Reagensi, izuzev za transfuziju | 404-1-110/26-35 | 52 | Reagensi i potrošni materijal za Siemens koagulometre: BCS XP, CA 620, CA 660, CS 2500, CN 3000, CN 6000, BFTII, PFA 100, Innovance PFA-200 | 57 | Siemens Imidazol-Buffer | RGN250332 | pakovanje | 6 x 15 ml | Siemens Healthcare Diagnostics Products GmbH, Nemačka | Imidazole Buffer Solution | 6816 | 20% | Teamedical d.o.o | 69-34/26 | 9.6.2026 | 9.6.2027
Reagensi, izuzev za transfuziju | 404-1-110/26-35 | 52 | Reagensi i potrošni materijal za Siemens koagulometre: BCS XP, CA 620, CA 660, CS 2500, CN 3000, CN 6000, BFTII, PFA 100, Innovance PFA-200 | 58 | Siemens Kaolin Suspension | RGN250333 | pakovanje | 1 x 50 ml | Siemens Healthcare Diagnostics Products GmbH, Nemačka | Siemens Kaolin Suspension | 4814 | 20% | Teamedical d.o.o | 69-34/26 | 9.6.2026 | 9.6.2027
Reagensi, izuzev za transfuziju | 404-1-110/26-35 | 52 | Reagensi i potrošni materijal za Siemens koagulometre: BCS XP, CA 620, CA 660, CS 2500, CN 3000, CN 6000, BFTII, PFA 100, Innovance PFA-200 | 59 | Siemens LA 1 Screening Reagent | RGN250334 | pakovanje | 10 x 2 ml | Siemens Healthcare Diagnostics Products GmbH, Nemačka | LA 1 Screening Reagent | 34841 | 20% | Teamedical d.o.o | 69-34/26 | 9.6.2026 | 9.6.2027
Reagensi, izuzev za transfuziju | 404-1-110/26-35 | 52 | Reagensi i potrošni materijal za Siemens koagulometre: BCS XP, CA 620, CA 660, CS 2500, CN 3000, CN 6000, BFTII, PFA 100, Innovance PFA-200 | 60 | Siemens LA 2 Confirmation Reagent | RGN250335 | pakovanje | 10 x 1 ml | Siemens Healthcare Diagnostics Products GmbH, Nemačka | LA 2 Confirmation Reagent | 29491 | 20% | Teamedical d.o.o | 69-34/26 | 9.6.2026 | 9.6.2027
Reagensi, izuzev za transfuziju | 404-1-110/26-35 | 52 | Reagensi i potrošni materijal za Siemens koagulometre: BCS XP, CA 620, CA 660, CS 2500, CN 3000, CN 6000, BFTII, PFA 100, Innovance PFA-200 | 61 | Siemens Pathromtin SL | RGN250336 | pakovanje | 10 x 5 ml | Siemens Healthcare Diagnostics Products GmbH, Nemačka | Siemens Pathromtin SL | 23146 | 20% | Teamedical d.o.o | 69-34/26 | 9.6.2026 | 9.6.2027
Reagensi, izuzev za transfuziju | 404-1-110/26-35 | 52 | Reagensi i potrošni materijal za Siemens koagulometre: BCS XP, CA 620, CA 660, CS 2500, CN 3000, CN 6000, BFTII, PFA 100, Innovance PFA-200 | 62 | Siemens Pathromtin SL | RGN250337 | pakovanje | 20 x 5 ml | Siemens Healthcare Diagnostics Products GmbH, Nemačka | Siemens Pathromtin SL | 46299 | 20% | Teamedical d.o.o | 69-34/26 | 9.6.2026 | 9.6.2027
Reagensi, izuzev za transfuziju | 404-1-110/26-35 | 52 | Reagensi i potrošni materijal za Siemens koagulometre: BCS XP, CA 620, CA 660, CS 2500, CN 3000, CN 6000, BFTII, PFA 100, Innovance PFA-200 | 63 | Siemens ProC Control plasma | RGN250338 | pakovanje | 6 x 1 ml | Siemens Healthcare Diagnostics Products GmbH, Nemačka | Siemens ProC Control Plasma | 28759 | 20% | Teamedical d.o.o | 69-34/26 | 9.6.2026 | 9.6.2027
Reagensi, izuzev za transfuziju | 404-1-110/26-35 | 52 | Reagensi i potrošni materijal za Siemens koagulometre: BCS XP, CA 620, CA 660, CS 2500, CN 3000, CN 6000, BFTII, PFA 100, Innovance PFA-200 | 64 | Siemens ProC Global | RGN250339 | pakovanje | 1 Kit | Siemens Healthcare Diagnostics Products GmbH, Nemačka | Siemens ProC Global | 51579 | 20% | Teamedical d.o.o | 69-34/26 | 9.6.2026 | 9.6.2027
Reagensi, izuzev za transfuziju | 404-1-110/26-35 | 52 | Reagensi i potrošni materijal za Siemens koagulometre: BCS XP, CA 620, CA 660, CS 2500, CN 3000, CN 6000, BFTII, PFA 100, Innovance PFA-200 | 65 | Siemens BC validation kit | RGN250340 | pakovanje | 1 Kit | Siemens Healthcare Diagnostics Products GmbH, Nemačka | BC Validation Kit | 15427 | 20% | Teamedical d.o.o | 69-34/26 | 9.6.2026 | 9.6.2027
Reagensi, izuzev za transfuziju | 404-1-110/26-35 | 52 | Reagensi i potrošni materijal za Siemens koagulometre: BCS XP, CA 620, CA 660, CS 2500, CN 3000, CN 6000, BFTII, PFA 100, Innovance PFA-200 | 66 | Siemens Cleaner SCS | RGN250341 | pakovanje | 6 x 5 ml | Siemens Healthcare Diagnostics Products GmbH, Nemačka | Cleaner SCS | 5401 | 20% | Teamedical d.o.o | 69-34/26 | 9.6.2026 | 9.6.2027
Reagensi, izuzev za transfuziju | 404-1-110/26-35 | 52 | Reagensi i potrošni materijal za Siemens koagulometre: BCS XP, CA 620, CA 660, CS 2500, CN 3000, CN 6000, BFTII, PFA 100, Innovance PFA-200 | 67 | Siemens Fibrinogen Calibrator Kit | RGN250342 | pakovanje | 6 x 1 ml | Siemens Healthcare Diagnostics Products GmbH, Nemačka | Siemens Fibrinogen Calibrator Kit | 29625 | 20% | Teamedical d.o.o | 69-34/26 | 9.6.2026 | 9.6.2027
Reagensi, izuzev za transfuziju | 404-1-110/26-35 | 52 | Reagensi i potrošni materijal za Siemens koagulometre: BCS XP, CA 620, CA 660, CS 2500, CN 3000, CN 6000, BFTII, PFA 100, Innovance PFA-200 | 68 | Siemens LA Control Tip:High | RGN250343 | pakovanje | 6 x 1 ml | Siemens Healthcare Diagnostics Products GmbH, Nemačka | LA Control Tip:High | 31334 | 20% | Teamedical d.o.o | 69-34/26 | 9.6.2026 | 9.6.2027
Reagensi, izuzev za transfuziju | 404-1-110/26-35 | 52 | Reagensi i potrošni materijal za Siemens koagulometre: BCS XP, CA 620, CA 660, CS 2500, CN 3000, CN 6000, BFTII, PFA 100, Innovance PFA-200 | 69 | Siemens LA Control Tip: Low | RGN250344 | pakovanje | 6 x 1 ml | Siemens Healthcare Diagnostics Products GmbH, Nemačka | LA Control Tip: Low | 31334 | 20% | Teamedical d.o.o | 69-34/26 | 9.6.2026 | 9.6.2027
Reagensi, izuzev za transfuziju | 404-1-110/26-35 | 52 | Reagensi i potrošni materijal za Siemens koagulometre: BCS XP, CA 620, CA 660, CS 2500, CN 3000, CN 6000, BFTII, PFA 100, Innovance PFA-200 | 70 | Siemens Calcium Chloride Solution 0.025 mol/l | RGN250345 | pakovanje | 10 x 15 ml | Siemens Healthcare Diagnostics Products GmbH, Nemačka | Siemens Calcium Chloride Solution | 5831 | 20% | Teamedical d.o.o | 69-34/26 | 9.6.2026 | 9.6.2027
Reagensi, izuzev za transfuziju | 404-1-110/26-35 | 52 | Reagensi i potrošni materijal za Siemens koagulometre: BCS XP, CA 620, CA 660, CS 2500, CN 3000, CN 6000, BFTII, PFA 100, Innovance PFA-200 | 71 | Siemens Control Plasma N | RGN250346 | pakovanje | 10 x 1 ml | Siemens Healthcare Diagnostics Products GmbH, Nemačka | Siemens Control Plasma N | 20074 | 20% | Teamedical d.o.o | 69-34/26 | 9.6.2026 | 9.6.2027
Reagensi, izuzev za transfuziju | 404-1-110/26-35 | 52 | Reagensi i potrošni materijal za Siemens koagulometre: BCS XP, CA 620, CA 660, CS 2500, CN 3000, CN 6000, BFTII, PFA 100, Innovance PFA-200 | 72 | Siemens Standard Human Plasma | RGN250347 | pakovanje | 10 x 1 ml | Siemens Healthcare Diagnostics Products GmbH, Nemačka | Siemens Standard Human Plasma | 30625 | 20% | Teamedical d.o.o | 69-34/26 | 9.6.2026 | 9.6.2027
Reagensi, izuzev za transfuziju | 404-1-110/26-35 | 52 | Reagensi i potrošni materijal za Siemens koagulometre: BCS XP, CA 620, CA 660, CS 2500, CN 3000, CN 6000, BFTII, PFA 100, Innovance PFA-200 | 73 | Siemens Coagulation Factor V Deficient Plasma | RGN250348 | pakovanje | 8 x 1 ml | Siemens Healthcare Diagnostics Products GmbH, Nemačka | Siemens Coagulation Factor V Deficient Plasma | 31512 | 20% | Teamedical d.o.o | 69-34/26 | 9.6.2026 | 9.6.2027
Reagensi, izuzev za transfuziju | 404-1-110/26-35 | 52 | Reagensi i potrošni materijal za Siemens koagulometre: BCS XP, CA 620, CA 660, CS 2500, CN 3000, CN 6000, BFTII, PFA 100, Innovance PFA-200 | 74 | Siemens Coagulation Factor XI Deficient Plasma | RGN250349 | pakovanje | 3 x 1 ml | Siemens Healthcare Diagnostics Products GmbH, Nemačka | Siemens Coagulation Factor XI Deficient Plasma | 18629 | 20% | Teamedical d.o.o | 69-34/26 | 9.6.2026 | 9.6.2027
Reagensi, izuzev za transfuziju | 404-1-110/26-35 | 52 | Reagensi i potrošni materijal za Siemens koagulometre: BCS XP, CA 620, CA 660, CS 2500, CN 3000, CN 6000, BFTII, PFA 100, Innovance PFA-200 | 75 | Siemens Coagulation Factor XII Deficient Plasma | RGN250350 | pakovanje | 3 x 1 ml | Siemens Healthcare Diagnostics Products GmbH, Nemačka | Siemens Coagulation Factor XII Deficient Plasma | 18796 | 20% | Teamedical d.o.o | 69-34/26 | 9.6.2026 | 9.6.2027
Reagensi, izuzev za transfuziju | 404-1-110/26-35 | 52 | Reagensi i potrošni materijal za Siemens koagulometre: BCS XP, CA 620, CA 660, CS 2500, CN 3000, CN 6000, BFTII, PFA 100, Innovance PFA-200 | 76 | Siemens Coagulation Factor II Deficient Plasma | RGN250351 | pakovanje | 3 x 1 ml | Siemens Healthcare Diagnostics Products GmbH, Nemačka | Siemens Coagulation Factor II Deficient Plasma | 14524 | 20% | Teamedical d.o.o | 69-34/26 | 9.6.2026 | 9.6.2027
Reagensi, izuzev za transfuziju | 404-1-110/26-35 | 52 | Reagensi i potrošni materijal za Siemens koagulometre: BCS XP, CA 620, CA 660, CS 2500, CN 3000, CN 6000, BFTII, PFA 100, Innovance PFA-200 | 77 | Siemens Coagulation Factor VII Deficient Plasma | RGN250352 | pakovanje | 3 x 1 ml | Siemens Healthcare Diagnostics Products GmbH, Nemačka | Siemens Coagulation Factor VII Deficient Plasma | 20677 | 20% | Teamedical d.o.o | 69-34/26 | 9.6.2026 | 9.6.2027
Reagensi, izuzev za transfuziju | 404-1-110/26-35 | 52 | Reagensi i potrošni materijal za Siemens koagulometre: BCS XP, CA 620, CA 660, CS 2500, CN 3000, CN 6000, BFTII, PFA 100, Innovance PFA-200 | 78 | Siemens Coagulation Factor VIII Deficient Plasma | RGN250353 | pakovanje | 8 x 1 ml | Siemens Healthcare Diagnostics Products GmbH, Nemačka | Siemens Coagulation Factor VIII Deficient Plasma | 29228 | 20% | Teamedical d.o.o | 69-34/26 | 9.6.2026 | 9.6.2027
Reagensi, izuzev za transfuziju | 404-1-110/26-35 | 52 | Reagensi i potrošni materijal za Siemens koagulometre: BCS XP, CA 620, CA 660, CS 2500, CN 3000, CN 6000, BFTII, PFA 100, Innovance PFA-200 | 79 | Siemens Coagulation Factor IX Deficient Plasma | RGN250354 | pakovanje | 8 x 1 ml | Siemens Healthcare Diagnostics Products GmbH, Nemačka | Siemens Coagulation Factor IX Deficient Plasma | 26135 | 20% | Teamedical d.o.o | 69-34/26 | 9.6.2026 | 9.6.2027
Reagensi, izuzev za transfuziju | 404-1-110/26-35 | 52 | Reagensi i potrošni materijal za Siemens koagulometre: BCS XP, CA 620, CA 660, CS 2500, CN 3000, CN 6000, BFTII, PFA 100, Innovance PFA-200 | 80 | Siemens Coagulation Factor X Deficient Plasma | RGN250355 | pakovanje | 3 x 1 ml | Siemens Healthcare Diagnostics Products GmbH, Nemačka | Siemens Coagulation Factor X Deficient Plasma | 15589 | 20% | Teamedical d.o.o | 69-34/26 | 9.6.2026 | 9.6.2027
Reagensi, izuzev za transfuziju | 404-1-110/26-35 | 52 | Reagensi i potrošni materijal za Siemens koagulometre: BCS XP, CA 620, CA 660, CS 2500, CN 3000, CN 6000, BFTII, PFA 100, Innovance PFA-200 | 81 | Siemens BC von Willebrand Reagent | RGN250356 | pakovanje | 5 x 4 ml | Siemens Healthcare Diagnostics Products GmbH, Nemačka | Siemens BC von Willebrand Reagent | 61360 | 20% | Teamedical d.o.o | 69-34/26 | 9.6.2026 | 9.6.2027
Reagensi, izuzev za transfuziju | 404-1-110/26-35 | 52 | Reagensi i potrošni materijal za Siemens koagulometre: BCS XP, CA 620, CA 660, CS 2500, CN 3000, CN 6000, BFTII, PFA 100, Innovance PFA-200 | 82 | Siemens Berichrom α2 Antiplasmin | RGN250357 | pakovanje | 1 Kit | Siemens Healthcare Diagnostics Products GmbH, Nemačka | Siemens Berichrom α2-Antiplasmin | 24537 | 20% | Teamedical d.o.o | 69-34/26 | 9.6.2026 | 9.6.2027
Reagensi, izuzev za transfuziju | 404-1-110/26-35 | 52 | Reagensi i potrošni materijal za Siemens koagulometre: BCS XP, CA 620, CA 660, CS 2500, CN 3000, CN 6000, BFTII, PFA 100, Innovance PFA-200 | 83 | Siemens Berichrom Plasminogen | RGN250358 | pakovanje | 1 Kit | Siemens Healthcare Diagnostics Products GmbH, Nemačka | Siemens Berichrom Plasminogen | 21613 | 20% | Teamedical d.o.o | 69-34/26 | 9.6.2026 | 9.6.2027
Reagensi, izuzev za transfuziju | 404-1-110/26-35 | 52 | Reagensi i potrošni materijal za Siemens koagulometre: BCS XP, CA 620, CA 660, CS 2500, CN 3000, CN 6000, BFTII, PFA 100, Innovance PFA-200 | 84 | Siemens Thromborel S | RGN250359 | pakovanje | 10 x 4 ml | Siemens Healthcare Diagnostics Products GmbH, Nemačka | Siemens Thromborel S | 12450 | 20% | Teamedical d.o.o | 69-34/26 | 9.6.2026 | 9.6.2027
Reagensi, izuzev za transfuziju | 404-1-110/26-35 | 52 | Reagensi i potrošni materijal za Siemens koagulometre: BCS XP, CA 620, CA 660, CS 2500, CN 3000, CN 6000, BFTII, PFA 100, Innovance PFA-200 | 85 | Siemens Thromborel S | RGN250360 | pakovanje | 10 x 10 ml | Siemens Healthcare Diagnostics Products GmbH, Nemačka | Siemens Thromborel S | 28350 | 20% | Teamedical d.o.o | 69-34/26 | 9.6.2026 | 9.6.2027
Reagensi, izuzev za transfuziju | 404-1-110/26-35 | 52 | Reagensi i potrošni materijal za Siemens koagulometre: BCS XP, CA 620, CA 660, CS 2500, CN 3000, CN 6000, BFTII, PFA 100, Innovance PFA-200 | 86 | Siemens Berichrom C1 Inhibitor | RGN250361 | pakovanje | 1 Kit | Siemens Healthcare Diagnostics Products GmbH, Nemačka | Siemens Berichrom C1-Inhibitor | 65427 | 20% | Teamedical d.o.o | 69-34/26 | 9.6.2026 | 9.6.2027
Reagensi, izuzev za transfuziju | 404-1-110/26-35 | 52 | Reagensi i potrošni materijal za Siemens koagulometre: BCS XP, CA 620, CA 660, CS 2500, CN 3000, CN 6000, BFTII, PFA 100, Innovance PFA-200 | 87 | Siemens Batroxobin Reagent | RGN250362 | pakovanje | 2 x 5 ml | Siemens Healthcare Diagnostics Products GmbH, Nemačka | Siemens Batroxobin Reagent | 93601 | 20% | Teamedical d.o.o | 69-34/26 | 9.6.2026 | 9.6.2027
Reagensi, izuzev za transfuziju | 404-1-110/26-35 | 52 | Reagensi i potrošni materijal za Siemens koagulometre: BCS XP, CA 620, CA 660, CS 2500, CN 3000, CN 6000, BFTII, PFA 100, Innovance PFA-200 | 88 | Siemens Control Plasma P | RGN250363 | pakovanje | 10 x 1 ml | Siemens Healthcare Diagnostics Products GmbH, Nemačka | Siemens Control Plasma P | 24509 | 20% | Teamedical d.o.o | 69-34/26 | 9.6.2026 | 9.6.2027
Reagensi, izuzev za transfuziju | 404-1-110/26-35 | 52 | Reagensi i potrošni materijal za Siemens koagulometre: BCS XP, CA 620, CA 660, CS 2500, CN 3000, CN 6000, BFTII, PFA 100, Innovance PFA-200 | 89 | Siemens Berichrom Protein C (3x10mL) | RGN250364 | pakovanje | 1 Kit | Siemens Healthcare Diagnostics Products GmbH, Nemačka | Siemens Berichrom Protein C | 99045 | 20% | Teamedical d.o.o | 69-34/26 | 9.6.2026 | 9.6.2027
Reagensi, izuzev za transfuziju | 404-1-110/26-35 | 52 | Reagensi i potrošni materijal za Siemens koagulometre: BCS XP, CA 620, CA 660, CS 2500, CN 3000, CN 6000, BFTII, PFA 100, Innovance PFA-200 | 90 | Siemens Berichrom Protein C (4x5mL) | RGN250365 | pakovanje | 1 Kit | Siemens Healthcare Diagnostics Products GmbH, Nemačka | Siemens Berichrom Protein C | 66255 | 20% | Teamedical d.o.o | 69-34/26 | 9.6.2026 | 9.6.2027
Reagensi, izuzev za transfuziju | 404-1-110/26-35 | 52 | Reagensi i potrošni materijal za Siemens koagulometre: BCS XP, CA 620, CA 660, CS 2500, CN 3000, CN 6000, BFTII, PFA 100, Innovance PFA-200 | 91 | Siemens BCS System Cuvette rotors | RGN250366 | pakovanje | 9 x 14 Rotors | Siemens Healthcare Diagnostics Products GmbH, Nemačka | BCS System Cuvette rotors | 104762 | 20% | Teamedical d.o.o | 69-34/26 | 9.6.2026 | 9.6.2027
Reagensi, izuzev za transfuziju | 404-1-110/26-35 | 52 | Reagensi i potrošni materijal za Siemens koagulometre: BCS XP, CA 620, CA 660, CS 2500, CN 3000, CN 6000, BFTII, PFA 100, Innovance PFA-200 | 92 | Siemens Behring Coagulations Cups | RGN250367 | pakovanje | 2 x 250 komada | Siemens Healthcare Diagnostics Products GmbH, Nemačka | Behring Coagulations Cups | 17112 | 20% | Teamedical d.o.o | 69-34/26 | 9.6.2026 | 9.6.2027
Reagensi, izuzev za transfuziju | 404-1-110/26-35 | 52 | Reagensi i potrošni materijal za Siemens koagulometre: BCS XP, CA 620, CA 660, CS 2500, CN 3000, CN 6000, BFTII, PFA 100, Innovance PFA-200 | 93 | Siemens Empty bottles for Reagents | RGN250368 | pakovanje | 10 x 5 mL | Siemens Healthcare Diagnostics Products GmbH, Nemačka | Siemens Empty bottles for Reagents | 3208 | 20% | Teamedical d.o.o | 69-34/26 | 9.6.2026 | 9.6.2027
Reagensi, izuzev za transfuziju | 404-1-110/26-35 | 52 | Reagensi i potrošni materijal za Siemens koagulometre: BCS XP, CA 620, CA 660, CS 2500, CN 3000, CN 6000, BFTII, PFA 100, Innovance PFA-200 | 94 | Siemens Empty bottles for Reagents | RGN250369 | pakovanje | 10 x 15 mL | Siemens Healthcare Diagnostics Products GmbH, Nemačka | Siemens Empty bottles for Reagents | 4010 | 20% | Teamedical d.o.o | 69-34/26 | 9.6.2026 | 9.6.2027
Reagensi, izuzev za transfuziju | 404-1-110/26-35 | 52 | Reagensi i potrošni materijal za Siemens koagulometre: BCS XP, CA 620, CA 660, CS 2500, CN 3000, CN 6000, BFTII, PFA 100, Innovance PFA-200 | 95 | Siemens BFT II Dispo System (BFTII kiveta sa opiljkom) | RGN250370 | pakovanje | 5 x 100 komada | Siemens Healthcare Diagnostics Products GmbH, Nemačka | BFT II Analyzer "Dispo System" | 18988 | 20% | Teamedical d.o.o | 69-34/26 | 9.6.2026 | 9.6.2027
Reagensi, izuzev za transfuziju | 404-1-110/26-35 | 52 | Reagensi i potrošni materijal za Siemens koagulometre: BCS XP, CA 620, CA 660, CS 2500, CN 3000, CN 6000, BFTII, PFA 100, Innovance PFA-200 | 96 | Siemens Printer Paper for Behring Fibrintimer II® | RGN250371 | pakovanje | 10 komada | Siemens Healthcare Diagnostics Products GmbH, Nemačka | Siemens Printer Paper for Behring Fibrintimer II® | 4676 | 20% | Teamedical d.o.o | 69-34/26 | 9.6.2026 | 9.6.2027
Reagensi, izuzev za transfuziju | 404-1-110/26-35 | 52 | Reagensi i potrošni materijal za Siemens koagulometre: BCS XP, CA 620, CA 660, CS 2500, CN 3000, CN 6000, BFTII, PFA 100, Innovance PFA-200 | 97 | Siemens Test Thrombin Reagent | RGN250372 | pakovanje | 10 x 5 ml | Siemens Healthcare Diagnostics Products GmbH, Nemačka | Siemens Test Thrombin Reagent | 12702 | 20% | Teamedical d.o.o | 69-34/26 | 9.6.2026 | 9.6.2027
Reagensi, izuzev za transfuziju | 404-1-110/26-35 | 52 | Reagensi i potrošni materijal za Siemens koagulometre: BCS XP, CA 620, CA 660, CS 2500, CN 3000, CN 6000, BFTII, PFA 100, Innovance PFA-200 | 98 | Siemens BC Thrombin Reagent | RGN250373 | pakovanje | 10 x 5 ml | Siemens Healthcare Diagnostics Products GmbH, Nemačka | BC Thrombin Reagent | 15637 | 20% | Teamedical d.o.o | 69-34/26 | 9.6.2026 | 9.6.2027
Reagensi, izuzev za transfuziju | 404-1-110/26-35 | 52 | Reagensi i potrošni materijal za Siemens koagulometre: BCS XP, CA 620, CA 660, CS 2500, CN 3000, CN 6000, BFTII, PFA 100, Innovance PFA-200 | 99 | Siemens Berichrom Factor XIII | RGN250374 | pakovanje | 1 Kit | Siemens Healthcare Diagnostics Products GmbH, Nemačka | Siemens Berichrom F XIII | 86315 | 20% | Teamedical d.o.o | 69-34/26 | 9.6.2026 | 9.6.2027
Reagensi, izuzev za transfuziju | 404-1-110/26-35 | 52 | Reagensi i potrošni materijal za Siemens koagulometre: BCS XP, CA 620, CA 660, CS 2500, CN 3000, CN 6000, BFTII, PFA 100, Innovance PFA-200 | 100 | Siemens Berichrom Antithrombin III (A) (6x15ml) | RGN250375 | pakovanje | 1 Kit | Siemens Healthcare Diagnostics Products GmbH, Nemačka | Siemens Berichrom Antithrombin III (A) | 76069 | 20% | Teamedical d.o.o | 69-34/26 | 9.6.2026 | 9.6.2027
Reagensi, izuzev za transfuziju | 404-1-110/26-35 | 52 | Reagensi i potrošni materijal za Siemens koagulometre: BCS XP, CA 620, CA 660, CS 2500, CN 3000, CN 6000, BFTII, PFA 100, Innovance PFA-200 | 101 | Siemens Berichrom Antithrombin III (A) (6x5ml) | RGN250376 | pakovanje | 1 Kit | Siemens Healthcare Diagnostics Products GmbH, Nemačka | Siemens Berichrom Antithrombin III (A) | 32392 | 20% | Teamedical d.o.o | 69-34/26 | 9.6.2026 | 9.6.2027
Reagensi, izuzev za transfuziju | 404-1-110/26-35 | 52 | Reagensi i potrošni materijal za Siemens koagulometre: BCS XP, CA 620, CA 660, CS 2500, CN 3000, CN 6000, BFTII, PFA 100, Innovance PFA-200 | 102 | Siemens Washing solution for Coagulation Analyzer | RGN250377 | pakovanje | 10 x 15 ml | Siemens Healthcare Diagnostics Products GmbH, Nemačka | Washing solution for Coagulation Analyzer | 6443 | 20% | Teamedical d.o.o | 69-34/26 | 9.6.2026 | 9.6.2027
Reagensi, izuzev za transfuziju | 404-1-110/26-35 | 52 | Reagensi i potrošni materijal za Siemens koagulometre: BCS XP, CA 620, CA 660, CS 2500, CN 3000, CN 6000, BFTII, PFA 100, Innovance PFA-200 | 103 | Siemens Multifibren U | RGN250378 | pakovanje | 10 x 5 ml | Siemens Healthcare Diagnostics Products GmbH, Nemačka | Siemens Multifibren U | 18828 | 20% | Teamedical d.o.o | 69-34/26 | 9.6.2026 | 9.6.2027
Reagensi, izuzev za transfuziju | 404-1-110/26-35 | 52 | Reagensi i potrošni materijal za Siemens koagulometre: BCS XP, CA 620, CA 660, CS 2500, CN 3000, CN 6000, BFTII, PFA 100, Innovance PFA-200 | 104 | Siemens Dade Innovin | RGN250379 | pakovanje | 10 x 4 ml | Siemens Healthcare Diagnostics Products GmbH, Nemačka | Siemens Dade Innovin | 11177 | 20% | Teamedical d.o.o | 69-34/26 | 9.6.2026 | 9.6.2027
Reagensi, izuzev za transfuziju | 404-1-110/26-35 | 52 | Reagensi i potrošni materijal za Siemens koagulometre: BCS XP, CA 620, CA 660, CS 2500, CN 3000, CN 6000, BFTII, PFA 100, Innovance PFA-200 | 105 | Siemens Thromboclotin | RGN250380 | pakovanje | 10 x 10 ml | Siemens Healthcare Diagnostics Products GmbH, Nemačka | Siemens Thromboclotin | 23787 | 20% | Teamedical d.o.o | 69-34/26 | 9.6.2026 | 9.6.2027
Reagensi, izuzev za transfuziju | 404-1-110/26-35 | 52 | Reagensi i potrošni materijal za Siemens koagulometre: BCS XP, CA 620, CA 660, CS 2500, CN 3000, CN 6000, BFTII, PFA 100, Innovance PFA-200 | 106 | Siemens INNOVANCE Antithrombin (4x2.7mL) for CS Systems | RGN250381 | pakovanje | 1 kit | Siemens Healthcare Diagnostics Products GmbH, Nemačka | Siemens INNOVANCE Antithrombin | 28523 | 20% | Teamedical d.o.o | 69-34/26 | 9.6.2026 | 9.6.2027
Reagensi, izuzev za transfuziju | 404-1-110/26-35 | 52 | Reagensi i potrošni materijal za Siemens koagulometre: BCS XP, CA 620, CA 660, CS 2500, CN 3000, CN 6000, BFTII, PFA 100, Innovance PFA-200 | 107 | Siemens INNOVANCE Anti-Xa | RGN250382 | pakovanje | 5 x 3.2 mL | Siemens Healthcare Diagnostics Products GmbH, Nemačka | Siemens INNOVANCE Anti-Xa | 55165 | 20% | Teamedical d.o.o | 69-34/26 | 9.6.2026 | 9.6.2027
Reagensi, izuzev za transfuziju | 404-1-110/26-35 | 52 | Reagensi i potrošni materijal za Siemens koagulometre: BCS XP, CA 620, CA 660, CS 2500, CN 3000, CN 6000, BFTII, PFA 100, Innovance PFA-200 | 108 | Siemens INNOVANCE Apixaban Standards | RGN250383 | pakovanje | 2 X (2 x 1mL) | Siemens Healthcare Diagnostics Products GmbH, Nemačka | Siemens INNOVANCE Apixaban Standards | 64475 | 20% | Teamedical d.o.o | 69-34/26 | 9.6.2026 | 9.6.2027
Reagensi, izuzev za transfuziju | 404-1-110/26-35 | 52 | Reagensi i potrošni materijal za Siemens koagulometre: BCS XP, CA 620, CA 660, CS 2500, CN 3000, CN 6000, BFTII, PFA 100, Innovance PFA-200 | 109 | Siemens INNOVANCE Apixaban Controls | RGN250384 | pakovanje | 2 X (5 x 1mL) | Siemens Healthcare Diagnostics Products GmbH, Nemačka | Siemens INNOVANCE Apixaban Controls | 56066 | 20% | Teamedical d.o.o | 69-34/26 | 9.6.2026 | 9.6.2027
Reagensi, izuzev za transfuziju | 404-1-110/26-35 | 52 | Reagensi i potrošni materijal za Siemens koagulometre: BCS XP, CA 620, CA 660, CS 2500, CN 3000, CN 6000, BFTII, PFA 100, Innovance PFA-200 | 110 | Siemens INNOVANCE Rivaroxaban Controls | RGN250385 | pakovanje | 2 X (5 x 1mL) | Siemens Healthcare Diagnostics Products GmbH, Nemačka | Siemens INNOVANCE Rivaroxaban Controls | 42049 | 20% | Teamedical d.o.o | 69-34/26 | 9.6.2026 | 9.6.2027
Reagensi, izuzev za transfuziju | 404-1-110/26-35 | 52 | Reagensi i potrošni materijal za Siemens koagulometre: BCS XP, CA 620, CA 660, CS 2500, CN 3000, CN 6000, BFTII, PFA 100, Innovance PFA-200 | 111 | Siemens INNOVANCE Rivaroxaban Standards | RGN250386 | pakovanje | 2 X (2 x 1mL) | Siemens Healthcare Diagnostics Products GmbH, Nemačka | Siemens INNOVANCE Rivaroxaban Standards | 53729 | 20% | Teamedical d.o.o | 69-34/26 | 9.6.2026 | 9.6.2027
Reagensi, izuzev za transfuziju | 404-1-110/26-35 | 52 | Reagensi i potrošni materijal za Siemens koagulometre: BCS XP, CA 620, CA 660, CS 2500, CN 3000, CN 6000, BFTII, PFA 100, Innovance PFA-200 | 112 | Siemens INNOVANCE Edoxaban Controls | RGN250387 | pakovanje | 2 X (5 x 1mL) | Siemens Healthcare Diagnostics Products GmbH, Nemačka | INNOVANCE Edoxaban Controls | 58402 | 20% | Teamedical d.o.o | 69-34/26 | 9.6.2026 | 9.6.2027
Reagensi, izuzev za transfuziju | 404-1-110/26-35 | 52 | Reagensi i potrošni materijal za Siemens koagulometre: BCS XP, CA 620, CA 660, CS 2500, CN 3000, CN 6000, BFTII, PFA 100, Innovance PFA-200 | 113 | Siemens INNOVANCE Edoxaban Standards | RGN250388 | pakovanje | 2 X (5 x 1mL) | Siemens Healthcare Diagnostics Products GmbH, Nemačka | INNOVANCE Edoxaban Standards | 70082 | 20% | Teamedical d.o.o | 69-34/26 | 9.6.2026 | 9.6.2027
Reagensi, izuzev za transfuziju | 404-1-110/26-35 | 52 | Reagensi i potrošni materijal za Siemens koagulometre: BCS XP, CA 620, CA 660, CS 2500, CN 3000, CN 6000, BFTII, PFA 100, Innovance PFA-200 | 114 | Siemens CN-COAGWASHER | RGN250389 | pakovanje | 2L | Sysmex za Siemens | SIEMENS CN-COAGWASHER | 29664 | 20% | Teamedical d.o.o | 69-34/26 | 9.6.2026 | 9.6.2027
Reagensi, izuzev za transfuziju | 404-1-110/26-35 | 52 | Reagensi i potrošni materijal za Siemens koagulometre: BCS XP, CA 620, CA 660, CS 2500, CN 3000, CN 6000, BFTII, PFA 100, Innovance PFA-200 | 115 | Siemens SB Cuvette II | RGN250390 | pakovanje | 144 kiveta | Sysmex za Siemens | SIEMENS SB Cuvette II | 64651 | 20% | Teamedical d.o.o | 69-34/26 | 9.6.2026 | 9.6.2027
Reagensi, izuzev za transfuziju | 404-1-110/26-35 | 52 | Reagensi i potrošni materijal za Siemens koagulometre: BCS XP, CA 620, CA 660, CS 2500, CN 3000, CN 6000, BFTII, PFA 100, Innovance PFA-200 | 116 | Siemens Outer Ring for GW15 Evaporation caps | RGN250391 | pakovanje | 10 kom | Sysmex za Siemens | Siemens Outer Ring for GW15 Evaporation caps | 15807 | 20% | Teamedical d.o.o | 69-34/26 | 9.6.2026 | 9.6.2027
Reagensi, izuzev za transfuziju | 404-1-110/26-35 | 52 | Reagensi i potrošni materijal za Siemens koagulometre: BCS XP, CA 620, CA 660, CS 2500, CN 3000, CN 6000, BFTII, PFA 100, Innovance PFA-200 | 117 | Siemens Outer Ring for GW5 Evaporation caps | RGN250392 | pakovanje | 10 kom | Sysmex za Siemens | Siemens Outer Ring for GW5 Evaporation caps | 15807 | 20% | Teamedical d.o.o | 69-34/26 | 9.6.2026 | 9.6.2027
Reagensi, izuzev za transfuziju | 404-1-110/26-35 | 52 | Reagensi i potrošni materijal za Siemens koagulometre: BCS XP, CA 620, CA 660, CS 2500, CN 3000, CN 6000, BFTII, PFA 100, Innovance PFA-200 | 118 | Siemens CA Clean II | RGN250394 | pakovanje | 45 mL | Sysmex za Siemens | SIEMENS CA CLEAN II | 4088 | 20% | Teamedical d.o.o | 69-34/26 | 9.6.2026 | 9.6.2027
Reagensi, izuzev za transfuziju | 404-1-110/26-35 | 52 | Reagensi i potrošni materijal za Siemens koagulometre: BCS XP, CA 620, CA 660, CS 2500, CN 3000, CN 6000, BFTII, PFA 100, Innovance PFA-200 | 119 | Siemens CA Clean II | RGN250395 | pakovanje | 5L | Sysmex za Siemens | SIEMENS CA CLEAN II | 13586 | 20% | Teamedical d.o.o | 69-34/26 | 9.6.2026 | 9.6.2027
Reagensi, izuzev za transfuziju | 404-1-110/26-35 | 52 | Reagensi i potrošni materijal za Siemens koagulometre: BCS XP, CA 620, CA 660, CS 2500, CN 3000, CN 6000, BFTII, PFA 100, Innovance PFA-200 | 120 | Siemens LAMP HALOGEN | RGN250396 | pakovanje | 1 komad | Sysmex za Siemens | Siemens LAMP HALOGEN | 28800 | 20% | Teamedical d.o.o | 69-34/26 | 9.6.2026 | 9.6.2027
Reagensi, izuzev za transfuziju | 404-1-110/26-35 | 52 | Reagensi i potrošni materijal za Siemens koagulometre: BCS XP, CA 620, CA 660, CS 2500, CN 3000, CN 6000, BFTII, PFA 100, Innovance PFA-200 | 121 | Siemens SLD micro Cup | RGN250397 | pakovanje | 500 kom | Sysmex za Siemens | Siemens SLD micro Cup | 82580 | 20% | Teamedical d.o.o | 69-34/26 | 9.6.2026 | 9.6.2027
Reagensi, izuzev za transfuziju | 404-1-110/26-35 | 53 | Reagensi i potrošni materijal za aparat Thrombostat, Trombotimer, Behnk Elektronik | 1 | Technoplastin HIS - PT iz venskog uzorka | RGN210432 | pakovanje | 12x2ml | Technoclone, Austrija | Technoplastin HIS | 10700 | 20% | Vicor d.o.o | 69-36/26 | 9.6.2026 | 9.6.2027
Reagensi, izuzev za transfuziju | 404-1-110/26-35 | 53 | Reagensi i potrošni materijal za aparat Thrombostat, Trombotimer, Behnk Elektronik | 2 | Technoclot PT PLUS - PT iz venskog uzorka | RGN210433 | pakovanje | 5x4ml | Technoclone, Austrija | Technoclot PT Plus | 7000 | 20% | Vicor d.o.o | 69-36/26 | 9.6.2026 | 9.6.2027
Reagensi, izuzev za transfuziju | 404-1-110/26-35 | 53 | Reagensi i potrošni materijal za aparat Thrombostat, Trombotimer, Behnk Elektronik | 3 | PT Owren manual - PT iz kapilarnog uzorka | RGN210434 | pakovanje | 10x4ml | Technoclone, Austrija | Technoclot PT Owren | 18000 | 20% | Vicor d.o.o | 69-36/26 | 9.6.2026 | 9.6.2027
Reagensi, izuzev za transfuziju | 404-1-110/26-35 | 53 | Reagensi i potrošni materijal za aparat Thrombostat, Trombotimer, Behnk Elektronik | 4 | PT Owren manual - PT iz kapilarnog uzorka | RGN210435 | pakovanje | 10x10ml | Technoclone, Austrija | Technoclot PT Owren | 45200 | 20% | Vicor d.o.o | 69-36/26 | 9.6.2026 | 9.6.2027
Reagensi, izuzev za transfuziju | 404-1-110/26-35 | 53 | Reagensi i potrošni materijal za aparat Thrombostat, Trombotimer, Behnk Elektronik | 5 | PT Owren Capilllary Calibr.Set | RGN210436 | pakovanje | 6x1ml | Technoclone, Austrija | Technoclot PT Owren Capillary Calibr.Set | 12000 | 20% | Vicor d.o.o | 69-36/26 | 9.6.2026 | 9.6.2027
Reagensi, izuzev za transfuziju | 404-1-110/26-35 | 53 | Reagensi i potrošni materijal za aparat Thrombostat, Trombotimer, Behnk Elektronik | 6 | PT Owren Capillary Control Set | RGN210437 | pakovanje | 6x1ml | Technoclone, Austrija | Technoclot PT Owren Capillary Control Set | 7100 | 20% | Vicor d.o.o | 69-36/26 | 9.6.2026 | 9.6.2027
Reagensi, izuzev za transfuziju | 404-1-110/26-35 | 53 | Reagensi i potrošni materijal za aparat Thrombostat, Trombotimer, Behnk Elektronik | 7 | Daptin TC - aPTT | RGN210438 | pakovanje | 5x2ml | Technoclone, Austrija | Dapttin TC | 7700 | 20% | Vicor d.o.o | 69-36/26 | 9.6.2026 | 9.6.2027
Reagensi, izuzev za transfuziju | 404-1-110/26-35 | 53 | Reagensi i potrošni materijal za aparat Thrombostat, Trombotimer, Behnk Elektronik | 8 | Siron aPTT | RGN210439 | pakovanje | 2x4ml | Technoclone, Austrija | Siron LS | 7500 | 20% | Vicor d.o.o | 69-36/26 | 9.6.2026 | 9.6.2027
Reagensi, izuzev za transfuziju | 404-1-110/26-35 | 53 | Reagensi i potrošni materijal za aparat Thrombostat, Trombotimer, Behnk Elektronik | 9 | Siron aPTT | RGN210440 | pakovanje | 10x4ml | Technoclone, Austrija | Siron LS | 12500 | 20% | Vicor d.o.o | 69-36/26 | 9.6.2026 | 9.6.2027
Reagensi, izuzev za transfuziju | 404-1-110/26-35 | 53 | Reagensi i potrošni materijal za aparat Thrombostat, Trombotimer, Behnk Elektronik | 10 | Ca-Chloride 25 mmol 100ml | RGN210441 | pakovanje | 100ml | Technoclone, Austrija | Ca chloride solution | 2400 | 20% | Vicor d.o.o | 69-36/26 | 9.6.2026 | 9.6.2027
Reagensi, izuzev za transfuziju | 404-1-110/26-35 | 53 | Reagensi i potrošni materijal za aparat Thrombostat, Trombotimer, Behnk Elektronik | 11 | Fibrinogen reagens | RGN210442 | pakovanje | 5x2ml | Technoclone, Austrija | Fibrinogen reagent | 7400 | 20% | Vicor d.o.o | 69-36/26 | 9.6.2026 | 9.6.2027
Reagensi, izuzev za transfuziju | 404-1-110/26-35 | 53 | Reagensi i potrošni materijal za aparat Thrombostat, Trombotimer, Behnk Elektronik | 12 | Fibrinogen reagens | RGN210443 | pakovanje | 5x5ml | Technoclone, Austrija | Fibrinogen reagent | 16900 | 20% | Vicor d.o.o | 69-36/26 | 9.6.2026 | 9.6.2027
Reagensi, izuzev za transfuziju | 404-1-110/26-35 | 53 | Reagensi i potrošni materijal za aparat Thrombostat, Trombotimer, Behnk Elektronik | 13 | Imidazol pufer | RGN232243 | pakovanje | 90ml | Technoclone, Austrija | Imidazole buffer | 3100 | 20% | Vicor d.o.o | 69-36/26 | 9.6.2026 | 9.6.2027
Reagensi, izuzev za transfuziju | 404-1-110/26-35 | 53 | Reagensi i potrošni materijal za aparat Thrombostat, Trombotimer, Behnk Elektronik | 14 | Lupus anticoagulans screen | RGN210445 | pakovanje | 5X2ml | Technoclone, Austrija | Technoclot LA Screen | 17500 | 20% | Vicor d.o.o | 69-36/26 | 9.6.2026 | 9.6.2027
Reagensi, izuzev za transfuziju | 404-1-110/26-35 | 53 | Reagensi i potrošni materijal za aparat Thrombostat, Trombotimer, Behnk Elektronik | 15 | Lupus Anticoagulans confirm | RGN210446 | pakovanje | 5x1ml | Technoclone, Austrija | Technoclot LA Confirm | 15000 | 20% | Vicor d.o.o | 69-36/26 | 9.6.2026 | 9.6.2027
Reagensi, izuzev za transfuziju | 404-1-110/26-35 | 53 | Reagensi i potrošni materijal za aparat Thrombostat, Trombotimer, Behnk Elektronik | 16 | Coagulation control N | RGN210447 | pakovanje | 1ml | Technoclone, Austrija | Coagulation control N | 1700 | 20% | Vicor d.o.o | 69-36/26 | 9.6.2026 | 9.6.2027
Reagensi, izuzev za transfuziju | 404-1-110/26-35 | 53 | Reagensi i potrošni materijal za aparat Thrombostat, Trombotimer, Behnk Elektronik | 17 | Coagulation control A | RGN210448 | pakovanje | 1ml | Technoclone, Austrija | Coagulation control A | 1700 | 20% | Vicor d.o.o | 69-36/26 | 9.6.2026 | 9.6.2027
Reagensi, izuzev za transfuziju | 404-1-110/26-35 | 53 | Reagensi i potrošni materijal za aparat Thrombostat, Trombotimer, Behnk Elektronik | 18 | AK Calibrant | RGN210449 | pakovanje | 4x1ml | Technoclone, Austrija | AK Calibrant | 15000 | 20% | Vicor d.o.o | 69-36/26 | 9.6.2026 | 9.6.2027
Reagensi, izuzev za transfuziju | 404-1-110/26-35 | 53 | Reagensi i potrošni materijal za aparat Thrombostat, Trombotimer, Behnk Elektronik | 19 | Čašice i kuglice za Thrombostat, 500 komada | RGN210450 | pakovanje | 500 komada | Behnk Elektronik, Nemačka | Cuvettes and balls for Thrombostat | 13800 | 20% | Vicor d.o.o | 69-36/26 | 9.6.2026 | 9.6.2027
Reagensi, izuzev za transfuziju | 404-1-110/26-35 | 53 | Reagensi i potrošni materijal za aparat Thrombostat, Trombotimer, Behnk Elektronik | 20 | AK controla | RGN210452 | pakovanje | 5x1 ml | Technoclone, Austrija | Coagulation control AK | 11300 | 20% | Vicor d.o.o | 69-36/26 | 9.6.2026 | 9.6.2027
Reagensi, izuzev za transfuziju | 404-1-110/26-35 | 53 | Reagensi i potrošni materijal za aparat Thrombostat, Trombotimer, Behnk Elektronik | 21 | Technoplastin HIS - PT iz venskog uzorka | RGN210453 | pakovanje | 6x10ml | Technoclone, Austrija | Technoplastin HIS | 19600 | 20% | Vicor d.o.o | 69-36/26 | 9.6.2026 | 9.6.2027
Reagensi, izuzev za transfuziju | 404-1-110/26-35 | 53 | Reagensi i potrošni materijal za aparat Thrombostat, Trombotimer, Behnk Elektronik | 22 | Technoclot PT PLUS - PT iz venskog uzorka | RGN210454 | pakovanje | 10x10ml | Technoclone, Austrija | Technoclot PT Plus | 25000 | 20% | Vicor d.o.o | 69-36/26 | 9.6.2026 | 9.6.2027
Reagensi, izuzev za transfuziju | 404-1-110/26-35 | 53 | Reagensi i potrošni materijal za aparat Thrombostat, Trombotimer, Behnk Elektronik | 23 | Kaolin Suspension 3g/l 100ml | RGN210460 | pakovanje | 100ml | Behnk Elektronik, Nemačka | Kaolin Suspension | 2700 | 20% | Vicor d.o.o | 69-36/26 | 9.6.2026 | 9.6.2027
Reagensi, izuzev za transfuziju | 404-1-110/26-35 | 53 | Reagensi i potrošni materijal za aparat Thrombostat, Trombotimer, Behnk Elektronik | 24 | Čašice mikro, 800 komad | RGN210463 | pakovanje | 800 komada | Behnk Elektronik, Nemačka | Cuvettes for Thrombotimer | 8400 | 20% | Vicor d.o.o | 69-36/26 | 9.6.2026 | 9.6.2027
Reagensi, izuzev za transfuziju | 404-1-110/26-35 | 53 | Reagensi i potrošni materijal za aparat Thrombostat, Trombotimer, Behnk Elektronik | 25 | Kuglice mikro, 800 komad | RGN210464 | pakovanje | 800 komada | Behnk Elektronik, Nemačka | Balls for Thrombotimer | 5700 | 20% | Vicor d.o.o | 69-36/26 | 9.6.2026 | 9.6.2027
Reagensi, izuzev za transfuziju | 404-1-110/26-35 | 53 | Reagensi i potrošni materijal za aparat Thrombostat, Trombotimer, Behnk Elektronik | 26 | Ca-Chloride 25 mmol 25ml | RGN260747 | pakovanje | 25 ml | Technoclone, Austrija | Ca chloride solution | 1650 | 20% | Vicor d.o.o | 69-36/26 | 9.6.2026 | 9.6.2027
Reagensi, izuzev za transfuziju | 404-1-110/26-35 | 53 | Reagensi i potrošni materijal za aparat Thrombostat, Trombotimer, Behnk Elektronik | 27 | Imidazol pufer | RGN260075 | pakovanje | 25 ml | Technoclone, Austrija | Imidazole buffer | 2000 | 20% | Vicor d.o.o | 69-36/26 | 9.6.2026 | 9.6.2027
Reagensi, izuzev za transfuziju | 404-1-110/26-35 | 53 | Reagensi i potrošni materijal za aparat Thrombostat, Trombotimer, Behnk Elektronik | 28 | Coagulation Reference 5x1 ml | RGN260748 | pakovanje | 5x1 ml | Technoclone, Austrija | Coagulation Reference | 15000 | 20% | Vicor d.o.o | 69-36/26 | 9.6.2026 | 9.6.2027
Reagensi, izuzev za transfuziju | 404-1-110/26-35 | 53 | Reagensi i potrošni materijal za aparat Thrombostat, Trombotimer, Behnk Elektronik | 29 | Thrombin Reagent 6x6 ml | RGN260749 | pakovanje | 6x6 ml | Technoclone, Austrija | Thrombin reagent | 19600 | 20% | Vicor d.o.o | 69-36/26 | 9.6.2026 | 9.6.2027
Reagensi, izuzev za transfuziju | 404-1-110/26-35 | 53 | Reagensi i potrošni materijal za aparat Thrombostat, Trombotimer, Behnk Elektronik | 30 | Maintenance Kit, Thrombostat, Trombotimer | RGN260076 | pakovanje | 1 | Behnk Elektronik, Nemačka | Maintenance Kit, Thrombostat, Trombotimer | 30000 | 20% | Vicor d.o.o | 69-36/26 | 9.6.2026 | 9.6.2027
Reagensi, izuzev za transfuziju | 404-1-110/26-35 | 54 | Reagensi i potrošni materijal za aparate Ceveron alpha, c100, s100, t100 Technoclone | 1 | Technoplastin HIS - PT iz venskog uzorka | RGN210520 | pakovanje | 20x20ml | Technoclone, Austrija | Techoplastin HIS | 150500 | 20% | Vicor d.o.o | 69-36/26 | 9.6.2026 | 9.6.2027
Reagensi, izuzev za transfuziju | 404-1-110/26-35 | 54 | Reagensi i potrošni materijal za aparate Ceveron alpha, c100, s100, t100 Technoclone | 2 | Siron LS aPTT | RGN210521 | pakovanje | 2x4ml | Technoclone, Austrija | Siron LS | 19200 | 20% | Vicor d.o.o | 69-36/26 | 9.6.2026 | 9.6.2027
Reagensi, izuzev za transfuziju | 404-1-110/26-35 | 54 | Reagensi i potrošni materijal za aparate Ceveron alpha, c100, s100, t100 Technoclone | 3 | Siron LS aPTT | RGN210522 | pakovanje | 10x4ml | Technoclone, Austrija | Siron LS | 48500 | 20% | Vicor d.o.o | 69-36/26 | 9.6.2026 | 9.6.2027
Reagensi, izuzev za transfuziju | 404-1-110/26-35 | 54 | Reagensi i potrošni materijal za aparate Ceveron alpha, c100, s100, t100 Technoclone | 4 | Ca-Chloride 25 mmol 100ml | RGN210523 | pakovanje | 100ml | Technoclone, Austrija | Ca chloride solution | 2400 | 20% | Vicor d.o.o | 69-36/26 | 9.6.2026 | 9.6.2027
Reagensi, izuzev za transfuziju | 404-1-110/26-35 | 54 | Reagensi i potrošni materijal za aparate Ceveron alpha, c100, s100, t100 Technoclone | 5 | Ca-Chloride 25 mmol 25ml | RGN210524 | pakovanje | 25ml | Technoclone, Austrija | Ca chloride solution | 1650 | 20% | Vicor d.o.o | 69-36/26 | 9.6.2026 | 9.6.2027
Reagensi, izuzev za transfuziju | 404-1-110/26-35 | 54 | Reagensi i potrošni materijal za aparate Ceveron alpha, c100, s100, t100 Technoclone | 6 | Fibrinogen reagens | RGN210525 | pakovanje | 5x5ml | Technoclone, Austrija | Fibrinogen reagent | 52900 | 20% | Vicor d.o.o | 69-36/26 | 9.6.2026 | 9.6.2027
Reagensi, izuzev za transfuziju | 404-1-110/26-35 | 54 | Reagensi i potrošni materijal za aparate Ceveron alpha, c100, s100, t100 Technoclone | 7 | Imidazol pufer | RGN233733 | pakovanje | 90ml | Technoclone, Austrija | Imidazole buffer | 3100 | 20% | Vicor d.o.o | 69-36/26 | 9.6.2026 | 9.6.2027
Reagensi, izuzev za transfuziju | 404-1-110/26-35 | 54 | Reagensi i potrošni materijal za aparate Ceveron alpha, c100, s100, t100 Technoclone | 8 | Imidazol pufer | RGN210527 | pakovanje | 25ml | Technoclone, Austrija | Imidazole buffer | 2000 | 20% | Vicor d.o.o | 69-36/26 | 9.6.2026 | 9.6.2027
Reagensi, izuzev za transfuziju | 404-1-110/26-35 | 54 | Reagensi i potrošni materijal za aparate Ceveron alpha, c100, s100, t100 Technoclone | 9 | D-Dimer Latex Kit 50 T | RGN210528 | pakovanje | 50 T | Technoclone, Austrija | Technoleia D-dimer Latex Kit | 33800 | 20% | Vicor d.o.o | 69-36/26 | 9.6.2026 | 9.6.2027
Reagensi, izuzev za transfuziju | 404-1-110/26-35 | 54 | Reagensi i potrošni materijal za aparate Ceveron alpha, c100, s100, t100 Technoclone | 10 | D-Dimer Control High 1 ml | RGN210529 | pakovanje | 1ml | Technoclone, Austrija | Technoleia D-dimer control High | 4000 | 20% | Vicor d.o.o | 69-36/26 | 9.6.2026 | 9.6.2027
Reagensi, izuzev za transfuziju | 404-1-110/26-35 | 54 | Reagensi i potrošni materijal za aparate Ceveron alpha, c100, s100, t100 Technoclone | 11 | D-Dimer Control Low 1 ml | RGN210530 | pakovanje | 1ml | Technoclone, Austrija | Technoleia D-dimer control Low | 4000 | 20% | Vicor d.o.o | 69-36/26 | 9.6.2026 | 9.6.2027
Reagensi, izuzev za transfuziju | 404-1-110/26-35 | 54 | Reagensi i potrošni materijal za aparate Ceveron alpha, c100, s100, t100 Technoclone | 12 | D-Dimer CAL-3000ng/ml 2x1ml | RGN210531 | pakovanje | 2x1ml | Technoclone, Austrija | Technoleia D-dimer CAL | 8700 | 20% | Vicor d.o.o | 69-36/26 | 9.6.2026 | 9.6.2027
Reagensi, izuzev za transfuziju | 404-1-110/26-35 | 54 | Reagensi i potrošni materijal za aparate Ceveron alpha, c100, s100, t100 Technoclone | 13 | D-Dimer CAL 0 ng/ml 2x1 ml | RGN210532 | pakovanje | 2x1ml | Technoclone, Austrija | Technoleia D-dimer CAL | 8700 | 20% | Vicor d.o.o | 69-36/26 | 9.6.2026 | 9.6.2027
Reagensi, izuzev za transfuziju | 404-1-110/26-35 | 54 | Reagensi i potrošni materijal za aparate Ceveron alpha, c100, s100, t100 Technoclone | 14 | Thrombin Reagent 6x6 ml | RGN210533 | pakovanje | 6x6ml | Technoclone, Austrija | Thrombin reagent | 23500 | 20% | Vicor d.o.o | 69-36/26 | 9.6.2026 | 9.6.2027
Reagensi, izuzev za transfuziju | 404-1-110/26-35 | 54 | Reagensi i potrošni materijal za aparate Ceveron alpha, c100, s100, t100 Technoclone | 15 | Technochrom AT III Kit - 100 t | RGN210534 | pakovanje | 100 | Technoclone, Austrija | Technochrom AT III Kit | 37600 | 20% | Vicor d.o.o | 69-36/26 | 9.6.2026 | 9.6.2027
Reagensi, izuzev za transfuziju | 404-1-110/26-35 | 54 | Reagensi i potrošni materijal za aparate Ceveron alpha, c100, s100, t100 Technoclone | 16 | Technochrom anti Xa KIT80T | RGN210535 | pakovanje | 80 | Technoclone, Austrija | Technochrom anti Xa KIT | 37600 | 20% | Vicor d.o.o | 69-36/26 | 9.6.2026 | 9.6.2027
Reagensi, izuzev za transfuziju | 404-1-110/26-35 | 54 | Reagensi i potrošni materijal za aparate Ceveron alpha, c100, s100, t100 Technoclone | 17 | Technochrom Protein C 30T | RGN210536 | pakovanje | 30 | Technoclone, Austrija | Technochrom Protein C | 36400 | 20% | Vicor d.o.o | 69-36/26 | 9.6.2026 | 9.6.2027
Reagensi, izuzev za transfuziju | 404-1-110/26-35 | 54 | Reagensi i potrošni materijal za aparate Ceveron alpha, c100, s100, t100 Technoclone | 18 | APC Resistance Kit | RGN210537 | pakovanje | 40 | Technoclone, Austrija | APC Resistance Kit | 31600 | 20% | Vicor d.o.o | 69-36/26 | 9.6.2026 | 9.6.2027
Reagensi, izuzev za transfuziju | 404-1-110/26-35 | 54 | Reagensi i potrošni materijal za aparate Ceveron alpha, c100, s100, t100 Technoclone | 19 | Lupus anticoagul.screen 5x2ml | RGN210538 | pakovanje | 5x2ml | Technoclone, Austrija | Technoclot LA Screen | 21800 | 20% | Vicor d.o.o | 69-36/26 | 9.6.2026 | 9.6.2027
Reagensi, izuzev za transfuziju | 404-1-110/26-35 | 54 | Reagensi i potrošni materijal za aparate Ceveron alpha, c100, s100, t100 Technoclone | 20 | Lupus Anticoagul.confirm 5x1ml | RGN210539 | pakovanje | 5x1ml | Technoclone, Austrija | Technoclot LA Confirm | 17400 | 20% | Vicor d.o.o | 69-36/26 | 9.6.2026 | 9.6.2027
Reagensi, izuzev za transfuziju | 404-1-110/26-35 | 54 | Reagensi i potrošni materijal za aparate Ceveron alpha, c100, s100, t100 Technoclone | 21 | Coagulation control N for Ceveron | RGN210540 | pakovanje | 1ml | Technoclone, Austrija | Coagulation control N | 1700 | 20% | Vicor d.o.o | 69-36/26 | 9.6.2026 | 9.6.2027
Reagensi, izuzev za transfuziju | 404-1-110/26-35 | 54 | Reagensi i potrošni materijal za aparate Ceveron alpha, c100, s100, t100 Technoclone | 22 | Coagulation control A for Ceveron | RGN210541 | pakovanje | 1ml | Technoclone, Austrija | Coagulation control A | 1700 | 20% | Vicor d.o.o | 69-36/26 | 9.6.2026 | 9.6.2027
Reagensi, izuzev za transfuziju | 404-1-110/26-35 | 54 | Reagensi i potrošni materijal za aparate Ceveron alpha, c100, s100, t100 Technoclone | 23 | AK Calibrant | RGN210542 | pakovanje | 4x1ml | Technoclone, Austrija | AK Calibrant | 15000 | 20% | Vicor d.o.o | 69-36/26 | 9.6.2026 | 9.6.2027
Reagensi, izuzev za transfuziju | 404-1-110/26-35 | 54 | Reagensi i potrošni materijal za aparate Ceveron alpha, c100, s100, t100 Technoclone | 24 | Coagulation Reference 5x1 ml for Ceveron | RGN210543 | pakovanje | 5x1ml | Technoclone, Austrija | Coagulation Reference | 15000 | 20% | Vicor d.o.o | 69-36/26 | 9.6.2026 | 9.6.2027
Reagensi, izuzev za transfuziju | 404-1-110/26-35 | 54 | Reagensi i potrošni materijal za aparate Ceveron alpha, c100, s100, t100 Technoclone | 25 | Ceveron Cleaning Sol. 3% 25ml | RGN210545 | pakovanje | 25ml | Technoclone, Austrija | Ceveron Cleaning Solution | 2700 | 20% | Vicor d.o.o | 69-36/26 | 9.6.2026 | 9.6.2027
Reagensi, izuzev za transfuziju | 404-1-110/26-35 | 54 | Reagensi i potrošni materijal za aparate Ceveron alpha, c100, s100, t100 Technoclone | 26 | Ceveron Wash Solution 30ml | RGN210546 | pakovanje | 30ml | Technoclone, Austrija | Ceveron Wash Solution | 2700 | 20% | Vicor d.o.o | 69-36/26 | 9.6.2026 | 9.6.2027
Reagensi, izuzev za transfuziju | 404-1-110/26-35 | 54 | Reagensi i potrošni materijal za aparate Ceveron alpha, c100, s100, t100 Technoclone | 27 | Cuvette segments 50x12 racks | RGN210547 | pakovanje | 50x12 komada | Technoclone, Austrija | Ceveron Cuvette Segmets | 12500 | 20% | Vicor d.o.o | 69-36/26 | 9.6.2026 | 9.6.2027
Reagensi, izuzev za transfuziju | 404-1-110/26-35 | 54 | Reagensi i potrošni materijal za aparate Ceveron alpha, c100, s100, t100 Technoclone | 28 | Cev.Sample Cups 3ml 1000pc | RGN210548 | pakovanje | 1000 komada | Technoclone, Austrija | Ceveron Sample cup | 10000 | 20% | Vicor d.o.o | 69-36/26 | 9.6.2026 | 9.6.2027
Reagensi, izuzev za transfuziju | 404-1-110/26-35 | 54 | Reagensi i potrošni materijal za aparate Ceveron alpha, c100, s100, t100 Technoclone | 29 | D-Dimer Latex Kit 150 T | RGN210549 | pakovanje | 150 T | Technoclone, Austrija | Technoleia D-dimer Latex Kit | 100000 | 20% | Vicor d.o.o | 69-36/26 | 9.6.2026 | 9.6.2027
Reagensi, izuzev za transfuziju | 404-1-110/26-35 | 54 | Reagensi i potrošni materijal za aparate Ceveron alpha, c100, s100, t100 Technoclone | 30 | Fibrinogen reagens | RGN210550 | pakovanje | 5x2ml | Technoclone, Austrija | Fibrinogen reagent | 31000 | 20% | Vicor d.o.o | 69-36/26 | 9.6.2026 | 9.6.2027
Reagensi, izuzev za transfuziju | 404-1-110/26-35 | 54 | Reagensi i potrošni materijal za aparate Ceveron alpha, c100, s100, t100 Technoclone | 31 | Daptin TC | RGN210551 | pakovanje | 5x2ml | Technoclone, Austrija | Dapttin TC | 17500 | 20% | Vicor d.o.o | 69-36/26 | 9.6.2026 | 9.6.2027
Reagensi, izuzev za transfuziju | 404-1-110/26-35 | 54 | Reagensi i potrošni materijal za aparate Ceveron alpha, c100, s100, t100 Technoclone | 32 | Technochrom C1 Inhibitor 30T | RGN210552 | pakovanje | 30 | Technoclone, Austrija | Technochrom C1 Inhibitor | 27600 | 20% | Vicor d.o.o | 69-36/26 | 9.6.2026 | 9.6.2027
Reagensi, izuzev za transfuziju | 404-1-110/26-35 | 54 | Reagensi i potrošni materijal za aparate Ceveron alpha, c100, s100, t100 Technoclone | 33 | Technoview UFH CAL | RGN210553 | pakovanje | 5x1ml | Technoclone, Austrija | Technoview UFH Calibrator Set | 22900 | 20% | Vicor d.o.o | 69-36/26 | 9.6.2026 | 9.6.2027
Reagensi, izuzev za transfuziju | 404-1-110/26-35 | 54 | Reagensi i potrošni materijal za aparate Ceveron alpha, c100, s100, t100 Technoclone | 34 | Technoview UFH CONT L | RGN210554 | pakovanje | 1 ml | Technoclone, Austrija | Technoview UFH control Low | 4100 | 20% | Vicor d.o.o | 69-36/26 | 9.6.2026 | 9.6.2027
Reagensi, izuzev za transfuziju | 404-1-110/26-35 | 54 | Reagensi i potrošni materijal za aparate Ceveron alpha, c100, s100, t100 Technoclone | 35 | Technoview UFH CONT H | RGN210555 | pakovanje | 1 ml | Technoclone, Austrija | Technoview UFH control Hgh | 4100 | 20% | Vicor d.o.o | 69-36/26 | 9.6.2026 | 9.6.2027
Reagensi, izuzev za transfuziju | 404-1-110/26-35 | 54 | Reagensi i potrošni materijal za aparate Ceveron alpha, c100, s100, t100 Technoclone | 36 | Technoview Apixaban CAL 5x1 ml | RGN210556 | pakovanje | 5x1ml | Technoclone, Austrija | Technoview Apixaban Calibrator Set | 22900 | 20% | Vicor d.o.o | 69-36/26 | 9.6.2026 | 9.6.2027
Reagensi, izuzev za transfuziju | 404-1-110/26-35 | 54 | Reagensi i potrošni materijal za aparate Ceveron alpha, c100, s100, t100 Technoclone | 37 | Technoview Apixaban CONT H | RGN210557 | pakovanje | 1 ml | Technoclone, Austrija | Technoview Apixaban control High | 4100 | 20% | Vicor d.o.o | 69-36/26 | 9.6.2026 | 9.6.2027
Reagensi, izuzev za transfuziju | 404-1-110/26-35 | 54 | Reagensi i potrošni materijal za aparate Ceveron alpha, c100, s100, t100 Technoclone | 38 | Technoview Apixaban CONT L | RGN210558 | pakovanje | 1 ml | Technoclone, Austrija | Technoview Apixaban control Low | 4100 | 20% | Vicor d.o.o | 69-36/26 | 9.6.2026 | 9.6.2027
Reagensi, izuzev za transfuziju | 404-1-110/26-35 | 54 | Reagensi i potrošni materijal za aparate Ceveron alpha, c100, s100, t100 Technoclone | 39 | Technoview Rivaroxaban Calibrator Set 5x1 ml | RGN210559 | pakovanje | 5x1ml | Technoclone, Austrija | Technoview Rivaroxaban Calibrator Set | 37600 | 20% | Vicor d.o.o | 69-36/26 | 9.6.2026 | 9.6.2027
Reagensi, izuzev za transfuziju | 404-1-110/26-35 | 54 | Reagensi i potrošni materijal za aparate Ceveron alpha, c100, s100, t100 Technoclone | 40 | Technoview Rivaroxaban Calibrator High Set 5x1 ml | RGN210560 | pakovanje | 5x1ml | Technoclone, Austrija | Technoview Rivaroxaban Calibrator Set | 37600 | 20% | Vicor d.o.o | 69-36/26 | 9.6.2026 | 9.6.2027
Reagensi, izuzev za transfuziju | 404-1-110/26-35 | 54 | Reagensi i potrošni materijal za aparate Ceveron alpha, c100, s100, t100 Technoclone | 41 | Technoview Rivaroxaban Low Control | RGN210561 | pakovanje | 1 ml | Technoclone, Austrija | Technoview Rivaroxaban Control Low | 7400 | 20% | Vicor d.o.o | 69-36/26 | 9.6.2026 | 9.6.2027
Reagensi, izuzev za transfuziju | 404-1-110/26-35 | 54 | Reagensi i potrošni materijal za aparate Ceveron alpha, c100, s100, t100 Technoclone | 42 | Technoview Rivaroxaban Medium Control | RGN210562 | pakovanje | 1 ml | Technoclone, Austrija | Technoview Rivaroxaban Control Medium | 7400 | 20% | Vicor d.o.o | 69-36/26 | 9.6.2026 | 9.6.2027
Reagensi, izuzev za transfuziju | 404-1-110/26-35 | 54 | Reagensi i potrošni materijal za aparate Ceveron alpha, c100, s100, t100 Technoclone | 43 | Technoview Rivaroxaban High Control | RGN210563 | pakovanje | 1 ml | Technoclone, Austrija | Technoview Rivaroxaban Control High | 7400 | 20% | Vicor d.o.o | 69-36/26 | 9.6.2026 | 9.6.2027
Reagensi, izuzev za transfuziju | 404-1-110/26-35 | 54 | Reagensi i potrošni materijal za aparate Ceveron alpha, c100, s100, t100 Technoclone | 44 | Technoclot DTI Kit | RGN210564 | pakovanje | 2x20 T | Technoclone, Austrija | Technoclot DTI Kit | 12000 | 20% | Vicor d.o.o | 69-36/26 | 9.6.2026 | 9.6.2027
Reagensi, izuzev za transfuziju | 404-1-110/26-35 | 54 | Reagensi i potrošni materijal za aparate Ceveron alpha, c100, s100, t100 Technoclone | 45 | Technoview Dabigatran CAL 5x1 ml | RGN210565 | pakovanje | 5x1ml | Technoclone, Austrija | Technoview Dabigatran CAL | 22900 | 20% | Vicor d.o.o | 69-36/26 | 9.6.2026 | 9.6.2027
Reagensi, izuzev za transfuziju | 404-1-110/26-35 | 54 | Reagensi i potrošni materijal za aparate Ceveron alpha, c100, s100, t100 Technoclone | 46 | Technoview Dabigatran CONT H | RGN210566 | pakovanje | 1 ml | Technoclone, Austrija | Technoview Dabigatran control High | 4100 | 20% | Vicor d.o.o | 69-36/26 | 9.6.2026 | 9.6.2027
Reagensi, izuzev za transfuziju | 404-1-110/26-35 | 54 | Reagensi i potrošni materijal za aparate Ceveron alpha, c100, s100, t100 Technoclone | 47 | Technoview Dabigatran CONT L | RGN210567 | pakovanje | 1 ml | Technoclone, Austrija | Technoview Dabigatran control Low | 4100 | 20% | Vicor d.o.o | 69-36/26 | 9.6.2026 | 9.6.2027
Reagensi, izuzev za transfuziju | 404-1-110/26-35 | 54 | Reagensi i potrošni materijal za aparate Ceveron alpha, c100, s100, t100 Technoclone | 48 | Ceveron cuvettes 50x12 | RGN230034 | pakovanje | 50x12 | Technoclone, Austrija | Ceveron C Cuvette Segmets | 12500 | 20% | Vicor d.o.o | 69-36/26 | 9.6.2026 | 9.6.2027
Reagensi, izuzev za transfuziju | 404-1-110/26-35 | 54 | Reagensi i potrošni materijal za aparate Ceveron alpha, c100, s100, t100 Technoclone | 49 | System Solution for Ceveron 100 750ml | RGN230035 | pakovanje | 750ml | Technoclone, Austrija | Ceveron C System Solution | 5700 | 20% | Vicor d.o.o | 69-36/26 | 9.6.2026 | 9.6.2027
Reagensi, izuzev za transfuziju | 404-1-110/26-35 | 54 | Reagensi i potrošni materijal za aparate Ceveron alpha, c100, s100, t100 Technoclone | 50 | TECHNOVIEW LMW CAL 5X1 ml | RGN232245 | pakovanje | 5x1ml | Technoclone, Austrija | Technoview LMW Calibrator Set | 22900 | 20% | Vicor d.o.o | 69-36/26 | 9.6.2026 | 9.6.2027
Reagensi, izuzev za transfuziju | 404-1-110/26-35 | 54 | Reagensi i potrošni materijal za aparate Ceveron alpha, c100, s100, t100 Technoclone | 51 | TECHNOVIEW LMW Low CONT 1 ml | RGN232246 | pakovanje | 1ml | Technoclone, Austrija | Technoview LMW control Low | 4100 | 20% | Vicor d.o.o | 69-36/26 | 9.6.2026 | 9.6.2027
Reagensi, izuzev za transfuziju | 404-1-110/26-35 | 54 | Reagensi i potrošni materijal za aparate Ceveron alpha, c100, s100, t100 Technoclone | 52 | TECHNOVIEW LMW Medium CONT 1 ml | RGN232247 | pakovanje | 1ml | Technoclone, Austrija | Technoview LMW control Medium | 4100 | 20% | Vicor d.o.o | 69-36/26 | 9.6.2026 | 9.6.2027
Reagensi, izuzev za transfuziju | 404-1-110/26-35 | 54 | Reagensi i potrošni materijal za aparate Ceveron alpha, c100, s100, t100 Technoclone | 53 | TECHNOVIEW LMW High CONT 1 ml | RGN232248 | pakovanje | 1ml | Technoclone, Austrija | Technoview LMW control High | 4100 | 20% | Vicor d.o.o | 69-36/26 | 9.6.2026 | 9.6.2027
Reagensi, izuzev za transfuziju | 404-1-110/26-35 | 54 | Reagensi i potrošni materijal za aparate Ceveron alpha, c100, s100, t100 Technoclone | 54 | APC Resistance Kit | RGN233734 | pakovanje | 120T | Technoclone, Austrija | APC Resistance Kit | 72000 | 20% | Vicor d.o.o | 69-36/26 | 9.6.2026 | 9.6.2027
Reagensi, izuzev za transfuziju | 404-1-110/26-35 | 54 | Reagensi i potrošni materijal za aparate Ceveron alpha, c100, s100, t100 Technoclone | 55 | TECHNOSCREEN ADAMTS-13 | RGN232249 | pakovanje | 10T | Technoclone, Austrija | Technoscreen ADAMTS-13 Activity | 109000 | 20% | Vicor d.o.o | 69-36/26 | 9.6.2026 | 9.6.2027
Reagensi, izuzev za transfuziju | 404-1-110/26-35 | 54 | Reagensi i potrošni materijal za aparate Ceveron alpha, c100, s100, t100 Technoclone | 56 | Technoview Arixtra CON H | RGN260750 | pakovanje | 1 ml | Technoclone, Austrija | Technoview Arixtra CON H | 3400 | 20% | Vicor d.o.o | 69-36/26 | 9.6.2026 | 9.6.2027
Reagensi, izuzev za transfuziju | 404-1-110/26-35 | 54 | Reagensi i potrošni materijal za aparate Ceveron alpha, c100, s100, t100 Technoclone | 57 | Technoview Arixtra CON L | RGN260751 | pakovanje | 1 ml | Technoclone, Austrija | Technoview Arixtra CON L | 3400 | 20% | Vicor d.o.o | 69-36/26 | 9.6.2026 | 9.6.2027
Reagensi, izuzev za transfuziju | 404-1-110/26-35 | 54 | Reagensi i potrošni materijal za aparate Ceveron alpha, c100, s100, t100 Technoclone | 58 | Technoview Arixtra CAL Set | RGN260752 | pakovanje | 5x1 ml | Technoclone, Austrija | Technoview Arixtra CAL Set | 19600 | 20% | Vicor d.o.o | 69-36/26 | 9.6.2026 | 9.6.2027
Reagensi, izuzev za transfuziju | 404-1-110/26-35 | 54 | Reagensi i potrošni materijal za aparate Ceveron alpha, c100, s100, t100 Technoclone | 59 | TECHNOFLUOR ADAMTS13 Activity 25 T. | RGN260753 | pakovanje | 25 testova | Technoclone, Austrija | TECHNOFLUOR ADAMTS13 Activity | 157000 | 20% | Vicor d.o.o | 69-36/26 | 9.6.2026 | 9.6.2027
Reagensi, izuzev za transfuziju | 404-1-110/26-35 | 54 | Reagensi i potrošni materijal za aparate Ceveron alpha, c100, s100, t100 Technoclone | 60 | TECHNOFLUOR ADAMTS13 Activity 0 CAL 2x1 mL | RGN260754 | pakovanje | 2x1 ml | Technoclone, Austrija | TECHNOFLUOR ADAMTS13 Activity 0 CAL | 7400 | 20% | Vicor d.o.o | 69-36/26 | 9.6.2026 | 9.6.2027
Reagensi, izuzev za transfuziju | 404-1-110/26-35 | 54 | Reagensi i potrošni materijal za aparate Ceveron alpha, c100, s100, t100 Technoclone | 61 | TECHNOFLUOR FXIII Activity 50 T. | RGN260755 | pakovanje | 50 testova | Technoclone, Austrija | TECHNOFLUOR FXIII Activity | 52300 | 20% | Vicor d.o.o | 69-36/26 | 9.6.2026 | 9.6.2027
Reagensi, izuzev za transfuziju | 404-1-110/26-35 | 54 | Reagensi i potrošni materijal za aparate Ceveron alpha, c100, s100, t100 Technoclone | 62 | Maintenance Kit, Ceveron alpha, c100, s100,t100 | RGN260080 | pakovanje | 1 | Technoclone, Austrija | Maintenance Kit, Ceveron alpha, c100, s100,t100 | 150000 | 20% | Vicor d.o.o | 69-36/26 | 9.6.2026 | 9.6.2027
Reagensi, izuzev za transfuziju | 404-1-110/26-35 | 55 | Reagensi i potrošni materijal za aparat STA Satellite, Stago | 1 | NEOPTIMAL 5 | RGN220781 | pakovanje | 6x5 ml; 6x5ml | DIAGNOSTICA STAGO SAS | STA NeoPTimal 5 | 6536 | 20% | Magna Pharmacia d.o.o | 69-20/26 | 9.6.2026 | 9.6.2027
Reagensi, izuzev za transfuziju | 404-1-110/26-35 | 55 | Reagensi i potrošni materijal za aparat STA Satellite, Stago | 2 | STA -SATELLITE CUVETTES | RGN210672 | pakovanje | 6x220 | DIAGNOSTICA STAGO SAS | STA Satellite Cuvettes | 43861 | 20% | Magna Pharmacia d.o.o | 69-20/26 | 9.6.2026 | 9.6.2027
Reagensi, izuzev za transfuziju | 404-1-110/26-35 | 55 | Reagensi i potrošni materijal za aparat STA Satellite, Stago | 3 | STA- LIQUID FIB | RGN210673 | pakovanje | 12x4mL | DIAGNOSTICA STAGO SAS | STA Liquid Fib | 54501 | 20% | Magna Pharmacia d.o.o | 69-20/26 | 9.6.2026 | 9.6.2027
Reagensi, izuzev za transfuziju | 404-1-110/26-35 | 55 | Reagensi i potrošni materijal za aparat STA Satellite, Stago | 4 | STA- LIATEST D-DI PLUS | RGN210674 | pakovanje | 6x6mL 6x5mL | DIAGNOSTICA STAGO SAS | STA-Liatest D-Di Plus | 158461 | 20% | Magna Pharmacia d.o.o | 69-20/26 | 9.6.2026 | 9.6.2027
Reagensi, izuzev za transfuziju | 404-1-110/26-35 | 55 | Reagensi i potrošni materijal za aparat STA Satellite, Stago | 5 | STA- CaCl2 0,025M | RGN210675 | pakovanje | 24x15mL | DIAGNOSTICA STAGO SAS | STA- Ca Cl2 0,025 M | 7754 | 20% | Magna Pharmacia d.o.o | 69-20/26 | 9.6.2026 | 9.6.2027
Reagensi, izuzev za transfuziju | 404-1-110/26-35 | 55 | Reagensi i potrošni materijal za aparat STA Satellite, Stago | 6 | STA- CLEANER SOLUTION | RGN210676 | pakovanje | 6x2,5l | DIAGNOSTICA STAGO SAS | STA- Cleaner solution | 21657 | 20% | Magna Pharmacia d.o.o | 69-20/26 | 9.6.2026 | 9.6.2027
Reagensi, izuzev za transfuziju | 404-1-110/26-35 | 55 | Reagensi i potrošni materijal za aparat STA Satellite, Stago | 7 | STA- DESORB U | RGN210677 | pakovanje | 24x15ml | DIAGNOSTICA STAGO SAS | STA Desorb U | 14472 | 20% | Magna Pharmacia d.o.o | 69-20/26 | 9.6.2026 | 9.6.2027
Reagensi, izuzev za transfuziju | 404-1-110/26-35 | 55 | Reagensi i potrošni materijal za aparat STA Satellite, Stago | 8 | STA- OWREN KOLLER | RGN210678 | pakovanje | 24x15ml | DIAGNOSTICA STAGO SAS | STA- Owren-Koller | 8616 | 20% | Magna Pharmacia d.o.o | 69-20/26 | 9.6.2026 | 9.6.2027
Reagensi, izuzev za transfuziju | 404-1-110/26-35 | 55 | Reagensi i potrošni materijal za aparat STA Satellite, Stago | 9 | FDP PLAZMA | RGN210679 | pakovanje | 1x1,3mL | DIAGNOSTICA STAGO SAS | FDP Plasma | 45701 | 20% | Magna Pharmacia d.o.o | 69-20/26 | 9.6.2026 | 9.6.2027
Reagensi, izuzev za transfuziju | 404-1-110/26-35 | 55 | Reagensi i potrošni materijal za aparat STA Satellite, Stago | 10 | STA - COAG CONTROL N+P | RGN210681 | pakovanje | 2x12x1mL | DIAGNOSTICA STAGO SAS | STA-Coag Control N+P | 23057 | 20% | Magna Pharmacia d.o.o | 69-20/26 | 9.6.2026 | 9.6.2027
Reagensi, izuzev za transfuziju | 404-1-110/26-35 | 55 | Reagensi i potrošni materijal za aparat STA Satellite, Stago | 11 | STA-Thrombin 2 | RGN210682 | pakovanje | 12x2ml | DIAGNOSTICA STAGO SAS | STA-Trombin | 11100 | 20% | Magna Pharmacia d.o.o | 69-20/26 | 9.6.2026 | 9.6.2027
Reagensi, izuzev za transfuziju | 404-1-110/26-35 | 55 | Reagensi i potrošni materijal za aparat STA Satellite, Stago | 12 | STA - LIATEST CONTROL N+P | RGN210683 | pakovanje | 12x2x1 mL | DIAGNOSTICA STAGO SAS | STA-Liatest Control N+P | 36360 | 20% | Magna Pharmacia d.o.o | 69-20/26 | 9.6.2026 | 9.6.2027
Reagensi, izuzev za transfuziju | 404-1-110/26-35 | 56 | Reagensi i potrošni materijal za aparat CYAN Coag 1 CH | 1 | Kivete sa kuglicama | RGN210684 | pakovanje | 500 komada | Cypress Diagnostics | Cuvettes and balls for 500 tests | 22143 | 20% | Yunycom d.o.o | 69-37/26 | 9.6.2026 | 9.6.2027
Reagensi, izuzev za transfuziju | 404-1-110/26-35 | 56 | Reagensi i potrošni materijal za aparat CYAN Coag 1 CH | 2 | INR Diagen (Rabbit Brain Capillary Reagent) | RGN210685 | pakovanje | 6x5 mL | Diagnostic Reagents Ltd | Rabbit Brain Capillary Reagent | 16214 | 20% | Yunycom d.o.o | 69-37/26 | 9.6.2026 | 9.6.2027
Reagensi, izuzev za transfuziju | 404-1-110/26-35 | 56 | Reagensi i potrošni materijal za aparat CYAN Coag 1 CH | 3 | Normalna kontrola za reagens za određjivanje INR iz kapilarnog uzorka | RGN232268 | pakovanje | 0.5 mL | Diagnostic Reagents Ltd | Normal Finger Prick Control Plasma | 2222 | 20% | Yunycom d.o.o | 69-37/26 | 9.6.2026 | 9.6.2027
Reagensi, izuzev za transfuziju | 404-1-110/26-35 | 56 | Reagensi i potrošni materijal za aparat CYAN Coag 1 CH | 4 | Abnormalna kontrola za reagens za određjivanje INR iz kapilarnog uzorka | RGN232269 | pakovanje | 0.5 mL | Diagnostic Reagents Ltd | Abnormal Finger Prick Control Plasma | 2222 | 20% | Yunycom d.o.o | 69-37/26 | 9.6.2026 | 9.6.2027
Reagensi, izuzev za transfuziju | 404-1-110/26-35 | 56 | Reagensi i potrošni materijal za aparat CYAN Coag 1 CH | 5 | Fibrinogen kit | RGN210689 | pakovanje | 100 testova | DIALAB GmbH | Fibrinogen Kit | 18975 | 20% | Yunycom d.o.o | 69-37/26 | 9.6.2026 | 9.6.2027
Reagensi, izuzev za transfuziju | 404-1-110/26-35 | 56 | Reagensi i potrošni materijal za aparat CYAN Coag 1 CH | 6 | Kontrolna plazma N | RGN232271 | pakovanje | 1x1ml | DIALAB GmbH | Normal Coagulation Control Plasma | 4301 | 20% | Yunycom d.o.o | 69-37/26 | 9.6.2026 | 9.6.2027
Reagensi, izuzev za transfuziju | 404-1-110/26-35 | 56 | Reagensi i potrošni materijal za aparat CYAN Coag 1 CH | 7 | Kontrolna plazma P | RGN210692 | pakovanje | 1x1ml | DIALAB GmbH | Abnormal Coagulation Control Plasma | 4301 | 20% | Yunycom d.o.o | 69-37/26 | 9.6.2026 | 9.6.2027
Reagensi, izuzev za transfuziju | 404-1-110/26-35 | 56 | Reagensi i potrošni materijal za aparat CYAN Coag 1 CH | 8 | Thromboplastin S | RGN232272 | pakovanje | 10x4ml | DIALAB GmbH | Thromboplastin-S | 17710 | 20% | Yunycom d.o.o | 69-37/26 | 9.6.2026 | 9.6.2027
Reagensi, izuzev za transfuziju | 404-1-110/26-35 | 57 | Reagensi i potrošni materijal za aparat TROMBOTRACK SOLO | 1 | APTT EA LIQUID | RGN210695 | pakovanje | 5x8 mL | DIALAB GmbH | APTT-EA liquid | 37763 | 20% | Yunycom d.o.o | 69-37/26 | 9.6.2026 | 9.6.2027
Reagensi, izuzev za transfuziju | 404-1-110/26-35 | 57 | Reagensi i potrošni materijal za aparat TROMBOTRACK SOLO | 2 | Calcium Chloride 0.020m | RGN210696 | pakovanje | 5x10 mL | DIALAB GmbH | Calcium Chloride, 0.020M | 3355 | 20% | Yunycom d.o.o | 69-37/26 | 9.6.2026 | 9.6.2027
Reagensi, izuzev za transfuziju | 404-1-110/26-35 | 57 | Reagensi i potrošni materijal za aparat TROMBOTRACK SOLO | 3 | Kivete i čelične kuglice za thrombotrack | RGN210697 | pakovanje | 500 komadа | Cypress Diagnostics | Cuvettes and balls for 500 tests | 22143 | 20% | Yunycom d.o.o | 69-37/26 | 9.6.2026 | 9.6.2027
Reagensi, izuzev za transfuziju | 404-1-110/26-35 | 57 | Reagensi i potrošni materijal za aparat TROMBOTRACK SOLO | 4 | INR Diagen (Rabbit Brain Capillary Reagent) | RGN210698 | pakovanje | 6x5 mL | Diagnostic Reagents Ltd | Rabbit Brain Capillary Reagent | 16214 | 20% | Yunycom d.o.o | 69-37/26 | 9.6.2026 | 9.6.2027
Reagensi, izuzev za transfuziju | 404-1-110/26-35 | 57 | Reagensi i potrošni materijal za aparat TROMBOTRACK SOLO | 5 | Normalna kontrola za reagens za određjivanje INR iz kapilarnog uzorka | RGN210699 | pakovanje | 0.5 mL | Diagnostic Reagents Ltd | Normal Finger Prick Control Plasma | 2222 | 20% | Yunycom d.o.o | 69-37/26 | 9.6.2026 | 9.6.2027
Reagensi, izuzev za transfuziju | 404-1-110/26-35 | 57 | Reagensi i potrošni materijal za aparat TROMBOTRACK SOLO | 6 | Fibrinogen kit | RGN210700 | pakovanje | 5x2ml ili odgovarajući | DIALAB GmbH | Fibrinogen Kit | 18975 | 20% | Yunycom d.o.o | 69-37/26 | 9.6.2026 | 9.6.2027
Reagensi, izuzev za transfuziju | 404-1-110/26-35 | 57 | Reagensi i potrošni materijal za aparat TROMBOTRACK SOLO | 7 | Abnormalna kontrola za reagens za određjivanje INR iz kapilarnog uzorka | RGN210701 | pakovanje | 0.5 mL | Diagnostic Reagents Ltd | Abnormal Finger Prick Control Plasma | 2222 | 20% | Yunycom d.o.o | 69-37/26 | 9.6.2026 | 9.6.2027
Reagensi, izuzev za transfuziju | 404-1-110/26-35 | 57 | Reagensi i potrošni materijal za aparat TROMBOTRACK SOLO | 8 | Kontrolna plazma N | RGN210703 | pakovanje | 1x1ml | Diagnostic Reagents Ltd | Calcium Chloride Solution | 4301 | 20% | Yunycom d.o.o | 69-37/26 | 9.6.2026 | 9.6.2027
Reagensi, izuzev za transfuziju | 404-1-110/26-35 | 57 | Reagensi i potrošni materijal za aparat TROMBOTRACK SOLO | 9 | Kontrolna plazma P | RGN210704 | pakovanje | 1x1ml | DIALAB GmbH | Normal Coagulation Control Plasma | 4301 | 20% | Yunycom d.o.o | 69-37/26 | 9.6.2026 | 9.6.2027
Reagensi, izuzev za transfuziju | 404-1-110/26-35 | 57 | Reagensi i potrošni materijal za aparat TROMBOTRACK SOLO | 10 | Tromboplastin S | RGN233735 | pakovanje | 10x4 mL | DIALAB GmbH | Abnormal Coagulation Control Plasma | 17710 | 20% | Yunycom d.o.o | 69-37/26 | 9.6.2026 | 9.6.2027
Reagensi, izuzev za transfuziju | 404-1-110/26-35 | 58 | Reagensi i potrošni materijal za aparat Thrombi-stat MC1, CYAN Coag 1 CH | 1 | PT/INR Manchester Capillary PT test kit | RGN210711 | pakovanje | 5x6 ml | Hart Biologicals Ltd. | PT/INR Manchester Capillary PT test kit | 23100 | 20% | East d.o.o & Yunycom d.o.o | 69-8/26 | 9.6.2026 | 9.6.2027
Reagensi, izuzev za transfuziju | 404-1-110/26-35 | 58 | Reagensi i potrošni materijal za aparat Thrombi-stat MC1, CYAN Coag 1 CH | 2 | Kivete i kuglice | RGN210712 | pakovanje | 1000 | Hart Biologicals Ltd. | Kivete i kuglice | 50160 | 20% | East d.o.o & Yunycom d.o.o | 69-8/26 | 9.6.2026 | 9.6.2027
Reagensi, izuzev za transfuziju | 404-1-110/26-35 | 58 | Reagensi i potrošni materijal za aparat Thrombi-stat MC1, CYAN Coag 1 CH | 3 | Capillary precision control plasma | RGN210713 | pakovanje | 10x0,5 ml | Hart Biologicals Ltd. | Capillary precision control plasma | 11550 | 20% | East d.o.o & Yunycom d.o.o | 69-8/26 | 9.6.2026 | 9.6.2027
Reagensi, izuzev za transfuziju | 404-1-110/26-35 | 58 | Reagensi i potrošni materijal za aparat Thrombi-stat MC1, CYAN Coag 1 CH | 4 | Cuvettes and balls for 500 tests | RGN210684 | pakovanje | 500 | Cypress Diagnostics | Cuvettes and balls for 500 tests | 22140 | 20% | East d.o.o & Yunycom d.o.o | 69-8/26 | 9.6.2026 | 9.6.2027
Reagensi, izuzev za transfuziju | 404-1-110/26-35 | 59 | Reagensi za analizator BK-CA02 | 1 | PT LIQUID | RGN210714 | pakovanje | 14x2ml | MTD diagnostics | PT LIQUID Model 2 | 20000 | 20% | Mediaktiva d.o.o | 69-23/26 | 9.6.2026 | 9.6.2027
Reagensi, izuzev za transfuziju | 404-1-110/26-35 | 59 | Reagensi za analizator BK-CA02 | 2 | FIB + IMIDAZOL | RGN210715 | pakovanje | 6x2ml+2x40ml | MTD diagnostics | FIB+IMIDAZOL | 18000 | 20% | Mediaktiva d.o.o | 69-23/26 | 9.6.2026 | 9.6.2027
Reagensi, izuzev za transfuziju | 404-1-110/26-35 | 59 | Reagensi za analizator BK-CA02 | 3 | PTT lyo+CaCl2 | RGN210716 | pakovanje | 10x4ml+1x40ml | MTD diagnostics | PTT lyo+CaCl2 | 25000 | 20% | Mediaktiva d.o.o | 69-23/26 | 9.6.2026 | 9.6.2027
Reagensi, izuzev za transfuziju | 404-1-110/26-35 | 59 | Reagensi za analizator BK-CA02 | 4 | Plasma control I i II | RGN210717 | pakovanje | 7+7x1ml | MTD diagnostics | Plasma CONT I-II | 30000 | 20% | Mediaktiva d.o.o | 69-23/26 | 9.6.2026 | 9.6.2027
Reagensi, izuzev za transfuziju | 404-1-110/26-35 | 59 | Reagensi za analizator BK-CA02 | 5 | Reakcione čašice za koagulometar | RGN210718 | pakovanje | 1000kom | BIOBASE | Consumables for coagulation Analyzer Reaction Cuvettes | 19200 | 20% | Mediaktiva d.o.o | 69-23/26 | 9.6.2026 | 9.6.2027
Reagensi, izuzev za transfuziju | 404-1-110/26-35 | 60 | Reagensi i potrošni materijal za aparat STAGO STA Compact | 1 | STA - CUVETTES | RGN213140 | pakovanje | 6000 komad | DIAGNOSTICA STAGO SAS | STA-Cuvettes | 185981 | 20% | Magna Pharmacia d.o.o | 69-20/26 | 9.6.2026 | 9.6.2027
Reagensi, izuzev za transfuziju | 404-1-110/26-35 | 60 | Reagensi i potrošni materijal za aparat STAGO STA Compact | 2 | STA - CLEANER SOLUTION | RGN213141 | pakovanje | 6 x 2.5 l | DIAGNOSTICA STAGO SAS | STA- Cleaner solution | 21657 | 20% | Magna Pharmacia d.o.o | 69-20/26 | 9.6.2026 | 9.6.2027
Reagensi, izuzev za transfuziju | 404-1-110/26-35 | 60 | Reagensi i potrošni materijal za aparat STAGO STA Compact | 3 | STA - LIQUID FIB | RGN213142 | pakovanje | 12 x 4 ml | DIAGNOSTICA STAGO SAS | STA- Liquid Fib | 54501 | 20% | Magna Pharmacia d.o.o | 69-20/26 | 9.6.2026 | 9.6.2027
Reagensi, izuzev za transfuziju | 404-1-110/26-35 | 60 | Reagensi i potrošni materijal za aparat STAGO STA Compact | 4 | STA- CaCl2 0,025M | RGN213143 | pakovanje | 24 x 15 ml | DIAGNOSTICA STAGO SAS | STA-CaCl2 0,025 M | 7754 | 20% | Magna Pharmacia d.o.o | 69-20/26 | 9.6.2026 | 9.6.2027
Reagensi, izuzev za transfuziju | 404-1-110/26-35 | 60 | Reagensi i potrošni materijal za aparat STAGO STA Compact | 5 | STA - COAG CONTROL N+P | RGN220814 | pakovanje | 2x12x1 ml | DIAGNOSTICA STAGO SAS | STA- Coag Control N+P | 23057 | 20% | Magna Pharmacia d.o.o | 69-20/26 | 9.6.2026 | 9.6.2027
Reagensi, izuzev za transfuziju | 404-1-110/26-35 | 60 | Reagensi i potrošni materijal za aparat STAGO STA Compact | 6 | STA - C.K. Prest 5 | RGN232276 | pakovanje | 6x5ml | DIAGNOSTICA STAGO SAS | STA - C.K. Prest 5 | 15705 | 20% | Magna Pharmacia d.o.o | 69-20/26 | 9.6.2026 | 9.6.2027
Reagensi, izuzev za transfuziju | 404-1-110/26-35 | 60 | Reagensi i potrošni materijal za aparat STAGO STA Compact | 7 | STA - PTT Automate 5 | RGN232277 | pakovanje | 12x5ml | DIAGNOSTICA STAGO SAS | STA - PTT Automate 5 | 48250 | 20% | Magna Pharmacia d.o.o | 69-20/26 | 9.6.2026 | 9.6.2027
Reagensi, izuzev za transfuziju | 404-1-110/26-35 | 60 | Reagensi i potrošni materijal za aparat STAGO STA Compact | 8 | STA - LIATEST D-DI PLUS | RGN213146 | pakovanje | 6x6mL 6x5mL | DIAGNOSTICA STAGO SAS | STA- Liatest D-Di Plus | 158461 | 20% | Magna Pharmacia d.o.o | 69-20/26 | 9.6.2026 | 9.6.2027
Reagensi, izuzev za transfuziju | 404-1-110/26-35 | 60 | Reagensi i potrošni materijal za aparat STAGO STA Compact | 9 | STA - LIATEST CONTROL N+P | RGN220815 | pakovanje | 2x12x1 ml | DIAGNOSTICA STAGO SAS | STA- Liatest Control N+P | 36360 | 20% | Magna Pharmacia d.o.o | 69-20/26 | 9.6.2026 | 9.6.2027
Reagensi, izuzev za transfuziju | 404-1-110/26-35 | 60 | Reagensi i potrošni materijal za aparat STAGO STA Compact | 10 | STA - DESORB U | RGN213148 | pakovanje | 24x15 mL | DIAGNOSTICA STAGO SAS | STA Desorb U | 14472 | 20% | Magna Pharmacia d.o.o | 69-20/26 | 9.6.2026 | 9.6.2027
Reagensi, izuzev za transfuziju | 404-1-110/26-35 | 60 | Reagensi i potrošni materijal za aparat STAGO STA Compact | 11 | STA - NEOPTIMAL 5 | RGN220816 | pakovanje | 2 x 6 x5 ml | DIAGNOSTICA STAGO SAS | STA- NeoPTimal 5 | 6536 | 20% | Magna Pharmacia d.o.o | 69-20/26 | 9.6.2026 | 9.6.2027
Reagensi, izuzev za transfuziju | 404-1-110/26-35 | 60 | Reagensi i potrošni materijal za aparat STAGO STA Compact | 12 | STA - OWREN COLLER | RGN213150 | pakovanje | 24x15 mL | DIAGNOSTICA STAGO SAS | STA- Owren- Koller | 8616 | 20% | Magna Pharmacia d.o.o | 69-20/26 | 9.6.2026 | 9.6.2027
Reagensi, izuzev za transfuziju | 404-1-110/26-35 | 60 | Reagensi i potrošni materijal za aparat STAGO STA Compact | 13 | STA - LIQUID ANTI-Xa 4 | RGN220817 | pakovanje | 2 x 6 x4 ml | DIAGNOSTICA STAGO SAS | STA- Liquid Anti-Xa | 52175 | 20% | Magna Pharmacia d.o.o | 69-20/26 | 9.6.2026 | 9.6.2027
Reagensi, izuzev za transfuziju | 404-1-110/26-35 | 60 | Reagensi i potrošni materijal za aparat STAGO STA Compact | 14 | STA - RIVAROXABAN CALIBRATOR | RGN213152 | pakovanje | 3x4x1mL | DIAGNOSTICA STAGO SAS | STA-Rivaroxaban Calibrator | 63834 | 20% | Magna Pharmacia d.o.o | 69-20/26 | 9.6.2026 | 9.6.2027
Reagensi, izuzev za transfuziju | 404-1-110/26-35 | 60 | Reagensi i potrošni materijal za aparat STAGO STA Compact | 15 | STA - RIVAROXABAN CONTROL | RGN213153 | pakovanje | 3 x 2 x 1 ml | DIAGNOSTICA STAGO SAS | STA Rivaroxaban Control | 35676 | 20% | Magna Pharmacia d.o.o | 69-20/26 | 9.6.2026 | 9.6.2027
Reagensi, izuzev za transfuziju | 404-1-110/26-35 | 60 | Reagensi i potrošni materijal za aparat STAGO STA Compact | 16 | STA Multi Hep Calibrator | RGN213154 | pakovanje | 4x5x1mL | DIAGNOSTICA STAGO SAS | STA- Multi Hep Calibrator | 41575 | 20% | Magna Pharmacia d.o.o | 69-20/26 | 9.6.2026 | 9.6.2027
Reagensi, izuzev za transfuziju | 404-1-110/26-35 | 60 | Reagensi i potrošni materijal za aparat STAGO STA Compact | 17 | STA Staclot APC R | RGN213155 | pakovanje | 4x2 ml | DIAGNOSTICA STAGO SAS | STA- Staclot APC-R | 119057 | 20% | Magna Pharmacia d.o.o | 69-20/26 | 9.6.2026 | 9.6.2027
Reagensi, izuzev za transfuziju | 404-1-110/26-35 | 60 | Reagensi i potrošni materijal za aparat STAGO STA Compact | 18 | STA Apixaban Calibrator | RGN213157 | pakovanje | 3x4x1mL | DIAGNOSTICA STAGO SAS | STA- Apixaban Calibrator | 60760 | 20% | Magna Pharmacia d.o.o | 69-20/26 | 9.6.2026 | 9.6.2027
Reagensi, izuzev za transfuziju | 404-1-110/26-35 | 60 | Reagensi i potrošni materijal za aparat STAGO STA Compact | 19 | STA Apixaban Control | RGN213158 | pakovanje | 3x2x1mL | DIAGNOSTICA STAGO SAS | STA- Apixaban Control | 34123 | 20% | Magna Pharmacia d.o.o | 69-20/26 | 9.6.2026 | 9.6.2027
Reagensi, izuzev za transfuziju | 404-1-110/26-35 | 60 | Reagensi i potrošni materijal za aparat STAGO STA Compact | 20 | STA Quality HNF/UFH | RGN213159 | pakovanje | 6x2x1mL | DIAGNOSTICA STAGO SAS | STA- Quality HNF/UFH | 14936 | 20% | Magna Pharmacia d.o.o | 69-20/26 | 9.6.2026 | 9.6.2027
Reagensi, izuzev za transfuziju | 404-1-110/26-35 | 60 | Reagensi i potrošni materijal za aparat STAGO STA Compact | 21 | STA Quality HBPM/LMWH | RGN213160 | pakovanje | 6x2x1mL | DIAGNOSTICA STAGO SAS | STA- Quality HBPM/LMWH | 16255 | 20% | Magna Pharmacia d.o.o | 69-20/26 | 9.6.2026 | 9.6.2027
Reagensi, izuzev za transfuziju | 404-1-110/26-35 | 60 | Reagensi i potrošni materijal za aparat STAGO STA Compact | 22 | STA Stachrom AT III 3 | RGN213161 | pakovanje | 4 X 3 ml | DIAGNOSTICA STAGO SAS | STA- Stachrom AT III | 62862 | 20% | Magna Pharmacia d.o.o | 69-20/26 | 9.6.2026 | 9.6.2027
Reagensi, izuzev za transfuziju | 404-1-110/26-35 | 60 | Reagensi i potrošni materijal za aparat STAGO STA Compact | 23 | STA SYSTEM CONTROL N+P | RGN220818 | pakovanje | 2x12x1 ml | DIAGNOSTICA STAGO SAS | STA- System Control N+P | 41440 | 20% | Magna Pharmacia d.o.o | 69-20/26 | 9.6.2026 | 9.6.2027
Reagensi, izuzev za transfuziju | 404-1-110/26-35 | 60 | Reagensi i potrošni materijal za aparat STAGO STA Compact | 24 | STA UNICALIBRATOR | RGN213163 | pakovanje | 6 x 1 ml | DIAGNOSTICA STAGO SAS | STA- Unicalibrator | 17937 | 20% | Magna Pharmacia d.o.o | 69-20/26 | 9.6.2026 | 9.6.2027
Reagensi, izuzev za transfuziju | 404-1-110/26-35 | 60 | Reagensi i potrošni materijal za aparat STAGO STA Compact | 25 | K-AssayF XIII-set | RGN213164 | pakovanje | 2x9.5mL 1x6mL | DIAGNOSTICA STAGO SAS | K-Assay Factor XIII | 92164 | 20% | Magna Pharmacia d.o.o | 69-20/26 | 9.6.2026 | 9.6.2027
Reagensi, izuzev za transfuziju | 404-1-110/26-35 | 60 | Reagensi i potrošni materijal za aparat STAGO STA Compact | 26 | K-AssayF XIII-Calibrator | RGN213165 | pakovanje | 5x1 mL 1x40 mL | DIAGNOSTICA STAGO SAS | K-Assay Factor XIII Calibrator | 46132 | 20% | Magna Pharmacia d.o.o | 69-20/26 | 9.6.2026 | 9.6.2027
Reagensi, izuzev za transfuziju | 404-1-110/26-35 | 60 | Reagensi i potrošni materijal za aparat STAGO STA Compact | 27 | K-AssayF XIII-Coagulation Control | RGN213166 | pakovanje | 5x2x0.5 mL | DIAGNOSTICA STAGO SAS | K- Assay Factor XIII Control | 44841 | 20% | Magna Pharmacia d.o.o | 69-20/26 | 9.6.2026 | 9.6.2027
Reagensi, izuzev za transfuziju | 404-1-110/26-35 | 60 | Reagensi i potrošni materijal za aparat STAGO STA Compact | 28 | STA -NEOPTIMAL 10 | RGN213167 | pakovanje | 2x6x10ml | DIAGNOSTICA STAGO SAS | STA- NeoPTimal 10 | 19101 | 20% | Magna Pharmacia d.o.o | 69-20/26 | 9.6.2026 | 9.6.2027
Reagensi, izuzev za transfuziju | 404-1-110/26-35 | 60 | Reagensi i potrošni materijal za aparat STAGO STA Compact | 29 | STA - Staclot DRVV Screen 2 | RGN213168 | pakovanje | 12x2ml | DIAGNOSTICA STAGO SAS | STA- Staclot dRVV Screen | 43941 | 20% | Magna Pharmacia d.o.o | 69-20/26 | 9.6.2026 | 9.6.2027
Reagensi, izuzev za transfuziju | 404-1-110/26-35 | 60 | Reagensi i potrošni materijal za aparat STAGO STA Compact | 30 | STA - Staclot DRVV Confirm | RGN213169 | pakovanje | 12x2ml | DIAGNOSTICA STAGO SAS | STA-Staclot dRVV Confirm | 86790 | 20% | Magna Pharmacia d.o.o | 69-20/26 | 9.6.2026 | 9.6.2027
Reagensi, izuzev za transfuziju | 404-1-110/26-35 | 60 | Reagensi i potrošni materijal za aparat STAGO STA Compact | 31 | PTT - LA | RGN213170 | pakovanje | 6x2 mL | DIAGNOSTICA STAGO SAS | PTT-LA | 11091 | 20% | Magna Pharmacia d.o.o | 69-20/26 | 9.6.2026 | 9.6.2027
Reagensi, izuzev za transfuziju | 404-1-110/26-35 | 60 | Reagensi i potrošni materijal za aparat STAGO STA Compact | 32 | STA Control LA 1+2 | RGN213171 | pakovanje | 3x2x1mL | DIAGNOSTICA STAGO SAS | STA -Control LA 1+2 | 17704 | 20% | Magna Pharmacia d.o.o | 69-20/26 | 9.6.2026 | 9.6.2027
Reagensi, izuzev za transfuziju | 404-1-110/26-35 | 60 | Reagensi i potrošni materijal za aparat STAGO STA Compact | 33 | STA-Staclot Protein C1 | RGN213172 | pakovanje | 6x1 mL | DIAGNOSTICA STAGO SAS | STA-Staclot Protein C | 96025 | 20% | Magna Pharmacia d.o.o | 69-20/26 | 9.6.2026 | 9.6.2027
Reagensi, izuzev za transfuziju | 404-1-110/26-35 | 60 | Reagensi i potrošni materijal za aparat STAGO STA Compact | 34 | Stic Expert HIT 5 | RGN213173 | pakovanje | 1x5 | DIAGNOSTICA STAGO SAS | STIC Expert HIT | 54906 | 20% | Magna Pharmacia d.o.o | 69-20/26 | 9.6.2026 | 9.6.2027
Reagensi, izuzev za transfuziju | 404-1-110/26-35 | 60 | Reagensi i potrošni materijal za aparat STAGO STA Compact | 35 | STA-Liatest FM | RGN213174 | pakovanje | 6x4mL 6x2mL | DIAGNOSTICA STAGO SAS | STA-Liatest FM | 107902 | 20% | Magna Pharmacia d.o.o | 69-20/26 | 9.6.2026 | 9.6.2027
Reagensi, izuzev za transfuziju | 404-1-110/26-35 | 60 | Reagensi i potrošni materijal za aparat STAGO STA Compact | 36 | STA-FM Calibrator | RGN213175 | pakovanje | 2x5x1mL | DIAGNOSTICA STAGO SAS | STA-FM Calibrator | 58793 | 20% | Magna Pharmacia d.o.o | 69-20/26 | 9.6.2026 | 9.6.2027
Reagensi, izuzev za transfuziju | 404-1-110/26-35 | 60 | Reagensi i potrošni materijal za aparat STAGO STA Compact | 37 | STA-FM Control | RGN213176 | pakovanje | 6x2x1mL | DIAGNOSTICA STAGO SAS | STA-FM Control | 32801 | 20% | Magna Pharmacia d.o.o | 69-20/26 | 9.6.2026 | 9.6.2027
Reagensi, izuzev za transfuziju | 404-1-110/26-35 | 60 | Reagensi i potrošni materijal za aparat STAGO STA Compact | 38 | STA-Thrombin 2 | RGN213177 | pakovanje | 12x2ml | DIAGNOSTICA STAGO SAS | STA-Thrombin | 11100 | 20% | Magna Pharmacia d.o.o | 69-20/26 | 9.6.2026 | 9.6.2027
Reagensi, izuzev za transfuziju | 404-1-110/26-35 | 60 | Reagensi i potrošni materijal za aparat STAGO STA Compact | 39 | STA-Liatest VWF:Ag | RGN213178 | pakovanje | 4x5mL | DIAGNOSTICA STAGO SAS | STA-Liatest VWF:Ag | 123507 | 20% | Magna Pharmacia d.o.o | 69-20/26 | 9.6.2026 | 9.6.2027
Reagensi, izuzev za transfuziju | 404-1-110/26-35 | 60 | Reagensi i potrošni materijal za aparat STAGO STA Compact | 40 | STA VWF:Ag Calibrator | RGN213179 | pakovanje | 6x1mL | DIAGNOSTICA STAGO SAS | STA VWF:Ag Calibrator | 19375 | 20% | Magna Pharmacia d.o.o | 69-20/26 | 9.6.2026 | 9.6.2027
Reagensi, izuzev za transfuziju | 404-1-110/26-35 | 60 | Reagensi i potrošni materijal za aparat STAGO STA Compact | 41 | STA-C.K. Prest 5 | RGN213180 | pakovanje | 6x5mL | DIAGNOSTICA STAGO SAS | STA-C.K. Prest 5 | 15705 | 20% | Magna Pharmacia d.o.o | 69-20/26 | 9.6.2026 | 9.6.2027
Reagensi, izuzev za transfuziju | 404-1-110/26-35 | 60 | Reagensi i potrošni materijal za aparat STAGO STA Compact | 42 | STA ECA II | RGN213181 | pakovanje | 2x3.5+2x2+2x2 ml | DIAGNOSTICA STAGO SAS | STA ECA II | 66056 | 20% | Magna Pharmacia d.o.o | 69-20/26 | 9.6.2026 | 9.6.2027
Reagensi, izuzev za transfuziju | 404-1-110/26-35 | 60 | Reagensi i potrošni materijal za aparat STAGO STA Compact | 43 | STA Dabigatran Cal. | RGN213182 | pakovanje | 2 x 5 x 1 ml | DIAGNOSTICA STAGO SAS | STA Dabigatran Calibrator | 34684 | 20% | Magna Pharmacia d.o.o | 69-20/26 | 9.6.2026 | 9.6.2027
Reagensi, izuzev za transfuziju | 404-1-110/26-35 | 60 | Reagensi i potrošni materijal za aparat STAGO STA Compact | 44 | STA Dabigatran Control | RGN213183 | pakovanje | 3 x 2 x 1 ml | DIAGNOSTICA STAGO SAS | STA Dabigatran Control | 18538 | 20% | Magna Pharmacia d.o.o | 69-20/26 | 9.6.2026 | 9.6.2027
Reagensi, izuzev za transfuziju | 404-1-110/26-35 | 60 | Reagensi i potrošni materijal za aparat STAGO STA Compact | 45 | STA IMMUNODEF XII | RGN213184 | pakovanje | 6x1 ml | DIAGNOSTICA STAGO SAS | STA-ImmunoDef XII | 68885 | 20% | Magna Pharmacia d.o.o | 69-20/26 | 9.6.2026 | 9.6.2027
Reagensi, izuzev za transfuziju | 404-1-110/26-35 | 60 | Reagensi i potrošni materijal za aparat STAGO STA Compact | 46 | STA DEFICIENT IX | RGN213185 | pakovanje | 6x1 ml | DIAGNOSTICA STAGO SAS | STA-Deficient IX | 30820 | 20% | Magna Pharmacia d.o.o | 69-20/26 | 9.6.2026 | 9.6.2027
Reagensi, izuzev za transfuziju | 404-1-110/26-35 | 60 | Reagensi i potrošni materijal za aparat STAGO STA Compact | 47 | STA DEFICIENT VIII | RGN213186 | pakovanje | 6x1 ml | DIAGNOSTICA STAGO SAS | STA- Deficient VIII | 29900 | 20% | Magna Pharmacia d.o.o | 69-20/26 | 9.6.2026 | 9.6.2027
Reagensi, izuzev za transfuziju | 404-1-110/26-35 | 60 | Reagensi i potrošni materijal za aparat STAGO STA Compact | 48 | STA IMMUNODEF VIII | RGN213187 | pakovanje | 6x1 ml | DIAGNOSTICA STAGO SAS | STA- ImmunoDef VIII | 29900 | 20% | Magna Pharmacia d.o.o | 69-20/26 | 9.6.2026 | 9.6.2027
Reagensi, izuzev za transfuziju | 404-1-110/26-35 | 60 | Reagensi i potrošni materijal za aparat STAGO STA Compact | 49 | STA IMMUNODEF IX | RGN213188 | pakovanje | 6x1 ml | DIAGNOSTICA STAGO SAS | STA- ImmunoDef IX | 30820 | 20% | Magna Pharmacia d.o.o | 69-20/26 | 9.6.2026 | 9.6.2027
Reagensi, izuzev za transfuziju | 404-1-110/26-35 | 60 | Reagensi i potrošni materijal za aparat STAGO STA Compact | 50 | STA IMMUNODEF XI | RGN213189 | pakovanje | 6x1 ml | DIAGNOSTICA STAGO SAS | STA- ImmunoDef XI | 55775 | 20% | Magna Pharmacia d.o.o | 69-20/26 | 9.6.2026 | 9.6.2027
Reagensi, izuzev za transfuziju | 404-1-110/26-35 | 60 | Reagensi i potrošni materijal za aparat STAGO STA Compact | 51 | STA DEFICIENT X | RGN213190 | pakovanje | 6x1 ml | DIAGNOSTICA STAGO SAS | STA- Deficient X | 18342 | 20% | Magna Pharmacia d.o.o | 69-20/26 | 9.6.2026 | 9.6.2027
Reagensi, izuzev za transfuziju | 404-1-110/26-35 | 60 | Reagensi i potrošni materijal za aparat STAGO STA Compact | 52 | STA IMMUNODEF II | RGN213191 | pakovanje | 6x1 ml | DIAGNOSTICA STAGO SAS | STA-ImmunoDef II | 31625 | 20% | Magna Pharmacia d.o.o | 69-20/26 | 9.6.2026 | 9.6.2027
Reagensi, izuzev za transfuziju | 404-1-110/26-35 | 60 | Reagensi i potrošni materijal za aparat STAGO STA Compact | 53 | STA DEFICIENT VII | RGN213192 | pakovanje | 6x1 ml | DIAGNOSTICA STAGO SAS | STA- Deficient VII | 53762 | 20% | Magna Pharmacia d.o.o | 69-20/26 | 9.6.2026 | 9.6.2027
Reagensi, izuzev za transfuziju | 404-1-110/26-35 | 60 | Reagensi i potrošni materijal za aparat STAGO STA Compact | 54 | STA DEFICIENT V | RGN213193 | pakovanje | 6x1 ml | DIAGNOSTICA STAGO SAS | STA- Deficient V | 6612 | 20% | Magna Pharmacia d.o.o | 69-20/26 | 9.6.2026 | 9.6.2027
Reagensi, izuzev za transfuziju | 404-1-110/26-35 | 60 | Reagensi i potrošni materijal za aparat STAGO STA Compact | 55 | STA DEFICIENT II | RGN213194 | pakovanje | 6x1 ml | DIAGNOSTICA STAGO SAS | STA- Deficient II | 9188 | 20% | Magna Pharmacia d.o.o | 69-20/26 | 9.6.2026 | 9.6.2027
Reagensi, izuzev za transfuziju | 404-1-110/26-35 | 60 | Reagensi i potrošni materijal za aparat STAGO STA Compact | 56 | STA STACHROM PROTEIN C | RGN213195 | pakovanje | 6x6 ml | DIAGNOSTICA STAGO SAS | STA-Stachrom Protein C | 160885 | 20% | Magna Pharmacia d.o.o | 69-20/26 | 9.6.2026 | 9.6.2027
Reagensi, izuzev za transfuziju | 404-1-110/26-35 | 60 | Reagensi i potrošni materijal za aparat STAGO STA Compact | 57 | STA LIATEST FREE PS 2 | RGN213196 | pakovanje | 3x2 ml | DIAGNOSTICA STAGO SAS | STA-Liatest Free Protein S | 83375 | 20% | Magna Pharmacia d.o.o | 69-20/26 | 9.6.2026 | 9.6.2027
Reagensi, izuzev za transfuziju | 404-1-110/26-35 | 60 | Reagensi i potrošni materijal za aparat STAGO STA Compact | 58 | STA STACLOT PROTEIN S | RGN213197 | pakovanje | 2x1 ml | DIAGNOSTICA STAGO SAS | STA-Staclot Protein S | 67275 | 20% | Magna Pharmacia d.o.o | 69-20/26 | 9.6.2026 | 9.6.2027
Reagensi, izuzev za transfuziju | 404-1-110/26-35 | 60 | Reagensi i potrošni materijal za aparat STAGO STA Compact | 59 | STA LIATEST FDP | RGN213198 | pakovanje | 6x5 ml 6x5 ml | DIAGNOSTICA STAGO SAS | STA -Liatest FDP | 194062 | 20% | Magna Pharmacia d.o.o | 69-20/26 | 9.6.2026 | 9.6.2027
Reagensi, izuzev za transfuziju | 404-1-110/26-35 | 60 | Reagensi i potrošni materijal za aparat STAGO STA Compact | 60 | STA FDP Calibrator | RGN213199 | pakovanje | 2x5x1 ml | DIAGNOSTICA STAGO SAS | STA -FDP Calibrator | 64687 | 20% | Magna Pharmacia d.o.o | 69-20/26 | 9.6.2026 | 9.6.2027
Reagensi, izuzev za transfuziju | 404-1-110/26-35 | 60 | Reagensi i potrošni materijal za aparat STAGO STA Compact | 61 | STA FDP Control | RGN213200 | pakovanje | 6x2x1.5 ml | DIAGNOSTICA STAGO SAS | STA -FDP Control | 48875 | 20% | Magna Pharmacia d.o.o | 69-20/26 | 9.6.2026 | 9.6.2027
Reagensi, izuzev za transfuziju | 404-1-110/26-35 | 60 | Reagensi i potrošni materijal za aparat STAGO STA Compact | 62 | Staclot LA | RGN213201 | pakovanje | 10 testova | DIAGNOSTICA STAGO SAS | Staclot LA | 34787 | 20% | Magna Pharmacia d.o.o | 69-20/26 | 9.6.2026 | 9.6.2027
Reagensi, izuzev za transfuziju | 404-1-110/26-35 | 60 | Reagensi i potrošni materijal za aparat STAGO STA Compact | 63 | STA PTT Automate 5 | RGN213202 | pakovanje | 12x5 ml | DIAGNOSTICA STAGO SAS | STA-PTT Automate 5 | 55487 | 20% | Magna Pharmacia d.o.o | 69-20/26 | 9.6.2026 | 9.6.2027
Reagensi, izuzev za transfuziju | 404-1-110/26-35 | 60 | Reagensi i potrošni materijal za aparat STAGO STA Compact | 64 | POOL NORM | RGN213203 | pakovanje | 12x1 ml | DIAGNOSTICA STAGO SAS | Pool norm | 21275 | 20% | Magna Pharmacia d.o.o | 69-20/26 | 9.6.2026 | 9.6.2027
Reagensi, izuzev za transfuziju | 404-1-110/26-35 | 60 | Reagensi i potrošni materijal za aparat STAGO STA Compact | 65 | STA Stachrom Plasminogen | RGN232278 | pakovanje | 2x6x3ml | DIAGNOSTICA STAGO SAS | STA Stachrom Plasminogen | 69083 | 20% | Magna Pharmacia d.o.o | 69-20/26 | 9.6.2026 | 9.6.2027
Reagensi, izuzev za transfuziju | 404-1-110/26-35 | 60 | Reagensi i potrošni materijal za aparat STAGO STA Compact | 66 | Micro Reducer | RGN232279 | pakovanje | 100 komada | DIAGNOSTICA STAGO SAS | Micro Reducer | 21600 | 20% | Magna Pharmacia d.o.o | 69-20/26 | 9.6.2026 | 9.6.2027
Reagensi, izuzev za transfuziju | 404-1-110/26-35 | 60 | Reagensi i potrošni materijal za aparat STAGO STA Compact | 67 | Maxi Reducer | RGN232280 | pakovanje | 100 komada | DIAGNOSTICA STAGO SAS | Maxi Reducer | 20400 | 20% | Magna Pharmacia d.o.o | 69-20/26 | 9.6.2026 | 9.6.2027
Reagensi, izuzev za transfuziju | 404-1-110/26-35 | 60 | Reagensi i potrošni materijal za aparat STAGO STA Compact | 68 | Mini Reducer | RGN232281 | pakovanje | 100 komada | DIAGNOSTICA STAGO SAS | Mini Reducer | 21600 | 20% | Magna Pharmacia d.o.o | 69-20/26 | 9.6.2026 | 9.6.2027
Reagensi, izuzev za transfuziju | 404-1-110/26-35 | 60 | Reagensi i potrošni materijal za aparat STAGO STA Compact | 69 | Routine QC | RGN232282 | pakovanje | 12x2x2ml | DIAGNOSTICA STAGO SAS | Routine QC | 24258 | 20% | Magna Pharmacia d.o.o | 69-20/26 | 9.6.2026 | 9.6.2027
Reagensi, izuzev za transfuziju | 404-1-110/26-35 | 60 | Reagensi i potrošni materijal za aparat STAGO STA Compact | 70 | STA Microcups | RGN260756 | pakovanje | 100kom | DIAGNOSTICA STAGO SAS | STA Microcups | 19300 | 20% | Magna Pharmacia d.o.o | 69-20/26 | 9.6.2026 | 9.6.2027
Reagensi, izuzev za transfuziju | 404-1-110/26-35 | 60 | Reagensi i potrošni materijal za aparat STAGO STA Compact | 71 | STA Reptilase | RGN260757 | pakovanje | 6x2ml | DIAGNOSTICA STAGO SAS | STA Reptilase | 29000 | 20% | Magna Pharmacia d.o.o | 69-20/26 | 9.6.2026 | 9.6.2027
Reagensi, izuzev za transfuziju | 404-1-110/26-35 | 60 | Reagensi i potrošni materijal za aparat STAGO STA Compact | 72 | STA Stachrom Antiplasmin | RGN260758 | pakovanje | 4x2ml 4x6ml 4x2ml | DIAGNOSTICA STAGO SAS | STA Stachrom Antiplasmin | 48000 | 20% | Magna Pharmacia d.o.o | 69-20/26 | 9.6.2026 | 9.6.2027
Reagensi, izuzev za transfuziju | 404-1-110/26-35 | 61 | Reagensi i potrošni materijal za aparat STAGO STA R Max,Sthemo 201 i Sthemo 301 | 1 | STA - CUVETTES | RGN213204 | pakovanje | 6000 komada | DIAGNOSTICA STAGO SAS | STA - CUVETTES | 185981 | 20% | Magna Pharmacia d.o.o | 69-20/26 | 9.6.2026 | 9.6.2027
Reagensi, izuzev za transfuziju | 404-1-110/26-35 | 61 | Reagensi i potrošni materijal za aparat STAGO STA R Max,Sthemo 201 i Sthemo 301 | 2 | STA - CLEANER SOLUTION | RGN213205 | pakovanje | 6x2.5 L | DIAGNOSTICA STAGO SAS | STA - CLEANER SOLUTION | 21657 | 20% | Magna Pharmacia d.o.o | 69-20/26 | 9.6.2026 | 9.6.2027
Reagensi, izuzev za transfuziju | 404-1-110/26-35 | 61 | Reagensi i potrošni materijal za aparat STAGO STA R Max,Sthemo 201 i Sthemo 301 | 3 | STA - LIQUID FIB | RGN213206 | pakovanje | 12x4 mL | DIAGNOSTICA STAGO SAS | STA - LIQUID FIB | 54501 | 20% | Magna Pharmacia d.o.o | 69-20/26 | 9.6.2026 | 9.6.2027
Reagensi, izuzev za transfuziju | 404-1-110/26-35 | 61 | Reagensi i potrošni materijal za aparat STAGO STA R Max,Sthemo 201 i Sthemo 301 | 4 | STA- CaCl2 0,025M | RGN213207 | pakovanje | 24x15 mL | DIAGNOSTICA STAGO SAS | STA- CaCl2 0,025M | 7754 | 20% | Magna Pharmacia d.o.o | 69-20/26 | 9.6.2026 | 9.6.2027
Reagensi, izuzev za transfuziju | 404-1-110/26-35 | 61 | Reagensi i potrošni materijal za aparat STAGO STA R Max,Sthemo 201 i Sthemo 301 | 5 | STA - COAG CONTROL N+P | RGN220819 | pakovanje | 2x12x1 ml | DIAGNOSTICA STAGO SAS | STA - COAG CONTROL N+P | 23057 | 20% | Magna Pharmacia d.o.o | 69-20/26 | 9.6.2026 | 9.6.2027
Reagensi, izuzev za transfuziju | 404-1-110/26-35 | 61 | Reagensi i potrošni materijal za aparat STAGO STA R Max,Sthemo 201 i Sthemo 301 | 6 | STA - C.K. Prest 5 | RGN232283 | pakovanje | 6x5ml | DIAGNOSTICA STAGO SAS | STA -C.K. Prest 5 | 15705 | 20% | Magna Pharmacia d.o.o | 69-20/26 | 9.6.2026 | 9.6.2027
Reagensi, izuzev za transfuziju | 404-1-110/26-35 | 61 | Reagensi i potrošni materijal za aparat STAGO STA R Max,Sthemo 201 i Sthemo 301 | 7 | STA - PTT Automate 5 | RGN232284 | pakovanje | 12x5ml | DIAGNOSTICA STAGO SAS | STA-PTT Automate 5 | 48250 | 20% | Magna Pharmacia d.o.o | 69-20/26 | 9.6.2026 | 9.6.2027
Reagensi, izuzev za transfuziju | 404-1-110/26-35 | 61 | Reagensi i potrošni materijal za aparat STAGO STA R Max,Sthemo 201 i Sthemo 301 | 8 | STA - LIATEST D-DI PLUS | RGN213210 | pakovanje | 6x6mL 6x5mL | DIAGNOSTICA STAGO SAS | STA - LIATEST D-DI PLUS | 158461 | 20% | Magna Pharmacia d.o.o | 69-20/26 | 9.6.2026 | 9.6.2027
Reagensi, izuzev za transfuziju | 404-1-110/26-35 | 61 | Reagensi i potrošni materijal za aparat STAGO STA R Max,Sthemo 201 i Sthemo 301 | 9 | STA - LIATEST CONTROL N+P | RGN220820 | pakovanje | 2x12x1 ml | DIAGNOSTICA STAGO SAS | STA - LIATEST CONTROL N+P | 36360 | 20% | Magna Pharmacia d.o.o | 69-20/26 | 9.6.2026 | 9.6.2027
Reagensi, izuzev za transfuziju | 404-1-110/26-35 | 61 | Reagensi i potrošni materijal za aparat STAGO STA R Max,Sthemo 201 i Sthemo 301 | 10 | STA - DESORB U | RGN213212 | pakovanje | 24x15 mL | DIAGNOSTICA STAGO SAS | STA - DESORB U | 14472 | 20% | Magna Pharmacia d.o.o | 69-20/26 | 9.6.2026 | 9.6.2027
Reagensi, izuzev za transfuziju | 404-1-110/26-35 | 61 | Reagensi i potrošni materijal za aparat STAGO STA R Max,Sthemo 201 i Sthemo 301 | 11 | STA - OWREN COLLER | RGN213213 | pakovanje | 24x15 mL | DIAGNOSTICA STAGO SAS | STA - OWREN COLLER | 8616 | 20% | Magna Pharmacia d.o.o | 69-20/26 | 9.6.2026 | 9.6.2027
Reagensi, izuzev za transfuziju | 404-1-110/26-35 | 61 | Reagensi i potrošni materijal za aparat STAGO STA R Max,Sthemo 201 i Sthemo 301 | 12 | STA Stachrom AT III 3 | RGN213214 | pakovanje | 4 X 3 ml | DIAGNOSTICA STAGO SAS | STA Stachrom AT III 3 | 62862 | 20% | Magna Pharmacia d.o.o | 69-20/26 | 9.6.2026 | 9.6.2027
Reagensi, izuzev za transfuziju | 404-1-110/26-35 | 61 | Reagensi i potrošni materijal za aparat STAGO STA R Max,Sthemo 201 i Sthemo 301 | 13 | STA UNICALIBRATOR | RGN213215 | pakovanje | 6 x 1 ml | DIAGNOSTICA STAGO SAS | STA UNICALIBRATOR | 17937 | 20% | Magna Pharmacia d.o.o | 69-20/26 | 9.6.2026 | 9.6.2027
Reagensi, izuzev za transfuziju | 404-1-110/26-35 | 61 | Reagensi i potrošni materijal za aparat STAGO STA R Max,Sthemo 201 i Sthemo 301 | 14 | STA -NEOPTIMAL 10 | RGN213216 | pakovanje | 12x10 mL | DIAGNOSTICA STAGO SAS | STA -NEOPTIMAL 10 | 19101 | 20% | Magna Pharmacia d.o.o | 69-20/26 | 9.6.2026 | 9.6.2027
Reagensi, izuzev za transfuziju | 404-1-110/26-35 | 61 | Reagensi i potrošni materijal za aparat STAGO STA R Max,Sthemo 201 i Sthemo 301 | 15 | STA Stachrom Plasminogen | RGN233736 | pakovanje | 2x6x3ml | DIAGNOSTICA STAGO SAS | STA Stachrom Plasminogen | 69083 | 20% | Magna Pharmacia d.o.o | 69-20/26 | 9.6.2026 | 9.6.2027
Reagensi, izuzev za transfuziju | 404-1-110/26-35 | 61 | Reagensi i potrošni materijal za aparat STAGO STA R Max,Sthemo 201 i Sthemo 301 | 16 | Micro Reducer | RGN233737 | pakovanje | 100 komada | DIAGNOSTICA STAGO SAS | Micro Reducer | 21600 | 20% | Magna Pharmacia d.o.o | 69-20/26 | 9.6.2026 | 9.6.2027
Reagensi, izuzev za transfuziju | 404-1-110/26-35 | 61 | Reagensi i potrošni materijal za aparat STAGO STA R Max,Sthemo 201 i Sthemo 301 | 17 | Maxi Reducer | RGN233738 | pakovanje | 100 komada | DIAGNOSTICA STAGO SAS | Maxi Reducer | 20400 | 20% | Magna Pharmacia d.o.o | 69-20/26 | 9.6.2026 | 9.6.2027
Reagensi, izuzev za transfuziju | 404-1-110/26-35 | 61 | Reagensi i potrošni materijal za aparat STAGO STA R Max,Sthemo 201 i Sthemo 301 | 18 | Mini Reducer | RGN233739 | pakovanje | 100 komada | DIAGNOSTICA STAGO SAS | Mini Reducer | 21600 | 20% | Magna Pharmacia d.o.o | 69-20/26 | 9.6.2026 | 9.6.2027
Reagensi, izuzev za transfuziju | 404-1-110/26-35 | 61 | Reagensi i potrošni materijal za aparat STAGO STA R Max,Sthemo 201 i Sthemo 301 | 19 | Routine QC | RGN233740 | pakovanje | 12x2x2ml | DIAGNOSTICA STAGO SAS | Routine QC | 24258 | 20% | Magna Pharmacia d.o.o | 69-20/26 | 9.6.2026 | 9.6.2027
Reagensi, izuzev za transfuziju | 404-1-110/26-35 | 61 | Reagensi i potrošni materijal za aparat STAGO STA R Max,Sthemo 201 i Sthemo 301 | 20 | STA Microcups | RGN260759 | pakovanje | 100kom | DIAGNOSTICA STAGO SAS | STA Microcups | 19300 | 20% | Magna Pharmacia d.o.o | 69-20/26 | 9.6.2026 | 9.6.2027
Reagensi, izuzev za transfuziju | 404-1-110/26-35 | 61 | Reagensi i potrošni materijal za aparat STAGO STA R Max,Sthemo 201 i Sthemo 301 | 21 | STA - NEOPTIMAL 5 | RGN260760 | pakovanje | 2 x 6 x5 ml | DIAGNOSTICA STAGO SAS | STA - NEOPTIMAL 5 | 6536 | 20% | Magna Pharmacia d.o.o | 69-20/26 | 9.6.2026 | 9.6.2027
Reagensi, izuzev za transfuziju | 404-1-110/26-35 | 61 | Reagensi i potrošni materijal za aparat STAGO STA R Max,Sthemo 201 i Sthemo 301 | 22 | STA - LIQUID ANTI-Xa 4 | RGN260761 | pakovanje | 2 x 6 x4 ml | DIAGNOSTICA STAGO SAS | STA - LIQUID ANTI-Xa 4 | 52175 | 20% | Magna Pharmacia d.o.o | 69-20/26 | 9.6.2026 | 9.6.2027
Reagensi, izuzev za transfuziju | 404-1-110/26-35 | 61 | Reagensi i potrošni materijal za aparat STAGO STA R Max,Sthemo 201 i Sthemo 301 | 23 | STA - RIVAROXABAN CALIBRATOR | RGN260762 | pakovanje | 3x4x1mL | DIAGNOSTICA STAGO SAS | STA - RIVAROXABAN CALIBRATOR | 63834 | 20% | Magna Pharmacia d.o.o | 69-20/26 | 9.6.2026 | 9.6.2027
Reagensi, izuzev za transfuziju | 404-1-110/26-35 | 61 | Reagensi i potrošni materijal za aparat STAGO STA R Max,Sthemo 201 i Sthemo 301 | 24 | STA - RIVAROXABAN CONTROL | RGN260763 | pakovanje | 3 x 2 x 1 ml | DIAGNOSTICA STAGO SAS | STA - RIVAROXABAN CONTROL | 35676 | 20% | Magna Pharmacia d.o.o | 69-20/26 | 9.6.2026 | 9.6.2027
Reagensi, izuzev za transfuziju | 404-1-110/26-35 | 61 | Reagensi i potrošni materijal za aparat STAGO STA R Max,Sthemo 201 i Sthemo 301 | 25 | STA Multi Hep Calibrator | RGN260764 | pakovanje | 4x5x1mL | DIAGNOSTICA STAGO SAS | STA Multi Hep Calibrator | 41575 | 20% | Magna Pharmacia d.o.o | 69-20/26 | 9.6.2026 | 9.6.2027
Reagensi, izuzev za transfuziju | 404-1-110/26-35 | 61 | Reagensi i potrošni materijal za aparat STAGO STA R Max,Sthemo 201 i Sthemo 301 | 26 | STA Staclot APC R | RGN260765 | pakovanje | 4x2 ml | DIAGNOSTICA STAGO SAS | STA Staclot APC R | 119057 | 20% | Magna Pharmacia d.o.o | 69-20/26 | 9.6.2026 | 9.6.2027
Reagensi, izuzev za transfuziju | 404-1-110/26-35 | 61 | Reagensi i potrošni materijal za aparat STAGO STA R Max,Sthemo 201 i Sthemo 301 | 27 | STA Apixaban Calibrator | RGN260766 | pakovanje | 3x4x1mL | DIAGNOSTICA STAGO SAS | STA Apixaban Calibrator | 60760 | 20% | Magna Pharmacia d.o.o | 69-20/26 | 9.6.2026 | 9.6.2027
Reagensi, izuzev za transfuziju | 404-1-110/26-35 | 61 | Reagensi i potrošni materijal za aparat STAGO STA R Max,Sthemo 201 i Sthemo 301 | 28 | STA Apixaban Control | RGN260767 | pakovanje | 3x2x1mL | DIAGNOSTICA STAGO SAS | STA Apixaban Control | 34123 | 20% | Magna Pharmacia d.o.o | 69-20/26 | 9.6.2026 | 9.6.2027
Reagensi, izuzev za transfuziju | 404-1-110/26-35 | 61 | Reagensi i potrošni materijal za aparat STAGO STA R Max,Sthemo 201 i Sthemo 301 | 29 | STA Quality HNF/UFH | RGN260768 | pakovanje | 6x2x1mL | DIAGNOSTICA STAGO SAS | STA Quality HNF/UFH | 14936 | 20% | Magna Pharmacia d.o.o | 69-20/26 | 9.6.2026 | 9.6.2027
Reagensi, izuzev za transfuziju | 404-1-110/26-35 | 61 | Reagensi i potrošni materijal za aparat STAGO STA R Max,Sthemo 201 i Sthemo 301 | 30 | STA Quality HBPM/LMWH | RGN260769 | pakovanje | 6x2x1mL | DIAGNOSTICA STAGO SAS | STA Quality HBPM/LMWH | 16255 | 20% | Magna Pharmacia d.o.o | 69-20/26 | 9.6.2026 | 9.6.2027
Reagensi, izuzev za transfuziju | 404-1-110/26-35 | 61 | Reagensi i potrošni materijal za aparat STAGO STA R Max,Sthemo 201 i Sthemo 301 | 31 | STA SYSTEM CONTROL N+P | RGN260770 | pakovanje | 2x12x1 ml | DIAGNOSTICA STAGO SAS | STA SYSTEM CONTROL N+P | 41440 | 20% | Magna Pharmacia d.o.o | 69-20/26 | 9.6.2026 | 9.6.2027
Reagensi, izuzev za transfuziju | 404-1-110/26-35 | 61 | Reagensi i potrošni materijal za aparat STAGO STA R Max,Sthemo 201 i Sthemo 301 | 32 | K-AssayF XIII-set | RGN260771 | pakovanje | 2x9.5mL 1x6mL | DIAGNOSTICA STAGO SAS | K-AssayF XIII-set | 92164 | 20% | Magna Pharmacia d.o.o | 69-20/26 | 9.6.2026 | 9.6.2027
Reagensi, izuzev za transfuziju | 404-1-110/26-35 | 61 | Reagensi i potrošni materijal za aparat STAGO STA R Max,Sthemo 201 i Sthemo 301 | 33 | K-AssayF XIII-Calibrator | RGN260772 | pakovanje | 5x1 mL 1x40 mL | DIAGNOSTICA STAGO SAS | K-AssayF XIII-Calibrator | 46132 | 20% | Magna Pharmacia d.o.o | 69-20/26 | 9.6.2026 | 9.6.2027
Reagensi, izuzev za transfuziju | 404-1-110/26-35 | 61 | Reagensi i potrošni materijal za aparat STAGO STA R Max,Sthemo 201 i Sthemo 301 | 34 | K-AssayF XIII-Coagulation Control | RGN260773 | pakovanje | 5x2x0.5 mL | DIAGNOSTICA STAGO SAS | K-AssayF XIII-Coagulation Control | 44841 | 20% | Magna Pharmacia d.o.o | 69-20/26 | 9.6.2026 | 9.6.2027
Reagensi, izuzev za transfuziju | 404-1-110/26-35 | 61 | Reagensi i potrošni materijal za aparat STAGO STA R Max,Sthemo 201 i Sthemo 301 | 35 | STA - Staclot DRVV Screen 2 | RGN260774 | pakovanje | 12x2ml | DIAGNOSTICA STAGO SAS | STA - Staclot DRVV Screen 2 | 43941 | 20% | Magna Pharmacia d.o.o | 69-20/26 | 9.6.2026 | 9.6.2027
Reagensi, izuzev za transfuziju | 404-1-110/26-35 | 61 | Reagensi i potrošni materijal za aparat STAGO STA R Max,Sthemo 201 i Sthemo 301 | 36 | STA - Staclot DRVV Confirm | RGN260775 | pakovanje | 12x2ml | DIAGNOSTICA STAGO SAS | STA - Staclot DRVV Confirm | 86790 | 20% | Magna Pharmacia d.o.o | 69-20/26 | 9.6.2026 | 9.6.2027
Reagensi, izuzev za transfuziju | 404-1-110/26-35 | 61 | Reagensi i potrošni materijal za aparat STAGO STA R Max,Sthemo 201 i Sthemo 301 | 37 | PTT - LA | RGN260776 | pakovanje | 6x2 mL | DIAGNOSTICA STAGO SAS | PTT - LA | 11091 | 20% | Magna Pharmacia d.o.o | 69-20/26 | 9.6.2026 | 9.6.2027
Reagensi, izuzev za transfuziju | 404-1-110/26-35 | 61 | Reagensi i potrošni materijal za aparat STAGO STA R Max,Sthemo 201 i Sthemo 301 | 38 | STA Control LA 1+2 | RGN260777 | pakovanje | 3x2x1mL | DIAGNOSTICA STAGO SAS | STA Control LA 1+2 | 17704 | 20% | Magna Pharmacia d.o.o | 69-20/26 | 9.6.2026 | 9.6.2027
Reagensi, izuzev za transfuziju | 404-1-110/26-35 | 61 | Reagensi i potrošni materijal za aparat STAGO STA R Max,Sthemo 201 i Sthemo 301 | 39 | STA-Staclot Protein C1 | RGN260778 | pakovanje | 6x1 mL | DIAGNOSTICA STAGO SAS | STA-Staclot Protein C1 | 96025 | 20% | Magna Pharmacia d.o.o | 69-20/26 | 9.6.2026 | 9.6.2027
Reagensi, izuzev za transfuziju | 404-1-110/26-35 | 61 | Reagensi i potrošni materijal za aparat STAGO STA R Max,Sthemo 201 i Sthemo 301 | 40 | Stic Expert HIT 5 | RGN260779 | pakovanje | 1x5 | DIAGNOSTICA STAGO SAS | Stic Expert HIT 5 | 54906 | 20% | Magna Pharmacia d.o.o | 69-20/26 | 9.6.2026 | 9.6.2027
Reagensi, izuzev za transfuziju | 404-1-110/26-35 | 61 | Reagensi i potrošni materijal za aparat STAGO STA R Max,Sthemo 201 i Sthemo 301 | 41 | STA-Liatest FM | RGN260780 | pakovanje | 6x4mL 6x2mL | DIAGNOSTICA STAGO SAS | STA-Liatest FM | 107902 | 20% | Magna Pharmacia d.o.o | 69-20/26 | 9.6.2026 | 9.6.2027
Reagensi, izuzev za transfuziju | 404-1-110/26-35 | 61 | Reagensi i potrošni materijal za aparat STAGO STA R Max,Sthemo 201 i Sthemo 301 | 42 | STA-FM Calibrator | RGN260781 | pakovanje | 2x5x1mL | DIAGNOSTICA STAGO SAS | STA-FM Calibrator | 58793 | 20% | Magna Pharmacia d.o.o | 69-20/26 | 9.6.2026 | 9.6.2027
Reagensi, izuzev za transfuziju | 404-1-110/26-35 | 61 | Reagensi i potrošni materijal za aparat STAGO STA R Max,Sthemo 201 i Sthemo 301 | 43 | STA-FM Control | RGN260782 | pakovanje | 6x2x1mL | DIAGNOSTICA STAGO SAS | STA-FM Control | 32801 | 20% | Magna Pharmacia d.o.o | 69-20/26 | 9.6.2026 | 9.6.2027
Reagensi, izuzev za transfuziju | 404-1-110/26-35 | 61 | Reagensi i potrošni materijal za aparat STAGO STA R Max,Sthemo 201 i Sthemo 301 | 44 | STA-Thrombin 2 | RGN260783 | pakovanje | 12x2ml | DIAGNOSTICA STAGO SAS | STA-Thrombin 2 | 11100 | 20% | Magna Pharmacia d.o.o | 69-20/26 | 9.6.2026 | 9.6.2027
Reagensi, izuzev za transfuziju | 404-1-110/26-35 | 61 | Reagensi i potrošni materijal za aparat STAGO STA R Max,Sthemo 201 i Sthemo 301 | 45 | STA-Liatest VWF:Ag | RGN260784 | pakovanje | 4x5mL | DIAGNOSTICA STAGO SAS | STA-Liatest VWF:Ag | 123507 | 20% | Magna Pharmacia d.o.o | 69-20/26 | 9.6.2026 | 9.6.2027
Reagensi, izuzev za transfuziju | 404-1-110/26-35 | 61 | Reagensi i potrošni materijal za aparat STAGO STA R Max,Sthemo 201 i Sthemo 301 | 46 | STA VWF:Ag Calibrator | RGN260785 | pakovanje | 6x1mL | DIAGNOSTICA STAGO SAS | STA VWF:Ag Calibrator | 19375 | 20% | Magna Pharmacia d.o.o | 69-20/26 | 9.6.2026 | 9.6.2027
Reagensi, izuzev za transfuziju | 404-1-110/26-35 | 61 | Reagensi i potrošni materijal za aparat STAGO STA R Max,Sthemo 201 i Sthemo 301 | 47 | STA-C.K. Prest 5 | RGN260786 | pakovanje | 6x5mL | DIAGNOSTICA STAGO SAS | STA-C.K. Prest 5 | 15705 | 20% | Magna Pharmacia d.o.o | 69-20/26 | 9.6.2026 | 9.6.2027
Reagensi, izuzev za transfuziju | 404-1-110/26-35 | 61 | Reagensi i potrošni materijal za aparat STAGO STA R Max,Sthemo 201 i Sthemo 301 | 48 | STA ECA II | RGN260787 | pakovanje | 2x3.5+2x2+2x2 ml | DIAGNOSTICA STAGO SAS | STA ECA II | 66056 | 20% | Magna Pharmacia d.o.o | 69-20/26 | 9.6.2026 | 9.6.2027
Reagensi, izuzev za transfuziju | 404-1-110/26-35 | 61 | Reagensi i potrošni materijal za aparat STAGO STA R Max,Sthemo 201 i Sthemo 301 | 49 | STA Dabigatran Cal. | RGN260788 | pakovanje | 2 x 5 x 1 ml | DIAGNOSTICA STAGO SAS | STA Dabigatran Cal. | 34684 | 20% | Magna Pharmacia d.o.o | 69-20/26 | 9.6.2026 | 9.6.2027
Reagensi, izuzev za transfuziju | 404-1-110/26-35 | 61 | Reagensi i potrošni materijal za aparat STAGO STA R Max,Sthemo 201 i Sthemo 301 | 50 | STA Dabigatran Control | RGN260789 | pakovanje | 3 x 2 x 1 ml | DIAGNOSTICA STAGO SAS | STA Dabigatran Control | 18538 | 20% | Magna Pharmacia d.o.o | 69-20/26 | 9.6.2026 | 9.6.2027
Reagensi, izuzev za transfuziju | 404-1-110/26-35 | 61 | Reagensi i potrošni materijal za aparat STAGO STA R Max,Sthemo 201 i Sthemo 301 | 51 | STA IMMUNODEF XII | RGN260790 | pakovanje | 6x1 ml | DIAGNOSTICA STAGO SAS | STA IMMUNODEF XII | 68885 | 20% | Magna Pharmacia d.o.o | 69-20/26 | 9.6.2026 | 9.6.2027
Reagensi, izuzev za transfuziju | 404-1-110/26-35 | 61 | Reagensi i potrošni materijal za aparat STAGO STA R Max,Sthemo 201 i Sthemo 301 | 52 | STA DEFICIENT IX | RGN260791 | pakovanje | 6x1 ml | DIAGNOSTICA STAGO SAS | STA DEFICIENT IX | 30820 | 20% | Magna Pharmacia d.o.o | 69-20/26 | 9.6.2026 | 9.6.2027
Reagensi, izuzev za transfuziju | 404-1-110/26-35 | 61 | Reagensi i potrošni materijal za aparat STAGO STA R Max,Sthemo 201 i Sthemo 301 | 53 | STA DEFICIENT VIII | RGN260792 | pakovanje | 6x1 ml | DIAGNOSTICA STAGO SAS | STA DEFICIENT VIII | 29900 | 20% | Magna Pharmacia d.o.o | 69-20/26 | 9.6.2026 | 9.6.2027
Reagensi, izuzev za transfuziju | 404-1-110/26-35 | 61 | Reagensi i potrošni materijal za aparat STAGO STA R Max,Sthemo 201 i Sthemo 301 | 54 | STA IMMUNODEF VIII | RGN260793 | pakovanje | 6x1 ml | DIAGNOSTICA STAGO SAS | STA IMMUNODEF VIII | 29900 | 20% | Magna Pharmacia d.o.o | 69-20/26 | 9.6.2026 | 9.6.2027
Reagensi, izuzev za transfuziju | 404-1-110/26-35 | 61 | Reagensi i potrošni materijal za aparat STAGO STA R Max,Sthemo 201 i Sthemo 301 | 55 | STA IMMUNODEF IX | RGN260794 | pakovanje | 6x1 ml | DIAGNOSTICA STAGO SAS | STA IMMUNODEF IX | 30820 | 20% | Magna Pharmacia d.o.o | 69-20/26 | 9.6.2026 | 9.6.2027
Reagensi, izuzev za transfuziju | 404-1-110/26-35 | 61 | Reagensi i potrošni materijal za aparat STAGO STA R Max,Sthemo 201 i Sthemo 301 | 56 | STA IMMUNODEF XI | RGN260795 | pakovanje | 6x1 ml | DIAGNOSTICA STAGO SAS | STA IMMUNODEF XI | 55775 | 20% | Magna Pharmacia d.o.o | 69-20/26 | 9.6.2026 | 9.6.2027
Reagensi, izuzev za transfuziju | 404-1-110/26-35 | 61 | Reagensi i potrošni materijal za aparat STAGO STA R Max,Sthemo 201 i Sthemo 301 | 57 | STA DEFICIENT X | RGN260796 | pakovanje | 6x1 ml | DIAGNOSTICA STAGO SAS | STA DEFICIENT X | 18342 | 20% | Magna Pharmacia d.o.o | 69-20/26 | 9.6.2026 | 9.6.2027
Reagensi, izuzev za transfuziju | 404-1-110/26-35 | 61 | Reagensi i potrošni materijal za aparat STAGO STA R Max,Sthemo 201 i Sthemo 301 | 58 | STA IMMUNODEF II | RGN260797 | pakovanje | 6x1 ml | DIAGNOSTICA STAGO SAS | STA IMMUNODEF II | 31625 | 20% | Magna Pharmacia d.o.o | 69-20/26 | 9.6.2026 | 9.6.2027
Reagensi, izuzev za transfuziju | 404-1-110/26-35 | 61 | Reagensi i potrošni materijal za aparat STAGO STA R Max,Sthemo 201 i Sthemo 301 | 59 | STA DEFICIENT VII | RGN260798 | pakovanje | 6x1 ml | DIAGNOSTICA STAGO SAS | STA DEFICIENT VII | 53762 | 20% | Magna Pharmacia d.o.o | 69-20/26 | 9.6.2026 | 9.6.2027
Reagensi, izuzev za transfuziju | 404-1-110/26-35 | 61 | Reagensi i potrošni materijal za aparat STAGO STA R Max,Sthemo 201 i Sthemo 301 | 60 | STA DEFICIENT V | RGN260799 | pakovanje | 6x1 ml | DIAGNOSTICA STAGO SAS | STA DEFICIENT V | 6612 | 20% | Magna Pharmacia d.o.o | 69-20/26 | 9.6.2026 | 9.6.2027
Reagensi, izuzev za transfuziju | 404-1-110/26-35 | 61 | Reagensi i potrošni materijal za aparat STAGO STA R Max,Sthemo 201 i Sthemo 301 | 61 | STA DEFICIENT II | RGN260800 | pakovanje | 6x1 ml | DIAGNOSTICA STAGO SAS | STA DEFICIENT II | 9188 | 20% | Magna Pharmacia d.o.o | 69-20/26 | 9.6.2026 | 9.6.2027
Reagensi, izuzev za transfuziju | 404-1-110/26-35 | 61 | Reagensi i potrošni materijal za aparat STAGO STA R Max,Sthemo 201 i Sthemo 301 | 62 | STA STACHROM PROTEIN C | RGN260801 | pakovanje | 6x6 ml | DIAGNOSTICA STAGO SAS | STA STACHROM PROTEIN C | 160885 | 20% | Magna Pharmacia d.o.o | 69-20/26 | 9.6.2026 | 9.6.2027
Reagensi, izuzev za transfuziju | 404-1-110/26-35 | 61 | Reagensi i potrošni materijal za aparat STAGO STA R Max,Sthemo 201 i Sthemo 301 | 63 | STA LIATEST FREE PS 2 | RGN260802 | pakovanje | 3x2 ml | DIAGNOSTICA STAGO SAS | STA LIATEST FREE PS 2 | 83375 | 20% | Magna Pharmacia d.o.o | 69-20/26 | 9.6.2026 | 9.6.2027
Reagensi, izuzev za transfuziju | 404-1-110/26-35 | 61 | Reagensi i potrošni materijal za aparat STAGO STA R Max,Sthemo 201 i Sthemo 301 | 64 | STA STACLOT PROTEIN S | RGN260803 | pakovanje | 2x1 ml | DIAGNOSTICA STAGO SAS | STA STACLOT PROTEIN S | 67275 | 20% | Magna Pharmacia d.o.o | 69-20/26 | 9.6.2026 | 9.6.2027
Reagensi, izuzev za transfuziju | 404-1-110/26-35 | 61 | Reagensi i potrošni materijal za aparat STAGO STA R Max,Sthemo 201 i Sthemo 301 | 65 | STA LIATEST FDP | RGN260804 | pakovanje | 6x5 ml 6x5 ml | DIAGNOSTICA STAGO SAS | STA LIATEST FDP | 194062 | 20% | Magna Pharmacia d.o.o | 69-20/26 | 9.6.2026 | 9.6.2027
Reagensi, izuzev za transfuziju | 404-1-110/26-35 | 61 | Reagensi i potrošni materijal za aparat STAGO STA R Max,Sthemo 201 i Sthemo 301 | 66 | STA FDP Calibrator | RGN260805 | pakovanje | 2x5x1 ml | DIAGNOSTICA STAGO SAS | STA FDP Calibrator | 64687 | 20% | Magna Pharmacia d.o.o | 69-20/26 | 9.6.2026 | 9.6.2027
Reagensi, izuzev za transfuziju | 404-1-110/26-35 | 61 | Reagensi i potrošni materijal za aparat STAGO STA R Max,Sthemo 201 i Sthemo 301 | 67 | STA FDP Control | RGN260806 | pakovanje | 6x2x1.5 ml | DIAGNOSTICA STAGO SAS | STA FDP Control | 48875 | 20% | Magna Pharmacia d.o.o | 69-20/26 | 9.6.2026 | 9.6.2027
Reagensi, izuzev za transfuziju | 404-1-110/26-35 | 61 | Reagensi i potrošni materijal za aparat STAGO STA R Max,Sthemo 201 i Sthemo 301 | 68 | Staclot LA | RGN260807 | pakovanje | 10 testova | DIAGNOSTICA STAGO SAS | Staclot LA | 34787 | 20% | Magna Pharmacia d.o.o | 69-20/26 | 9.6.2026 | 9.6.2027
Reagensi, izuzev za transfuziju | 404-1-110/26-35 | 61 | Reagensi i potrošni materijal za aparat STAGO STA R Max,Sthemo 201 i Sthemo 301 | 69 | STA PTT Automate 5 | RGN260808 | pakovanje | 12x5 ml | DIAGNOSTICA STAGO SAS | STA PTT Automate 5 | 55487 | 20% | Magna Pharmacia d.o.o | 69-20/26 | 9.6.2026 | 9.6.2027
Reagensi, izuzev za transfuziju | 404-1-110/26-35 | 61 | Reagensi i potrošni materijal za aparat STAGO STA R Max,Sthemo 201 i Sthemo 301 | 70 | POOL NORM | RGN260809 | pakovanje | 12x1 ml | DIAGNOSTICA STAGO SAS | POOL NORM | 21275 | 20% | Magna Pharmacia d.o.o | 69-20/26 | 9.6.2026 | 9.6.2027
Reagensi, izuzev za transfuziju | 404-1-110/26-35 | 61 | Reagensi i potrošni materijal za aparat STAGO STA R Max,Sthemo 201 i Sthemo 301 | 71 | STA Reptilase | RGN260810 | pakovanje | 6x2ml | DIAGNOSTICA STAGO SAS | STA Reptilase | 29000 | 20% | Magna Pharmacia d.o.o | 69-20/26 | 9.6.2026 | 9.6.2027
Reagensi, izuzev za transfuziju | 404-1-110/26-35 | 61 | Reagensi i potrošni materijal za aparat STAGO STA R Max,Sthemo 201 i Sthemo 301 | 72 | STA Stachrom Antiplasmin | RGN260811 | pakovanje | 4x2ml 4x6ml 4x2ml | DIAGNOSTICA STAGO SAS | STA Stachrom Antiplasmin | 48000 | 20% | Magna Pharmacia d.o.o | 69-20/26 | 9.6.2026 | 9.6.2027
Reagensi, izuzev za transfuziju | 404-1-110/26-35 | 61 | Reagensi i potrošni materijal za aparat STAGO STA R Max,Sthemo 201 i Sthemo 301 | 73 | sthemo PT M | RGN260812 | pakovanje | 2x12x10 ml | Tcoag Ireland Limited | sthemo PT M | 16814 | 20% | Magna Pharmacia d.o.o | 69-20/26 | 9.6.2026 | 9.6.2027
Reagensi, izuzev za transfuziju | 404-1-110/26-35 | 61 | Reagensi i potrošni materijal za aparat STAGO STA R Max,Sthemo 201 i Sthemo 301 | 74 | sthemo PTT A | RGN260813 | pakovanje | 12 x 5 ml | Tcoag Ireland Limited | sthemo PTT A | 39304 | 20% | Magna Pharmacia d.o.o | 69-20/26 | 9.6.2026 | 9.6.2027
Reagensi, izuzev za transfuziju | 404-1-110/26-35 | 61 | Reagensi i potrošni materijal za aparat STAGO STA R Max,Sthemo 201 i Sthemo 301 | 75 | sthemo CK Prest 5 | RGN260814 | pakovanje | 2 x 6 x5 ml | Tcoag Ireland Limited | sthemo CK Prest 5 | 15792 | 20% | Magna Pharmacia d.o.o | 69-20/26 | 9.6.2026 | 9.6.2027
Reagensi, izuzev za transfuziju | 404-1-110/26-35 | 61 | Reagensi i potrošni materijal za aparat STAGO STA R Max,Sthemo 201 i Sthemo 301 | 76 | sthemo Fib | RGN260815 | pakovanje | 12 x 4 ml | Tcoag Ireland Limited | sthemo Fib | 60811 | 20% | Magna Pharmacia d.o.o | 69-20/26 | 9.6.2026 | 9.6.2027
Reagensi, izuzev za transfuziju | 404-1-110/26-35 | 61 | Reagensi i potrošni materijal za aparat STAGO STA R Max,Sthemo 201 i Sthemo 301 | 77 | sthemo Thrombin M | RGN260816 | pakovanje | 12x10 ml | Tcoag Ireland Limited | sthemo Thrombin M | 34180 | 20% | Magna Pharmacia d.o.o | 69-20/26 | 9.6.2026 | 9.6.2027
Reagensi, izuzev za transfuziju | 404-1-110/26-35 | 61 | Reagensi i potrošni materijal za aparat STAGO STA R Max,Sthemo 201 i Sthemo 301 | 78 | sthemo PC chrom | RGN260817 | pakovanje | 6x3 ml ;6x6 ml | Tcoag Ireland Limited | sthemo PC chrom | 133506 | 20% | Magna Pharmacia d.o.o | 69-20/26 | 9.6.2026 | 9.6.2027
Reagensi, izuzev za transfuziju | 404-1-110/26-35 | 61 | Reagensi i potrošni materijal za aparat STAGO STA R Max,Sthemo 201 i Sthemo 301 | 79 | sthemo PC clot M | RGN260818 | pakovanje | 3x1 ml;3x1 ml | Tcoag Ireland Limited | sthemo PC clot M | 78554 | 20% | Magna Pharmacia d.o.o | 69-20/26 | 9.6.2026 | 9.6.2027
Reagensi, izuzev za transfuziju | 404-1-110/26-35 | 61 | Reagensi i potrošni materijal za aparat STAGO STA R Max,Sthemo 201 i Sthemo 301 | 80 | sthemo VWF:Ag | RGN260819 | pakovanje | 4x5 ml; 4x2 ml;4x4 ml | DIAGNOSTICA STAGO SAS | sthemo VWF:Ag | 89374 | 20% | Magna Pharmacia d.o.o | 69-20/26 | 9.6.2026 | 9.6.2027
Reagensi, izuzev za transfuziju | 404-1-110/26-35 | 61 | Reagensi i potrošni materijal za aparat STAGO STA R Max,Sthemo 201 i Sthemo 301 | 81 | sthemo DDI M | RGN260820 | pakovanje | 6 x5 ml; 6x6 ml | Tcoag Ireland Limited | sthemo DDI M | 141379 | 20% | Magna Pharmacia d.o.o | 69-20/26 | 9.6.2026 | 9.6.2027
Reagensi, izuzev za transfuziju | 404-1-110/26-35 | 61 | Reagensi i potrošni materijal za aparat STAGO STA R Max,Sthemo 201 i Sthemo 301 | 82 | sthemo Anti-Xa | RGN260821 | pakovanje | 6 x 4ml; 6x4 ml | DIAGNOSTICA STAGO SAS | sthemo Anti-Xa | 58211 | 20% | Magna Pharmacia d.o.o | 69-20/26 | 9.6.2026 | 9.6.2027
Reagensi, izuzev za transfuziju | 404-1-110/26-35 | 61 | Reagensi i potrošni materijal za aparat STAGO STA R Max,Sthemo 201 i Sthemo 301 | 83 | sthemo AT L | RGN260822 | pakovanje | 4x6ml; 4x6ml; 4x6 ml | Tcoag Ireland Limited | sthemo AT L | 68072 | 20% | Magna Pharmacia d.o.o | 69-20/26 | 9.6.2026 | 9.6.2027
Reagensi, izuzev za transfuziju | 404-1-110/26-35 | 61 | Reagensi i potrošni materijal za aparat STAGO STA R Max,Sthemo 201 i Sthemo 301 | 84 | sthemo FDP | RGN260823 | pakovanje | 6x5 ml; 6x5ml | DIAGNOSTICA STAGO SAS | sthemo FDP | 213468 | 20% | Magna Pharmacia d.o.o | 69-20/26 | 9.6.2026 | 9.6.2027
Reagensi, izuzev za transfuziju | 404-1-110/26-35 | 61 | Reagensi i potrošni materijal za aparat STAGO STA R Max,Sthemo 201 i Sthemo 301 | 85 | sthemo II | RGN260824 | pakovanje | 6x1 ml | DIAGNOSTICA STAGO SAS | sthemo II | 8540 | 20% | Magna Pharmacia d.o.o | 69-20/26 | 9.6.2026 | 9.6.2027
Reagensi, izuzev za transfuziju | 404-1-110/26-35 | 61 | Reagensi i potrošni materijal za aparat STAGO STA R Max,Sthemo 201 i Sthemo 301 | 86 | sthemo V | RGN260825 | pakovanje | 6x 1ml | DIAGNOSTICA STAGO SAS | sthemo V | 5900 | 20% | Magna Pharmacia d.o.o | 69-20/26 | 9.6.2026 | 9.6.2027
Reagensi, izuzev za transfuziju | 404-1-110/26-35 | 61 | Reagensi i potrošni materijal za aparat STAGO STA R Max,Sthemo 201 i Sthemo 301 | 87 | sthemo X | RGN260826 | pakovanje | 6 x 1 ml | DIAGNOSTICA STAGO SAS | sthemo X | 16924 | 20% | Magna Pharmacia d.o.o | 69-20/26 | 9.6.2026 | 9.6.2027
Reagensi, izuzev za transfuziju | 404-1-110/26-35 | 61 | Reagensi i potrošni materijal za aparat STAGO STA R Max,Sthemo 201 i Sthemo 301 | 88 | sthemo VIII | RGN260827 | pakovanje | 6x 1ml | DIAGNOSTICA STAGO SAS | sthemo VIII | 24811 | 20% | Magna Pharmacia d.o.o | 69-20/26 | 9.6.2026 | 9.6.2027
Reagensi, izuzev za transfuziju | 404-1-110/26-35 | 61 | Reagensi i potrošni materijal za aparat STAGO STA R Max,Sthemo 201 i Sthemo 301 | 89 | sthemo IX | RGN260828 | pakovanje | 6x1 ml | DIAGNOSTICA STAGO SAS | sthemo IX | 25100 | 20% | Magna Pharmacia d.o.o | 69-20/26 | 9.6.2026 | 9.6.2027
Reagensi, izuzev za transfuziju | 404-1-110/26-35 | 61 | Reagensi i potrošni materijal za aparat STAGO STA R Max,Sthemo 201 i Sthemo 301 | 90 | sthemo PS clot M | RGN260829 | pakovanje | 2x 1ml; 2x1 ml; 2x1 ml | DIAGNOSTICA STAGO SAS | sthemo PS clot M | 54228 | 20% | Magna Pharmacia d.o.o | 69-20/26 | 9.6.2026 | 9.6.2027
Reagensi, izuzev za transfuziju | 404-1-110/26-35 | 61 | Reagensi i potrošni materijal za aparat STAGO STA R Max,Sthemo 201 i Sthemo 301 | 91 | sthemo PS free L | RGN260830 | pakovanje | 6x5ml;6x6 ml; | DIAGNOSTICA STAGO SAS | sthemo PS free L | 191496 | 20% | Magna Pharmacia d.o.o | 69-20/26 | 9.6.2026 | 9.6.2027
Reagensi, izuzev za transfuziju | 404-1-110/26-35 | 61 | Reagensi i potrošni materijal za aparat STAGO STA R Max,Sthemo 201 i Sthemo 301 | 92 | sthemo VWF cal | RGN260831 | pakovanje | 6x1 ml | DIAGNOSTICA STAGO SAS | sthemo VWF cal | 18217 | 20% | Magna Pharmacia d.o.o | 69-20/26 | 9.6.2026 | 9.6.2027
Reagensi, izuzev za transfuziju | 404-1-110/26-35 | 61 | Reagensi i potrošni materijal za aparat STAGO STA R Max,Sthemo 201 i Sthemo 301 | 93 | sthemo drVV confirm | RGN260832 | pakovanje | 12x2 ml | DIAGNOSTICA STAGO SAS | sthemo drVV confirm | 67247 | 20% | Magna Pharmacia d.o.o | 69-20/26 | 9.6.2026 | 9.6.2027
Reagensi, izuzev za transfuziju | 404-1-110/26-35 | 61 | Reagensi i potrošni materijal za aparat STAGO STA R Max,Sthemo 201 i Sthemo 301 | 94 | sthemo drVV screen M | RGN260833 | pakovanje | 12 x 2 ml | DIAGNOSTICA STAGO SAS | sthemo drVV screen M | 59273 | 20% | Magna Pharmacia d.o.o | 69-20/26 | 9.6.2026 | 9.6.2027
Reagensi, izuzev za transfuziju | 404-1-110/26-35 | 61 | Reagensi i potrošni materijal za aparat STAGO STA R Max,Sthemo 201 i Sthemo 301 | 95 | sthemo drVV screen L | RGN260834 | pakovanje | 12 x5 ml | DIAGNOSTICA STAGO SAS | sthemo drVV screen L | 106995 | 20% | Magna Pharmacia d.o.o | 69-20/26 | 9.6.2026 | 9.6.2027
Reagensi, izuzev za transfuziju | 404-1-110/26-35 | 61 | Reagensi i potrošni materijal za aparat STAGO STA R Max,Sthemo 201 i Sthemo 301 | 96 | sthemo Pool Norm | RGN260835 | pakovanje | 12x 1 ml | DIAGNOSTICA STAGO SAS | sthemo Pool Norm | 19541 | 20% | Magna Pharmacia d.o.o | 69-20/26 | 9.6.2026 | 9.6.2027
Reagensi, izuzev za transfuziju | 404-1-110/26-35 | 61 | Reagensi i potrošni materijal za aparat STAGO STA R Max,Sthemo 201 i Sthemo 301 | 97 | sthemo Daily QC 1 &2 | RGN260836 | pakovanje | 12x2ml;12x2 ml | Tcoag Ireland Limited | sthemo Daily QC 1 &2 | 26130 | 20% | Magna Pharmacia d.o.o | 69-20/26 | 9.6.2026 | 9.6.2027
Reagensi, izuzev za transfuziju | 404-1-110/26-35 | 61 | Reagensi i potrošni materijal za aparat STAGO STA R Max,Sthemo 201 i Sthemo 301 | 98 | sthemo Complete QC 1&2 | RGN260837 | pakovanje | 12x2ml;12x2 ml | Tcoag Ireland Limited | sthemo Complete QC 1&2 | 67012 | 20% | Magna Pharmacia d.o.o | 69-20/26 | 9.6.2026 | 9.6.2027
Reagensi, izuzev za transfuziju | 404-1-110/26-35 | 61 | Reagensi i potrošni materijal za aparat STAGO STA R Max,Sthemo 201 i Sthemo 301 | 99 | sthemo UFH QC 1&2 | RGN260838 | pakovanje | 6 x1 ml; 6x1 ml | DIAGNOSTICA STAGO SAS | sthemo UFH QC 1&2 | 12322 | 20% | Magna Pharmacia d.o.o | 69-20/26 | 9.6.2026 | 9.6.2027
Reagensi, izuzev za transfuziju | 404-1-110/26-35 | 61 | Reagensi i potrošni materijal za aparat STAGO STA R Max,Sthemo 201 i Sthemo 301 | 100 | sthemo DDI QC 1&2 | RGN260839 | pakovanje | 6x2ml;6x2 ml | Tcoag Ireland Limited | sthemo DDI QC 1&2 | 75622 | 20% | Magna Pharmacia d.o.o | 69-20/26 | 9.6.2026 | 9.6.2027
Reagensi, izuzev za transfuziju | 404-1-110/26-35 | 61 | Reagensi i potrošni materijal za aparat STAGO STA R Max,Sthemo 201 i Sthemo 301 | 101 | sthemo Unical | RGN260840 | pakovanje | 6x 1ml | Tcoag Ireland Limited | sthemo Unical | 16306 | 20% | Magna Pharmacia d.o.o | 69-20/26 | 9.6.2026 | 9.6.2027
Reagensi, izuzev za transfuziju | 404-1-110/26-35 | 61 | Reagensi i potrošni materijal za aparat STAGO STA R Max,Sthemo 201 i Sthemo 301 | 102 | sthemo PS VWF QC 1&2 | RGN260841 | pakovanje | 12x1ml;12x1ml | Tcoag Ireland Limited | sthemo PS VWF QC 1&2 | 39600 | 20% | Magna Pharmacia d.o.o | 69-20/26 | 9.6.2026 | 9.6.2027
Reagensi, izuzev za transfuziju | 404-1-110/26-35 | 61 | Reagensi i potrošni materijal za aparat STAGO STA R Max,Sthemo 201 i Sthemo 301 | 103 | sthemo Beads dispenser | RGN260842 | pakovanje | 4 | Tcoag Ireland Limited | sthemo Beads dispenser | 108494 | 20% | Magna Pharmacia d.o.o | 69-20/26 | 9.6.2026 | 9.6.2027
Reagensi, izuzev za transfuziju | 404-1-110/26-35 | 61 | Reagensi i potrošni materijal za aparat STAGO STA R Max,Sthemo 201 i Sthemo 301 | 104 | sthemo CaCl2 | RGN260843 | pakovanje | 24 x15 ml | Tcoag Ireland Limited | sthemo CaCl2 | 9518 | 20% | Magna Pharmacia d.o.o | 69-20/26 | 9.6.2026 | 9.6.2027
Reagensi, izuzev za transfuziju | 404-1-110/26-35 | 61 | Reagensi i potrošni materijal za aparat STAGO STA R Max,Sthemo 201 i Sthemo 301 | 105 | sthemo Cleaner | RGN260844 | pakovanje | 6x2.5L | Tcoag Ireland Limited | sthemo Cleaner | 20807 | 20% | Magna Pharmacia d.o.o | 69-20/26 | 9.6.2026 | 9.6.2027
Reagensi, izuzev za transfuziju | 404-1-110/26-35 | 61 | Reagensi i potrošni materijal za aparat STAGO STA R Max,Sthemo 201 i Sthemo 301 | 106 | sthemo Cuvettes | RGN260845 | pakovanje | 6x960kom | Tcoag Ireland Limited | sthemo Cuvettes | 162104 | 20% | Magna Pharmacia d.o.o | 69-20/26 | 9.6.2026 | 9.6.2027
Reagensi, izuzev za transfuziju | 404-1-110/26-35 | 61 | Reagensi i potrošni materijal za aparat STAGO STA R Max,Sthemo 201 i Sthemo 301 | 107 | sthemo Desorb | RGN260846 | pakovanje | 4 x250 ml | Tcoag Ireland Limited | sthemo Desorb | 34041 | 20% | Magna Pharmacia d.o.o | 69-20/26 | 9.6.2026 | 9.6.2027
Reagensi, izuzev za transfuziju | 404-1-110/26-35 | 61 | Reagensi i potrošni materijal za aparat STAGO STA R Max,Sthemo 201 i Sthemo 301 | 108 | sthemo Owren Koller | RGN260847 | pakovanje | 24 x15ml | Tcoag Ireland Limited | sthemo Owren Koller | 10805 | 20% | Magna Pharmacia d.o.o | 69-20/26 | 9.6.2026 | 9.6.2027
Reagensi, izuzev za transfuziju | 404-1-110/26-35 | 61 | Reagensi i potrošni materijal za aparat STAGO STA R Max,Sthemo 201 i Sthemo 301 | 109 | sthemo Heparin cal | RGN260848 | pakovanje | 4x1ml;4x1ml;4x1ml;4x1ml;4x1ml | DIAGNOSTICA STAGO SAS | sthemo Heparin cal | 35569 | 20% | Magna Pharmacia d.o.o | 69-20/26 | 9.6.2026 | 9.6.2027
Reagensi, izuzev za transfuziju | 404-1-110/26-35 | 61 | Reagensi i potrošni materijal za aparat STAGO STA R Max,Sthemo 201 i Sthemo 301 | 110 | sthemo LMWH QC 1&2 | RGN260849 | pakovanje | 6x1 ml;6x1ml | DIAGNOSTICA STAGO SAS | sthemo LMWH QC 1&2 | 14295 | 20% | Magna Pharmacia d.o.o | 69-20/26 | 9.6.2026 | 9.6.2027
Reagensi, izuzev za transfuziju | 404-1-110/26-35 | 61 | Reagensi i potrošni materijal za aparat STAGO STA R Max,Sthemo 201 i Sthemo 301 | 111 | sthemo LA QC 1&2 | RGN260850 | pakovanje | 3x1 ml;3x1 ml | DIAGNOSTICA STAGO SAS | sthemo LA QC 1&2 | 16575 | 20% | Magna Pharmacia d.o.o | 69-20/26 | 9.6.2026 | 9.6.2027
Reagensi, izuzev za transfuziju | 404-1-110/26-35 | 61 | Reagensi i potrošni materijal za aparat STAGO STA R Max,Sthemo 201 i Sthemo 301 | 112 | sthemo VII | RGN260851 | pakovanje | 6x1 ml | DIAGNOSTICA STAGO SAS | sthemo VII | 43043 | 20% | Magna Pharmacia d.o.o | 69-20/26 | 9.6.2026 | 9.6.2027
Reagensi, izuzev za transfuziju | 404-1-110/26-35 | 61 | Reagensi i potrošni materijal za aparat STAGO STA R Max,Sthemo 201 i Sthemo 301 | 113 | sthemo VII QC 1&2 | RGN260852 | pakovanje | 6 x 1 ml | DIAGNOSTICA STAGO SAS | sthemo VII QC 1&2 | 26130 | 20% | Magna Pharmacia d.o.o | 69-20/26 | 9.6.2026 | 9.6.2027
Reagensi, izuzev za transfuziju | 404-1-110/26-35 | 61 | Reagensi i potrošni materijal za aparat STAGO STA R Max,Sthemo 201 i Sthemo 301 | 114 | sthemo XI | RGN260853 | pakovanje | 6 x 1 ml | DIAGNOSTICA STAGO SAS | sthemo XI | 46278 | 20% | Magna Pharmacia d.o.o | 69-20/26 | 9.6.2026 | 9.6.2027
Reagensi, izuzev za transfuziju | 404-1-110/26-35 | 61 | Reagensi i potrošni materijal za aparat STAGO STA R Max,Sthemo 201 i Sthemo 301 | 115 | sthemo FDP cal | RGN260854 | pakovanje | 2x1ml;2x1ml;2x1ml;2x1ml;2x1 ml | DIAGNOSTICA STAGO SAS | sthemo FDP cal | 71155 | 20% | Magna Pharmacia d.o.o | 69-20/26 | 9.6.2026 | 9.6.2027
Reagensi, izuzev za transfuziju | 404-1-110/26-35 | 61 | Reagensi i potrošni materijal za aparat STAGO STA R Max,Sthemo 201 i Sthemo 301 | 116 | sthemo FDP QC 1&2 | RGN260855 | pakovanje | 6x1.5ml;6x1.5ml | DIAGNOSTICA STAGO SAS | sthemo FDP QC 1&2 | 53762 | 20% | Magna Pharmacia d.o.o | 69-20/26 | 9.6.2026 | 9.6.2027
Reagensi, izuzev za transfuziju | 404-1-110/26-35 | 61 | Reagensi i potrošni materijal za aparat STAGO STA R Max,Sthemo 201 i Sthemo 301 | 117 | sthemo Mini Reducer | RGN260856 | pakovanje | 100 komada | Tcoag Ireland Limited | sthemo Mini Reducer | 19120 | 20% | Magna Pharmacia d.o.o | 69-20/26 | 9.6.2026 | 9.6.2027
Reagensi, izuzev za transfuziju | 404-1-110/26-35 | 61 | Reagensi i potrošni materijal za aparat STAGO STA R Max,Sthemo 201 i Sthemo 301 | 118 | sthemo Microcups | RGN260857 | pakovanje | 100 komada | DIAGNOSTICA STAGO SAS | sthemo Microcups | 25000 | 20% | Magna Pharmacia d.o.o | 69-20/26 | 9.6.2026 | 9.6.2027
Reagensi, izuzev za transfuziju | 404-1-110/26-35 | 61 | Reagensi i potrošni materijal za aparat STAGO STA R Max,Sthemo 201 i Sthemo 301 | 119 | sthemo Maxi Reducer | RGN260858 | pakovanje | 100 komada | DIAGNOSTICA STAGO SAS | sthemo Maxi Reducer | 20452 | 20% | Magna Pharmacia d.o.o | 69-20/26 | 9.6.2026 | 9.6.2027
Reagensi, izuzev za transfuziju | 404-1-110/26-35 | 61 | Reagensi i potrošni materijal za aparat STAGO STA R Max,Sthemo 201 i Sthemo 301 | 120 | sthemo Waste bags pack | RGN260859 | pakovanje | 1 rolna | DIAGNOSTICA STAGO SAS | sthemo Waste bags pack | 11305 | 20% | Magna Pharmacia d.o.o | 69-20/26 | 9.6.2026 | 9.6.2027
Reagensi, izuzev za transfuziju | 404-1-110/26-35 | 61 | Reagensi i potrošni materijal za aparat STAGO STA R Max,Sthemo 201 i Sthemo 301 | 121 | QUALIRIS QC PREMIUM S1 | RGN260860 | pakovanje | 12x1ml | DIAGNOSTICA STAGO SAS | QUALIRIS QC PREMIUM S1 | 34000 | 20% | Magna Pharmacia d.o.o | 69-20/26 | 9.6.2026 | 9.6.2027
Reagensi, izuzev za transfuziju | 404-1-110/26-35 | 61 | Reagensi i potrošni materijal za aparat STAGO STA R Max,Sthemo 201 i Sthemo 301 | 122 | QUALIRIS QC PREMIUM S2 | RGN260861 | pakovanje | 12x1ml | DIAGNOSTICA STAGO SAS | QUALIRIS QC PREMIUM S2 | 32500 | 20% | Magna Pharmacia d.o.o | 69-20/26 | 9.6.2026 | 9.6.2027
Reagensi, izuzev za transfuziju | 404-1-110/26-35 | 61 | Reagensi i potrošni materijal za aparat STAGO STA R Max,Sthemo 201 i Sthemo 301 | 123 | QUALIRIS QC HEPARIN HBPM/LMWH | RGN260862 | pakovanje | 6x1ml | DIAGNOSTICA STAGO SAS | QUALIRIS QC HEPARIN HBPM/LMWH | 20000 | 20% | Magna Pharmacia d.o.o | 69-20/26 | 9.6.2026 | 9.6.2027
Reagensi, izuzev za transfuziju | 404-1-110/26-35 | 61 | Reagensi i potrošni materijal za aparat STAGO STA R Max,Sthemo 201 i Sthemo 301 | 124 | QUALIRIS QC HEPARIN HNF/UFH | RGN260863 | pakovanje | 6x1ml | DIAGNOSTICA STAGO SAS | QUALIRIS QC HEPARIN HNF/UFH | 22500 | 20% | Magna Pharmacia d.o.o | 69-20/26 | 9.6.2026 | 9.6.2027
Reagensi, izuzev za transfuziju | 404-1-110/26-35 | 61 | Reagensi i potrošni materijal za aparat STAGO STA R Max,Sthemo 201 i Sthemo 301 | 125 | QUALIRIS QC D-DIMER | RGN260864 | pakovanje | 6x1ml | DIAGNOSTICA STAGO SAS | QUALIRIS QC D-DIMER | 23000 | 20% | Magna Pharmacia d.o.o | 69-20/26 | 9.6.2026 | 9.6.2027
Reagensi, izuzev za transfuziju | 404-1-110/26-35 | 61 | Reagensi i potrošni materijal za aparat STAGO STA R Max,Sthemo 201 i Sthemo 301 | 126 | QUALIRIS DIAGNOSTIC CHALLENGE | RGN260865 | pakovanje | 2x3x1ml | DIAGNOSTICA STAGO SAS | QUALIRIS DIAGNOSTIC CHALLENGE | 45000 | 20% | Magna Pharmacia d.o.o | 69-20/26 | 9.6.2026 | 9.6.2027
Reagensi, izuzev za transfuziju | 404-1-110/26-35 | 61 | Reagensi i potrošni materijal za aparat STAGO STA R Max,Sthemo 201 i Sthemo 301 | 127 | QUALIRIS QC LA | RGN260866 | pakovanje | 6x1ml | DIAGNOSTICA STAGO SAS | QUALIRIS QC LA | 61000 | 20% | Magna Pharmacia d.o.o | 69-20/26 | 9.6.2026 | 9.6.2027
Reagensi, izuzev za transfuziju | 404-1-110/26-35 | 61 | Reagensi i potrošni materijal za aparat STAGO STA R Max,Sthemo 201 i Sthemo 301 | 128 | QUALIRIS QC DABIGATRAN | RGN260867 | pakovanje | 2x2x1ml | DIAGNOSTICA STAGO SAS | QUALIRIS QC DABIGATRAN | 27000 | 20% | Magna Pharmacia d.o.o | 69-20/26 | 9.6.2026 | 9.6.2027
Reagensi, izuzev za transfuziju | 404-1-110/26-35 | 61 | Reagensi i potrošni materijal za aparat STAGO STA R Max,Sthemo 201 i Sthemo 301 | 129 | QUALIRIS QC DOAC ANTI-XA | RGN260868 | pakovanje | 3x3x3ml | DIAGNOSTICA STAGO SAS | QUALIRIS QC DOAC ANTI-XA | 54000 | 20% | Magna Pharmacia d.o.o | 69-20/26 | 9.6.2026 | 9.6.2027
Reagensi, izuzev za transfuziju | 404-1-110/26-35 | 61 | Reagensi i potrošni materijal za aparat STAGO STA R Max,Sthemo 201 i Sthemo 301 | 130 | QUALIRIS HIT ACTIVITY | RGN260869 | pakovanje | 4x1ml | DIAGNOSTICA STAGO SAS | QUALIRIS HIT ACTIVITY | 58500 | 20% | Magna Pharmacia d.o.o | 69-20/26 | 9.6.2026 | 9.6.2027
Reagensi, izuzev za transfuziju | 404-1-110/26-35 | 61 | Reagensi i potrošni materijal za aparat STAGO STA R Max,Sthemo 201 i Sthemo 301 | 131 | OPTION PREMIUM FACTORS | RGN260870 | pakovanje | 12x1ml | DIAGNOSTICA STAGO SAS | OPTION PREMIUM FACTORS | 20500 | 20% | Magna Pharmacia d.o.o | 69-20/26 | 9.6.2026 | 9.6.2027
Reagensi, izuzev za transfuziju | 404-1-110/26-35 | 61 | Reagensi i potrošni materijal za aparat STAGO STA R Max,Sthemo 201 i Sthemo 301 | 132 | QUALIRIS QC FM-FDP | RGN260871 | pakovanje | 2x3x1ml | DIAGNOSTICA STAGO SAS | QUALIRIS QC FM-FDP | 34000 | 20% | Magna Pharmacia d.o.o | 69-20/26 | 9.6.2026 | 9.6.2027
Reagensi, izuzev za transfuziju | 404-1-110/26-35 | 61 | Reagensi i potrošni materijal za aparat STAGO STA R Max,Sthemo 201 i Sthemo 301 | 133 | OPTION PREMIUM THROMBOPHILIA | RGN260872 | pakovanje | 12x1ml | DIAGNOSTICA STAGO SAS | OPTION PREMIUM THROMBOPHILIA | 20500 | 20% | Magna Pharmacia d.o.o | 69-20/26 | 9.6.2026 | 9.6.2027
Reagensi, izuzev za transfuziju | 404-1-110/26-35 | 62 | Reagensi i potrošni materijal za aparat koagulometar Diagon Coag 2D I Coag 4D, Coag M, Coag L i Coag XL | 1 | Dia PT Liquid | RGN210569 | pakovanje | 12x2ml | Diagon Ltd., Mađarska | Dia-PT LIQUID | 8470 | 20% | East d.o.o | 69-6/26 | 9.6.2026 | 9.6.2027
Reagensi, izuzev za transfuziju | 404-1-110/26-35 | 62 | Reagensi i potrošni materijal za aparat koagulometar Diagon Coag 2D I Coag 4D, Coag M, Coag L i Coag XL | 2 | Dia PT 5 | RGN210570 | pakovanje | 10x5ml | Diagon Ltd., Mađarska | Dia-PT 5 | 9250 | 20% | East d.o.o | 69-6/26 | 9.6.2026 | 9.6.2027
Reagensi, izuzev za transfuziju | 404-1-110/26-35 | 62 | Reagensi i potrošni materijal za aparat koagulometar Diagon Coag 2D I Coag 4D, Coag M, Coag L i Coag XL | 3 | Dia -PTT Liquid | RGN210571 | pakovanje | 6x2ml | Diagon Ltd., Mađarska | Dia-PTT LIQUID | 5650 | 20% | East d.o.o | 69-6/26 | 9.6.2026 | 9.6.2027
Reagensi, izuzev za transfuziju | 404-1-110/26-35 | 62 | Reagensi i potrošni materijal za aparat koagulometar Diagon Coag 2D I Coag 4D, Coag M, Coag L i Coag XL | 4 | Fibrinogen | RGN210572 | pakovanje | 12x2ml | Diagon Ltd., Mađarska | Dia-FIB | 10285 | 20% | East d.o.o | 69-6/26 | 9.6.2026 | 9.6.2027
Reagensi, izuzev za transfuziju | 404-1-110/26-35 | 62 | Reagensi i potrošni materijal za aparat koagulometar Diagon Coag 2D I Coag 4D, Coag M, Coag L i Coag XL | 5 | Fibrinogen | RGN210573 | pakovanje | 12x5 ml | Diagon Ltd., Mađarska | Dia-FIB | 24420 | 20% | East d.o.o | 69-6/26 | 9.6.2026 | 9.6.2027
Reagensi, izuzev za transfuziju | 404-1-110/26-35 | 62 | Reagensi i potrošni materijal za aparat koagulometar Diagon Coag 2D I Coag 4D, Coag M, Coag L i Coag XL | 6 | Dia Ca hlorid | RGN210574 | pakovanje | 12x4ml | Diagon Ltd., Mađarska | Dia-CaCl2 | 1520 | 20% | East d.o.o | 69-6/26 | 9.6.2026 | 9.6.2027
Reagensi, izuzev za transfuziju | 404-1-110/26-35 | 62 | Reagensi i potrošni materijal za aparat koagulometar Diagon Coag 2D I Coag 4D, Coag M, Coag L i Coag XL | 7 | Dia Imidazol | RGN210575 | pakovanje | 12x15 ml | Diagon Ltd., Mađarska | Dia-IMIDAZOL | 3300 | 20% | East d.o.o | 69-6/26 | 9.6.2026 | 9.6.2027
Reagensi, izuzev za transfuziju | 404-1-110/26-35 | 62 | Reagensi i potrošni materijal za aparat koagulometar Diagon Coag 2D I Coag 4D, Coag M, Coag L i Coag XL | 8 | Kontrolna plazma I-II | RGN210576 | pakovanje | 20x1ml | Diagon Ltd., Mađarska | Dia-CONT I.II | 12540 | 20% | East d.o.o | 69-6/26 | 9.6.2026 | 9.6.2027
Reagensi, izuzev za transfuziju | 404-1-110/26-35 | 62 | Reagensi i potrošni materijal za aparat koagulometar Diagon Coag 2D I Coag 4D, Coag M, Coag L i Coag XL | 9 | Kontrolna plazma I-II | RGN210577 | pakovanje | 10x1ml | Diagon Ltd., Mađarska | Dia-CONT I.II | 6600 | 20% | East d.o.o | 69-6/26 | 9.6.2026 | 9.6.2027
Reagensi, izuzev za transfuziju | 404-1-110/26-35 | 62 | Reagensi i potrošni materijal za aparat koagulometar Diagon Coag 2D I Coag 4D, Coag M, Coag L i Coag XL | 10 | Kivete za koagulometar 2D,4D | RGN210578 | pakovanje | 1000 komada | Diagon Ltd., Mađarska | Coag D Cuvettes | 7150 | 20% | East d.o.o | 69-6/26 | 9.6.2026 | 9.6.2027
Reagensi, izuzev za transfuziju | 404-1-110/26-35 | 62 | Reagensi i potrošni materijal za aparat koagulometar Diagon Coag 2D I Coag 4D, Coag M, Coag L i Coag XL | 11 | Dia -PTT Liquid | RGN210579 | pakovanje | 12x2ml | Diagon Ltd., Mađarska | Dia-PTT LIQUID | 6050 | 20% | East d.o.o | 69-6/26 | 9.6.2026 | 9.6.2027
Reagensi, izuzev za transfuziju | 404-1-110/26-35 | 62 | Reagensi i potrošni materijal za aparat koagulometar Diagon Coag 2D I Coag 4D, Coag M, Coag L i Coag XL | 12 | Dia-D-Dimer | RGN210580 | pakovanje | 3x2,5ml | Diagon Ltd., Mađarska | Dia-D-DIMER | 57200 | 20% | East d.o.o | 69-6/26 | 9.6.2026 | 9.6.2027
Reagensi, izuzev za transfuziju | 404-1-110/26-35 | 62 | Reagensi i potrošni materijal za aparat koagulometar Diagon Coag 2D I Coag 4D, Coag M, Coag L i Coag XL | 13 | 2. Dia-Cont DDimer I-II | RGN210581 | pakovanje | 2x5x1ml | Diagon Ltd., Mađarska | Dia-CONT Ddi I-II | 11880 | 20% | East d.o.o | 69-6/26 | 9.6.2026 | 9.6.2027
Reagensi, izuzev za transfuziju | 404-1-110/26-35 | 62 | Reagensi i potrošni materijal za aparat koagulometar Diagon Coag 2D I Coag 4D, Coag M, Coag L i Coag XL | 14 | Coag Cleaner 4,5l | RGN233758 | pakovanje | 4,5 l | Diagon Ltd., Mađarska | Coag Cleaner 4,5l | 4950 | 20% | East d.o.o | 69-6/26 | 9.6.2026 | 9.6.2027
Reagensi, izuzev za transfuziju | 404-1-110/26-35 | 62 | Reagensi i potrošni materijal za aparat koagulometar Diagon Coag 2D I Coag 4D, Coag M, Coag L i Coag XL | 15 | Dia-SORB (12x15ml) | RGN233759 | pakovanje | 12 x 15mL | Diagon Ltd., Mađarska | Dia-SORB | 7150 | 20% | East d.o.o | 69-6/26 | 9.6.2026 | 9.6.2027
Reagensi, izuzev za transfuziju | 404-1-110/26-35 | 62 | Reagensi i potrošni materijal za aparat koagulometar Diagon Coag 2D I Coag 4D, Coag M, Coag L i Coag XL | 16 | Dia-WASH (12x15ml) | RGN233760 | pakovanje | 12 x 15mL | Diagon Ltd., Mađarska | Dia-WASH | 4800 | 20% | East d.o.o | 69-6/26 | 9.6.2026 | 9.6.2027
Reagensi, izuzev za transfuziju | 404-1-110/26-35 | 62 | Reagensi i potrošni materijal za aparat koagulometar Diagon Coag 2D I Coag 4D, Coag M, Coag L i Coag XL | 17 | Cellaclean 50ml | RGN233761 | pakovanje | 50 mL | Diagon Ltd., Mađarska | Cellaclean 50ml | 4180 | 20% | East d.o.o | 69-6/26 | 9.6.2026 | 9.6.2027
Reagensi, izuzev za transfuziju | 404-1-110/26-35 | 62 | Reagensi i potrošni materijal za aparat koagulometar Diagon Coag 2D I Coag 4D, Coag M, Coag L i Coag XL | 18 | Dia-AT III (FIIa) | RGN233762 | pakovanje | 4 x 3+3+7 mL | Diagon Ltd., Mađarska | Dia-AT III (FIIa) | 33900 | 20% | East d.o.o | 69-6/26 | 9.6.2026 | 9.6.2027
Reagensi, izuzev za transfuziju | 404-1-110/26-35 | 62 | Reagensi i potrošni materijal za aparat koagulometar Diagon Coag 2D I Coag 4D, Coag M, Coag L i Coag XL | 19 | Dia-DEF II | RGN233764 | pakovanje | 5 x 1 mL | Diagon Ltd., Mađarska | Dia-DEF II | 34600 | 20% | East d.o.o | 69-6/26 | 9.6.2026 | 9.6.2027
Reagensi, izuzev za transfuziju | 404-1-110/26-35 | 62 | Reagensi i potrošni materijal za aparat koagulometar Diagon Coag 2D I Coag 4D, Coag M, Coag L i Coag XL | 20 | Dia-DEF V | RGN233765 | pakovanje | 5 x 1 mL | Diagon Ltd., Mađarska | Dia-DEF V | 30000 | 20% | East d.o.o | 69-6/26 | 9.6.2026 | 9.6.2027
Reagensi, izuzev za transfuziju | 404-1-110/26-35 | 62 | Reagensi i potrošni materijal za aparat koagulometar Diagon Coag 2D I Coag 4D, Coag M, Coag L i Coag XL | 21 | Dia-DEF VII | RGN233766 | pakovanje | 5 x 1 mL | Diagon Ltd., Mađarska | Dia-DEF VII | 34500 | 20% | East d.o.o | 69-6/26 | 9.6.2026 | 9.6.2027
Reagensi, izuzev za transfuziju | 404-1-110/26-35 | 62 | Reagensi i potrošni materijal za aparat koagulometar Diagon Coag 2D I Coag 4D, Coag M, Coag L i Coag XL | 22 | Dia-DEF X | RGN233767 | pakovanje | 5 x 1 mL | Diagon Ltd., Mađarska | Dia-DEF X | 34500 | 20% | East d.o.o | 69-6/26 | 9.6.2026 | 9.6.2027
Reagensi, izuzev za transfuziju | 404-1-110/26-35 | 62 | Reagensi i potrošni materijal za aparat koagulometar Diagon Coag 2D I Coag 4D, Coag M, Coag L i Coag XL | 23 | Dia-DEF VIII | RGN233768 | pakovanje | 5 x 1 mL | Diagon Ltd., Mađarska | Dia-DEF VIII | 34500 | 20% | East d.o.o | 69-6/26 | 9.6.2026 | 9.6.2027
Reagensi, izuzev za transfuziju | 404-1-110/26-35 | 62 | Reagensi i potrošni materijal za aparat koagulometar Diagon Coag 2D I Coag 4D, Coag M, Coag L i Coag XL | 24 | Dia-DEF IX | RGN233769 | pakovanje | 5 x 1 mL | Diagon Ltd., Mađarska | Dia-DEF IX | 26750 | 20% | East d.o.o | 69-6/26 | 9.6.2026 | 9.6.2027
Reagensi, izuzev za transfuziju | 404-1-110/26-35 | 62 | Reagensi i potrošni materijal za aparat koagulometar Diagon Coag 2D I Coag 4D, Coag M, Coag L i Coag XL | 25 | Dia-DEF XI | RGN233770 | pakovanje | 5 x 1 mL | Diagon Ltd., Mađarska | Dia-DEF XI | 41500 | 20% | East d.o.o | 69-6/26 | 9.6.2026 | 9.6.2027
Reagensi, izuzev za transfuziju | 404-1-110/26-35 | 62 | Reagensi i potrošni materijal za aparat koagulometar Diagon Coag 2D I Coag 4D, Coag M, Coag L i Coag XL | 26 | Dia-DEF XII | RGN233771 | pakovanje | 5 x 1 mL | Diagon Ltd., Mađarska | Dia-DEF XII | 41500 | 20% | East d.o.o | 69-6/26 | 9.6.2026 | 9.6.2027
Reagensi, izuzev za transfuziju | 404-1-110/26-35 | 62 | Reagensi i potrošni materijal za aparat koagulometar Diagon Coag 2D I Coag 4D, Coag M, Coag L i Coag XL | 27 | Dia-PC Chrom | RGN233772 | pakovanje | 2 x (1,5+3+3 mL) | Diagon Ltd., Mađarska | Dia-PC Chrom | 34400 | 20% | East d.o.o | 69-6/26 | 9.6.2026 | 9.6.2027
Reagensi, izuzev za transfuziju | 404-1-110/26-35 | 62 | Reagensi i potrošni materijal za aparat koagulometar Diagon Coag 2D I Coag 4D, Coag M, Coag L i Coag XL | 28 | Dia-PS Clot | RGN233773 | pakovanje | 4 x (3+1,5+2+2 mL) + 2 x 2 mL | Diagon Ltd., Mađarska | Dia-PS Clot | 34400 | 20% | East d.o.o | 69-6/26 | 9.6.2026 | 9.6.2027
Reagensi, izuzev za transfuziju | 404-1-110/26-35 | 62 | Reagensi i potrošni materijal za aparat koagulometar Diagon Coag 2D I Coag 4D, Coag M, Coag L i Coag XL | 29 | Dia-APC-R Clot | RGN233774 | pakovanje | 2 x (4+4+2+2+4+1+0,5 mL) | Diagon Ltd., Mađarska | Dia-APC-R Clot | 25500 | 20% | East d.o.o | 69-6/26 | 9.6.2026 | 9.6.2027
Reagensi, izuzev za transfuziju | 404-1-110/26-35 | 62 | Reagensi i potrošni materijal za aparat koagulometar Diagon Coag 2D I Coag 4D, Coag M, Coag L i Coag XL | 30 | Dia-LA Screen | RGN233777 | pakovanje | 5 x 4 mL | Diagon Ltd., Mađarska | Dia-LA Screen | 25700 | 20% | East d.o.o | 69-6/26 | 9.6.2026 | 9.6.2027
Reagensi, izuzev za transfuziju | 404-1-110/26-35 | 62 | Reagensi i potrošni materijal za aparat koagulometar Diagon Coag 2D I Coag 4D, Coag M, Coag L i Coag XL | 31 | Dia-LA Confirm | RGN233778 | pakovanje | 5 x 3 mL | Diagon Ltd., Mađarska | Dia-LA Confirm | 25700 | 20% | East d.o.o | 69-6/26 | 9.6.2026 | 9.6.2027
Reagensi, izuzev za transfuziju | 404-1-110/26-35 | 62 | Reagensi i potrošni materijal za aparat koagulometar Diagon Coag 2D I Coag 4D, Coag M, Coag L i Coag XL | 32 | Dia-CONT LA P | RGN233783 | pakovanje | 1 x 1 mL | Diagon Ltd., Mađarska | Dia-LA CONT P | 25500 | 20% | East d.o.o | 69-6/26 | 9.6.2026 | 9.6.2027
Reagensi, izuzev za transfuziju | 404-1-110/26-35 | 62 | Reagensi i potrošni materijal za aparat koagulometar Diagon Coag 2D I Coag 4D, Coag M, Coag L i Coag XL | 33 | Dia-LA CONT P | RGN233784 | pakovanje | 5 x 1 mL | Diagon Ltd., Mađarska | Dia-LA CONT P | 25500 | 20% | East d.o.o | 69-6/26 | 9.6.2026 | 9.6.2027
Reagensi, izuzev za transfuziju | 404-1-110/26-35 | 62 | Reagensi i potrošni materijal za aparat koagulometar Diagon Coag 2D I Coag 4D, Coag M, Coag L i Coag XL | 34 | Dia-CAL | RGN233785 | pakovanje | 12 x 1 mL | Diagon Ltd., Mađarska | Dia-CAL | 25500 | 20% | East d.o.o | 69-6/26 | 9.6.2026 | 9.6.2027
Reagensi, izuzev za transfuziju | 404-1-110/26-35 | 63 | Reagensi za polycheck sistem za alergo testove | 1 | INHALATION 20-I 20 ALLERGENS POLYCHECK ALLERGY KIT 24 tests | RGN230370 | pakovanje | 24 testa | BioCheck GmbH | INHALATION 20-I 20 ALLERGENS POLYCHECK ALLERGY KIT 24 tests | 53130 | 20% | Yunycom d.o.o | 69-37/26 | 9.6.2026 | 9.6.2027
Reagensi, izuzev za transfuziju | 404-1-110/26-35 | 63 | Reagensi za polycheck sistem za alergo testove | 2 | FOOD 20-I Polycheck Allergy Test 24 Cassette | RGN230371 | pakovanje | 24 testa | BioCheck GmbH | FOOD 20-I Polycheck Allergy Test 24 Cassette | 53130 | 20% | Yunycom d.o.o | 69-37/26 | 9.6.2026 | 9.6.2027
Reagensi, izuzev za transfuziju | 404-1-110/26-35 | 63 | Reagensi za polycheck sistem za alergo testove | 3 | PEDIATRIC 30-I 30 ALLERGENS POLYCHECK ALLERGY KIT 24 tests | RGN230372 | pakovanje | 24 testa | BioCheck GmbH | PEDIATRIC 30-I 30 ALLERGENS POLYCHECK ALLERGY KIT 24 tests | 60720 | 20% | Yunycom d.o.o | 69-37/26 | 9.6.2026 | 9.6.2027
Reagensi, izuzev za transfuziju | 404-1-110/26-35 | 63 | Reagensi za polycheck sistem za alergo testove | 4 | FOOD 30-I Polycheck Allergy Test 24 Cassette | RGN230376 | pakovanje | 24 testa | BioCheck GmbH | FOOD 30-I Polycheck Allergy Test 24 Cassette | 60720 | 20% | Yunycom d.o.o | 69-37/26 | 9.6.2026 | 9.6.2027
Reagensi, izuzev za transfuziju | 404-1-110/26-35 | 63 | Reagensi za polycheck sistem za alergo testove | 5 | FOOD 30-II, 24 Cassettes | RGN230377 | pakovanje | 24 testa | BioCheck GmbH | FOOD 30-II, 24 Cassettes | 60720 | 20% | Yunycom d.o.o | 69-37/26 | 9.6.2026 | 9.6.2027
Reagensi, izuzev za transfuziju | 404-1-110/26-35 | 63 | Reagensi za polycheck sistem za alergo testove | 6 | INHALATION 30-I 30 ALLERGENS POLYCHECK ALLERGY KIT 24 tests | RGN230378 | pakovanje | 24 testa | BioCheck GmbH | INHALATION 30-I 30 ALLERGENS POLYCHECK ALLERGY KIT 24 tests | 60720 | 20% | Yunycom d.o.o | 69-37/26 | 9.6.2026 | 9.6.2027
Reagensi, izuzev za transfuziju | 404-1-110/26-35 | 63 | Reagensi za polycheck sistem za alergo testove | 7 | INHALATION 30-II, 24 Cassettes | RGN230379 | pakovanje | 24 testa | BioCheck GmbH | INHALATION 30-II, 24 Cassettes | 60720 | 20% | Yunycom d.o.o | 69-37/26 | 9.6.2026 | 9.6.2027
Reagensi, izuzev za transfuziju | 404-1-110/26-35 | 63 | Reagensi za polycheck sistem za alergo testove | 8 | MILK PLUS GLUTEN 6 ALLERGENS POLYCHECK ALLERGY KIT 12 tests | RGN230380 | pakovanje | 12 testa | BioCheck GmbH | MILK PLUS GLUTEN 6 ALLERGENS POLYCHECK ALLERGY KIT 12 tests | 22770 | 20% | Yunycom d.o.o | 69-37/26 | 9.6.2026 | 9.6.2027
Reagensi, izuzev za transfuziju | 404-1-110/26-35 | 63 | Reagensi za polycheck sistem za alergo testove | 9 | PEDIATRIC 20-I 20 ALLERGENS POLYCHECK ALLERGY KIT 24 tests | RGN230381 | pakovanje | 24 testa | BioCheck GmbH | PEDIATRIC 20-I 20 ALLERGENS POLYCHECK ALLERGY KIT 24 tests | 53130 | 20% | Yunycom d.o.o | 69-37/26 | 9.6.2026 | 9.6.2027
Reagensi, izuzev za transfuziju | 404-1-110/26-35 | 63 | Reagensi za polycheck sistem za alergo testove | 10 | Inhalation 10-III | RGN260873 | pakovanje | 24 testa | BioCheck GmbH | Inhalation 10-III | 46500 | 20% | Yunycom d.o.o | 69-37/26 | 9.6.2026 | 9.6.2027
Reagensi, izuzev za transfuziju | 404-1-110/26-35 | 64 | Reagensi za aparat DRG:HYBRiD XL | 1 | DRG:HYBRiD XL Linezolid | RGN231208 | pakovanje | 40 testova | DRG Instruments GmbH, Nemačka | DRG:HYBRiD XL Linezolid | 98500 | 20% | Alura med d.o.o | 69-2/26 | 9.6.2026 | 9.6.2027
Reagensi, izuzev za transfuziju | 404-1-110/26-35 | 64 | Reagensi za aparat DRG:HYBRiD XL | 2 | DRG:HYBRiD XL Ceftazidime | RGN231209 | pakovanje | 40 testova | DRG Instruments GmbH, Nemačka | DRG:HYBRiD XL Ceftazidime | 93500 | 20% | Alura med d.o.o | 69-2/26 | 9.6.2026 | 9.6.2027
Reagensi, izuzev za transfuziju | 404-1-110/26-35 | 64 | Reagensi za aparat DRG:HYBRiD XL | 3 | DRG:HYBRiD XL Hepcidin 25 (bioactive) | RGN231211 | pakovanje | 40 testova | DRG Instruments GmbH, Nemačka | DRG:HYBRiD XL Hepcidin 25 (bioactive) | 84600 | 20% | Alura med d.o.o | 69-2/26 | 9.6.2026 | 9.6.2027
Reagensi, izuzev za transfuziju | 404-1-110/26-35 | 64 | Reagensi za aparat DRG:HYBRiD XL | 4 | DRG:HYBRiD XL Calprotectin | RGN231212 | pakovanje | 40 testova | DRG Instruments GmbH, Nemačka | DRG:HYBRiD XL Calprotectin | 55800 | 20% | Alura med d.o.o | 69-2/26 | 9.6.2026 | 9.6.2027
Reagensi, izuzev za transfuziju | 404-1-110/26-35 | 64 | Reagensi za aparat DRG:HYBRiD XL | 5 | DRG:HYBRiD XL Pancreatic Elastase | RGN231213 | pakovanje | 40 testova | DRG Instruments GmbH, Nemačka | DRG:HYBRiD XL Pancreatic Elastase | 65900 | 20% | Alura med d.o.o | 69-2/26 | 9.6.2026 | 9.6.2027
Reagensi, izuzev za transfuziju | 404-1-110/26-35 | 64 | Reagensi za aparat DRG:HYBRiD XL | 6 | Fecal Extraction System 2.6 | RGN231214 | pakovanje | 100 komada | DRG Instruments GmbH, Nemačka | Fecal Extraction System 2.6 | 19200 | 20% | Alura med d.o.o | 69-2/26 | 9.6.2026 | 9.6.2027
Reagensi, izuzev za transfuziju | 404-1-110/26-35 | 64 | Reagensi za aparat DRG:HYBRiD XL | 7 | DRG:HYBRiD XL Aldosterone | RGN231215 | pakovanje | 40 testova | DRG Instruments GmbH, Nemačka | DRG:HYBRiD XL Aldosterone | 41300 | 20% | Alura med d.o.o | 69-2/26 | 9.6.2026 | 9.6.2027
Reagensi, izuzev za transfuziju | 404-1-110/26-35 | 64 | Reagensi za aparat DRG:HYBRiD XL | 8 | DRG:HYBRiD XL Renin (active) | RGN231216 | pakovanje | 40 testova | DRG Instruments GmbH, Nemačka | DRG:HYBRiD XL Renin (active) | 43100 | 20% | Alura med d.o.o | 69-2/26 | 9.6.2026 | 9.6.2027
Reagensi, izuzev za transfuziju | 404-1-110/26-35 | 64 | Reagensi za aparat DRG:HYBRiD XL | 9 | DRG:HYBRiD XL 17-OH Progesterone | RGN231217 | pakovanje | 40 testova | DRG Instruments GmbH, Nemačka | DRG:HYBRiD XL 17-OH Progesterone | 27300 | 20% | Alura med d.o.o | 69-2/26 | 9.6.2026 | 9.6.2027
Reagensi, izuzev za transfuziju | 404-1-110/26-35 | 64 | Reagensi za aparat DRG:HYBRiD XL | 10 | DRG:HYBRiD XL Androstenedione | RGN231224 | pakovanje | 40 testova | DRG Instruments GmbH, Nemačka | DRG:HYBRiD XL Androstenedione | 27100 | 20% | Alura med d.o.o | 69-2/26 | 9.6.2026 | 9.6.2027
Reagensi, izuzev za transfuziju | 404-1-110/26-35 | 64 | Reagensi za aparat DRG:HYBRiD XL | 11 | DRG:HYBRiD XL 25-OH Vitamin D (total) | RGN231226 | pakovanje | 40 testova | DRG Instruments GmbH, Nemačka | DRG:HYBRiD XL 25-OH Vitamin D (total) | 40000 | 20% | Alura med d.o.o | 69-2/26 | 9.6.2026 | 9.6.2027
Reagensi, izuzev za transfuziju | 404-1-110/26-35 | 64 | Reagensi za aparat DRG:HYBRiD XL | 12 | DRG:HYBRiD XL Salivary Cortisol | RGN231229 | pakovanje | 40 testova | DRG Instruments GmbH, Nemačka | DRG:HYBRiD XL Salivary Cortisol | 25800 | 20% | Alura med d.o.o | 69-2/26 | 9.6.2026 | 9.6.2027
Reagensi, izuzev za transfuziju | 404-1-110/26-35 | 64 | Reagensi za aparat DRG:HYBRiD XL | 13 | DRG:HYBRiD XL Needle Cleaning Solution | RGN231230 | pakovanje | 10 bočica | DRG Instruments GmbH, Nemačka | DRG:HYBRiD XL Needle Cleaning Solution | 15700 | 20% | Alura med d.o.o | 69-2/26 | 9.6.2026 | 9.6.2027
Reagensi, izuzev za transfuziju | 404-1-110/26-35 | 64 | Reagensi za aparat DRG:HYBRiD XL | 14 | DRG:HYBRiD XL Wash Buffer | RGN231231 | pakovanje | 10 bočica | DRG Instruments GmbH, Nemačka | DRG:HYBRiD XL Wash Buffer | 15700 | 20% | Alura med d.o.o | 69-2/26 | 9.6.2026 | 9.6.2027
Reagensi, izuzev za transfuziju | 404-1-110/26-35 | 64 | Reagensi za aparat DRG:HYBRiD XL | 15 | DRG:HYBRiD XL Cuvettes | RGN231232 | pakovanje | 360 komada | DRG Instruments GmbH, Nemačka | DRG:HYBRiD XL Cuvettes | 22900 | 20% | Alura med d.o.o | 69-2/26 | 9.6.2026 | 9.6.2027
Reagensi, izuzev za transfuziju | 404-1-110/26-35 | 64 | Reagensi za aparat DRG:HYBRiD XL | 16 | DRG:HYBRiD XL Piperacilin | RGN231235 | pakovanje | 40 testova | DRG Instruments GmbH, Nemačka | DRG:HYBRiD XL Piperacilin | 1200 | 20% | Alura med d.o.o | 69-2/26 | 9.6.2026 | 9.6.2027
Reagensi, izuzev za transfuziju | 404-1-110/26-35 | 64 | Reagensi za aparat DRG:HYBRiD XL | 17 | DRG:HYBRiD XL DHEA | RGN260874 | pakovanje | 40 testova | DRG Instruments GmbH, Nemačka | DRG:HYBRiD XL DHEA | 26550 | 20% | Alura med d.o.o | 69-2/26 | 9.6.2026 | 9.6.2027
Reagensi, izuzev za transfuziju | 404-1-110/26-35 | 64 | Reagensi za aparat DRG:HYBRiD XL | 18 | DRG:HYBRiD XL DHEA-S | RGN260875 | pakovanje | 40 testova | DRG Instruments GmbH, Nemačka | DRG:HYBRiD XL DHEA-S | 20300 | 20% | Alura med d.o.o | 69-2/26 | 9.6.2026 | 9.6.2027
Reagensi, izuzev za transfuziju | 404-1-110/26-35 | 64 | Reagensi za aparat DRG:HYBRiD XL | 19 | DRG:HYBRiD XL Beta hCG | RGN260876 | pakovanje | 40 testova | DRG Instruments GmbH, Nemačka | DRG:HYBRiD XL Beta hCG | 17500 | 20% | Alura med d.o.o | 69-2/26 | 9.6.2026 | 9.6.2027
Reagensi, izuzev za transfuziju | 404-1-110/26-35 | 64 | Reagensi za aparat DRG:HYBRiD XL | 20 | DRG:HYBRiD XL AFP | RGN260877 | pakovanje | 40 testova | DRG Instruments GmbH, Nemačka | DRG:HYBRiD XL AFP | 19900 | 20% | Alura med d.o.o | 69-2/26 | 9.6.2026 | 9.6.2027
Reagensi, izuzev za transfuziju | 404-1-110/26-35 | 64 | Reagensi za aparat DRG:HYBRiD XL | 21 | DRG:HYBRiD XL Prolactin | RGN260878 | pakovanje | 40 testova | DRG Instruments GmbH, Nemačka | DRG:HYBRiD XL Prolactin | 17500 | 20% | Alura med d.o.o | 69-2/26 | 9.6.2026 | 9.6.2027
Reagensi, izuzev za transfuziju | 404-1-110/26-35 | 65 | Reagensi i potrošni materijal za imunohemijske analizatore model Tosoh, tip AIA CL-300/600/1200/2400 | 1 | CL AIA-PACK TSH | RGN231236 | pakovanje | 96 testova | Tosoh Corporation, Japan | CL AIA-PACK TSH TEST CUP | 16608 | 20% | Euromedicina d.o.o | 69-11/26 | 9.6.2026 | 9.6.2027
Reagensi, izuzev za transfuziju | 404-1-110/26-35 | 65 | Reagensi i potrošni materijal za imunohemijske analizatore model Tosoh, tip AIA CL-300/600/1200/2400 | 2 | CL AIA-PACK T4 | RGN231237 | pakovanje | 96 testova | Tosoh Corporation, Japan | CL AIA-PACK T4 TEST CUP | 15168 | 20% | Euromedicina d.o.o | 69-11/26 | 9.6.2026 | 9.6.2027
Reagensi, izuzev za transfuziju | 404-1-110/26-35 | 65 | Reagensi i potrošni materijal za imunohemijske analizatore model Tosoh, tip AIA CL-300/600/1200/2400 | 3 | CL AIA-PACK T3 | RGN231238 | pakovanje | 96 testova | Tosoh Corporation, Japan | CL AIA-PACK T3 TEST CUP | 16224 | 20% | Euromedicina d.o.o | 69-11/26 | 9.6.2026 | 9.6.2027
Reagensi, izuzev za transfuziju | 404-1-110/26-35 | 65 | Reagensi i potrošni materijal za imunohemijske analizatore model Tosoh, tip AIA CL-300/600/1200/2400 | 4 | CL AIA-PACK FT3 | RGN231239 | pakovanje | 96 testova | Tosoh Corporation, Japan | CL AIA-PACK FT3 TEST CUP | 16608 | 20% | Euromedicina d.o.o | 69-11/26 | 9.6.2026 | 9.6.2027
Reagensi, izuzev za transfuziju | 404-1-110/26-35 | 65 | Reagensi i potrošni materijal za imunohemijske analizatore model Tosoh, tip AIA CL-300/600/1200/2400 | 5 | CL AIA-PACK FT4 | RGN231240 | pakovanje | 96 testova | Tosoh Corporation, Japan | CL AIA-PACK FT4 TEST CUP | 15648 | 20% | Euromedicina d.o.o | 69-11/26 | 9.6.2026 | 9.6.2027
Reagensi, izuzev za transfuziju | 404-1-110/26-35 | 65 | Reagensi i potrošni materijal za imunohemijske analizatore model Tosoh, tip AIA CL-300/600/1200/2400 | 6 | CL AIA-PACK TgAb | RGN231241 | pakovanje | 96 testova | Tosoh Corporation, Japan | CL AIA-PACK TgAb TEST CUP | 27964.8 | 20% | Euromedicina d.o.o | 69-11/26 | 9.6.2026 | 9.6.2027
Reagensi, izuzev za transfuziju | 404-1-110/26-35 | 65 | Reagensi i potrošni materijal za imunohemijske analizatore model Tosoh, tip AIA CL-300/600/1200/2400 | 7 | CL AIA-PACK TPOAb | RGN231242 | pakovanje | 96 testova | Tosoh Corporation, Japan | CL AIA-PACK TPOAb TEST CUP | 28550.4 | 20% | Euromedicina d.o.o | 69-11/26 | 9.6.2026 | 9.6.2027
Reagensi, izuzev za transfuziju | 404-1-110/26-35 | 65 | Reagensi i potrošni materijal za imunohemijske analizatore model Tosoh, tip AIA CL-300/600/1200/2400 | 8 | CL AIA-PACK Thyroglobulin | RGN231243 | pakovanje | 96 testova | Tosoh Corporation, Japan | CL AIA-PACK Thyroglobulin TEST CUP | 30453.12 | 20% | Euromedicina d.o.o | 69-11/26 | 9.6.2026 | 9.6.2027
Reagensi, izuzev za transfuziju | 404-1-110/26-35 | 65 | Reagensi i potrošni materijal za imunohemijske analizatore model Tosoh, tip AIA CL-300/600/1200/2400 | 9 | CL AIA-PACK LH | RGN231244 | pakovanje | 96 testova | Tosoh Corporation, Japan | CL AIA-PACK LH TEST CUP | 15312 | 20% | Euromedicina d.o.o | 69-11/26 | 9.6.2026 | 9.6.2027
Reagensi, izuzev za transfuziju | 404-1-110/26-35 | 65 | Reagensi i potrošni materijal za imunohemijske analizatore model Tosoh, tip AIA CL-300/600/1200/2400 | 10 | CL AIA-PACK FSH | RGN231245 | pakovanje | 96 testova | Tosoh Corporation, Japan | CL AIA-PACK FSH TEST CUP | 15312 | 20% | Euromedicina d.o.o | 69-11/26 | 9.6.2026 | 9.6.2027
Reagensi, izuzev za transfuziju | 404-1-110/26-35 | 65 | Reagensi i potrošni materijal za imunohemijske analizatore model Tosoh, tip AIA CL-300/600/1200/2400 | 11 | CL AIA-PACK BHCG | RGN231246 | pakovanje | 96 testova | Tosoh Corporation, Japan | CL AIA-PACK BHCG TEST CUP | 31777.28 | 20% | Euromedicina d.o.o | 69-11/26 | 9.6.2026 | 9.6.2027
Reagensi, izuzev za transfuziju | 404-1-110/26-35 | 65 | Reagensi i potrošni materijal za imunohemijske analizatore model Tosoh, tip AIA CL-300/600/1200/2400 | 12 | CL AIA-PACK Prolactin II TEST CUP | RGN231247 | pakovanje | 96 testova | Tosoh Corporation, Japan | CL AIA-PACK Prolactin II TEST CUP | 16608 | 20% | Euromedicina d.o.o | 69-11/26 | 9.6.2026 | 9.6.2027
Reagensi, izuzev za transfuziju | 404-1-110/26-35 | 65 | Reagensi i potrošni materijal za imunohemijske analizatore model Tosoh, tip AIA CL-300/600/1200/2400 | 13 | CL AIA-PACK Estradiol | RGN231248 | pakovanje | 96 testova | Tosoh Corporation, Japan | CL AIA-PACK Estradiol TEST CUP | 19008 | 20% | Euromedicina d.o.o | 69-11/26 | 9.6.2026 | 9.6.2027
Reagensi, izuzev za transfuziju | 404-1-110/26-35 | 65 | Reagensi i potrošni materijal za imunohemijske analizatore model Tosoh, tip AIA CL-300/600/1200/2400 | 14 | CL AIA-PACK Progesterone | RGN231249 | pakovanje | 96 testova | Tosoh Corporation, Japan | CL AIA-PACK Progesterone TEST CUP | 19008 | 20% | Euromedicina d.o.o | 69-11/26 | 9.6.2026 | 9.6.2027
Reagensi, izuzev za transfuziju | 404-1-110/26-35 | 65 | Reagensi i potrošni materijal za imunohemijske analizatore model Tosoh, tip AIA CL-300/600/1200/2400 | 15 | CL AIA-PACK Testosterone | RGN231250 | pakovanje | 96 testova | Tosoh Corporation, Japan | CL AIA-PACK Testosterone TEST CUP | 20441.28 | 20% | Euromedicina d.o.o | 69-11/26 | 9.6.2026 | 9.6.2027
Reagensi, izuzev za transfuziju | 404-1-110/26-35 | 65 | Reagensi i potrošni materijal za imunohemijske analizatore model Tosoh, tip AIA CL-300/600/1200/2400 | 16 | CL AIA-PACK DHEA-S | RGN231251 | pakovanje | 96 testova | Tosoh Corporation, Japan | CL AIA-PACK DHEA-S TEST CUP | 50617 | 20% | Euromedicina d.o.o | 69-11/26 | 9.6.2026 | 9.6.2027
Reagensi, izuzev za transfuziju | 404-1-110/26-35 | 65 | Reagensi i potrošni materijal za imunohemijske analizatore model Tosoh, tip AIA CL-300/600/1200/2400 | 17 | CL AIA-PACK AFP | RGN231252 | pakovanje | 96 testova | Tosoh Corporation, Japan | CL AIA-PACK AFP TEST CUP | 19979.52 | 20% | Euromedicina d.o.o | 69-11/26 | 9.6.2026 | 9.6.2027
Reagensi, izuzev za transfuziju | 404-1-110/26-35 | 65 | Reagensi i potrošni materijal za imunohemijske analizatore model Tosoh, tip AIA CL-300/600/1200/2400 | 18 | CL AIA-PACK CEA | RGN231253 | pakovanje | 96 testova | Tosoh Corporation, Japan | CL AIA-PACK CEA TEST CUP | 27168 | 20% | Euromedicina d.o.o | 69-11/26 | 9.6.2026 | 9.6.2027
Reagensi, izuzev za transfuziju | 404-1-110/26-35 | 65 | Reagensi i potrošni materijal za imunohemijske analizatore model Tosoh, tip AIA CL-300/600/1200/2400 | 19 | CL AIA-PACK Sla | RGN231254 | pakovanje | 96 testova | Tosoh Corporation, Japan | CL AIA-PACK Sla TEST CUP | 30048 | 20% | Euromedicina d.o.o | 69-11/26 | 9.6.2026 | 9.6.2027
Reagensi, izuzev za transfuziju | 404-1-110/26-35 | 65 | Reagensi i potrošni materijal za imunohemijske analizatore model Tosoh, tip AIA CL-300/600/1200/2400 | 20 | CL AIA-PACK OVCA | RGN231255 | pakovanje | 96 testova | Tosoh Corporation, Japan | CL AIA-PACK OVCA TEST CUP | 34632.96 | 20% | Euromedicina d.o.o | 69-11/26 | 9.6.2026 | 9.6.2027
Reagensi, izuzev za transfuziju | 404-1-110/26-35 | 65 | Reagensi i potrošni materijal za imunohemijske analizatore model Tosoh, tip AIA CL-300/600/1200/2400 | 21 | CL AIA-PACK 27.29 | RGN231256 | pakovanje | 96 testova | Tosoh Corporation, Japan | CL AIA-PACK 27.29 TEST CUP | 36288 | 20% | Euromedicina d.o.o | 69-11/26 | 9.6.2026 | 9.6.2027
Reagensi, izuzev za transfuziju | 404-1-110/26-35 | 65 | Reagensi i potrošni materijal za imunohemijske analizatore model Tosoh, tip AIA CL-300/600/1200/2400 | 22 | CL AIA-PACK PSA | RGN231257 | pakovanje | 96 testova | Tosoh Corporation, Japan | CL AIA-PACK PSA TEST CUP | 30528 | 20% | Euromedicina d.o.o | 69-11/26 | 9.6.2026 | 9.6.2027
Reagensi, izuzev za transfuziju | 404-1-110/26-35 | 65 | Reagensi i potrošni materijal za imunohemijske analizatore model Tosoh, tip AIA CL-300/600/1200/2400 | 23 | CL AIA-PACK free PSA | RGN231258 | pakovanje | 96 testova | Tosoh Corporation, Japan | CL AIA-PACK free PSA TEST CUP | 31488 | 20% | Euromedicina d.o.o | 69-11/26 | 9.6.2026 | 9.6.2027
Reagensi, izuzev za transfuziju | 404-1-110/26-35 | 65 | Reagensi i potrošni materijal za imunohemijske analizatore model Tosoh, tip AIA CL-300/600/1200/2400 | 24 | CL AIA-PACK Ferritin | RGN231259 | pakovanje | 96 testova | Tosoh Corporation, Japan | CL AIA-PACK Ferritin TEST CUP | 19488 | 20% | Euromedicina d.o.o | 69-11/26 | 9.6.2026 | 9.6.2027
Reagensi, izuzev za transfuziju | 404-1-110/26-35 | 65 | Reagensi i potrošni materijal za imunohemijske analizatore model Tosoh, tip AIA CL-300/600/1200/2400 | 25 | CL AIA-PACK IRI | RGN231260 | pakovanje | 96 testova | Tosoh Corporation, Japan | CL AIA-PACK IRI TEST CUP | 30336 | 20% | Euromedicina d.o.o | 69-11/26 | 9.6.2026 | 9.6.2027
Reagensi, izuzev za transfuziju | 404-1-110/26-35 | 65 | Reagensi i potrošni materijal za imunohemijske analizatore model Tosoh, tip AIA CL-300/600/1200/2400 | 26 | CL AIA-PACK C-Peptide | RGN231261 | pakovanje | 96 testova | Tosoh Corporation, Japan | CL AIA-PACK C-Peptide TEST CUP | 25785.6 | 20% | Euromedicina d.o.o | 69-11/26 | 9.6.2026 | 9.6.2027
Reagensi, izuzev za transfuziju | 404-1-110/26-35 | 65 | Reagensi i potrošni materijal za imunohemijske analizatore model Tosoh, tip AIA CL-300/600/1200/2400 | 27 | CL AIA-PACK Cortisol | RGN231262 | pakovanje | 96 testova | Tosoh Corporation, Japan | CL AIA-PACK Cortisol TEST CUP | 21408 | 20% | Euromedicina d.o.o | 69-11/26 | 9.6.2026 | 9.6.2027
Reagensi, izuzev za transfuziju | 404-1-110/26-35 | 65 | Reagensi i potrošni materijal za imunohemijske analizatore model Tosoh, tip AIA CL-300/600/1200/2400 | 28 | CL AIA-PACK IgE | RGN231263 | pakovanje | 96 testova | Tosoh Corporation, Japan | CL AIA-PACK IgE TEST CUP | 31250 | 20% | Euromedicina d.o.o | 69-11/26 | 9.6.2026 | 9.6.2027
Reagensi, izuzev za transfuziju | 404-1-110/26-35 | 65 | Reagensi i potrošni materijal za imunohemijske analizatore model Tosoh, tip AIA CL-300/600/1200/2400 | 29 | CL AIA-PACK cTnI | RGN231264 | pakovanje | 96 testova | Tosoh Corporation, Japan | CL AIA-PACK cTnI TEST CUP | 31315.2 | 20% | Euromedicina d.o.o | 69-11/26 | 9.6.2026 | 9.6.2027
Reagensi, izuzev za transfuziju | 404-1-110/26-35 | 65 | Reagensi i potrošni materijal za imunohemijske analizatore model Tosoh, tip AIA CL-300/600/1200/2400 | 30 | CL AIA-PACK D Dimer | RGN231265 | pakovanje | 96 testova | Tosoh Corporation, Japan | CL AIA-PACK D-Dimer TEST CUP | 65438 | 20% | Euromedicina d.o.o | 69-11/26 | 9.6.2026 | 9.6.2027
Reagensi, izuzev za transfuziju | 404-1-110/26-35 | 65 | Reagensi i potrošni materijal za imunohemijske analizatore model Tosoh, tip AIA CL-300/600/1200/2400 | 31 | CL AIA-PACK 25-OH VITAMIN D | RGN231266 | pakovanje | 96 testova | Tosoh Corporation, Japan | CL AIA-PACK 25-OH Vitamin D TEST CUP | 62000 | 20% | Euromedicina d.o.o | 69-11/26 | 9.6.2026 | 9.6.2027
Reagensi, izuzev za transfuziju | 404-1-110/26-35 | 65 | Reagensi i potrošni materijal za imunohemijske analizatore model Tosoh, tip AIA CL-300/600/1200/2400 | 32 | CL AIA-PACK Intact PTH | RGN231267 | pakovanje | 96 testova | Tosoh Corporation, Japan | CL AIA-PACK Intact PTH TEST CUP | 40128 | 20% | Euromedicina d.o.o | 69-11/26 | 9.6.2026 | 9.6.2027
Reagensi, izuzev za transfuziju | 404-1-110/26-35 | 65 | Reagensi i potrošni materijal za imunohemijske analizatore model Tosoh, tip AIA CL-300/600/1200/2400 | 33 | CL AIA-PACK BNP | RGN231268 | pakovanje | 96 testova | Tosoh Corporation, Japan | CL AIA-PACK BNP TEST CUP | 77210.88 | 20% | Euromedicina d.o.o | 69-11/26 | 9.6.2026 | 9.6.2027
Reagensi, izuzev za transfuziju | 404-1-110/26-35 | 65 | Reagensi i potrošni materijal za imunohemijske analizatore model Tosoh, tip AIA CL-300/600/1200/2400 | 34 | CL AIA-PACK HCG | RGN231269 | pakovanje | 96 testova | Tosoh Corporation, Japan | CL AIA-PACK HCG TEST CUP | 20521.92 | 20% | Euromedicina d.o.o | 69-11/26 | 9.6.2026 | 9.6.2027
Reagensi, izuzev za transfuziju | 404-1-110/26-35 | 65 | Reagensi i potrošni materijal za imunohemijske analizatore model Tosoh, tip AIA CL-300/600/1200/2400 | 35 | CL AIA-PACK MYO | RGN231270 | pakovanje | 96 testova | Tosoh Corporation, Japan | CL AIA-PACK Myoglobin TEST CUP | 33250.56 | 20% | Euromedicina d.o.o | 69-11/26 | 9.6.2026 | 9.6.2027
Reagensi, izuzev za transfuziju | 404-1-110/26-35 | 65 | Reagensi i potrošni materijal za imunohemijske analizatore model Tosoh, tip AIA CL-300/600/1200/2400 | 36 | CL AIA-PACK ACTH | RGN231271 | pakovanje | 96 testova | Tosoh Corporation, Japan | CL AIA-PACK ACTH TEST CUP | 58900.2 | 20% | Euromedicina d.o.o | 69-11/26 | 9.6.2026 | 9.6.2027
Reagensi, izuzev za transfuziju | 404-1-110/26-35 | 65 | Reagensi i potrošni materijal za imunohemijske analizatore model Tosoh, tip AIA CL-300/600/1200/2400 | 37 | CL AIA-PACK VB12 | RGN231272 | pakovanje | 96 testova | Tosoh Corporation, Japan | CL AIA-PACK Vitamin B12 TEST CUP | 31200 | 20% | Euromedicina d.o.o | 69-11/26 | 9.6.2026 | 9.6.2027
Reagensi, izuzev za transfuziju | 404-1-110/26-35 | 65 | Reagensi i potrošni materijal za imunohemijske analizatore model Tosoh, tip AIA CL-300/600/1200/2400 | 38 | CL AIA-PACK FOL | RGN231273 | pakovanje | 96 testova | Tosoh Corporation, Japan | CL AIA-PACK Folate TEST CUP | 31200 | 20% | Euromedicina d.o.o | 69-11/26 | 9.6.2026 | 9.6.2027
Reagensi, izuzev za transfuziju | 404-1-110/26-35 | 65 | Reagensi i potrošni materijal za imunohemijske analizatore model Tosoh, tip AIA CL-300/600/1200/2400 | 39 | CL AIA-PACK TSH ADJUSTER SET | RGN231274 | pakovanje | 2 x 12 cups | Tosoh Corporation, Japan | CL AIA-PACK TSH ADJUSTER SET | 17419.34 | 20% | Euromedicina d.o.o | 69-11/26 | 9.6.2026 | 9.6.2027
Reagensi, izuzev za transfuziju | 404-1-110/26-35 | 65 | Reagensi i potrošni materijal za imunohemijske analizatore model Tosoh, tip AIA CL-300/600/1200/2400 | 40 | CL AIA-PACK T4 ADJUSTER SET | RGN231275 | pakovanje | 3 x 8 cups | Tosoh Corporation, Japan | CL AIA-PACK T4 ADJUSTER SET | 17419.34 | 20% | Euromedicina d.o.o | 69-11/26 | 9.6.2026 | 9.6.2027
Reagensi, izuzev za transfuziju | 404-1-110/26-35 | 65 | Reagensi i potrošni materijal za imunohemijske analizatore model Tosoh, tip AIA CL-300/600/1200/2400 | 41 | CL AIA-PACK T3 ADJUSTER SET | RGN231276 | pakovanje | 3 x 8 cups | Tosoh Corporation, Japan | CL AIA-PACK T3 ADJUSTER SET | 17419.34 | 20% | Euromedicina d.o.o | 69-11/26 | 9.6.2026 | 9.6.2027
Reagensi, izuzev za transfuziju | 404-1-110/26-35 | 65 | Reagensi i potrošni materijal za imunohemijske analizatore model Tosoh, tip AIA CL-300/600/1200/2400 | 42 | CL AIA-PACK FT3 ADJUSTER SET | RGN231277 | pakovanje | 3 x 8 cups | Tosoh Corporation, Japan | CL AIA-PACK FT3 ADJUSTER SET | 17419.34 | 20% | Euromedicina d.o.o | 69-11/26 | 9.6.2026 | 9.6.2027
Reagensi, izuzev za transfuziju | 404-1-110/26-35 | 65 | Reagensi i potrošni materijal za imunohemijske analizatore model Tosoh, tip AIA CL-300/600/1200/2400 | 43 | CL AIA-PACK FT4 ADJUSTER SET | RGN231278 | pakovanje | 3 x 8 cups | Tosoh Corporation, Japan | CL AIA-PACK FT4 ADJUSTER SET | 17419.34 | 20% | Euromedicina d.o.o | 69-11/26 | 9.6.2026 | 9.6.2027
Reagensi, izuzev za transfuziju | 404-1-110/26-35 | 65 | Reagensi i potrošni materijal za imunohemijske analizatore model Tosoh, tip AIA CL-300/600/1200/2400 | 44 | CL AIA-PACK TgAb ADJUSTER SET | RGN231279 | pakovanje | 2 x 12 cups | Tosoh Corporation, Japan | CL AIA-PACK TgAb ADJUSTER SET | 17419.34 | 20% | Euromedicina d.o.o | 69-11/26 | 9.6.2026 | 9.6.2027
Reagensi, izuzev za transfuziju | 404-1-110/26-35 | 65 | Reagensi i potrošni materijal za imunohemijske analizatore model Tosoh, tip AIA CL-300/600/1200/2400 | 45 | CL AIA-PACK TPOAb ADJUSTER SET | RGN231280 | pakovanje | 2 x 12 cups | Tosoh Corporation, Japan | CL AIA-PACK TPOAb ADJUSTER SET | 17419.34 | 20% | Euromedicina d.o.o | 69-11/26 | 9.6.2026 | 9.6.2027
Reagensi, izuzev za transfuziju | 404-1-110/26-35 | 65 | Reagensi i potrošni materijal za imunohemijske analizatore model Tosoh, tip AIA CL-300/600/1200/2400 | 46 | CL AIA-PACK Thyroglobulin ADJUSTER SET | RGN231281 | pakovanje | 2 x 12 cups | Tosoh Corporation, Japan | CL AIA-PACK Thyroglobulin ADJUSTER SET | 17419.34 | 20% | Euromedicina d.o.o | 69-11/26 | 9.6.2026 | 9.6.2027
Reagensi, izuzev za transfuziju | 404-1-110/26-35 | 65 | Reagensi i potrošni materijal za imunohemijske analizatore model Tosoh, tip AIA CL-300/600/1200/2400 | 47 | CL AIA-PACK LH ADJUSTER SET | RGN231282 | pakovanje | 2 x 12 cups | Tosoh Corporation, Japan | CL AIA-PACK LH ADJUSTER SET | 17419.34 | 20% | Euromedicina d.o.o | 69-11/26 | 9.6.2026 | 9.6.2027
Reagensi, izuzev za transfuziju | 404-1-110/26-35 | 65 | Reagensi i potrošni materijal za imunohemijske analizatore model Tosoh, tip AIA CL-300/600/1200/2400 | 48 | CL AIA-PACK FSH ADJUSTER SET | RGN231283 | pakovanje | 2 x 12 cups | Tosoh Corporation, Japan | CL AIA-PACK FSH ADJUSTER SET | 17419.34 | 20% | Euromedicina d.o.o | 69-11/26 | 9.6.2026 | 9.6.2027
Reagensi, izuzev za transfuziju | 404-1-110/26-35 | 65 | Reagensi i potrošni materijal za imunohemijske analizatore model Tosoh, tip AIA CL-300/600/1200/2400 | 49 | CL AIA-PACK BHCG ADJUSTER SET | RGN231284 | pakovanje | 2 x 12 cups | Tosoh Corporation, Japan | CL AIA-PACK BHCG ADJUSTER SET | 17419.34 | 20% | Euromedicina d.o.o | 69-11/26 | 9.6.2026 | 9.6.2027
Reagensi, izuzev za transfuziju | 404-1-110/26-35 | 65 | Reagensi i potrošni materijal za imunohemijske analizatore model Tosoh, tip AIA CL-300/600/1200/2400 | 50 | CL AIA-PACK Prolactin II ADJUSTER SET | RGN231285 | pakovanje | 2 x 12 cups | Tosoh Corporation, Japan | CL AIA-PACK Prolactin II ADJUSTER SET | 17419.34 | 20% | Euromedicina d.o.o | 69-11/26 | 9.6.2026 | 9.6.2027
Reagensi, izuzev za transfuziju | 404-1-110/26-35 | 65 | Reagensi i potrošni materijal za imunohemijske analizatore model Tosoh, tip AIA CL-300/600/1200/2400 | 51 | CL AIA-PACK Estradiol ADJUSTER SET | RGN231286 | pakovanje | 3 x 8 cups | Tosoh Corporation, Japan | CL AIA-PACK Estradiol ADJUSTER SET | 17419.34 | 20% | Euromedicina d.o.o | 69-11/26 | 9.6.2026 | 9.6.2027
Reagensi, izuzev za transfuziju | 404-1-110/26-35 | 65 | Reagensi i potrošni materijal za imunohemijske analizatore model Tosoh, tip AIA CL-300/600/1200/2400 | 52 | CL AIA-PACK Progesterone ADJUSTER SET | RGN231287 | pakovanje | 3 x 8 cups | Tosoh Corporation, Japan | CL AIA-PACK Progesterone ADJUSTER SET | 17419.34 | 20% | Euromedicina d.o.o | 69-11/26 | 9.6.2026 | 9.6.2027
Reagensi, izuzev za transfuziju | 404-1-110/26-35 | 65 | Reagensi i potrošni materijal za imunohemijske analizatore model Tosoh, tip AIA CL-300/600/1200/2400 | 53 | CL AIA-PACK Testosterone ADJUSTER SET | RGN231288 | pakovanje | 3 x 8 cups | Tosoh Corporation, Japan | CL AIA-PACK Testosterone ADJUSTER SET | 17419.34 | 20% | Euromedicina d.o.o | 69-11/26 | 9.6.2026 | 9.6.2027
Reagensi, izuzev za transfuziju | 404-1-110/26-35 | 65 | Reagensi i potrošni materijal za imunohemijske analizatore model Tosoh, tip AIA CL-300/600/1200/2400 | 54 | CL AIA-PACK DHEA-S ADJUSTER SET | RGN231289 | pakovanje | 3 x 8 cups | Tosoh Corporation, Japan | CL AIA-PACK DHEA-S ADJUSTER SET | 17419.34 | 20% | Euromedicina d.o.o | 69-11/26 | 9.6.2026 | 9.6.2027
Reagensi, izuzev za transfuziju | 404-1-110/26-35 | 65 | Reagensi i potrošni materijal za imunohemijske analizatore model Tosoh, tip AIA CL-300/600/1200/2400 | 55 | CL AIA-PACK AFP ADJUSTER SET | RGN231290 | pakovanje | 2 x 12 cups | Tosoh Corporation, Japan | CL AIA-PACK AFP ADJUSTER SET | 17419.34 | 20% | Euromedicina d.o.o | 69-11/26 | 9.6.2026 | 9.6.2027
Reagensi, izuzev za transfuziju | 404-1-110/26-35 | 65 | Reagensi i potrošni materijal za imunohemijske analizatore model Tosoh, tip AIA CL-300/600/1200/2400 | 56 | CL AIA-PACK CEA ADJUSTER SET | RGN231291 | pakovanje | 2 x 12 cups | Tosoh Corporation, Japan | CL AIA-PACK CEA ADJUSTER SET | 17419.34 | 20% | Euromedicina d.o.o | 69-11/26 | 9.6.2026 | 9.6.2027
Reagensi, izuzev za transfuziju | 404-1-110/26-35 | 65 | Reagensi i potrošni materijal za imunohemijske analizatore model Tosoh, tip AIA CL-300/600/1200/2400 | 57 | CL AIA-PACK SLa ADJUSTER SET | RGN231292 | pakovanje | 2 x 12 cups | Tosoh Corporation, Japan | CL AIA-PACK SLa ADJUSTER SET | 17419.34 | 20% | Euromedicina d.o.o | 69-11/26 | 9.6.2026 | 9.6.2027
Reagensi, izuzev za transfuziju | 404-1-110/26-35 | 65 | Reagensi i potrošni materijal za imunohemijske analizatore model Tosoh, tip AIA CL-300/600/1200/2400 | 58 | CL AIA-PACK OVCA ADJUSTER SET | RGN231293 | pakovanje | 2 x 12 cups | Tosoh Corporation, Japan | CL AIA-PACK OVCA ADJUSTER SET | 17419.34 | 20% | Euromedicina d.o.o | 69-11/26 | 9.6.2026 | 9.6.2027
Reagensi, izuzev za transfuziju | 404-1-110/26-35 | 65 | Reagensi i potrošni materijal za imunohemijske analizatore model Tosoh, tip AIA CL-300/600/1200/2400 | 59 | CL AIA-PACK 27.29 ADJUSTER SET | RGN231294 | pakovanje | 2 x 12 cups | Tosoh Corporation, Japan | CL AIA-PACK 27.29 ADJUSTER SET | 17419.34 | 20% | Euromedicina d.o.o | 69-11/26 | 9.6.2026 | 9.6.2027
Reagensi, izuzev za transfuziju | 404-1-110/26-35 | 65 | Reagensi i potrošni materijal za imunohemijske analizatore model Tosoh, tip AIA CL-300/600/1200/2400 | 60 | CL AIA-PACK PSA ADJUSTER SET | RGN231295 | pakovanje | 2 x 12 cups | Tosoh Corporation, Japan | CL AIA-PACK PSA ADJUSTER SET | 17419.34 | 20% | Euromedicina d.o.o | 69-11/26 | 9.6.2026 | 9.6.2027
Reagensi, izuzev za transfuziju | 404-1-110/26-35 | 65 | Reagensi i potrošni materijal za imunohemijske analizatore model Tosoh, tip AIA CL-300/600/1200/2400 | 61 | CL AIA-PACK free PSA ADJUSTER SET | RGN231296 | pakovanje | 2 x 12 cups | Tosoh Corporation, Japan | CL AIA-PACK free PSA ADJUSTER SET | 17419.34 | 20% | Euromedicina d.o.o | 69-11/26 | 9.6.2026 | 9.6.2027
Reagensi, izuzev za transfuziju | 404-1-110/26-35 | 65 | Reagensi i potrošni materijal za imunohemijske analizatore model Tosoh, tip AIA CL-300/600/1200/2400 | 62 | CL AIA-PACK Ferritin ADJUSTER SET | RGN231297 | pakovanje | 2 x 12 cups | Tosoh Corporation, Japan | CL AIA-PACK Ferritin ADJUSTER SET | 17419.34 | 20% | Euromedicina d.o.o | 69-11/26 | 9.6.2026 | 9.6.2027
Reagensi, izuzev za transfuziju | 404-1-110/26-35 | 65 | Reagensi i potrošni materijal za imunohemijske analizatore model Tosoh, tip AIA CL-300/600/1200/2400 | 63 | CL AIA-PACK IRI ADJUSTER SET | RGN231298 | pakovanje | 2 x 12 cups | Tosoh Corporation, Japan | CL AIA-PACK IRI ADJUSTER SET | 17419.34 | 20% | Euromedicina d.o.o | 69-11/26 | 9.6.2026 | 9.6.2027
Reagensi, izuzev za transfuziju | 404-1-110/26-35 | 65 | Reagensi i potrošni materijal za imunohemijske analizatore model Tosoh, tip AIA CL-300/600/1200/2400 | 64 | CL AIA-PACK C-Peptide ADJUSTER SET | RGN231299 | pakovanje | 2 x 12 cups | Tosoh Corporation, Japan | CL AIA-PACK C-Peptide ADJUSTER SET | 17419.34 | 20% | Euromedicina d.o.o | 69-11/26 | 9.6.2026 | 9.6.2027
Reagensi, izuzev za transfuziju | 404-1-110/26-35 | 65 | Reagensi i potrošni materijal za imunohemijske analizatore model Tosoh, tip AIA CL-300/600/1200/2400 | 65 | CL AIA-PACK Cortisol ADJUSTER SET | RGN231300 | pakovanje | 3 x 8 cups | Tosoh Corporation, Japan | CL AIA-PACK Cortisol ADJUSTER SET | 17419.34 | 20% | Euromedicina d.o.o | 69-11/26 | 9.6.2026 | 9.6.2027
Reagensi, izuzev za transfuziju | 404-1-110/26-35 | 65 | Reagensi i potrošni materijal za imunohemijske analizatore model Tosoh, tip AIA CL-300/600/1200/2400 | 66 | CL AIA-PACK IGE ADJUSTER SET | RGN231301 | pakovanje | 2 x 12 cups | Tosoh Corporation, Japan | CL AIA-PACK IgE ADJUSTER SET | 17419.34 | 20% | Euromedicina d.o.o | 69-11/26 | 9.6.2026 | 9.6.2027
Reagensi, izuzev za transfuziju | 404-1-110/26-35 | 65 | Reagensi i potrošni materijal za imunohemijske analizatore model Tosoh, tip AIA CL-300/600/1200/2400 | 67 | CL AIA-PACK cTnI ADJUSTER SET | RGN231302 | pakovanje | 2 x 12 cups | Tosoh Corporation, Japan | CL AIA-PACK cTnI ADJUSTER SET | 17419.34 | 20% | Euromedicina d.o.o | 69-11/26 | 9.6.2026 | 9.6.2027
Reagensi, izuzev za transfuziju | 404-1-110/26-35 | 65 | Reagensi i potrošni materijal za imunohemijske analizatore model Tosoh, tip AIA CL-300/600/1200/2400 | 68 | CL AIA-PACK D Dimer ADJUSTER SET | RGN231303 | pakovanje | 2 x 12 cups | Tosoh Corporation, Japan | CL AIA-PACK D-Dimer ADJUSTER SET | 17419.34 | 20% | Euromedicina d.o.o | 69-11/26 | 9.6.2026 | 9.6.2027
Reagensi, izuzev za transfuziju | 404-1-110/26-35 | 65 | Reagensi i potrošni materijal za imunohemijske analizatore model Tosoh, tip AIA CL-300/600/1200/2400 | 69 | CL AIA-PACK 25-OH VITAMIN D ADJUSTER SET | RGN231304 | pakovanje | 3 x 8 cups | Tosoh Corporation, Japan | CL AIA-PACK 25-OH Vitamin D ADJUSTER SET | 17419.34 | 20% | Euromedicina d.o.o | 69-11/26 | 9.6.2026 | 9.6.2027
Reagensi, izuzev za transfuziju | 404-1-110/26-35 | 65 | Reagensi i potrošni materijal za imunohemijske analizatore model Tosoh, tip AIA CL-300/600/1200/2400 | 70 | CL AIA-PACK Intact PTH ADJUSTER SET | RGN231305 | pakovanje | 2 x 12 cups | Tosoh Corporation, Japan | CL AIA-PACK Intact PTH ADJUSTER SET | 17419.34 | 20% | Euromedicina d.o.o | 69-11/26 | 9.6.2026 | 9.6.2027
Reagensi, izuzev za transfuziju | 404-1-110/26-35 | 65 | Reagensi i potrošni materijal za imunohemijske analizatore model Tosoh, tip AIA CL-300/600/1200/2400 | 71 | CL AIA-PACK HCG ADJUSTER SET | RGN231306 | pakovanje | 2 x 12 cups | Tosoh Corporation, Japan | CL AIA-PACK HCG ADJUSTER SET | 17419.34 | 20% | Euromedicina d.o.o | 69-11/26 | 9.6.2026 | 9.6.2027
Reagensi, izuzev za transfuziju | 404-1-110/26-35 | 65 | Reagensi i potrošni materijal za imunohemijske analizatore model Tosoh, tip AIA CL-300/600/1200/2400 | 72 | CL AIA-PACK BNP ADJUSTER SET | RGN231307 | pakovanje | 2 x 12 cups | Tosoh Corporation, Japan | CL AIA-PACK BNP ADJUSTER SET | 17419.34 | 20% | Euromedicina d.o.o | 69-11/26 | 9.6.2026 | 9.6.2027
Reagensi, izuzev za transfuziju | 404-1-110/26-35 | 65 | Reagensi i potrošni materijal za imunohemijske analizatore model Tosoh, tip AIA CL-300/600/1200/2400 | 73 | CL AIA-PACK MYO ADJUSTER SET | RGN231308 | pakovanje | 2 x 12 cups | Tosoh Corporation, Japan | CL AIA-PACK Myoglobin ADJUSTER SET | 17419.34 | 20% | Euromedicina d.o.o | 69-11/26 | 9.6.2026 | 9.6.2027
Reagensi, izuzev za transfuziju | 404-1-110/26-35 | 65 | Reagensi i potrošni materijal za imunohemijske analizatore model Tosoh, tip AIA CL-300/600/1200/2400 | 74 | CL AIA-PACK ACTH ADJUSTER SET | RGN231309 | pakovanje | 2 x 12 cups | Tosoh Corporation, Japan | CL AIA-PACK ACTH ADJUSTER SET | 17419.34 | 20% | Euromedicina d.o.o | 69-11/26 | 9.6.2026 | 9.6.2027
Reagensi, izuzev za transfuziju | 404-1-110/26-35 | 65 | Reagensi i potrošni materijal za imunohemijske analizatore model Tosoh, tip AIA CL-300/600/1200/2400 | 75 | CL AIA-PACK FOL ADJUSTER SET | RGN231310 | pakovanje | 3 x 8 cups | Tosoh Corporation, Japan | CL AIA-PACK Folate ADJUSTER SET | 17419.34 | 20% | Euromedicina d.o.o | 69-11/26 | 9.6.2026 | 9.6.2027
Reagensi, izuzev za transfuziju | 404-1-110/26-35 | 65 | Reagensi i potrošni materijal za imunohemijske analizatore model Tosoh, tip AIA CL-300/600/1200/2400 | 76 | CL AIA-PACK VB12 ADJUSTER SET | RGN231311 | pakovanje | 3 x 8 cups | Tosoh Corporation, Japan | CL AIA-PACK Vitamin B12 ADJUSTER SET | 17419.34 | 20% | Euromedicina d.o.o | 69-11/26 | 9.6.2026 | 9.6.2027
Reagensi, izuzev za transfuziju | 404-1-110/26-35 | 65 | Reagensi i potrošni materijal za imunohemijske analizatore model Tosoh, tip AIA CL-300/600/1200/2400 | 77 | CL AIA-PACK SHBG ADJUSTER SET | RGN231312 | pakovanje | 2 x 12 cups | Tosoh Corporation, Japan | CL AIA-PACK SHBG ADJUSTER SET | 17419.34 | 20% | Euromedicina d.o.o | 69-11/26 | 9.6.2026 | 9.6.2027
Reagensi, izuzev za transfuziju | 404-1-110/26-35 | 65 | Reagensi i potrošni materijal za imunohemijske analizatore model Tosoh, tip AIA CL-300/600/1200/2400 | 78 | AIA-PACK MULTI ANALYTE CONTROL | RGN231313 | pakovanje | 2x3x3mL | Tosoh Europe NV, Belgija | AIA-PACK MULTI ANALYTE CONTROL | 27089.78 | 20% | Euromedicina d.o.o | 69-11/26 | 9.6.2026 | 9.6.2027
Reagensi, izuzev za transfuziju | 404-1-110/26-35 | 65 | Reagensi i potrošni materijal za imunohemijske analizatore model Tosoh, tip AIA CL-300/600/1200/2400 | 79 | AIA-PACK TgAb CONTROL SET | RGN231314 | pakovanje | 2x6x1mL | Tosoh Corporation, Japan | AIA-PACK TgAb CONTROL SET | 10158.67 | 20% | Euromedicina d.o.o | 69-11/26 | 9.6.2026 | 9.6.2027
Reagensi, izuzev za transfuziju | 404-1-110/26-35 | 65 | Reagensi i potrošni materijal za imunohemijske analizatore model Tosoh, tip AIA CL-300/600/1200/2400 | 80 | AIA-PACK TPOAb CONTROL SET | RGN231315 | pakovanje | 2x2x4mL | Tosoh Corporation, Japan | AIA-PACK TPOAb CONTROL SET | 10158.67 | 20% | Euromedicina d.o.o | 69-11/26 | 9.6.2026 | 9.6.2027
Reagensi, izuzev za transfuziju | 404-1-110/26-35 | 65 | Reagensi i potrošni materijal za imunohemijske analizatore model Tosoh, tip AIA CL-300/600/1200/2400 | 81 | ST AIA PACK THYROGLOBULIN CONTROL SET | RGN231316 | pakovanje | 2x2x1mL | Tosoh Corporation, Japan | AIA PACK Thyroglobulin Control Set | 18707.22 | 20% | Euromedicina d.o.o | 69-11/26 | 9.6.2026 | 9.6.2027
Reagensi, izuzev za transfuziju | 404-1-110/26-35 | 65 | Reagensi i potrošni materijal za imunohemijske analizatore model Tosoh, tip AIA CL-300/600/1200/2400 | 82 | ST AIA-PACK DDIMER CONTROL SET | RGN231317 | pakovanje | 2x2x1mL | Tosoh Corporation, Japan | AIA-PACK D Dimer Control Set | 18707.22 | 20% | Euromedicina d.o.o | 69-11/26 | 9.6.2026 | 9.6.2027
Reagensi, izuzev za transfuziju | 404-1-110/26-35 | 65 | Reagensi i potrošni materijal za imunohemijske analizatore model Tosoh, tip AIA CL-300/600/1200/2400 | 83 | ST AIA-PACK ACTH Control Set | RGN231318 | pakovanje | 2x2x1mL | Tosoh Corporation, Japan | AIA-PACK ACTH Control Set | 18803.5 | 20% | Euromedicina d.o.o | 69-11/26 | 9.6.2026 | 9.6.2027
Reagensi, izuzev za transfuziju | 404-1-110/26-35 | 65 | Reagensi i potrošni materijal za imunohemijske analizatore model Tosoh, tip AIA CL-300/600/1200/2400 | 84 | ST AIA-PACK BNP Control Set | RGN231319 | pakovanje | 2x2x1mL | Tosoh Corporation, Japan | AIA-PACK BNP Control Set | 18707.22 | 20% | Euromedicina d.o.o | 69-11/26 | 9.6.2026 | 9.6.2027
Reagensi, izuzev za transfuziju | 404-1-110/26-35 | 65 | Reagensi i potrošni materijal za imunohemijske analizatore model Tosoh, tip AIA CL-300/600/1200/2400 | 85 | CL AIA-PACK SAMPLE DILUTING REAGENT A | RGN231320 | pakovanje | 3x24 cups | Tosoh Corporation, Japan | CL AIA-PACK SAMPLE DILUTING REAGENT A | 20348.06 | 20% | Euromedicina d.o.o | 69-11/26 | 9.6.2026 | 9.6.2027
Reagensi, izuzev za transfuziju | 404-1-110/26-35 | 65 | Reagensi i potrošni materijal za imunohemijske analizatore model Tosoh, tip AIA CL-300/600/1200/2400 | 86 | CL AIA-PACK SAMPLE DILUTING REAGENT B | RGN231321 | pakovanje | 3x24 cups | Tosoh Corporation, Japan | CL AIA-PACK SAMPLE DILUTING REAGENT B | 20348.06 | 20% | Euromedicina d.o.o | 69-11/26 | 9.6.2026 | 9.6.2027
Reagensi, izuzev za transfuziju | 404-1-110/26-35 | 65 | Reagensi i potrošni materijal za imunohemijske analizatore model Tosoh, tip AIA CL-300/600/1200/2400 | 87 | CL AIA-PACK SAMPLE DILUTING REAGENT C | RGN231322 | pakovanje | 3x24 cups | Tosoh Corporation, Japan | CL AIA-PACK SAMPLE DILUTING REAGENT C | 20348.06 | 20% | Euromedicina d.o.o | 69-11/26 | 9.6.2026 | 9.6.2027
Reagensi, izuzev za transfuziju | 404-1-110/26-35 | 65 | Reagensi i potrošni materijal za imunohemijske analizatore model Tosoh, tip AIA CL-300/600/1200/2400 | 88 | CL AIA-PACK SAMPLE DILUTING REAGENT D | RGN231323 | pakovanje | 3x24 cups | Tosoh Corporation, Japan | CL AIA-PACK SAMPLE DILUTING REAGENT D | 20348.06 | 20% | Euromedicina d.o.o | 69-11/26 | 9.6.2026 | 9.6.2027
Reagensi, izuzev za transfuziju | 404-1-110/26-35 | 65 | Reagensi i potrošni materijal za imunohemijske analizatore model Tosoh, tip AIA CL-300/600/1200/2400 | 89 | CL AIA-PACK SAMPLE DILUTING REAGENT I | RGN231324 | pakovanje | 3x24 cups | Tosoh Corporation, Japan | CL AIA-PACK SAMPLE DILUTING REAGENT I | 20348.06 | 20% | Euromedicina d.o.o | 69-11/26 | 9.6.2026 | 9.6.2027
Reagensi, izuzev za transfuziju | 404-1-110/26-35 | 65 | Reagensi i potrošni materijal za imunohemijske analizatore model Tosoh, tip AIA CL-300/600/1200/2400 | 90 | CL AIA-PACK SAMPLE DILUTING REAGENT F | RGN231325 | pakovanje | 3x24 cups | Tosoh Corporation, Japan | CL AIA-PACK SAMPLE DILUTING REAGENT F | 20348.06 | 20% | Euromedicina d.o.o | 69-11/26 | 9.6.2026 | 9.6.2027
Reagensi, izuzev za transfuziju | 404-1-110/26-35 | 65 | Reagensi i potrošni materijal za imunohemijske analizatore model Tosoh, tip AIA CL-300/600/1200/2400 | 91 | CL AIA-PACK Progesterone S. DIL. REAGENT | RGN231326 | pakovanje | 3x24 cups | Tosoh Corporation, Japan | CL AIA-PACK Progesterone SAMPLE DILUTING REAGENT | 20348.06 | 20% | Euromedicina d.o.o | 69-11/26 | 9.6.2026 | 9.6.2027
Reagensi, izuzev za transfuziju | 404-1-110/26-35 | 65 | Reagensi i potrošni materijal za imunohemijske analizatore model Tosoh, tip AIA CL-300/600/1200/2400 | 92 | CL AIA-PACK Cortisol S. DIL. REAGENT | RGN231328 | pakovanje | 3x24 cups | Tosoh Corporation, Japan | CL AIA-PACK Cortisol SAMPLE DILUTING REAGENT | 20348.06 | 20% | Euromedicina d.o.o | 69-11/26 | 9.6.2026 | 9.6.2027
Reagensi, izuzev za transfuziju | 404-1-110/26-35 | 65 | Reagensi i potrošni materijal za imunohemijske analizatore model Tosoh, tip AIA CL-300/600/1200/2400 | 93 | CL AIA-PACK 25-OH VITAMIN D Pretreatment | RGN231329 | pakovanje | 3x32 cups | Tosoh Corporation, Japan | CL AIA-PACK 25-OH Vitamin D PRETREATMENT CUP | 20587.8 | 20% | Euromedicina d.o.o | 69-11/26 | 9.6.2026 | 9.6.2027
Reagensi, izuzev za transfuziju | 404-1-110/26-35 | 65 | Reagensi i potrošni materijal za imunohemijske analizatore model Tosoh, tip AIA CL-300/600/1200/2400 | 94 | CL AIA-PACK Folate PRETREATMENT CUP | RGN231330 | pakovanje | 3x32 cups | Tosoh Corporation, Japan | CL AIA-PACK Folate PRETREATMENT CUP | 8299.56 | 20% | Euromedicina d.o.o | 69-11/26 | 9.6.2026 | 9.6.2027
Reagensi, izuzev za transfuziju | 404-1-110/26-35 | 65 | Reagensi i potrošni materijal za imunohemijske analizatore model Tosoh, tip AIA CL-300/600/1200/2400 | 95 | CL AIA-PACK Vit B12 PRETREATMENT REAG-1 | RGN231331 | pakovanje | 3x32 cups | Tosoh Corporation, Japan | CL AIA-PACK Vitamin B12 PRETREATMENT- Reagent 1 | 25894.65 | 20% | Euromedicina d.o.o | 69-11/26 | 9.6.2026 | 9.6.2027
Reagensi, izuzev za transfuziju | 404-1-110/26-35 | 65 | Reagensi i potrošni materijal za imunohemijske analizatore model Tosoh, tip AIA CL-300/600/1200/2400 | 96 | CL AIA-PACK Vit B12 PRETREATMENT REAG-2 | RGN231332 | pakovanje | 1 x 27 mL | Tosoh Corporation, Japan | CL AIA-PACK Vitamin B12 PRETREATMENT- Reagent 2 | 25894.65 | 20% | Euromedicina d.o.o | 69-11/26 | 9.6.2026 | 9.6.2027
Reagensi, izuzev za transfuziju | 404-1-110/26-35 | 65 | Reagensi i potrošni materijal za imunohemijske analizatore model Tosoh, tip AIA CL-300/600/1200/2400 | 97 | CL AIA-PACK SUBSTRATE SET(50ml) | RGN231333 | pakovanje | 2x50mL+2x50mL | Tosoh Corporation, Japan | CL AIA-PACK SUBSTRATE SET | 66501.65 | 20% | Euromedicina d.o.o | 69-11/26 | 9.6.2026 | 9.6.2027
Reagensi, izuzev za transfuziju | 404-1-110/26-35 | 65 | Reagensi i potrošni materijal za imunohemijske analizatore model Tosoh, tip AIA CL-300/600/1200/2400 | 98 | CL AIA-PACK WASH CONCENTRATE(4x150ml) | RGN231334 | pakovanje | 4 x 150 mL | Tosoh Corporation, Japan | CL AIA-PACK WASH CONCENTRATE | 23398.46 | 20% | Euromedicina d.o.o | 69-11/26 | 9.6.2026 | 9.6.2027
Reagensi, izuzev za transfuziju | 404-1-110/26-35 | 65 | Reagensi i potrošni materijal za imunohemijske analizatore model Tosoh, tip AIA CL-300/600/1200/2400 | 99 | CL AIA-PACK DIL.CONCENTRATE(4x60ml)MD | RGN231335 | pakovanje | 4 x 60 mL | Tosoh Corporation, Japan | CL AIA-PACK DILUENT CONCENTRATE | 17218.14 | 20% | Euromedicina d.o.o | 69-11/26 | 9.6.2026 | 9.6.2027
Reagensi, izuzev za transfuziju | 404-1-110/26-35 | 65 | Reagensi i potrošni materijal za imunohemijske analizatore model Tosoh, tip AIA CL-300/600/1200/2400 | 100 | AIA SAMPLE CUPS CUP.H001 HITACHI X500 | RGN231336 | pakovanje | 500 | Tosoh Europe NV, Belgija | AIA SAMPLE CUPS CUP.H001 HITACHI X500 | 4818.96 | 20% | Euromedicina d.o.o | 69-11/26 | 9.6.2026 | 9.6.2027
Reagensi, izuzev za transfuziju | 404-1-110/26-35 | 65 | Reagensi i potrošni materijal za imunohemijske analizatore model Tosoh, tip AIA CL-300/600/1200/2400 | 101 | Tip&Rack for AIA-CL | RGN231337 | pakovanje | 5x96 | Tosoh Europe NV, Belgija | Tip&Rack for AIA-CL | 36272.31 | 20% | Euromedicina d.o.o | 69-11/26 | 9.6.2026 | 9.6.2027
Reagensi, izuzev za transfuziju | 404-1-110/26-35 | 65 | Reagensi i potrošni materijal za imunohemijske analizatore model Tosoh, tip AIA CL-300/600/1200/2400 | 102 | Waste Bag for AIA-CL1200 | RGN231338 | pakovanje | 10 pcs | Tosoh Europe NV, Belgija | Waste Bag for AIA-CL1200 | 16047.14 | 20% | Euromedicina d.o.o | 69-11/26 | 9.6.2026 | 9.6.2027
Reagensi, izuzev za transfuziju | 404-1-110/26-35 | 65 | Reagensi i potrošni materijal za imunohemijske analizatore model Tosoh, tip AIA CL-300/600/1200/2400 | 103 | CL AIA-PACK DETECTOR STANDARDIZATION CUP | RGN231339 | pakovanje | 3x32 cups | Tosoh Corporation, Japan | CL AIA-PACK DETECTOR STANDARDIZATION CUP | 21078.13 | 20% | Euromedicina d.o.o | 69-11/26 | 9.6.2026 | 9.6.2027
Reagensi, izuzev za transfuziju | 404-1-110/26-35 | 65 | Reagensi i potrošni materijal za imunohemijske analizatore model Tosoh, tip AIA CL-300/600/1200/2400 | 104 | ST AIA CL 1200/2400 Maintenence Kit | RGN231340 | pakovanje | 1 komada | Tosoh Europe NV, Belgija | AIA CL 1200/2400 Maintenence Kit | 207215.28 | 20% | Euromedicina d.o.o | 69-11/26 | 9.6.2026 | 9.6.2027
Reagensi, izuzev za transfuziju | 404-1-110/26-35 | 65 | Reagensi i potrošni materijal za imunohemijske analizatore model Tosoh, tip AIA CL-300/600/1200/2400 | 105 | CL AIA-PACK Diluent Concentrate (4x100mL) | RGN231341 | pakovanje | 4 x 100 mL | Tosoh Corporation, Japan | CL AIA-PACK DILUENT CONCENTRATE | 28926.05 | 20% | Euromedicina d.o.o | 69-11/26 | 9.6.2026 | 9.6.2027
Reagensi, izuzev za transfuziju | 404-1-110/26-35 | 65 | Reagensi i potrošni materijal za imunohemijske analizatore model Tosoh, tip AIA CL-300/600/1200/2400 | 106 | CL AIA-PACK B2-Microglubulin | RGN260879 | pakovanje | 96 testova | Tosoh Corporation, Japan | CL AIA-PACK B2-Microglubulin TEST CUP | 25300 | 20% | Euromedicina d.o.o | 69-11/26 | 9.6.2026 | 9.6.2027
Reagensi, izuzev za transfuziju | 404-1-110/26-35 | 65 | Reagensi i potrošni materijal za imunohemijske analizatore model Tosoh, tip AIA CL-300/600/1200/2400 | 107 | CL AIA-PACK CK-MB | RGN260880 | pakovanje | 96 testova | Tosoh Corporation, Japan | CL AIA-PACK CK-MB TEST CUP | 33980 | 20% | Euromedicina d.o.o | 69-11/26 | 9.6.2026 | 9.6.2027
Reagensi, izuzev za transfuziju | 404-1-110/26-35 | 65 | Reagensi i potrošni materijal za imunohemijske analizatore model Tosoh, tip AIA CL-300/600/1200/2400 | 108 | CL AIA-PACK hGH | RGN260881 | pakovanje | 96 testova | Tosoh Corporation, Japan | CL AIA-PACK hGH TEST CUP | 37941.12 | 20% | Euromedicina d.o.o | 69-11/26 | 9.6.2026 | 9.6.2027
Reagensi, izuzev za transfuziju | 404-1-110/26-35 | 65 | Reagensi i potrošni materijal za imunohemijske analizatore model Tosoh, tip AIA CL-300/600/1200/2400 | 109 | CL AIA-PACK KL-6 | RGN260882 | pakovanje | 96 testova | Tosoh Corporation, Japan | CL AIA-PACK KL-6 TEST CUP | 318078 | 20% | Euromedicina d.o.o | 69-11/26 | 9.6.2026 | 9.6.2027
Reagensi, izuzev za transfuziju | 404-1-110/26-35 | 65 | Reagensi i potrošni materijal za imunohemijske analizatore model Tosoh, tip AIA CL-300/600/1200/2400 | 110 | CL AIA-PACK SCC | RGN260883 | pakovanje | 96 testova | Tosoh Corporation, Japan | CL AIA-PACK SCC TEST CUP | 101167.25 | 20% | Euromedicina d.o.o | 69-11/26 | 9.6.2026 | 9.6.2027
Reagensi, izuzev za transfuziju | 404-1-110/26-35 | 65 | Reagensi i potrošni materijal za imunohemijske analizatore model Tosoh, tip AIA CL-300/600/1200/2400 | 111 | CL AIA-PACK SHBG | RGN260884 | pakovanje | 96 testova | Tosoh Corporation, Japan | CL AIA-PACK SHBG TEST CUP | 47200.3 | 20% | Euromedicina d.o.o | 69-11/26 | 9.6.2026 | 9.6.2027
Reagensi, izuzev za transfuziju | 404-1-110/26-35 | 65 | Reagensi i potrošni materijal za imunohemijske analizatore model Tosoh, tip AIA CL-300/600/1200/2400 | 112 | CL AIA-PACK Presepsin | RGN260885 | pakovanje | 96 testova | Tosoh Corporation, Japan | CL AIA-PACK Presepsin TEST CUP | 193048 | 20% | Euromedicina d.o.o | 69-11/26 | 9.6.2026 | 9.6.2027
Reagensi, izuzev za transfuziju | 404-1-110/26-35 | 65 | Reagensi i potrošni materijal za imunohemijske analizatore model Tosoh, tip AIA CL-300/600/1200/2400 | 113 | CL AIA-PACK Toxo IgG | RGN260886 | pakovanje | 96 testova | Tosoh Corporation, Japan | CL AIA-PACK Toxo IgG TEST CUP | 40442 | 20% | Euromedicina d.o.o | 69-11/26 | 9.6.2026 | 9.6.2027
Reagensi, izuzev za transfuziju | 404-1-110/26-35 | 65 | Reagensi i potrošni materijal za imunohemijske analizatore model Tosoh, tip AIA CL-300/600/1200/2400 | 114 | CL AIA-PACK Rubella IgG | RGN260887 | pakovanje | 96 testova | Tosoh Corporation, Japan | CL AIA-PACK Rubella IgG TEST CUP | 46230 | 20% | Euromedicina d.o.o | 69-11/26 | 9.6.2026 | 9.6.2027
Reagensi, izuzev za transfuziju | 404-1-110/26-35 | 65 | Reagensi i potrošni materijal za imunohemijske analizatore model Tosoh, tip AIA CL-300/600/1200/2400 | 115 | CL AIA-PACK CMV IgG | RGN260888 | pakovanje | 96 testova | Tosoh Corporation, Japan | CL AIA-PACK CMV IgG TEST CUP | 65498 | 20% | Euromedicina d.o.o | 69-11/26 | 9.6.2026 | 9.6.2027
Reagensi, izuzev za transfuziju | 404-1-110/26-35 | 65 | Reagensi i potrošni materijal za imunohemijske analizatore model Tosoh, tip AIA CL-300/600/1200/2400 | 116 | CL AIA-PACK B2-M Adjuster Set | RGN260889 | pakovanje | 2 x 12 cups | Tosoh Corporation, Japan | CL AIA-PACK B2-Microglubulin ADJUSTER SET | 14459 | 20% | Euromedicina d.o.o | 69-11/26 | 9.6.2026 | 9.6.2027
Reagensi, izuzev za transfuziju | 404-1-110/26-35 | 65 | Reagensi i potrošni materijal za imunohemijske analizatore model Tosoh, tip AIA CL-300/600/1200/2400 | 117 | CL AIA-PACK CK-MB Adjuster Set | RGN260890 | pakovanje | 2 x 12 cups | Tosoh Corporation, Japan | CL AIA-PACK CK-MB ADJUSTER SET | 14459 | 20% | Euromedicina d.o.o | 69-11/26 | 9.6.2026 | 9.6.2027
Reagensi, izuzev za transfuziju | 404-1-110/26-35 | 65 | Reagensi i potrošni materijal za imunohemijske analizatore model Tosoh, tip AIA CL-300/600/1200/2400 | 118 | CL AIA-PACK hGH Adjuster Set | RGN260891 | pakovanje | 2 x 12 cups | Tosoh Corporation, Japan | CL AIA-PACK hGH ADJUSTER SET | 14459 | 20% | Euromedicina d.o.o | 69-11/26 | 9.6.2026 | 9.6.2027
Reagensi, izuzev za transfuziju | 404-1-110/26-35 | 65 | Reagensi i potrošni materijal za imunohemijske analizatore model Tosoh, tip AIA CL-300/600/1200/2400 | 119 | CL AIA-PACK KL-6 Adjuster Set | RGN260892 | pakovanje | 2 x 12 cups | Tosoh Corporation, Japan | CL AIA-PACK KL-6 ADJUSTER SET | 14459 | 20% | Euromedicina d.o.o | 69-11/26 | 9.6.2026 | 9.6.2027
Reagensi, izuzev za transfuziju | 404-1-110/26-35 | 65 | Reagensi i potrošni materijal za imunohemijske analizatore model Tosoh, tip AIA CL-300/600/1200/2400 | 120 | CL AIA-PACK SCC Adjuster Set | RGN260893 | pakovanje | 2 x 12 cups | Tosoh Corporation, Japan | CL AIA-PACK SCC ADJUSTER SET | 14459 | 20% | Euromedicina d.o.o | 69-11/26 | 9.6.2026 | 9.6.2027
Reagensi, izuzev za transfuziju | 404-1-110/26-35 | 65 | Reagensi i potrošni materijal za imunohemijske analizatore model Tosoh, tip AIA CL-300/600/1200/2400 | 121 | CL AIA-PACK Presepsin Adjuster Set | RGN260894 | pakovanje | 2 x 12 cups | Tosoh Corporation, Japan | CL AIA-PACK Presepsin ADJUSTER SET | 35400 | 20% | Euromedicina d.o.o | 69-11/26 | 9.6.2026 | 9.6.2027
Reagensi, izuzev za transfuziju | 404-1-110/26-35 | 65 | Reagensi i potrošni materijal za imunohemijske analizatore model Tosoh, tip AIA CL-300/600/1200/2400 | 122 | CL AIA-PACK Toxo IgG Adjuster Set | RGN260895 | pakovanje | 2 x 12 cups | Tosoh Corporation, Japan | CL AIA-PACK Toxo IgG ADJUSTER SET | 22555.26 | 20% | Euromedicina d.o.o | 69-11/26 | 9.6.2026 | 9.6.2027
Reagensi, izuzev za transfuziju | 404-1-110/26-35 | 65 | Reagensi i potrošni materijal za imunohemijske analizatore model Tosoh, tip AIA CL-300/600/1200/2400 | 123 | CL AIA-PACK Rubella IgG Adjuster Set | RGN260896 | pakovanje | 2 x 12 cups | Tosoh Corporation, Japan | CL AIA-PACK Rubella IgG ADJUSTER SET | 22555.26 | 20% | Euromedicina d.o.o | 69-11/26 | 9.6.2026 | 9.6.2027
Reagensi, izuzev za transfuziju | 404-1-110/26-35 | 65 | Reagensi i potrošni materijal za imunohemijske analizatore model Tosoh, tip AIA CL-300/600/1200/2400 | 124 | CL AIA-PACK CMV IgG Adjuster Set | RGN260897 | pakovanje | 2 x 12 cups | Tosoh Corporation, Japan | CL AIA-PACK CMV IgG ADJUSTER SET | 22555.26 | 20% | Euromedicina d.o.o | 69-11/26 | 9.6.2026 | 9.6.2027
Reagensi, izuzev za transfuziju | 404-1-110/26-35 | 65 | Reagensi i potrošni materijal za imunohemijske analizatore model Tosoh, tip AIA CL-300/600/1200/2400 | 125 | ST AIA-PACK SCC Control Set | RGN260898 | pakovanje | 2x2x1mL | Tosoh Corporation, Japan | AIA-PACK SCC CONTROL SET | 14208 | 20% | Euromedicina d.o.o | 69-11/26 | 9.6.2026 | 9.6.2027
Reagensi, izuzev za transfuziju | 404-1-110/26-35 | 65 | Reagensi i potrošni materijal za imunohemijske analizatore model Tosoh, tip AIA CL-300/600/1200/2400 | 126 | ST AIA-PACK SHBG Control Set | RGN260899 | pakovanje | 2x2x1mL | Tosoh Corporation, Japan | AIA-PACK SHBG CONTROL SET | 14208 | 20% | Euromedicina d.o.o | 69-11/26 | 9.6.2026 | 9.6.2027
Reagensi, izuzev za transfuziju | 404-1-110/26-35 | 65 | Reagensi i potrošni materijal za imunohemijske analizatore model Tosoh, tip AIA CL-300/600/1200/2400 | 127 | ST AIA-PACK KL-6 Control Set | RGN260900 | pakovanje | 2x2x1mL | Tosoh Corporation, Japan | AIA-PACK KL-6 CONTROL SET | 32947.2 | 20% | Euromedicina d.o.o | 69-11/26 | 9.6.2026 | 9.6.2027
Reagensi, izuzev za transfuziju | 404-1-110/26-35 | 65 | Reagensi i potrošni materijal za imunohemijske analizatore model Tosoh, tip AIA CL-300/600/1200/2400 | 128 | AIA-PACK Presepsin Control Set | RGN260901 | pakovanje | 2x2x1mL | Tosoh Corporation, Japan | AIA-PACK Presepsin CONTROL SET | 27140 | 20% | Euromedicina d.o.o | 69-11/26 | 9.6.2026 | 9.6.2027
Reagensi, izuzev za transfuziju | 404-1-110/26-35 | 65 | Reagensi i potrošni materijal za imunohemijske analizatore model Tosoh, tip AIA CL-300/600/1200/2400 | 129 | CL AIA-PACK Sample Diluting Reagent E | RGN260902 | pakovanje | 3 x 32 cups | Tosoh Corporation, Japan | CL AIA-PACK SAMPLE DILUTING REAGENT E | 16890 | 20% | Euromedicina d.o.o | 69-11/26 | 9.6.2026 | 9.6.2027
Reagensi, izuzev za transfuziju | 404-1-110/26-35 | 65 | Reagensi i potrošni materijal za imunohemijske analizatore model Tosoh, tip AIA CL-300/600/1200/2400 | 130 | CL AIA-PACK SAMPLE DILUTING REAGENT H | RGN260903 | pakovanje | 3 x 24 cups | Tosoh Corporation, Japan | CL AIA-PACK SAMPLE DILUTING REAGENT H | 20348.06 | 20% | Euromedicina d.o.o | 69-11/26 | 9.6.2026 | 9.6.2027
Reagensi, izuzev za transfuziju | 404-1-110/26-35 | 65 | Reagensi i potrošni materijal za imunohemijske analizatore model Tosoh, tip AIA CL-300/600/1200/2400 | 131 | CL AIA-PACK SUBSTRATE SET (CUPS) | RGN260904 | pakovanje | 3 x 32 cups | Tosoh Corporation, Japan | CL AIA-PACK SUBSTRATE SET | 27140 | 20% | Euromedicina d.o.o | 69-11/26 | 9.6.2026 | 9.6.2027
Reagensi, izuzev za transfuziju | 404-1-110/26-35 | 65 | Reagensi i potrošni materijal za imunohemijske analizatore model Tosoh, tip AIA CL-300/600/1200/2400 | 132 | Waste inner box (paper) for CL-300 | RGN260905 | pakovanje | 20 pcs | Tosoh Europe NV, Belgija | Waste inner box (paper) for CL-300 | 24000 | 20% | Euromedicina d.o.o | 69-11/26 | 9.6.2026 | 9.6.2027
Reagensi, izuzev za transfuziju | 404-1-110/26-35 | 65 | Reagensi i potrošni materijal za imunohemijske analizatore model Tosoh, tip AIA CL-300/600/1200/2400 | 133 | TIP RACK SET (for AIA-CL300) (with tips installed) | RGN260906 | pakovanje | 10 x 96 tips | Tosoh Europe NV, Belgija | TIP RACK SET (for AIA-CL300) (with tips installed) | 46728 | 20% | Euromedicina d.o.o | 69-11/26 | 9.6.2026 | 9.6.2027
Reagensi, izuzev za transfuziju | 404-1-110/26-35 | 65 | Reagensi i potrošni materijal za imunohemijske analizatore model Tosoh, tip AIA CL-300/600/1200/2400 | 134 | ST AIA CL 300 Maintenence Kit | RGN260907 | pakovanje | 1 | Tosoh Europe NV, Belgija | AIA CL 300 Maintenence Kit | 97657.14 | 20% | Euromedicina d.o.o | 69-11/26 | 9.6.2026 | 9.6.2027
Reagensi, izuzev za transfuziju | 404-1-110/26-35 | 65 | Reagensi i potrošni materijal za imunohemijske analizatore model Tosoh, tip AIA CL-300/600/1200/2400 | 135 | ST AIA CL 300 Maintenence Kit 3Y | RGN260908 | pakovanje | 1 | Tosoh Europe NV, Belgija | AIA CL 300 Maintenence Kit 3Y | 189946.85 | 20% | Euromedicina d.o.o | 69-11/26 | 9.6.2026 | 9.6.2027
Reagensi, izuzev za transfuziju | 404-1-110/26-35 | 65 | Reagensi i potrošni materijal za imunohemijske analizatore model Tosoh, tip AIA CL-300/600/1200/2400 | 136 | ST AIA CL 1200/2400 Maintenence Kit 3Y | RGN260909 | pakovanje | 1 | Tosoh Europe NV, Belgija | AIA CL 1200/2400 Maintenence Kit 3Y | 310822.92 | 20% | Euromedicina d.o.o | 69-11/26 | 9.6.2026 | 9.6.2027
Reagensi, izuzev za transfuziju | 404-1-110/26-35 | 66 | Reagensi za Imunohemijski Analizator eCL8000 | 1 | Anti-TPO Anti-Thyroid peroxidase (eCLIA) | RGN231342 | pakovanje | 100/1 | Lifotronic Technology | ANTI TPO - Anti-Thyroid peroxidase (eCLIA) | 32345 | 20% | Promedia d.o.o | 69-29/26 | 9.6.2026 | 9.6.2027
Reagensi, izuzev za transfuziju | 404-1-110/26-35 | 66 | Reagensi za Imunohemijski Analizator eCL8000 | 2 | CA 19-9 Carbohydrate Antigen (eCLIA) | RGN231343 | pakovanje | 100/1 | Lifotronic Technology | CA 19-9 Carbohydrate Antigen (eCLIA) | 26755 | 20% | Promedia d.o.o | 69-29/26 | 9.6.2026 | 9.6.2027
Reagensi, izuzev za transfuziju | 404-1-110/26-35 | 66 | Reagensi za Imunohemijski Analizator eCL8000 | 3 | CEA Carcinoembryonic Antigen (eCLIA) | RGN231344 | pakovanje | 100/1 | Lifotronic Technology | CEA Carcinoembryonic Antigen (eCLIA) | 27428 | 20% | Promedia d.o.o | 69-29/26 | 9.6.2026 | 9.6.2027
Reagensi, izuzev za transfuziju | 404-1-110/26-35 | 66 | Reagensi za Imunohemijski Analizator eCL8000 | 4 | FT3 Free Triiodothyronine (eCLIA) | RGN231345 | pakovanje | 100/1 | Lifotronic Technology | FT3 Free Triiodothyronine (eCLIA) | 15008 | 20% | Promedia d.o.o | 69-29/26 | 9.6.2026 | 9.6.2027
Reagensi, izuzev za transfuziju | 404-1-110/26-35 | 66 | Reagensi za Imunohemijski Analizator eCL8000 | 5 | FT4 Free Thyroxine (Eclia) | RGN231346 | pakovanje | 100/1 | Lifotronic Technology | FT4 Free Thyroxine (Eclia) | 15008 | 20% | Promedia d.o.o | 69-29/26 | 9.6.2026 | 9.6.2027
Reagensi, izuzev za transfuziju | 404-1-110/26-35 | 66 | Reagensi za Imunohemijski Analizator eCL8000 | 6 | TSH Thyroid-Stimulating Hormone (eCLIA) | RGN231347 | pakovanje | 100/1 | Lifotronic Technology | TSH-Thyroid-Stimulating Hormone (eCLIA) | 12938 | 20% | Promedia d.o.o | 69-29/26 | 9.6.2026 | 9.6.2027
Reagensi, izuzev za transfuziju | 404-1-110/26-35 | 66 | Reagensi za Imunohemijski Analizator eCL8000 | 7 | T PSA- Total Prostate Specific Antigen (eCLIA) | RGN231348 | pakovanje | 100/1 | Lifotronic Technology | T PSA- Total Prostate Specific Antigen (eCLIA) | 21806 | 20% | Promedia d.o.o | 69-29/26 | 9.6.2026 | 9.6.2027
Reagensi, izuzev za transfuziju | 404-1-110/26-35 | 66 | Reagensi za Imunohemijski Analizator eCL8000 | 8 | F PSA- Free Prostate Specific Antigen (eCLIA) | RGN231349 | pakovanje | 100/1 | Lifotronic Technology | F PSA- Free Prostate Specific Antigen (eCLIA) | 22176 | 20% | Promedia d.o.o | 69-29/26 | 9.6.2026 | 9.6.2027
Reagensi, izuzev za transfuziju | 404-1-110/26-35 | 66 | Reagensi za Imunohemijski Analizator eCL8000 | 9 | Assay Cup | RGN260910 | pakovanje | 300/1 | Lifotronic Technology | Assay Cup | 5500 | 20% | Promedia d.o.o | 69-29/26 | 9.6.2026 | 9.6.2027
Reagensi, izuzev za transfuziju | 404-1-110/26-35 | 66 | Reagensi za Imunohemijski Analizator eCL8000 | 10 | Auffer | RGN260911 | pakovanje | 6x480ml | Lifotronic Technology | Auffer | 17500 | 20% | Promedia d.o.o | 69-29/26 | 9.6.2026 | 9.6.2027
Reagensi, izuzev za transfuziju | 404-1-110/26-35 | 66 | Reagensi za Imunohemijski Analizator eCL8000 | 11 | Buffer solution | RGN260912 | pakovanje | 6x480ml | Lifotronic Technology | Buffer solution | 9400 | 20% | Promedia d.o.o | 69-29/26 | 9.6.2026 | 9.6.2027
Reagensi, izuzev za transfuziju | 404-1-110/26-35 | 66 | Reagensi za Imunohemijski Analizator eCL8000 | 12 | Concentrated Washing Buffer | RGN260913 | pakovanje | 6x1000ml | Lifotronic Technology | Concentrated Washing Buffer | 23200 | 20% | Promedia d.o.o | 69-29/26 | 9.6.2026 | 9.6.2027
Reagensi, izuzev za transfuziju | 404-1-110/26-35 | 66 | Reagensi za Imunohemijski Analizator eCL8000 | 13 | CT-Calcitonin (eCLIA) | RGN260914 | pakovanje | 50/1 | Lifotronic Technology | CT-Calcitonin (eCLIA) | 19900 | 20% | Promedia d.o.o | 69-29/26 | 9.6.2026 | 9.6.2027
Reagensi, izuzev za transfuziju | 404-1-110/26-35 | 66 | Reagensi za Imunohemijski Analizator eCL8000 | 14 | CT-Calcitonin (eCLIA) | RGN260915 | pakovanje | 100/1 | Lifotronic Technology | CT-Calcitonin (eCLIA) | 36000 | 20% | Promedia d.o.o | 69-29/26 | 9.6.2026 | 9.6.2027
Reagensi, izuzev za transfuziju | 404-1-110/26-35 | 66 | Reagensi za Imunohemijski Analizator eCL8000 | 15 | ANTI TG - Anti-Thyroglobulin (eCLIA) | RGN260916 | pakovanje | 50/1 | Lifotronic Technology | ANTI TG- Anti-Thyroglobulin (eCLIA) | 16500 | 20% | Promedia d.o.o | 69-29/26 | 9.6.2026 | 9.6.2027
Reagensi, izuzev za transfuziju | 404-1-110/26-35 | 66 | Reagensi za Imunohemijski Analizator eCL8000 | 16 | ANTI TG - Anti-Thyroglobulin (eCLIA) | RGN260917 | pakovanje | 100/1 | Lifotronic Technology | ANTI TG - Anti-Thyroglobulin (eCLIA) | 30500 | 20% | Promedia d.o.o | 69-29/26 | 9.6.2026 | 9.6.2027
Reagensi, izuzev za transfuziju | 404-1-110/26-35 | 66 | Reagensi za Imunohemijski Analizator eCL8000 | 17 | TESTOSTERONE (Electrochemiluminescence Immunoassay) | RGN260918 | pakovanje | 100/1 | Lifotronic Technology | TESTOSTERONE (Electrochemiluminescence Immunoassay) | 19500 | 20% | Promedia d.o.o | 69-29/26 | 9.6.2026 | 9.6.2027
Reagensi, izuzev za transfuziju | 404-1-110/26-35 | 66 | Reagensi za Imunohemijski Analizator eCL8000 | 18 | PROLACTIN (Electrochemiluminescence Immunoassay) | RGN260919 | pakovanje | 100/1 | Lifotronic Technology | PROLACTIN (Electrochemiluminescence Immunoassay) | 18000 | 20% | Promedia d.o.o | 69-29/26 | 9.6.2026 | 9.6.2027
Reagensi, izuzev za transfuziju | 404-1-110/26-35 | 66 | Reagensi za Imunohemijski Analizator eCL8000 | 19 | PROGESTERONE(Electrochemiluminescence Immunoassay) | RGN260920 | pakovanje | 100/1 | Lifotronic Technology | PROGESTERONE(Electrochemiluminescence Immunoassay) | 16500 | 20% | Promedia d.o.o | 69-29/26 | 9.6.2026 | 9.6.2027
Reagensi, izuzev za transfuziju | 404-1-110/26-35 | 66 | Reagensi za Imunohemijski Analizator eCL8000 | 20 | LH - Luteinzing hormone (Electrochemiluminescence Immunoassay) | RGN260921 | pakovanje | 100/1 | Lifotronic Technology | LH - Luteinzing hormone (Electrochemiluminescence Immunoassay) | 18000 | 20% | Promedia d.o.o | 69-29/26 | 9.6.2026 | 9.6.2027
Reagensi, izuzev za transfuziju | 404-1-110/26-35 | 66 | Reagensi za Imunohemijski Analizator eCL8000 | 21 | INSULIN (Electrochemiluminescence Immunoassay) eCLIA | RGN260922 | pakovanje | 100/1 | Lifotronic Technology | INSULIN (Electrochemiluminescence Immunoassay) eCLIA | 33600 | 20% | Promedia d.o.o | 69-29/26 | 9.6.2026 | 9.6.2027
Reagensi, izuzev za transfuziju | 404-1-110/26-35 | 66 | Reagensi za Imunohemijski Analizator eCL8000 | 22 | ESTRADIOL (Electrochemiluminescence Immunoassay) eCLIA | RGN260923 | pakovanje | 100/1 | Lifotronic Technology | ESTRADIOL (Electrochemiluminescence Immunoassay) eCLIA | 18900 | 20% | Promedia d.o.o | 69-29/26 | 9.6.2026 | 9.6.2027
Reagensi, izuzev za transfuziju | 404-1-110/26-35 | 66 | Reagensi za Imunohemijski Analizator eCL8000 | 23 | 25-OH Vitamin D Total (eCLIA) | RGN260924 | pakovanje | 100/1 | Lifotronic Technology | 25-OH Vitamin D Total (eCLIA) | 32600 | 20% | Promedia d.o.o | 69-29/26 | 9.6.2026 | 9.6.2027
Reagensi, izuzev za transfuziju | 404-1-110/26-35 | 66 | Reagensi za Imunohemijski Analizator eCL8000 | 24 | AMH-Anti-Mullerian Hormone (eCLIA) | RGN260925 | pakovanje | 100/1 | Lifotronic Technology | AMH-Anti Mullerian Hormone (eCLIA) | 61400 | 20% | Promedia d.o.o | 69-29/26 | 9.6.2026 | 9.6.2027
Reagensi, izuzev za transfuziju | 404-1-110/26-35 | 66 | Reagensi za Imunohemijski Analizator eCL8000 | 25 | CA 125 Cancer Antigen (eCLIA) | RGN260926 | pakovanje | 100/1 | Lifotronic Technology | CA 125 Cancer Antigen (eCLIA) | 26400 | 20% | Promedia d.o.o | 69-29/26 | 9.6.2026 | 9.6.2027
Reagensi, izuzev za transfuziju | 404-1-110/26-35 | 66 | Reagensi za Imunohemijski Analizator eCL8000 | 26 | CA 15-3 Cancer Antigen (eCLIA) | RGN260927 | pakovanje | 100/1 | Lifotronic Technology | CA 15-3 Cancer Antigen (eCLIA) | 26400 | 20% | Promedia d.o.o | 69-29/26 | 9.6.2026 | 9.6.2027
Reagensi, izuzev za transfuziju | 404-1-110/26-35 | 66 | Reagensi za Imunohemijski Analizator eCL8000 | 27 | CA 72-4 Cancer Antigen (eCLIA) | RGN260928 | pakovanje | 100/1 | Lifotronic Technology | CA 72-4 Cancer Antigen (eCLIA) | 44500 | 20% | Promedia d.o.o | 69-29/26 | 9.6.2026 | 9.6.2027
Reagensi, izuzev za transfuziju | 404-1-110/26-35 | 66 | Reagensi za Imunohemijski Analizator eCL8000 | 28 | C-Peptide (eCLIA) | RGN260929 | pakovanje | 100/1 | Lifotronic Technology | C-Peptide (Eclia) | 36800 | 20% | Promedia d.o.o | 69-29/26 | 9.6.2026 | 9.6.2027
Reagensi, izuzev za transfuziju | 404-1-110/26-35 | 66 | Reagensi za Imunohemijski Analizator eCL8000 | 29 | FERRITIN (Electrochemiluminescence Immunoassay) | RGN260930 | pakovanje | 100/1 | Lifotronic Technology | FERRITIN (Electrochemiluminescence Immunoassay) | 24000 | 20% | Promedia d.o.o | 69-29/26 | 9.6.2026 | 9.6.2027
Reagensi, izuzev za transfuziju | 404-1-110/26-35 | 66 | Reagensi za Imunohemijski Analizator eCL8000 | 30 | FOLATE (Electrochemiluminescence Immunoassay) eCLIA | RGN260931 | pakovanje | 100/1 | Lifotronic Technology | FOLATE (Electrochemiluminescence Immunoassay) eCLIA | 24000 | 20% | Promedia d.o.o | 69-29/26 | 9.6.2026 | 9.6.2027
Reagensi, izuzev za transfuziju | 404-1-110/26-35 | 66 | Reagensi za Imunohemijski Analizator eCL8000 | 31 | HE4 - Human Epididymal Protein 4 (eCLIA) | RGN260932 | pakovanje | 100/1 | Lifotronic Technology | HE4 - Human Epididymal Protein 4 (eCLIA) | 39500 | 20% | Promedia d.o.o | 69-29/26 | 9.6.2026 | 9.6.2027
Reagensi, izuzev za transfuziju | 404-1-110/26-35 | 66 | Reagensi za Imunohemijski Analizator eCL8000 | 32 | INTERLEUKIN-6 (Eclia) | RGN260933 | pakovanje | 100/1 | Lifotronic Technology | INTERLEUKIN-6 (Eclia) | 39500 | 20% | Promedia d.o.o | 69-29/26 | 9.6.2026 | 9.6.2027
Reagensi, izuzev za transfuziju | 404-1-110/26-35 | 66 | Reagensi za Imunohemijski Analizator eCL8000 | 33 | PCT-Procalcitonin (eCLIA) | RGN260934 | pakovanje | 100/1 | Lifotronic Technology | PCT-Procalcitonin (eCLIA) | 44500 | 20% | Promedia d.o.o | 69-29/26 | 9.6.2026 | 9.6.2027
Reagensi, izuzev za transfuziju | 404-1-110/26-35 | 66 | Reagensi za Imunohemijski Analizator eCL8000 | 34 | PTH - Parathyroid Hormone (eCLIA) | RGN260935 | pakovanje | 100/1 | Lifotronic Technology | PTH - Parathyroid Hormone (eCLIA) | 34500 | 20% | Promedia d.o.o | 69-29/26 | 9.6.2026 | 9.6.2027
Reagensi, izuzev za transfuziju | 404-1-110/26-35 | 66 | Reagensi za Imunohemijski Analizator eCL8000 | 35 | SCC-Squamous Cell Carcinoma (eCLIA) | RGN260936 | pakovanje | 100/1 | Lifotronic Technology | SCC-Squamous Cell Carcinoma (eCLIA) | 26400 | 20% | Promedia d.o.o | 69-29/26 | 9.6.2026 | 9.6.2027
Reagensi, izuzev za transfuziju | 404-1-110/26-35 | 66 | Reagensi za Imunohemijski Analizator eCL8000 | 36 | TG-Thyroglobulin (eCLIA) | RGN260937 | pakovanje | 100/1 | Lifotronic Technology | TG-Thyroglobulin (eCLIA) | 31500 | 20% | Promedia d.o.o | 69-29/26 | 9.6.2026 | 9.6.2027
Reagensi, izuzev za transfuziju | 404-1-110/26-35 | 66 | Reagensi za Imunohemijski Analizator eCL8000 | 37 | Total BHCG (Beta Human Chorinic Gonadotropin) eCLIA | RGN260938 | pakovanje | 100/1 | Lifotronic Technology | Total BHCG (Beta Human Chorinic Gonadotropin) eCLIA | 15200 | 20% | Promedia d.o.o | 69-29/26 | 9.6.2026 | 9.6.2027
Reagensi, izuzev za transfuziju | 404-1-110/26-35 | 66 | Reagensi za Imunohemijski Analizator eCL8000 | 38 | TT3 Total Triiodothyronine (eCLIA) | RGN260939 | pakovanje | 100/1 | Lifotronic Technology | TT3 Total Triiodothyronine (eCLIA) | 12400 | 20% | Promedia d.o.o | 69-29/26 | 9.6.2026 | 9.6.2027
Reagensi, izuzev za transfuziju | 404-1-110/26-35 | 66 | Reagensi za Imunohemijski Analizator eCL8000 | 39 | TT4 Total Thyroxine (eCLIA) | RGN260940 | pakovanje | 100/1 | Lifotronic Technology | TT4 Total Thyroxine (eCLIA) | 12400 | 20% | Promedia d.o.o | 69-29/26 | 9.6.2026 | 9.6.2027
Reagensi, izuzev za transfuziju | 404-1-110/26-35 | 66 | Reagensi za Imunohemijski Analizator eCL8000 | 40 | Vitamin B12 (eCLIA) | RGN260941 | pakovanje | 100/1 | Lifotronic Technology | Vitamin B12 (eCLIA) | 44100 | 20% | Promedia d.o.o | 69-29/26 | 9.6.2026 | 9.6.2027
Reagensi, izuzev za transfuziju | 404-1-110/26-35 | 66 | Reagensi za Imunohemijski Analizator eCL8000 | 41 | Maintenance kit eCL8000 | RGN260942 | pakovanje | 1 | Lifotronic Technology | Maintenence Kit CL8000 | 141000 | 20% | Promedia d.o.o | 69-29/26 | 9.6.2026 | 9.6.2027
Reagensi, izuzev za transfuziju | 404-1-110/26-35 | 67 | Reagensi i potrošni materijal za aparat FREND, NanoEntek | 1 | FREND Thyroid Duo | RGN231380 | pakovanje | 20 testova | NanoEnTek Inc., Koreja | FREND Thyroid Duo | 33500 | 20% | Vicor d.o.o | 69-36/26 | 9.6.2026 | 9.6.2027
Reagensi, izuzev za transfuziju | 404-1-110/26-35 | 67 | Reagensi i potrošni materijal za aparat FREND, NanoEntek | 2 | FREND Vitamin D | RGN231381 | pakovanje | 20 testova | NanoEnTek Inc., Koreja | FREND Vitamin D | 32200 | 20% | Vicor d.o.o | 69-36/26 | 9.6.2026 | 9.6.2027
Reagensi, izuzev za transfuziju | 404-1-110/26-35 | 67 | Reagensi i potrošni materijal za aparat FREND, NanoEntek | 3 | FREND FLU A&B | RGN231382 | pakovanje | 20 testova | NanoEnTek Inc., Koreja | FREND FLU A&B | 19550 | 20% | Vicor d.o.o | 69-36/26 | 9.6.2026 | 9.6.2027
Reagensi, izuzev za transfuziju | 404-1-110/26-35 | 67 | Reagensi i potrošni materijal za aparat FREND, NanoEntek | 4 | FREND D-Dimer | RGN230067 | pakovanje | 25 testova | NanoEnTek Inc., Koreja | FREND D-Dimer | 34500 | 20% | Vicor d.o.o | 69-36/26 | 9.6.2026 | 9.6.2027
Reagensi, izuzev za transfuziju | 404-1-110/26-35 | 67 | Reagensi i potrošni materijal za aparat FREND, NanoEntek | 5 | FREND BNP Kit (25T/KIT) | RGN260943 | pakovanje | 25 testova | NanoEnTek Inc., Koreja | FREND BNP Kit | 47500 | 20% | Vicor d.o.o | 69-36/26 | 9.6.2026 | 9.6.2027
Reagensi, izuzev za transfuziju | 404-1-110/26-35 | 67 | Reagensi i potrošni materijal za aparat FREND, NanoEntek | 6 | FREND Cardiac Triple (25T/KIT) | RGN260944 | pakovanje | 25 testova | NanoEnTek Inc., Koreja | FREND Cardiac Triple | 38750 | 20% | Vicor d.o.o | 69-36/26 | 9.6.2026 | 9.6.2027
Reagensi, izuzev za transfuziju | 404-1-110/26-35 | 67 | Reagensi i potrošni materijal za aparat FREND, NanoEntek | 7 | FREND hCRP (25T/KIT) | RGN260336 | pakovanje | 25 testova | NanoEnTek Inc., Koreja | FREND hCRP | 15750 | 20% | Vicor d.o.o | 69-36/26 | 9.6.2026 | 9.6.2027
Reagensi, izuzev za transfuziju | 404-1-110/26-35 | 67 | Reagensi i potrošni materijal za aparat FREND, NanoEntek | 8 | FREND PCT (25T/KIT) | RGN260945 | pakovanje | 25 testova | NanoEnTek Inc., Koreja | FREND PCT | 28750 | 20% | Vicor d.o.o | 69-36/26 | 9.6.2026 | 9.6.2027
Reagensi, izuzev za transfuziju | 404-1-110/26-35 | 67 | Reagensi i potrošni materijal za aparat FREND, NanoEntek | 9 | FREND PSA Plus Kit (25T/KIT) | RGN260946 | pakovanje | 25 testova | NanoEnTek Inc., Koreja | FREND PSA Plus Kit | 21250 | 20% | Vicor d.o.o | 69-36/26 | 9.6.2026 | 9.6.2027
Reagensi, izuzev za transfuziju | 404-1-110/26-35 | 67 | Reagensi i potrošni materijal za aparat FREND, NanoEntek | 10 | FREND Troponin I Kit (25t/kit) | RGN260947 | pakovanje | 25 testova | NanoEnTek Inc., Koreja | FREND Troponin I Kit | 30000 | 20% | Vicor d.o.o | 69-36/26 | 9.6.2026 | 9.6.2027
Reagensi, izuzev za transfuziju | 404-1-110/26-35 | 68 | Reagensi za aparat HELIOS/GEMINI/HELIA/HELMED AESKU DIAGNOSTIC | 1 | AESKUSLIDES ANCA Ethanol | RGN231400 | pakovanje | 120 testova | Aesku Diagnostic | AESKUSLIDES ANCA Ethanol | 64350 | 20% | Elta d.o.o | 69-10/26 | 9.6.2026 | 9.6.2027
Reagensi, izuzev za transfuziju | 404-1-110/26-35 | 68 | Reagensi za aparat HELIOS/GEMINI/HELIA/HELMED AESKU DIAGNOSTIC | 2 | AESKUSLIDES ANA Hep-2 | RGN231401 | pakovanje | 120 testova | Aesku Diagnostic | AESKUSLIDES ANA Hep-2 | 27400 | 20% | Elta d.o.o | 69-10/26 | 9.6.2026 | 9.6.2027
Reagensi, izuzev za transfuziju | 404-1-110/26-35 | 68 | Reagensi za aparat HELIOS/GEMINI/HELIA/HELMED AESKU DIAGNOSTIC | 3 | AESKUSLIDES rLKS (separated) | RGN231402 | pakovanje | 100 testova | Aesku Diagnostic | AESKUSLIDES rLKS (separated) | 42100 | 20% | Elta d.o.o | 69-10/26 | 9.6.2026 | 9.6.2027
Reagensi, izuzev za transfuziju | 404-1-110/26-35 | 68 | Reagensi za aparat HELIOS/GEMINI/HELIA/HELMED AESKU DIAGNOSTIC | 4 | AESKUSLIDES rLKS (wrapped) | RGN231403 | pakovanje | 100 testova | Aesku Diagnostic | AESKUSLIDES rLKS (wrapped) | 51450 | 20% | Elta d.o.o | 69-10/26 | 9.6.2026 | 9.6.2027
Reagensi, izuzev za transfuziju | 404-1-110/26-35 | 68 | Reagensi za aparat HELIOS/GEMINI/HELIA/HELMED AESKU DIAGNOSTIC | 5 | AESKUSLIDES EMA IgA | RGN231404 | pakovanje | 100 testova | Aesku Diagnostic | AESKUSLIDES EMA IgA | 64350 | 20% | Elta d.o.o | 69-10/26 | 9.6.2026 | 9.6.2027
Reagensi, izuzev za transfuziju | 404-1-110/26-35 | 68 | Reagensi za aparat HELIOS/GEMINI/HELIA/HELMED AESKU DIAGNOSTIC | 6 | AESKUSLIDES nDNA (Crithidia luciliae) | RGN231405 | pakovanje | 100 testova | Aesku Diagnostic | AESKUSLIDES nDNA (Crithidia luciliae) | 32700 | 20% | Elta d.o.o | 69-10/26 | 9.6.2026 | 9.6.2027
Reagensi, izuzev za transfuziju | 404-1-110/26-35 | 68 | Reagensi za aparat HELIOS/GEMINI/HELIA/HELMED AESKU DIAGNOSTIC | 7 | AESKUSLIDES ANCA Formalin | RGN241370 | pakovanje | 120 testova | Aesku Diagnostic | AESKUSLIDES ANCA Formalin | 76000 | 20% | Elta d.o.o | 69-10/26 | 9.6.2026 | 9.6.2027
Reagensi, izuzev za transfuziju | 404-1-110/26-35 | 68 | Reagensi za aparat HELIOS/GEMINI/HELIA/HELMED AESKU DIAGNOSTIC | 8 | AESKULISA Jo-1 | RGN241371 | pakovanje | 96 testova | Aesku Diagnostic | AESKULISA Jo-1 | 20700 | 20% | Elta d.o.o | 69-10/26 | 9.6.2026 | 9.6.2027
Reagensi, izuzev za transfuziju | 404-1-110/26-35 | 68 | Reagensi za aparat HELIOS/GEMINI/HELIA/HELMED AESKU DIAGNOSTIC | 9 | AESKULISA SS-A | RGN241372 | pakovanje | 96 testova | Aesku Diagnostic | AESKULISA SS-A | 20100 | 20% | Elta d.o.o | 69-10/26 | 9.6.2026 | 9.6.2027
Reagensi, izuzev za transfuziju | 404-1-110/26-35 | 68 | Reagensi za aparat HELIOS/GEMINI/HELIA/HELMED AESKU DIAGNOSTIC | 10 | AESKULISA MMP-3 | RGN241373 | pakovanje | 96 testova | Aesku Diagnostic | AESKULISA MMP-3 | 50000 | 20% | Elta d.o.o | 69-10/26 | 9.6.2026 | 9.6.2027
Reagensi, izuzev za transfuziju | 404-1-110/26-35 | 68 | Reagensi za aparat HELIOS/GEMINI/HELIA/HELMED AESKU DIAGNOSTIC | 11 | AESKULISA AMA.M2-G | RGN241374 | pakovanje | 96 testova | Aesku Diagnostic | AESKULISA AMA.M2-G | 28600 | 20% | Elta d.o.o | 69-10/26 | 9.6.2026 | 9.6.2027
Reagensi, izuzev za transfuziju | 404-1-110/26-35 | 68 | Reagensi za aparat HELIOS/GEMINI/HELIA/HELMED AESKU DIAGNOSTIC | 12 | AESKULISA snRNP-C | RGN241375 | pakovanje | 96 testova | Aesku Diagnostic | AESKULISA snRNP-C | 20790 | 20% | Elta d.o.o | 69-10/26 | 9.6.2026 | 9.6.2027
Reagensi, izuzev za transfuziju | 404-1-110/26-35 | 68 | Reagensi za aparat HELIOS/GEMINI/HELIA/HELMED AESKU DIAGNOSTIC | 13 | AESKULISA ANA-Hep-2 | RGN241376 | pakovanje | 96 testova | Aesku Diagnostic | AESKULISA ANA-Hep-2 | 33390 | 20% | Elta d.o.o | 69-10/26 | 9.6.2026 | 9.6.2027
Reagensi, izuzev za transfuziju | 404-1-110/26-35 | 68 | Reagensi za aparat HELIOS/GEMINI/HELIA/HELMED AESKU DIAGNOSTIC | 14 | AESKULISA ASCA-G | RGN241377 | pakovanje | 96 testova | Aesku Diagnostic | AESKULISA ASCA-G | 30000 | 20% | Elta d.o.o | 69-10/26 | 9.6.2026 | 9.6.2027
Reagensi, izuzev za transfuziju | 404-1-110/26-35 | 68 | Reagensi za aparat HELIOS/GEMINI/HELIA/HELMED AESKU DIAGNOSTIC | 15 | AESKULISA Rib-P | RGN241378 | pakovanje | 96 testova | Aesku Diagnostic | AESKULISA Rib-P | 20160 | 20% | Elta d.o.o | 69-10/26 | 9.6.2026 | 9.6.2027
Reagensi, izuzev za transfuziju | 404-1-110/26-35 | 68 | Reagensi za aparat HELIOS/GEMINI/HELIA/HELMED AESKU DIAGNOSTIC | 16 | AESKULISA AMA-M2-Check | RGN241379 | pakovanje | 96 testova | Aesku Diagnostic | AESKULISA AMA-M2-Check | 32800 | 20% | Elta d.o.o | 69-10/26 | 9.6.2026 | 9.6.2027
Reagensi, izuzev za transfuziju | 404-1-110/26-35 | 68 | Reagensi za aparat HELIOS/GEMINI/HELIA/HELMED AESKU DIAGNOSTIC | 17 | AESKULISA HiT II Check | RGN241380 | pakovanje | 96 testova | Aesku Diagnostic | AESKULISA HiT II Check | 73300 | 20% | Elta d.o.o | 69-10/26 | 9.6.2026 | 9.6.2027
Reagensi, izuzev za transfuziju | 404-1-110/26-35 | 68 | Reagensi za aparat HELIOS/GEMINI/HELIA/HELMED AESKU DIAGNOSTIC | 18 | AESKULISA PM-Scl | RGN241381 | pakovanje | 96 testova | Aesku Diagnostic | AESKULISA PM-Scl | 27900 | 20% | Elta d.o.o | 69-10/26 | 9.6.2026 | 9.6.2027
Reagensi, izuzev za transfuziju | 404-1-110/26-35 | 68 | Reagensi za aparat HELIOS/GEMINI/HELIA/HELMED AESKU DIAGNOSTIC | 19 | AESKULISA ENA-6S | RGN241382 | pakovanje | 96 testova | Aesku Diagnostic | AESKULISA ENA-6S | 20000 | 20% | Elta d.o.o | 69-10/26 | 9.6.2026 | 9.6.2027
Reagensi, izuzev za transfuziju | 404-1-110/26-35 | 68 | Reagensi za aparat HELIOS/GEMINI/HELIA/HELMED AESKU DIAGNOSTIC | 20 | AESKULISA ENA-6Pro | RGN241383 | pakovanje | 96 testova | Aesku Diagnostic | AESKULISA ENA-6Pro | 22300 | 20% | Elta d.o.o | 69-10/26 | 9.6.2026 | 9.6.2027
Reagensi, izuzev za transfuziju | 404-1-110/26-35 | 68 | Reagensi za aparat HELIOS/GEMINI/HELIA/HELMED AESKU DIAGNOSTIC | 21 | AESKULISA SS-B | RGN241384 | pakovanje | 96 testova | Aesku Diagnostic | AESKULISA SS-B | 20000 | 20% | Elta d.o.o | 69-10/26 | 9.6.2026 | 9.6.2027
Reagensi, izuzev za transfuziju | 404-1-110/26-35 | 68 | Reagensi za aparat HELIOS/GEMINI/HELIA/HELMED AESKU DIAGNOSTIC | 22 | AESKULISA ASCA-A | RGN241385 | pakovanje | 96 testova | Aesku Diagnostic | AESKULISA ASCA-A | 30100 | 20% | Elta d.o.o | 69-10/26 | 9.6.2026 | 9.6.2027
Reagensi, izuzev za transfuziju | 404-1-110/26-35 | 68 | Reagensi za aparat HELIOS/GEMINI/HELIA/HELMED AESKU DIAGNOSTIC | 23 | AESKULISA LKM-1 | RGN241386 | pakovanje | 96 testova | Aesku Diagnostic | AESKULISA LKM-1 | 28600 | 20% | Elta d.o.o | 69-10/26 | 9.6.2026 | 9.6.2027
Reagensi, izuzev za transfuziju | 404-1-110/26-35 | 68 | Reagensi za aparat HELIOS/GEMINI/HELIA/HELMED AESKU DIAGNOSTIC | 24 | AESKULISA GBM | RGN241387 | pakovanje | 96 testova | Aesku Diagnostic | AESKULISA GBM | 23000 | 20% | Elta d.o.o | 69-10/26 | 9.6.2026 | 9.6.2027
Reagensi, izuzev za transfuziju | 404-1-110/26-35 | 68 | Reagensi za aparat HELIOS/GEMINI/HELIA/HELMED AESKU DIAGNOSTIC | 25 | AESKULISA U1-70 | RGN241388 | pakovanje | 96 testova | Aesku Diagnostic | AESKULISA U1-70 | 22300 | 20% | Elta d.o.o | 69-10/26 | 9.6.2026 | 9.6.2027
Reagensi, izuzev za transfuziju | 404-1-110/26-35 | 68 | Reagensi za aparat HELIOS/GEMINI/HELIA/HELMED AESKU DIAGNOSTIC | 26 | AESKULISA tTg-GA New Generation | RGN241389 | pakovanje | 96 testova | Aesku Diagnostic | AESKULISA tTg-GA New Generation | 20900 | 20% | Elta d.o.o | 69-10/26 | 9.6.2026 | 9.6.2027
Reagensi, izuzev za transfuziju | 404-1-110/26-35 | 68 | Reagensi za aparat HELIOS/GEMINI/HELIA/HELMED AESKU DIAGNOSTIC | 27 | AESKULISA Scl-70 | RGN241390 | pakovanje | 96 testova | Aesku Diagnostic | AESKULISA Scl-70 | 21100 | 20% | Elta d.o.o | 69-10/26 | 9.6.2026 | 9.6.2027
Reagensi, izuzev za transfuziju | 404-1-110/26-35 | 68 | Reagensi za aparat HELIOS/GEMINI/HELIA/HELMED AESKU DIAGNOSTIC | 28 | AESKULISA Nucleo-h | RGN241391 | pakovanje | 96 testova | Aesku Diagnostic | AESKULISA Nucleo-h | 20100 | 20% | Elta d.o.o | 69-10/26 | 9.6.2026 | 9.6.2027
Reagensi, izuzev za transfuziju | 404-1-110/26-35 | 68 | Reagensi za aparat HELIOS/GEMINI/HELIA/HELMED AESKU DIAGNOSTIC | 29 | AESKULISA Sm | RGN241392 | pakovanje | 96 testova | Aesku Diagnostic | AESKULISA Sm | 20000 | 20% | Elta d.o.o | 69-10/26 | 9.6.2026 | 9.6.2027
Reagensi, izuzev za transfuziju | 404-1-110/26-35 | 68 | Reagensi za aparat HELIOS/GEMINI/HELIA/HELMED AESKU DIAGNOSTIC | 30 | AESKULISA Histone-C | RGN241393 | pakovanje | 96 testova | Aesku Diagnostic | AESKULISA Histone-C | 19100 | 20% | Elta d.o.o | 69-10/26 | 9.6.2026 | 9.6.2027
Reagensi, izuzev za transfuziju | 404-1-110/26-35 | 68 | Reagensi za aparat HELIOS/GEMINI/HELIA/HELMED AESKU DIAGNOSTIC | 31 | AESKULISA AMA-M2-M | RGN241394 | pakovanje | 96 testova | Aesku Diagnostic | AESKULISA AMA-M2-M | 28600 | 20% | Elta d.o.o | 69-10/26 | 9.6.2026 | 9.6.2027
Reagensi, izuzev za transfuziju | 404-1-110/26-35 | 68 | Reagensi za aparat HELIOS/GEMINI/HELIA/HELMED AESKU DIAGNOSTIC | 32 | AESKULISA Cenp-B | RGN241395 | pakovanje | 96 testova | Aesku Diagnostic | AESKULISA Cenp-B | 20100 | 20% | Elta d.o.o | 69-10/26 | 9.6.2026 | 9.6.2027
Reagensi, izuzev za transfuziju | 404-1-110/26-35 | 68 | Reagensi za aparat HELIOS/GEMINI/HELIA/HELMED AESKU DIAGNOSTIC | 33 | AESKULISA Intrinsic Factor | RGN241396 | pakovanje | 96 testova | Aesku Diagnostic | AESKULISA Intrinsic Factor | 23600 | 20% | Elta d.o.o | 69-10/26 | 9.6.2026 | 9.6.2027
Reagensi, izuzev za transfuziju | 404-1-110/26-35 | 68 | Reagensi za aparat HELIOS/GEMINI/HELIA/HELMED AESKU DIAGNOSTIC | 34 | AESKULISA APS-Profile-GM | RGN241397 | pakovanje | 96 testova | Aesku Diagnostic | AESKULISA APS-Profile-GM | 32550 | 20% | Elta d.o.o | 69-10/26 | 9.6.2026 | 9.6.2027
Reagensi, izuzev za transfuziju | 404-1-110/26-35 | 68 | Reagensi za aparat HELIOS/GEMINI/HELIA/HELMED AESKU DIAGNOSTIC | 35 | AESKULISA 25OH Vitamin D total | RGN241398 | pakovanje | 96 testova | Aesku Diagnostic | AESKULISA 25OH Vitamin D total | 37100 | 20% | Elta d.o.o | 69-10/26 | 9.6.2026 | 9.6.2027
Reagensi, izuzev za transfuziju | 404-1-110/26-35 | 68 | Reagensi za aparat HELIOS/GEMINI/HELIA/HELMED AESKU DIAGNOSTIC | 36 | AESKULISA Borrelia-M | RGN241399 | pakovanje | 96 testova | Aesku Diagnostic | AESKULISA Borrelia-M | 29610 | 20% | Elta d.o.o | 69-10/26 | 9.6.2026 | 9.6.2027
Reagensi, izuzev za transfuziju | 404-1-110/26-35 | 68 | Reagensi za aparat HELIOS/GEMINI/HELIA/HELMED AESKU DIAGNOSTIC | 37 | AESKULISA Borrelia-G | RGN241400 | pakovanje | 96 testova | Aesku Diagnostic | AESKULISA Borrelia-G | 29610 | 20% | Elta d.o.o | 69-10/26 | 9.6.2026 | 9.6.2027
Reagensi, izuzev za transfuziju | 404-1-110/26-35 | 68 | Reagensi za aparat HELIOS/GEMINI/HELIA/HELMED AESKU DIAGNOSTIC | 38 | AESKULISA Serine-Prothrombin-Check | RGN241401 | pakovanje | 96 testova | Aesku Diagnostic | AESKULISA Serine-Prothrombin-Check | 34650 | 20% | Elta d.o.o | 69-10/26 | 9.6.2026 | 9.6.2027
Reagensi, izuzev za transfuziju | 404-1-110/26-35 | 68 | Reagensi za aparat HELIOS/GEMINI/HELIA/HELMED AESKU DIAGNOSTIC | 39 | AESKULISA Annexin V-GM | RGN241402 | pakovanje | 96 testova | Aesku Diagnostic | AESKULISA Annexin V-GM | 35650 | 20% | Elta d.o.o | 69-10/26 | 9.6.2026 | 9.6.2027
Reagensi, izuzev za transfuziju | 404-1-110/26-35 | 68 | Reagensi za aparat HELIOS/GEMINI/HELIA/HELMED AESKU DIAGNOSTIC | 40 | AESKULISA Alpha-Fodrin-Check | RGN241403 | pakovanje | 96 testova | Aesku Diagnostic | AESKULISA Alpha-Fodrin-Check | 39900 | 20% | Elta d.o.o | 69-10/26 | 9.6.2026 | 9.6.2027
Reagensi, izuzev za transfuziju | 404-1-110/26-35 | 68 | Reagensi za aparat HELIOS/GEMINI/HELIA/HELMED AESKU DIAGNOSTIC | 41 | AESKULISA Toxoplasma gondii IgG | RGN241404 | pakovanje | 96 testova | Aesku Diagnostic | AESKULISA Toxoplasma gondii IgG | 20200 | 20% | Elta d.o.o | 69-10/26 | 9.6.2026 | 9.6.2027
Reagensi, izuzev za transfuziju | 404-1-110/26-35 | 68 | Reagensi za aparat HELIOS/GEMINI/HELIA/HELMED AESKU DIAGNOSTIC | 42 | AESKULISA Toxoplasma gondii IgM | RGN241405 | pakovanje | 96 testova | Aesku Diagnostic | AESKULISA Toxoplasma gondii IgM | 22155 | 20% | Elta d.o.o | 69-10/26 | 9.6.2026 | 9.6.2027
Reagensi, izuzev za transfuziju | 404-1-110/26-35 | 68 | Reagensi za aparat HELIOS/GEMINI/HELIA/HELMED AESKU DIAGNOSTIC | 43 | AESKULISA Rubella Virus IgM | RGN241406 | pakovanje | 96 testova | Aesku Diagnostic | AESKULISA Rubella Virus IgM | 22155 | 20% | Elta d.o.o | 69-10/26 | 9.6.2026 | 9.6.2027
Reagensi, izuzev za transfuziju | 404-1-110/26-35 | 68 | Reagensi za aparat HELIOS/GEMINI/HELIA/HELMED AESKU DIAGNOSTIC | 44 | AESKULISA Rubella Virus IgG | RGN241407 | pakovanje | 96 testova | Aesku Diagnostic | AESKULISA Rubella Virus IgG | 20200 | 20% | Elta d.o.o | 69-10/26 | 9.6.2026 | 9.6.2027
Reagensi, izuzev za transfuziju | 404-1-110/26-35 | 68 | Reagensi za aparat HELIOS/GEMINI/HELIA/HELMED AESKU DIAGNOSTIC | 45 | AESKULISA Cytomegalovirus IgM | RGN241408 | pakovanje | 96 testova | Aesku Diagnostic | AESKULISA Cytomegalovirus IgM | 22155 | 20% | Elta d.o.o | 69-10/26 | 9.6.2026 | 9.6.2027
Reagensi, izuzev za transfuziju | 404-1-110/26-35 | 68 | Reagensi za aparat HELIOS/GEMINI/HELIA/HELMED AESKU DIAGNOSTIC | 46 | AESKULISA Cytomegalovirus IgG | RGN241409 | pakovanje | 96 testova | Aesku Diagnostic | AESKULISA Cytomegalovirus IgG | 20200 | 20% | Elta d.o.o | 69-10/26 | 9.6.2026 | 9.6.2027
Reagensi, izuzev za transfuziju | 404-1-110/26-35 | 68 | Reagensi za aparat HELIOS/GEMINI/HELIA/HELMED AESKU DIAGNOSTIC | 47 | AESKULISA Varicella Zoster IgM | RGN241410 | pakovanje | 96 testova | Aesku Diagnostic | AESKULISA Varicella Zoster IgM | 45780 | 20% | Elta d.o.o | 69-10/26 | 9.6.2026 | 9.6.2027
Reagensi, izuzev za transfuziju | 404-1-110/26-35 | 68 | Reagensi za aparat HELIOS/GEMINI/HELIA/HELMED AESKU DIAGNOSTIC | 48 | AESKULISA Varicella Zoster IgA | RGN241411 | pakovanje | 96 testova | Aesku Diagnostic | AESKULISA Varicella Zoster IgA | 43900 | 20% | Elta d.o.o | 69-10/26 | 9.6.2026 | 9.6.2027
Reagensi, izuzev za transfuziju | 404-1-110/26-35 | 68 | Reagensi za aparat HELIOS/GEMINI/HELIA/HELMED AESKU DIAGNOSTIC | 49 | AESKULISA Varicella Zoster IgG | RGN241412 | pakovanje | 96 testova | Aesku Diagnostic | AESKULISA Varicella Zoster IgG | 43900 | 20% | Elta d.o.o | 69-10/26 | 9.6.2026 | 9.6.2027
Reagensi, izuzev za transfuziju | 404-1-110/26-35 | 68 | Reagensi za aparat HELIOS/GEMINI/HELIA/HELMED AESKU DIAGNOSTIC | 50 | AESKULISA Parvovirus B19 IgG | RGN241413 | pakovanje | 96 testova | Aesku Diagnostic | AESKULISA Parvovirus B19 IgG | 27600 | 20% | Elta d.o.o | 69-10/26 | 9.6.2026 | 9.6.2027
Reagensi, izuzev za transfuziju | 404-1-110/26-35 | 68 | Reagensi za aparat HELIOS/GEMINI/HELIA/HELMED AESKU DIAGNOSTIC | 51 | AESKULISA Parvovirus B19 IgM | RGN241414 | pakovanje | 96 testova | Aesku Diagnostic | AESKULISA Parvovirus B19 IgM | 25000 | 20% | Elta d.o.o | 69-10/26 | 9.6.2026 | 9.6.2027
Reagensi, izuzev za transfuziju | 404-1-110/26-35 | 68 | Reagensi za aparat HELIOS/GEMINI/HELIA/HELMED AESKU DIAGNOSTIC | 52 | AESKULISA Herpes Simplex Virus 1/2 IgM | RGN241415 | pakovanje | 96 testova | Aesku Diagnostic | AESKULISA Herpes Simplex Virus 1/2 IgM | 22100 | 20% | Elta d.o.o | 69-10/26 | 9.6.2026 | 9.6.2027
Reagensi, izuzev za transfuziju | 404-1-110/26-35 | 68 | Reagensi za aparat HELIOS/GEMINI/HELIA/HELMED AESKU DIAGNOSTIC | 53 | AESKULISA Herpes Simplex Virus 1/2 IgG | RGN241416 | pakovanje | 96 testova | Aesku Diagnostic | AESKULISA Herpes Simplex Virus 1/2 IgG | 20000 | 20% | Elta d.o.o | 69-10/26 | 9.6.2026 | 9.6.2027
Reagensi, izuzev za transfuziju | 404-1-110/26-35 | 68 | Reagensi za aparat HELIOS/GEMINI/HELIA/HELMED AESKU DIAGNOSTIC | 54 | AESKULISA Herpes Simplex Virus 2 (gG2) IgG | RGN241417 | pakovanje | 96 testova | Aesku Diagnostic | AESKULISA Herpes Simplex Virus 2 (gG2) IgG | 20000 | 20% | Elta d.o.o | 69-10/26 | 9.6.2026 | 9.6.2027
Reagensi, izuzev za transfuziju | 404-1-110/26-35 | 68 | Reagensi za aparat HELIOS/GEMINI/HELIA/HELMED AESKU DIAGNOSTIC | 55 | AESKULISA Herpes Simplex Virus 1 (gG1) IgG | RGN241418 | pakovanje | 96 testova | Aesku Diagnostic | AESKULISA Herpes Simplex Virus 1 (gG1) IgG | 20000 | 20% | Elta d.o.o | 69-10/26 | 9.6.2026 | 9.6.2027
Reagensi, izuzev za transfuziju | 404-1-110/26-35 | 68 | Reagensi za aparat HELIOS/GEMINI/HELIA/HELMED AESKU DIAGNOSTIC | 56 | AESKULISA ANA-8S | RGN241419 | pakovanje | 96 testova | Aesku Diagnostic | AESKULISA ANA-8S | 21000 | 20% | Elta d.o.o | 69-10/26 | 9.6.2026 | 9.6.2027
Reagensi, izuzev za transfuziju | 404-1-110/26-35 | 68 | Reagensi za aparat HELIOS/GEMINI/HELIA/HELMED AESKU DIAGNOSTIC | 57 | AESKULISA Vasculitis Screen | RGN241420 | pakovanje | 96 testova | Aesku Diagnostic | AESKULISA Vasculitis Screen | 22890 | 20% | Elta d.o.o | 69-10/26 | 9.6.2026 | 9.6.2027
Reagensi, izuzev za transfuziju | 404-1-110/26-35 | 68 | Reagensi za aparat HELIOS/GEMINI/HELIA/HELMED AESKU DIAGNOSTIC | 58 | AESKULISA ANA-8Pro | RGN241421 | pakovanje | 96 testova | Aesku Diagnostic | AESKULISA ANA-8Pro | 25000 | 20% | Elta d.o.o | 69-10/26 | 9.6.2026 | 9.6.2027
Reagensi, izuzev za transfuziju | 404-1-110/26-35 | 68 | Reagensi za aparat HELIOS/GEMINI/HELIA/HELMED AESKU DIAGNOSTIC | 59 | AESKULISA Phospholipid-8Pro-A | RGN241422 | pakovanje | 96 testova | Aesku Diagnostic | AESKULISA Phospholipid-8Pro-A | 34650 | 20% | Elta d.o.o | 69-10/26 | 9.6.2026 | 9.6.2027
Reagensi, izuzev za transfuziju | 404-1-110/26-35 | 68 | Reagensi za aparat HELIOS/GEMINI/HELIA/HELMED AESKU DIAGNOSTIC | 60 | AESKULISA Glia-G | RGN241423 | pakovanje | 96 testova | Aesku Diagnostic | AESKULISA Glia-G | 23600 | 20% | Elta d.o.o | 69-10/26 | 9.6.2026 | 9.6.2027
Reagensi, izuzev za transfuziju | 404-1-110/26-35 | 68 | Reagensi za aparat HELIOS/GEMINI/HELIA/HELMED AESKU DIAGNOSTIC | 61 | AESKULISA Glia-A | RGN241424 | pakovanje | 96 testova | Aesku Diagnostic | AESKULISA Glia-A | 23600 | 20% | Elta d.o.o | 69-10/26 | 9.6.2026 | 9.6.2027
Reagensi, izuzev za transfuziju | 404-1-110/26-35 | 68 | Reagensi za aparat HELIOS/GEMINI/HELIA/HELMED AESKU DIAGNOSTIC | 62 | AESKULISA dsDNA-Check | RGN241425 | pakovanje | 96 testova | Aesku Diagnostic | AESKULISA dsDNA-Check | 23600 | 20% | Elta d.o.o | 69-10/26 | 9.6.2026 | 9.6.2027
Reagensi, izuzev za transfuziju | 404-1-110/26-35 | 68 | Reagensi za aparat HELIOS/GEMINI/HELIA/HELMED AESKU DIAGNOSTIC | 63 | AESKULISA Rf-Check | RGN241426 | pakovanje | 96 testova | Aesku Diagnostic | AESKULISA Rf-Check | 27510 | 20% | Elta d.o.o | 69-10/26 | 9.6.2026 | 9.6.2027
Reagensi, izuzev za transfuziju | 404-1-110/26-35 | 68 | Reagensi za aparat HELIOS/GEMINI/HELIA/HELMED AESKU DIAGNOSTIC | 64 | AESKULISA Prothrombin-GM | RGN241427 | pakovanje | 96 testova | Aesku Diagnostic | AESKULISA Prothrombin-GM | 37950 | 20% | Elta d.o.o | 69-10/26 | 9.6.2026 | 9.6.2027
Reagensi, izuzev za transfuziju | 404-1-110/26-35 | 68 | Reagensi za aparat HELIOS/GEMINI/HELIA/HELMED AESKU DIAGNOSTIC | 65 | AESKULISA β2-Glyco-GM | RGN241428 | pakovanje | 96 testova | Aesku Diagnostic | AESKULISA β2-Glyco-GM | 19400 | 20% | Elta d.o.o | 69-10/26 | 9.6.2026 | 9.6.2027
Reagensi, izuzev za transfuziju | 404-1-110/26-35 | 68 | Reagensi za aparat HELIOS/GEMINI/HELIA/HELMED AESKU DIAGNOSTIC | 66 | AESKULISA dsDNA-G | RGN241429 | pakovanje | 96 testova | Aesku Diagnostic | AESKULISA dsDNA-G | 21700 | 20% | Elta d.o.o | 69-10/26 | 9.6.2026 | 9.6.2027
Reagensi, izuzev za transfuziju | 404-1-110/26-35 | 68 | Reagensi za aparat HELIOS/GEMINI/HELIA/HELMED AESKU DIAGNOSTIC | 67 | AESKULISA PR3 sensitive | RGN241430 | pakovanje | 96 testova | Aesku Diagnostic | AESKULISA PR3 sensitive | 18500 | 20% | Elta d.o.o | 69-10/26 | 9.6.2026 | 9.6.2027
Reagensi, izuzev za transfuziju | 404-1-110/26-35 | 68 | Reagensi za aparat HELIOS/GEMINI/HELIA/HELMED AESKU DIAGNOSTIC | 68 | AESKULISA Cardiolipin-Check | RGN241431 | pakovanje | 96 testova | Aesku Diagnostic | AESKULISA Cardiolipin-Check | 22100 | 20% | Elta d.o.o | 69-10/26 | 9.6.2026 | 9.6.2027
Reagensi, izuzev za transfuziju | 404-1-110/26-35 | 68 | Reagensi za aparat HELIOS/GEMINI/HELIA/HELMED AESKU DIAGNOSTIC | 69 | AESKULISA a-TPO | RGN241432 | pakovanje | 96 testova | Aesku Diagnostic | AESKULISA a-TPO | 23000 | 20% | Elta d.o.o | 69-10/26 | 9.6.2026 | 9.6.2027
Reagensi, izuzev za transfuziju | 404-1-110/26-35 | 68 | Reagensi za aparat HELIOS/GEMINI/HELIA/HELMED AESKU DIAGNOSTIC | 70 | AESKULISA Phospholipid-Screen | RGN241433 | pakovanje | 96 testova | Aesku Diagnostic | AESKULISA Phospholipid-Screen | 30400 | 20% | Elta d.o.o | 69-10/26 | 9.6.2026 | 9.6.2027
Reagensi, izuzev za transfuziju | 404-1-110/26-35 | 68 | Reagensi za aparat HELIOS/GEMINI/HELIA/HELMED AESKU DIAGNOSTIC | 71 | AESKULISA CCP | RGN241434 | pakovanje | 96 testova | Aesku Diagnostic | AESKULISA CCP | 47150 | 20% | Elta d.o.o | 69-10/26 | 9.6.2026 | 9.6.2027
Reagensi, izuzev za transfuziju | 404-1-110/26-35 | 68 | Reagensi za aparat HELIOS/GEMINI/HELIA/HELMED AESKU DIAGNOSTIC | 72 | AESKULISA MPO | RGN241435 | pakovanje | 96 testova | Aesku Diagnostic | AESKULISA MPO | 18500 | 20% | Elta d.o.o | 69-10/26 | 9.6.2026 | 9.6.2027
Reagensi, izuzev za transfuziju | 404-1-110/26-35 | 68 | Reagensi za aparat HELIOS/GEMINI/HELIA/HELMED AESKU DIAGNOSTIC | 73 | AESKULISA Phospholipid-Screen-GM | RGN241436 | pakovanje | 96 testova | Aesku Diagnostic | AESKULISA Phospholipid-Screen-GM | 35650 | 20% | Elta d.o.o | 69-10/26 | 9.6.2026 | 9.6.2027
Reagensi, izuzev za transfuziju | 404-1-110/26-35 | 68 | Reagensi za aparat HELIOS/GEMINI/HELIA/HELMED AESKU DIAGNOSTIC | 74 | AESKULISA ANCA-Pro | RGN241437 | pakovanje | 96 testova | Aesku Diagnostic | AESKULISA ANCA-Pro | 26000 | 20% | Elta d.o.o | 69-10/26 | 9.6.2026 | 9.6.2027
Reagensi, izuzev za transfuziju | 404-1-110/26-35 | 68 | Reagensi za aparat HELIOS/GEMINI/HELIA/HELMED AESKU DIAGNOSTIC | 75 | AESKULISA Cardiolipin-GM | RGN241438 | pakovanje | 96 testova | Aesku Diagnostic | AESKULISA Cardiolipin-GM | 20600 | 20% | Elta d.o.o | 69-10/26 | 9.6.2026 | 9.6.2027
Reagensi, izuzev za transfuziju | 404-1-110/26-35 | 68 | Reagensi za aparat HELIOS/GEMINI/HELIA/HELMED AESKU DIAGNOSTIC | 76 | AESKULISA β2-Glyco-Check | RGN241439 | pakovanje | 96 testova | Aesku Diagnostic | AESKULISA β2-Glyco-Check | 22260 | 20% | Elta d.o.o | 69-10/26 | 9.6.2026 | 9.6.2027
Reagensi, izuzev za transfuziju | 404-1-110/26-35 | 68 | Reagensi za aparat HELIOS/GEMINI/HELIA/HELMED AESKU DIAGNOSTIC | 77 | AESKULISA a-Tg | RGN241440 | pakovanje | 96 testova | Aesku Diagnostic | AESKULISA a-Tg | 23800 | 20% | Elta d.o.o | 69-10/26 | 9.6.2026 | 9.6.2027
Reagensi, izuzev za transfuziju | 404-1-110/26-35 | 68 | Reagensi za aparat HELIOS/GEMINI/HELIA/HELMED AESKU DIAGNOSTIC | 78 | AESKULISA tTg-A New Generation | RGN241441 | pakovanje | 96 testova | Aesku Diagnostic | AESKULISA tTg-A New Generation | 20800 | 20% | Elta d.o.o | 69-10/26 | 9.6.2026 | 9.6.2027
Reagensi, izuzev za transfuziju | 404-1-110/26-35 | 68 | Reagensi za aparat HELIOS/GEMINI/HELIA/HELMED AESKU DIAGNOSTIC | 79 | AESKULISA tTg-G New Generation | RGN241442 | pakovanje | 96 testova | Aesku Diagnostic | AESKULISA tTg-G New Generation | 18100 | 20% | Elta d.o.o | 69-10/26 | 9.6.2026 | 9.6.2027
Reagensi, izuzev za transfuziju | 404-1-110/26-35 | 68 | Reagensi za aparat HELIOS/GEMINI/HELIA/HELMED AESKU DIAGNOSTIC | 80 | AESKUBLOTS Liver Pro | RGN241443 | pakovanje | 24 testa | Aesku Diagnostic | AESKUBLOTS Liver Pro | 28900 | 20% | Elta d.o.o | 69-10/26 | 9.6.2026 | 9.6.2027
Reagensi, izuzev za transfuziju | 404-1-110/26-35 | 68 | Reagensi za aparat HELIOS/GEMINI/HELIA/HELMED AESKU DIAGNOSTIC | 81 | AESKUBLOTS ANA-17 Pro | RGN241444 | pakovanje | 24 testa | Aesku Diagnostic | AESKUBLOTS ANA-17 Pro | 35200 | 20% | Elta d.o.o | 69-10/26 | 9.6.2026 | 9.6.2027
Reagensi, izuzev za transfuziju | 404-1-110/26-35 | 68 | Reagensi za aparat HELIOS/GEMINI/HELIA/HELMED AESKU DIAGNOSTIC | 82 | AESKUBLOTS Myositis Pro | RGN241445 | pakovanje | 24 testa | Aesku Diagnostic | AESKUBLOTS Myositis Pro | 31900 | 20% | Elta d.o.o | 69-10/26 | 9.6.2026 | 9.6.2027
Reagensi, izuzev za transfuziju | 404-1-110/26-35 | 68 | Reagensi za aparat HELIOS/GEMINI/HELIA/HELMED AESKU DIAGNOSTIC | 83 | AESKUBLOTS Borrelia-M | RGN241446 | pakovanje | 24 testa | Aesku Diagnostic | AESKUBLOTS Borrelia-M | 56000 | 20% | Elta d.o.o | 69-10/26 | 9.6.2026 | 9.6.2027
Reagensi, izuzev za transfuziju | 404-1-110/26-35 | 68 | Reagensi za aparat HELIOS/GEMINI/HELIA/HELMED AESKU DIAGNOSTIC | 84 | AESKUBLOTS Borrelia-G | RGN241447 | pakovanje | 24 testa | Aesku Diagnostic | AESKUBLOTS Borrelia-G | 56000 | 20% | Elta d.o.o | 69-10/26 | 9.6.2026 | 9.6.2027
Reagensi, izuzev za transfuziju | 404-1-110/26-35 | 68 | Reagensi za aparat HELIOS/GEMINI/HELIA/HELMED AESKU DIAGNOSTIC | 85 | WASTE BAG, W/ LABEL BIOHAZARD | RGN241448 | pakovanje | Set od 10 komada | Aesku Diagnostic | WASTE BAG, W/ LABEL BIOHAZARD | 10400 | 20% | Elta d.o.o | 69-10/26 | 9.6.2026 | 9.6.2027
Reagensi, izuzev za transfuziju | 404-1-110/26-35 | 68 | Reagensi za aparat HELIOS/GEMINI/HELIA/HELMED AESKU DIAGNOSTIC | 86 | Tips 1100µl (buffer, reagents) | RGN241449 | pakovanje | Set od 960 nastavaka | Aesku Diagnostic | Tips 1100µl (buffer, reagents) | 28700 | 20% | Elta d.o.o | 69-10/26 | 9.6.2026 | 9.6.2027
Reagensi, izuzev za transfuziju | 404-1-110/26-35 | 68 | Reagensi za aparat HELIOS/GEMINI/HELIA/HELMED AESKU DIAGNOSTIC | 87 | 300µl (Sample Dilutions, Sample, Cal/Std | RGN241450 | pakovanje | Set od 960 nastavaka | Aesku Diagnostic | 300µl (Sample Dilutions, Sample, Cal/Std | 20400 | 20% | Elta d.o.o | 69-10/26 | 9.6.2026 | 9.6.2027
Reagensi, izuzev za transfuziju | 404-1-110/26-35 | 68 | Reagensi za aparat HELIOS/GEMINI/HELIA/HELMED AESKU DIAGNOSTIC | 88 | riplate SW aus PP - 2ml 20 pc | RGN241451 | pakovanje | 20 komada | Aesku Diagnostic | riplate SW aus PP - 2ml 20 pc | 23520 | 20% | Elta d.o.o | 69-10/26 | 9.6.2026 | 9.6.2027
Reagensi, izuzev za transfuziju | 404-1-110/26-35 | 68 | Reagensi za aparat HELIOS/GEMINI/HELIA/HELMED AESKU DIAGNOSTIC | 89 | CONTAINER, REAGENT, 50ML (SET OF 50) | RGN241452 | pakovanje | Set od 50 komada | Aesku Diagnostic | CONTAINER, REAGENT, 50ML (SET OF 50) | 81200 | 20% | Elta d.o.o | 69-10/26 | 9.6.2026 | 9.6.2027
Reagensi, izuzev za transfuziju | 404-1-110/26-35 | 68 | Reagensi za aparat HELIOS/GEMINI/HELIA/HELMED AESKU DIAGNOSTIC | 90 | Microtitar ploče za Helios, 96 bunarića PS,F-BOTTOM, CLEAR | RGN241453 | pakovanje | 100 | Aesku Diagnostic | Microtitar ploče za Helios, 96 bunarića PS,F-BOTTOM, CLEAR | 84000 | 20% | Elta d.o.o | 69-10/26 | 9.6.2026 | 9.6.2027
Reagensi, izuzev za transfuziju | 404-1-110/26-35 | 68 | Reagensi za aparat HELIOS/GEMINI/HELIA/HELMED AESKU DIAGNOSTIC | 91 | AESKUBLOTS Allergy ONE | RGN241454 | pakovanje | 24 testa | Aesku Diagnostic | AESKUBLOTS Allergy ONE | 76000 | 20% | Elta d.o.o | 69-10/26 | 9.6.2026 | 9.6.2027
Reagensi, izuzev za transfuziju | 404-1-110/26-35 | 68 | Reagensi za aparat HELIOS/GEMINI/HELIA/HELMED AESKU DIAGNOSTIC | 92 | AESKUBLOTS Allergy TWO | RGN241455 | pakovanje | 24 testa | Aesku Diagnostic | AESKUBLOTS Allergy TWO | 76000 | 20% | Elta d.o.o | 69-10/26 | 9.6.2026 | 9.6.2027
Reagensi, izuzev za transfuziju | 404-1-110/26-35 | 68 | Reagensi za aparat HELIOS/GEMINI/HELIA/HELMED AESKU DIAGNOSTIC | 93 | AESKUBLOTS Allergy THREE | RGN241456 | pakovanje | 24 testa | Aesku Diagnostic | AESKUBLOTS Allergy THREE | 76000 | 20% | Elta d.o.o | 69-10/26 | 9.6.2026 | 9.6.2027
Reagensi, izuzev za transfuziju | 404-1-110/26-35 | 68 | Reagensi za aparat HELIOS/GEMINI/HELIA/HELMED AESKU DIAGNOSTIC | 94 | AESKUBLOTS Allergy FOUR | RGN241457 | pakovanje | 24 testa | Aesku Diagnostic | AESKUBLOTS Allergy FOUR | 76000 | 20% | Elta d.o.o | 69-10/26 | 9.6.2026 | 9.6.2027
Reagensi, izuzev za transfuziju | 404-1-110/26-35 | 68 | Reagensi za aparat HELIOS/GEMINI/HELIA/HELMED AESKU DIAGNOSTIC | 95 | AESKUBLOTS Allergy FIVE | RGN241458 | pakovanje | 24 testa | Aesku Diagnostic | AESKUBLOTS Allergy FIVE | 76000 | 20% | Elta d.o.o | 69-10/26 | 9.6.2026 | 9.6.2027
Reagensi, izuzev za transfuziju | 404-1-110/26-35 | 68 | Reagensi za aparat HELIOS/GEMINI/HELIA/HELMED AESKU DIAGNOSTIC | 96 | AESKUBLOTS Allergy SIX | RGN241459 | pakovanje | 24 testa | Aesku Diagnostic | AESKUBLOTS Allergy SIX | 76000 | 20% | Elta d.o.o | 69-10/26 | 9.6.2026 | 9.6.2027
Reagensi, izuzev za transfuziju | 404-1-110/26-35 | 68 | Reagensi za aparat HELIOS/GEMINI/HELIA/HELMED AESKU DIAGNOSTIC | 97 | AESKUBLOTS Allergy NINE | RGN241460 | pakovanje | 24 testa | Aesku Diagnostic | AESKUBLOTS Allergy NINE | 76000 | 20% | Elta d.o.o | 69-10/26 | 9.6.2026 | 9.6.2027
Reagensi, izuzev za transfuziju | 404-1-110/26-35 | 68 | Reagensi za aparat HELIOS/GEMINI/HELIA/HELMED AESKU DIAGNOSTIC | 98 | AESKUBLOTS Allergy TEN | RGN241461 | pakovanje | 24 testa | Aesku Diagnostic | AESKUBLOTS Allergy TEN | 76000 | 20% | Elta d.o.o | 69-10/26 | 9.6.2026 | 9.6.2027
Reagensi, izuzev za transfuziju | 404-1-110/26-35 | 68 | Reagensi za aparat HELIOS/GEMINI/HELIA/HELMED AESKU DIAGNOSTIC | 99 | AESKUBLOTS Allergy SEVEN | RGN241462 | pakovanje | 24 testa | Aesku Diagnostic | AESKUBLOTS Allergy SEVEN | 95000 | 20% | Elta d.o.o | 69-10/26 | 9.6.2026 | 9.6.2027
Reagensi, izuzev za transfuziju | 404-1-110/26-35 | 68 | Reagensi za aparat HELIOS/GEMINI/HELIA/HELMED AESKU DIAGNOSTIC | 100 | AESKUBLOTS Allergy EIGHT | RGN241463 | pakovanje | 24 testa | Aesku Diagnostic | AESKUBLOTS Allergy EIGHT | 95000 | 20% | Elta d.o.o | 69-10/26 | 9.6.2026 | 9.6.2027
Reagensi, izuzev za transfuziju | 404-1-110/26-35 | 68 | Reagensi za aparat HELIOS/GEMINI/HELIA/HELMED AESKU DIAGNOSTIC | 101 | AESKUBLOTS Allergy ELEVEN | RGN241464 | pakovanje | 24 testa | Aesku Diagnostic | AESKUBLOTS Allergy ELEVEN | 76000 | 20% | Elta d.o.o | 69-10/26 | 9.6.2026 | 9.6.2027
Reagensi, izuzev za transfuziju | 404-1-110/26-35 | 68 | Reagensi za aparat HELIOS/GEMINI/HELIA/HELMED AESKU DIAGNOSTIC | 102 | AESKUBLOTS Food Intolerance ONE | RGN241465 | pakovanje | 24 testa | Aesku Diagnostic | AESKUBLOTS Food Intolerance ONE | 63000 | 20% | Elta d.o.o | 69-10/26 | 9.6.2026 | 9.6.2027
Reagensi, izuzev za transfuziju | 404-1-110/26-35 | 68 | Reagensi za aparat HELIOS/GEMINI/HELIA/HELMED AESKU DIAGNOSTIC | 103 | AESKUBLOTS Food Intolerance TWO | RGN241466 | pakovanje | 24 testa | Aesku Diagnostic | AESKUBLOTS Food Intolerance TWO | 63000 | 20% | Elta d.o.o | 69-10/26 | 9.6.2026 | 9.6.2027
Reagensi, izuzev za transfuziju | 404-1-110/26-35 | 68 | Reagensi za aparat HELIOS/GEMINI/HELIA/HELMED AESKU DIAGNOSTIC | 104 | AESKUBLOTS Food Intolerance THREE | RGN241467 | pakovanje | 24 testa | Aesku Diagnostic | AESKUBLOTS Food Intolerance THREE | 63000 | 20% | Elta d.o.o | 69-10/26 | 9.6.2026 | 9.6.2027
Reagensi, izuzev za transfuziju | 404-1-110/26-35 | 68 | Reagensi za aparat HELIOS/GEMINI/HELIA/HELMED AESKU DIAGNOSTIC | 105 | AESKUBLOTS Food Intolerance FOUR | RGN241468 | pakovanje | 24 testa | Aesku Diagnostic | AESKUBLOTS Food Intolerance FOUR | 63000 | 20% | Elta d.o.o | 69-10/26 | 9.6.2026 | 9.6.2027
Reagensi, izuzev za transfuziju | 404-1-110/26-35 | 68 | Reagensi za aparat HELIOS/GEMINI/HELIA/HELMED AESKU DIAGNOSTIC | 106 | AESKUBLOTS Food Intolerance FIVE | RGN241469 | pakovanje | 24 testa | Aesku Diagnostic | AESKUBLOTS Food Intolerance FIVE | 63000 | 20% | Elta d.o.o | 69-10/26 | 9.6.2026 | 9.6.2027
Reagensi, izuzev za transfuziju | 404-1-110/26-35 | 68 | Reagensi za aparat HELIOS/GEMINI/HELIA/HELMED AESKU DIAGNOSTIC | 107 | AESKUBLOTS Food Intolerance SIX | RGN241470 | pakovanje | 24 testa | Aesku Diagnostic | AESKUBLOTS Food Intolerance SIX | 63000 | 20% | Elta d.o.o | 69-10/26 | 9.6.2026 | 9.6.2027
Reagensi, izuzev za transfuziju | 404-1-110/26-35 | 68 | Reagensi za aparat HELIOS/GEMINI/HELIA/HELMED AESKU DIAGNOSTIC | 108 | AESKUBLOTS Food Intolerance SEVEN | RGN241471 | pakovanje | 24 testa | Aesku Diagnostic | AESKUBLOTS Food Intolerance SEVEN | 63000 | 20% | Elta d.o.o | 69-10/26 | 9.6.2026 | 9.6.2027
Reagensi, izuzev za transfuziju | 404-1-110/26-35 | 68 | Reagensi za aparat HELIOS/GEMINI/HELIA/HELMED AESKU DIAGNOSTIC | 109 | AESKUBLOTS ANA-17 Comp | RGN260948 | pakovanje | 24 testa | Aesku Diagnostic | AESKUBLOTS ANA-17 Comp | 79000 | 20% | Elta d.o.o | 69-10/26 | 9.6.2026 | 9.6.2027
Reagensi, izuzev za transfuziju | 404-1-110/26-35 | 68 | Reagensi za aparat HELIOS/GEMINI/HELIA/HELMED AESKU DIAGNOSTIC | 110 | AESKUBLOTS Gastro Pro | RGN260949 | pakovanje | 24 testa | Aesku Diagnostic | AESKUBLOTS Gastro Pro | 44300 | 20% | Elta d.o.o | 69-10/26 | 9.6.2026 | 9.6.2027
Reagensi, izuzev za transfuziju | 404-1-110/26-35 | 68 | Reagensi za aparat HELIOS/GEMINI/HELIA/HELMED AESKU DIAGNOSTIC | 111 | AESKUBLOTS Vasculitis Pro | RGN260950 | pakovanje | 24 testa | Aesku Diagnostic | AESKUBLOTS Vasculitis Pro | 46000 | 20% | Elta d.o.o | 69-10/26 | 9.6.2026 | 9.6.2027
Reagensi, izuzev za transfuziju | 404-1-110/26-35 | 68 | Reagensi za aparat HELIOS/GEMINI/HELIA/HELMED AESKU DIAGNOSTIC | 112 | AESKUCARE Allergy Four | RGN260951 | pakovanje | 1 test | Aesku Diagnostic | AESKUCARE Allergy Four | 11000 | 20% | Elta d.o.o | 69-10/26 | 9.6.2026 | 9.6.2027
Reagensi, izuzev za transfuziju | 404-1-110/26-35 | 68 | Reagensi za aparat HELIOS/GEMINI/HELIA/HELMED AESKU DIAGNOSTIC | 113 | AESKUCARE Allergy THREE | RGN260952 | pakovanje | 1 test | Aesku Diagnostic | AESKUCARE Allergy THREE | 11000 | 20% | Elta d.o.o | 69-10/26 | 9.6.2026 | 9.6.2027
Reagensi, izuzev za transfuziju | 404-1-110/26-35 | 68 | Reagensi za aparat HELIOS/GEMINI/HELIA/HELMED AESKU DIAGNOSTIC | 114 | AESKUCARE Allergy ONE | RGN260953 | pakovanje | 1 test | Aesku Diagnostic | AESKUCARE Allergy ONE | 11000 | 20% | Elta d.o.o | 69-10/26 | 9.6.2026 | 9.6.2027
Reagensi, izuzev za transfuziju | 404-1-110/26-35 | 68 | Reagensi za aparat HELIOS/GEMINI/HELIA/HELMED AESKU DIAGNOSTIC | 115 | AESKUCARE Allergy TWO | RGN260954 | pakovanje | 1 test | Aesku Diagnostic | AESKUCARE Allergy TWO | 11000 | 20% | Elta d.o.o | 69-10/26 | 9.6.2026 | 9.6.2027
Reagensi, izuzev za transfuziju | 404-1-110/26-35 | 68 | Reagensi za aparat HELIOS/GEMINI/HELIA/HELMED AESKU DIAGNOSTIC | 116 | AESKUCARE Gluten Related Disorders IgA | RGN260955 | pakovanje | 1 test | Aesku Diagnostic | AESKUCARE Gluten Related Disorders IgA | 16000 | 20% | Elta d.o.o | 69-10/26 | 9.6.2026 | 9.6.2027
Reagensi, izuzev za transfuziju | 404-1-110/26-35 | 68 | Reagensi za aparat HELIOS/GEMINI/HELIA/HELMED AESKU DIAGNOSTIC | 117 | AESKULISA CeliCheck New Generation | RGN260956 | pakovanje | 96 testova | Aesku Diagnostic | AESKULISA CeliCheck New Generation | 48000 | 20% | Elta d.o.o | 69-10/26 | 9.6.2026 | 9.6.2027
Reagensi, izuzev za transfuziju | 404-1-110/26-35 | 68 | Reagensi za aparat HELIOS/GEMINI/HELIA/HELMED AESKU DIAGNOSTIC | 118 | AESKULUSA Crohn's - Check | RGN260957 | pakovanje | 96 testova | Aesku Diagnostic | AESKULUSA Crohn's - Check | 58000 | 20% | Elta d.o.o | 69-10/26 | 9.6.2026 | 9.6.2027
Reagensi, izuzev za transfuziju | 404-1-110/26-35 | 68 | Reagensi za aparat HELIOS/GEMINI/HELIA/HELMED AESKU DIAGNOSTIC | 119 | AESKULISA DANA - Pr | RGN260958 | pakovanje | 96 testova | Aesku Diagnostic | AESKULISA DANA - Pr | 39800 | 20% | Elta d.o.o | 69-10/26 | 9.6.2026 | 9.6.2027
Reagensi, izuzev za transfuziju | 404-1-110/26-35 | 68 | Reagensi za aparat HELIOS/GEMINI/HELIA/HELMED AESKU DIAGNOSTIC | 120 | AESKULISA Sclero-Pro | RGN260959 | pakovanje | 96 testova | Aesku Diagnostic | AESKULISA Sclero-Pro | 37200 | 20% | Elta d.o.o | 69-10/26 | 9.6.2026 | 9.6.2027
Reagensi, izuzev za transfuziju | 404-1-110/26-35 | 68 | Reagensi za aparat HELIOS/GEMINI/HELIA/HELMED AESKU DIAGNOSTIC | 121 | Aaeskulisa SpA Detect | RGN260960 | pakovanje | 96 testova | Aesku Diagnostic | Aaeskulisa SpA Detect | 63400 | 20% | Elta d.o.o | 69-10/26 | 9.6.2026 | 9.6.2027
Reagensi, izuzev za transfuziju | 404-1-110/26-35 | 68 | Reagensi za aparat HELIOS/GEMINI/HELIA/HELMED AESKU DIAGNOSTIC | 122 | AESKUBLOTS® Allergy CCD Blocker | RGN260961 | pakovanje | 1 vials | Aesku Diagnostic | AESKUBLOTS® Allergy CCD Blocker | 6000 | 20% | Elta d.o.o | 69-10/26 | 9.6.2026 | 9.6.2027
Reagensi, izuzev za transfuziju | 404-1-110/26-35 | 68 | Reagensi za aparat HELIOS/GEMINI/HELIA/HELMED AESKU DIAGNOSTIC | 123 | AESKUSLIDES EMA IgG | RGN260962 | pakovanje | 100 testova | Aesku Diagnostic | AESKUSLIDES EMA IgG | 59000 | 20% | Elta d.o.o | 69-10/26 | 9.6.2026 | 9.6.2027
Reagensi, izuzev za transfuziju | 404-1-110/26-35 | 68 | Reagensi za aparat HELIOS/GEMINI/HELIA/HELMED AESKU DIAGNOSTIC | 124 | PM Control kit HELIOS/GEMINI/HELIA/HELMED | RGN260963 | pakovanje | komad | Aesku Diagnostic | PM Control kit HELIOS/GEMINI/HELIA/HELMED | 180000 | 20% | Elta d.o.o | 69-10/26 | 9.6.2026 | 9.6.2027
Reagensi, izuzev za transfuziju | 404-1-110/26-35 | 69 | Reagensi za aparat CalFast Reader/ Eu-Fast Reader/ PalmF | 1 | ADM- Fast | RGN260964 | pakovanje | 25 testova | Eurospital | ADM- Fast | 90000 | 20% | Beohem 3 d.o.o | 69-3/26 | 9.6.2026 | 9.6.2027
Reagensi, izuzev za transfuziju | 404-1-110/26-35 | 69 | Reagensi za aparat CalFast Reader/ Eu-Fast Reader/ PalmF | 2 | IFX- Fast | RGN260965 | pakovanje | 25 testova | Eurospital | IFX- Fast | 90000 | 20% | Beohem 3 d.o.o | 69-3/26 | 9.6.2026 | 9.6.2027
Reagensi, izuzev za transfuziju | 404-1-110/26-35 | 69 | Reagensi za aparat CalFast Reader/ Eu-Fast Reader/ PalmF | 3 | 25-hydroxy-Vitamin D Test Kit | RGN260966 | pakovanje | 25 testova | HiPro | 25-hydroxy-Vitamin D Test Kit | 8910 | 20% | Beohem 3 d.o.o | 69-3/26 | 9.6.2026 | 9.6.2027
Reagensi, izuzev za transfuziju | 404-1-110/26-35 | 69 | Reagensi za aparat CalFast Reader/ Eu-Fast Reader/ PalmF | 4 | Creatine Kinase MB Isoenzyme Test Kit | RGN260967 | pakovanje | 25 testova | HiPro | Creatine Kinase MB Isoenzyme Test Kit | 10000 | 20% | Beohem 3 d.o.o | 69-3/26 | 9.6.2026 | 9.6.2027
Reagensi, izuzev za transfuziju | 404-1-110/26-35 | 69 | Reagensi za aparat CalFast Reader/ Eu-Fast Reader/ PalmF | 5 | C-reactive protein Test Kit | RGN260968 | pakovanje | 25 testova | HiPro | C-reactive protein Test Kit | 6650 | 20% | Beohem 3 d.o.o | 69-3/26 | 9.6.2026 | 9.6.2027
Reagensi, izuzev za transfuziju | 404-1-110/26-35 | 69 | Reagensi za aparat CalFast Reader/ Eu-Fast Reader/ PalmF | 6 | D-Dimer Test Kit | RGN260969 | pakovanje | 25 testova | HiPro | D-Dimer Test Kit | 7425 | 20% | Beohem 3 d.o.o | 69-3/26 | 9.6.2026 | 9.6.2027
Reagensi, izuzev za transfuziju | 404-1-110/26-35 | 69 | Reagensi za aparat CalFast Reader/ Eu-Fast Reader/ PalmF | 7 | Free Triiodothyronine Test Kit | RGN260970 | pakovanje | 25 testova | HiPro | Free Triiodothyronine Test Kit | 8910 | 20% | Beohem 3 d.o.o | 69-3/26 | 9.6.2026 | 9.6.2027
Reagensi, izuzev za transfuziju | 404-1-110/26-35 | 69 | Reagensi za aparat CalFast Reader/ Eu-Fast Reader/ PalmF | 8 | Free Thyroxine Test Kit | RGN260971 | pakovanje | 25 testova | HiPro | Free Thyroxine Test Kit | 8910 | 20% | Beohem 3 d.o.o | 69-3/26 | 9.6.2026 | 9.6.2027
Reagensi, izuzev za transfuziju | 404-1-110/26-35 | 69 | Reagensi za aparat CalFast Reader/ Eu-Fast Reader/ PalmF | 9 | Glycosylated Hemoglobin Test Kit | RGN260972 | pakovanje | 25 testova | HiPro | Glycosylated Hemoglobin Test Kit | 7425 | 20% | Beohem 3 d.o.o | 69-3/26 | 9.6.2026 | 9.6.2027
Reagensi, izuzev za transfuziju | 404-1-110/26-35 | 69 | Reagensi za aparat CalFast Reader/ Eu-Fast Reader/ PalmF | 10 | High Sensitivity Cardiac Troponin I Test Kit | RGN260973 | pakovanje | 25 testova | HiPro | High Sensitivity Cardiac Troponin I Test Kit | 11140 | 20% | Beohem 3 d.o.o | 69-3/26 | 9.6.2026 | 9.6.2027
Reagensi, izuzev za transfuziju | 404-1-110/26-35 | 69 | Reagensi za aparat CalFast Reader/ Eu-Fast Reader/ PalmF | 11 | Interleukin 6 Test Kit | RGN260974 | pakovanje | 25 testova | HiPro | Interleukin 6 Test Kit | 10395 | 20% | Beohem 3 d.o.o | 69-3/26 | 9.6.2026 | 9.6.2027
Reagensi, izuzev za transfuziju | 404-1-110/26-35 | 69 | Reagensi za aparat CalFast Reader/ Eu-Fast Reader/ PalmF | 12 | Prostate Specific Antigen Test Kit | RGN260975 | pakovanje | 25 testova | HiPro | Prostate Specific Antigen Test Kit | 9660 | 20% | Beohem 3 d.o.o | 69-3/26 | 9.6.2026 | 9.6.2027
Reagensi, izuzev za transfuziju | 404-1-110/26-35 | 69 | Reagensi za aparat CalFast Reader/ Eu-Fast Reader/ PalmF | 13 | Thyroid Stimulating Hormone Test Kit | RGN260976 | pakovanje | 25 testova | HiPro | Thyroid Stimulating Hormone Test Kit | 8170 | 20% | Beohem 3 d.o.o | 69-3/26 | 9.6.2026 | 9.6.2027
Reagensi, izuzev za transfuziju | 404-1-110/26-35 | 69 | Reagensi za aparat CalFast Reader/ Eu-Fast Reader/ PalmF | 14 | Total Triiodothyronine Test Kit | RGN260977 | pakovanje | 25 testova | HiPro | Total Triiodothyronine Test Kit | 7425 | 20% | Beohem 3 d.o.o | 69-3/26 | 9.6.2026 | 9.6.2027
Reagensi, izuzev za transfuziju | 404-1-110/26-35 | 69 | Reagensi za aparat CalFast Reader/ Eu-Fast Reader/ PalmF | 15 | Total Thyroxine Test Kit | RGN260978 | pakovanje | 25 testova | HiPro | Total Thyroxine Test Kit | 7425 | 20% | Beohem 3 d.o.o | 69-3/26 | 9.6.2026 | 9.6.2027
Reagensi, izuzev za transfuziju | 404-1-110/26-35 | 69 | Reagensi za aparat CalFast Reader/ Eu-Fast Reader/ PalmF | 16 | Procalcitonin Test Kit | RGN260979 | pakovanje | 25 testova | HiPro | Procalcitonin Test Kit | 12375 | 20% | Beohem 3 d.o.o | 69-3/26 | 9.6.2026 | 9.6.2027
Reagensi, izuzev za transfuziju | 404-1-110/26-35 | 70 | Reagensi za imunohemijski aparat Naissa | 1 | NAISSA ANA screen | RGN231441 | pakovanje | 24 test | NeoMedica doo, Niš | NAISSA ANA screen | 18007 | 20% | Neomedica d.o.o | 69-25/26 | 9.6.2026 | 9.6.2027
Reagensi, izuzev za transfuziju | 404-1-110/26-35 | 70 | Reagensi za imunohemijski aparat Naissa | 2 | NAISSA CCP IgG | RGN231442 | pakovanje | 24 test | NeoMedica doo, Niš | NAISSA CCP IgG | 25200 | 20% | Neomedica d.o.o | 69-25/26 | 9.6.2026 | 9.6.2027
Reagensi, izuzev za transfuziju | 404-1-110/26-35 | 70 | Reagensi za imunohemijski aparat Naissa | 3 | Naissa D-Dimer | RGN240673 | pakovanje | 24 testa | NeoMedica doo, Niš | Naissa D-Dimer | 19590 | 20% | Neomedica d.o.o | 69-25/26 | 9.6.2026 | 9.6.2027
Reagensi, izuzev za transfuziju | 404-1-110/26-35 | 70 | Reagensi za imunohemijski aparat Naissa | 4 | Naissa T3 | RGN260980 | pakovanje | 24 testa | NeoMedica doo, Niš | Naissa T3 | 13252 | 20% | Neomedica d.o.o | 69-25/26 | 9.6.2026 | 9.6.2027
Reagensi, izuzev za transfuziju | 404-1-110/26-35 | 70 | Reagensi za imunohemijski aparat Naissa | 5 | Naissa T4 | RGN260981 | pakovanje | 24 testa | NeoMedica doo, Niš | Naissa T4 | 13252 | 20% | Neomedica d.o.o | 69-25/26 | 9.6.2026 | 9.6.2027
Reagensi, izuzev za transfuziju | 404-1-110/26-35 | 70 | Reagensi za imunohemijski aparat Naissa | 6 | Naissa TSH | RGN260982 | pakovanje | 24 testa | NeoMedica doo, Niš | Naissa TSH | 12675 | 20% | Neomedica d.o.o | 69-25/26 | 9.6.2026 | 9.6.2027
Reagensi, izuzev za transfuziju | 404-1-110/26-35 | 70 | Reagensi za imunohemijski aparat Naissa | 7 | Naissa Free T4 | RGN260983 | pakovanje | 24 testa | NeoMedica doo, Niš | Naissa Free T4 | 13252 | 20% | Neomedica d.o.o | 69-25/26 | 9.6.2026 | 9.6.2027
Reagensi, izuzev za transfuziju | 404-1-110/26-35 | 70 | Reagensi za imunohemijski aparat Naissa | 8 | Naissa Prolaktin | RGN260984 | pakovanje | 24 testa | NeoMedica doo, Niš | Naissa Prolaktin | 13136 | 20% | Neomedica d.o.o | 69-25/26 | 9.6.2026 | 9.6.2027
Reagensi, izuzev za transfuziju | 404-1-110/26-35 | 70 | Reagensi za imunohemijski aparat Naissa | 9 | Naissa C-Peptid | RGN260985 | pakovanje | 24 testa | NeoMedica doo, Niš | Naissa C-Peptid | 16852 | 20% | Neomedica d.o.o | 69-25/26 | 9.6.2026 | 9.6.2027
Reagensi, izuzev za transfuziju | 404-1-110/26-35 | 70 | Reagensi za imunohemijski aparat Naissa | 10 | Naissa C-Peptid control material | RGN260986 | pakovanje | 1 x 2 ml + 1 x 2 ml + 1 x 2 ml | NeoMedica doo, Niš | Naissa C-Peptid control material | 6000 | 20% | Neomedica d.o.o | 69-25/26 | 9.6.2026 | 9.6.2027
Reagensi, izuzev za transfuziju | 404-1-110/26-35 | 70 | Reagensi za imunohemijski aparat Naissa | 11 | Naissa Insulin | RGN260987 | pakovanje | 24 testa | NeoMedica doo, Niš | Naissa Insulin | 15930 | 20% | Neomedica d.o.o | 69-25/26 | 9.6.2026 | 9.6.2027
Reagensi, izuzev za transfuziju | 404-1-110/26-35 | 70 | Reagensi za imunohemijski aparat Naissa | 12 | Naissa Insulin control material | RGN260988 | pakovanje | 1 x 2 ml + 1 x 2 ml + 1 x 2 ml | NeoMedica doo, Niš | Naissa Insulin control material | 6000 | 20% | Neomedica d.o.o | 69-25/26 | 9.6.2026 | 9.6.2027
Reagensi, izuzev za transfuziju | 404-1-110/26-35 | 70 | Reagensi za imunohemijski aparat Naissa | 13 | NAISSA Candida albicans IgG | RGN260989 | pakovanje | 24 testa | NeoMedica doo, Niš | NAISSA Candida albicans IgG | 15123 | 20% | Neomedica d.o.o | 69-25/26 | 9.6.2026 | 9.6.2027
Reagensi, izuzev za transfuziju | 404-1-110/26-35 | 70 | Reagensi za imunohemijski aparat Naissa | 14 | NAISSA Candida albicans IgM | RGN260990 | pakovanje | 24 testa | NeoMedica doo, Niš | NAISSA Candida albicans IgM | 15123 | 20% | Neomedica d.o.o | 69-25/26 | 9.6.2026 | 9.6.2027
Reagensi, izuzev za transfuziju | 404-1-110/26-35 | 70 | Reagensi za imunohemijski aparat Naissa | 15 | NAISSA Aspergillus fumigatus IgG | RGN260991 | pakovanje | 24 testa | NeoMedica doo, Niš | NAISSA Aspergillus fumigatus IgG | 19008 | 20% | Neomedica d.o.o | 69-25/26 | 9.6.2026 | 9.6.2027
Reagensi, izuzev za transfuziju | 404-1-110/26-35 | 70 | Reagensi za imunohemijski aparat Naissa | 16 | NAISSA Aspergillus fumigatus IgM | RGN260992 | pakovanje | 24 testa | NeoMedica doo, Niš | NAISSA Aspergillus fumigatus IgM | 19008 | 20% | Neomedica d.o.o | 69-25/26 | 9.6.2026 | 9.6.2027
Reagensi, izuzev za transfuziju | 404-1-110/26-35 | 70 | Reagensi za imunohemijski aparat Naissa | 17 | Naissa Wash A | RGN240674 | pakovanje | 2 x 40mL | NeoMedica doo, Niš | Naissa Wash A | 4500 | 20% | Neomedica d.o.o | 69-25/26 | 9.6.2026 | 9.6.2027
Reagensi, izuzev za transfuziju | 404-1-110/26-35 | 70 | Reagensi za imunohemijski aparat Naissa | 18 | Naissa Wash B | RGN240675 | pakovanje | 2 x 40mL | NeoMedica doo, Niš | Naissa Wash B | 4500 | 20% | Neomedica d.o.o | 69-25/26 | 9.6.2026 | 9.6.2027
Reagensi, izuzev za transfuziju | 404-1-110/26-35 | 70 | Reagensi za imunohemijski aparat Naissa | 19 | Naissa Sanitizing Solution | RGN240676 | pakovanje | 2 x 10mL | NeoMedica doo, Niš | Naissa Sanitizing Solution | 12500 | 20% | Neomedica d.o.o | 69-25/26 | 9.6.2026 | 9.6.2027
Reagensi, izuzev za transfuziju | 404-1-110/26-35 | 70 | Reagensi za imunohemijski aparat Naissa | 20 | Naissa System Liquid | RGN240677 | pakovanje | 2 x 40mL | NeoMedica doo, Niš | Naissa System Liquid | 20500 | 20% | Neomedica d.o.o | 69-25/26 | 9.6.2026 | 9.6.2027
Reagensi, izuzev za transfuziju | 404-1-110/26-35 | 70 | Reagensi za imunohemijski aparat Naissa | 21 | NAISSA VZV IgG | RGN260993 | pakovanje | 24 testa | NeoMedica doo, Niš | NAISSA VZV IgG | 13770 | 20% | Neomedica d.o.o | 69-25/26 | 9.6.2026 | 9.6.2027
Reagensi, izuzev za transfuziju | 404-1-110/26-35 | 70 | Reagensi za imunohemijski aparat Naissa | 22 | NAISSA VZV IgM | RGN260994 | pakovanje | 24 testa | NeoMedica doo, Niš | NAISSA VZV IgM | 13770 | 20% | Neomedica d.o.o | 69-25/26 | 9.6.2026 | 9.6.2027
Reagensi, izuzev za transfuziju | 404-1-110/26-35 | 70 | Reagensi za imunohemijski aparat Naissa | 23 | NAISSA Coxsackievirus IgM | RGN260995 | pakovanje | 24 testa | NeoMedica doo, Niš | NAISSA Coxsackievirus IgM | 17715 | 20% | Neomedica d.o.o | 69-25/26 | 9.6.2026 | 9.6.2027
Reagensi, izuzev za transfuziju | 404-1-110/26-35 | 70 | Reagensi za imunohemijski aparat Naissa | 24 | NAISSA Coxsackievirus IgG | RGN260996 | pakovanje | 24 testa | NeoMedica doo, Niš | NAISSA Coxsackievirus IgG | 16852 | 20% | Neomedica d.o.o | 69-25/26 | 9.6.2026 | 9.6.2027
Reagensi, izuzev za transfuziju | 404-1-110/26-35 | 70 | Reagensi za imunohemijski aparat Naissa | 25 | NAISSA Measles IgM | RGN260997 | pakovanje | 24 testa | NeoMedica doo, Niš | NAISSA Measles IgM | 15700 | 20% | Neomedica d.o.o | 69-25/26 | 9.6.2026 | 9.6.2027
Reagensi, izuzev za transfuziju | 404-1-110/26-35 | 70 | Reagensi za imunohemijski aparat Naissa | 26 | NAISSA Measles IgG | RGN260998 | pakovanje | 24 testa | NeoMedica doo, Niš | NAISSA Measles IgG | 15700 | 20% | Neomedica d.o.o | 69-25/26 | 9.6.2026 | 9.6.2027
Reagensi, izuzev za transfuziju | 404-1-110/26-35 | 70 | Reagensi za imunohemijski aparat Naissa | 27 | NAISSA Mumps IgM | RGN260999 | pakovanje | 24 testa | NeoMedica doo, Niš | NAISSA Mumps IgM | 15412 | 20% | Neomedica d.o.o | 69-25/26 | 9.6.2026 | 9.6.2027
Reagensi, izuzev za transfuziju | 404-1-110/26-35 | 70 | Reagensi za imunohemijski aparat Naissa | 28 | NAISSA Mumps IgG | RGN261000 | pakovanje | 24 testa | NeoMedica doo, Niš | NAISSA Mumps IgG | 15412 | 20% | Neomedica d.o.o | 69-25/26 | 9.6.2026 | 9.6.2027
Reagensi, izuzev za transfuziju | 404-1-110/26-35 | 70 | Reagensi za imunohemijski aparat Naissa | 29 | HSV 1 IgM | RGN261001 | pakovanje | 24 testa | NeoMedica doo, Niš | HSV 1 IgM | 14260 | 20% | Neomedica d.o.o | 69-25/26 | 9.6.2026 | 9.6.2027
Reagensi, izuzev za transfuziju | 404-1-110/26-35 | 70 | Reagensi za imunohemijski aparat Naissa | 30 | HSV 1 IgG | RGN261002 | pakovanje | 24 testa | NeoMedica doo, Niš | HSV 1 IgG | 14260 | 20% | Neomedica d.o.o | 69-25/26 | 9.6.2026 | 9.6.2027
Reagensi, izuzev za transfuziju | 404-1-110/26-35 | 70 | Reagensi za imunohemijski aparat Naissa | 31 | HSV 2 IgM | RGN261003 | pakovanje | 24 testa | NeoMedica doo, Niš | HSV 2 IgM | 14260 | 20% | Neomedica d.o.o | 69-25/26 | 9.6.2026 | 9.6.2027
Reagensi, izuzev za transfuziju | 404-1-110/26-35 | 70 | Reagensi za imunohemijski aparat Naissa | 32 | HSV 2 IgG | RGN261004 | pakovanje | 24 testa | NeoMedica doo, Niš | HSV 2 IgG | 14260 | 20% | Neomedica d.o.o | 69-25/26 | 9.6.2026 | 9.6.2027
Reagensi, izuzev za transfuziju | 404-1-110/26-35 | 70 | Reagensi za imunohemijski aparat Naissa | 33 | NAISSA Borrelia recombinant IgG | RGN261005 | pakovanje | 24 testa | NeoMedica doo, Niš | NAISSA Borrelia recombinant IgG | 14115 | 20% | Neomedica d.o.o | 69-25/26 | 9.6.2026 | 9.6.2027
Reagensi, izuzev za transfuziju | 404-1-110/26-35 | 70 | Reagensi za imunohemijski aparat Naissa | 34 | NAISSA Borrelia recombinant IgM | RGN261006 | pakovanje | 24 testa | NeoMedica doo, Niš | NAISSA Borrelia recombinant IgM | 14115 | 20% | Neomedica d.o.o | 69-25/26 | 9.6.2026 | 9.6.2027
Reagensi, izuzev za transfuziju | 404-1-110/26-35 | 70 | Reagensi za imunohemijski aparat Naissa | 35 | NAISSA Mycoplasma pneumoniae IgG | RGN261007 | pakovanje | 24 testa | NeoMedica doo, Niš | NAISSA Mycoplasma pneumoniae IgG | 15210 | 20% | Neomedica d.o.o | 69-25/26 | 9.6.2026 | 9.6.2027
Reagensi, izuzev za transfuziju | 404-1-110/26-35 | 70 | Reagensi za imunohemijski aparat Naissa | 36 | NAISSA Mycoplasma pneumoniae IgM | RGN261008 | pakovanje | 24 testa | NeoMedica doo, Niš | NAISSA Mycoplasma pneumoniae IgM | 15210 | 20% | Neomedica d.o.o | 69-25/26 | 9.6.2026 | 9.6.2027
Reagensi, izuzev za transfuziju | 404-1-110/26-35 | 70 | Reagensi za imunohemijski aparat Naissa | 37 | NAISSA Helicobacter Pylori IgA | RGN261009 | pakovanje | 24 testa | NeoMedica doo, Niš | NAISSA Helicobacter Pylori IgA | 13425 | 20% | Neomedica d.o.o | 69-25/26 | 9.6.2026 | 9.6.2027
Reagensi, izuzev za transfuziju | 404-1-110/26-35 | 70 | Reagensi za imunohemijski aparat Naissa | 38 | NAISSA Helicobacter Pylori IgG | RGN261010 | pakovanje | 24 testa | NeoMedica doo, Niš | NAISSA Helicobacter Pylori IgG | 13425 | 20% | Neomedica d.o.o | 69-25/26 | 9.6.2026 | 9.6.2027
Reagensi, izuzev za transfuziju | 404-1-110/26-35 | 70 | Reagensi za imunohemijski aparat Naissa | 39 | NAISSA Adenovirus IgG | RGN261011 | pakovanje | 24 testa | NeoMedica doo, Niš | NAISSA Adenovirus IgG | 14950 | 20% | Neomedica d.o.o | 69-25/26 | 9.6.2026 | 9.6.2027
Reagensi, izuzev za transfuziju | 404-1-110/26-35 | 70 | Reagensi za imunohemijski aparat Naissa | 40 | NAISSA Adenovirus IgM | RGN261012 | pakovanje | 24 testa | NeoMedica doo, Niš | NAISSA Adenovirus IgM | 14950 | 20% | Neomedica d.o.o | 69-25/26 | 9.6.2026 | 9.6.2027
Reagensi, izuzev za transfuziju | 404-1-110/26-35 | 70 | Reagensi za imunohemijski aparat Naissa | 41 | NAISSA Influenza A IgG | RGN261013 | pakovanje | 24 testa | NeoMedica doo, Niš | NAISSA Influenza A IgG | 14145 | 20% | Neomedica d.o.o | 69-25/26 | 9.6.2026 | 9.6.2027
Reagensi, izuzev za transfuziju | 404-1-110/26-35 | 70 | Reagensi za imunohemijski aparat Naissa | 42 | NAISSA Influenza A IgM | RGN261014 | pakovanje | 24 testa | NeoMedica doo, Niš | NAISSA Influenza A IgM | 14145 | 20% | Neomedica d.o.o | 69-25/26 | 9.6.2026 | 9.6.2027
Reagensi, izuzev za transfuziju | 404-1-110/26-35 | 70 | Reagensi za imunohemijski aparat Naissa | 43 | NAISSA Influenza B IgG | RGN261015 | pakovanje | 24 testa | NeoMedica doo, Niš | NAISSA Influenza B IgG | 14145 | 20% | Neomedica d.o.o | 69-25/26 | 9.6.2026 | 9.6.2027
Reagensi, izuzev za transfuziju | 404-1-110/26-35 | 70 | Reagensi za imunohemijski aparat Naissa | 44 | NAISSA Influenza B IgM | RGN261016 | pakovanje | 24 testa | NeoMedica doo, Niš | NAISSA Influenza B IgM | 14145 | 20% | Neomedica d.o.o | 69-25/26 | 9.6.2026 | 9.6.2027
Reagensi, izuzev za transfuziju | 404-1-110/26-35 | 70 | Reagensi za imunohemijski aparat Naissa | 45 | NAISSA RSV IgG | RGN261017 | pakovanje | 24 testa | NeoMedica doo, Niš | NAISSA RSV IgG | 14950 | 20% | Neomedica d.o.o | 69-25/26 | 9.6.2026 | 9.6.2027
Reagensi, izuzev za transfuziju | 404-1-110/26-35 | 70 | Reagensi za imunohemijski aparat Naissa | 46 | NAISSA RSV IgM | RGN261018 | pakovanje | 24 testa | NeoMedica doo, Niš | NAISSA RSV IgM | 14950 | 20% | Neomedica d.o.o | 69-25/26 | 9.6.2026 | 9.6.2027
Reagensi, izuzev za transfuziju | 404-1-110/26-35 | 70 | Reagensi za imunohemijski aparat Naissa | 47 | Naissa Brucella IgG | RGN261019 | pakovanje | 24 testa | NeoMedica doo, Niš | Naissa Brucella IgG | 11880 | 20% | Neomedica d.o.o | 69-25/26 | 9.6.2026 | 9.6.2027
Reagensi, izuzev za transfuziju | 404-1-110/26-35 | 70 | Reagensi za imunohemijski aparat Naissa | 48 | Naissa Brucella IgM | RGN261020 | pakovanje | 24 testa | NeoMedica doo, Niš | Naissa Brucella IgM | 11880 | 20% | Neomedica d.o.o | 69-25/26 | 9.6.2026 | 9.6.2027
Reagensi, izuzev za transfuziju | 404-1-110/26-35 | 70 | Reagensi za imunohemijski aparat Naissa | 49 | Naissa Yersinia enterocolitica IgG | RGN261021 | pakovanje | 24 testa | NeoMedica doo, Niš | Naissa Yersinia enterocolitica IgG | 19008 | 20% | Neomedica d.o.o | 69-25/26 | 9.6.2026 | 9.6.2027
Reagensi, izuzev za transfuziju | 404-1-110/26-35 | 70 | Reagensi za imunohemijski aparat Naissa | 50 | Naissa Yersinia enterocolitica IgM | RGN261022 | pakovanje | 24 testa | NeoMedica doo, Niš | Naissa Yersinia enterocolitica IgM | 19008 | 20% | Neomedica d.o.o | 69-25/26 | 9.6.2026 | 9.6.2027
Reagensi, izuzev za transfuziju | 404-1-110/26-35 | 70 | Reagensi za imunohemijski aparat Naissa | 51 | Naissa Chromogranin A | RGN261023 | pakovanje | 24 testa | NeoMedica doo, Niš | Naissa Chromogranin A | 50172 | 20% | Neomedica d.o.o | 69-25/26 | 9.6.2026 | 9.6.2027
Reagensi, izuzev za transfuziju | 404-1-110/26-35 | 70 | Reagensi za imunohemijski aparat Naissa | 52 | Listeria monocytogenes IgG | RGN261024 | pakovanje | 24 testa | NeoMedica doo, Niš | Listeria monocytogenes IgG | 20440 | 20% | Neomedica d.o.o | 69-25/26 | 9.6.2026 | 9.6.2027
Reagensi, izuzev za transfuziju | 404-1-110/26-35 | 70 | Reagensi za imunohemijski aparat Naissa | 53 | NAISSA Hepcidin-25 | RGN261025 | pakovanje | 24 testa | NeoMedica doo, Niš | NAISSA Hepcidin-25 | 64038 | 20% | Neomedica d.o.o | 69-25/26 | 9.6.2026 | 9.6.2027
Reagensi, izuzev za transfuziju | 404-1-110/26-35 | 70 | Reagensi za imunohemijski aparat Naissa | 54 | NAISSA Hepcidin-25 control material | RGN261026 | pakovanje | 1 x 2 ml + 1 x 2 ml + 1 x 2 ml | NeoMedica doo, Niš | NAISSA Hepcidin-25 control material | 6000 | 20% | Neomedica d.o.o | 69-25/26 | 9.6.2026 | 9.6.2027
Reagensi, izuzev za transfuziju | 404-1-110/26-35 | 70 | Reagensi za imunohemijski aparat Naissa | 55 | NAISSA Leptin | RGN261027 | pakovanje | 24 testa | NeoMedica doo, Niš | NAISSA Leptin | 18212 | 20% | Neomedica d.o.o | 69-25/26 | 9.6.2026 | 9.6.2027
Reagensi, izuzev za transfuziju | 404-1-110/26-35 | 70 | Reagensi za imunohemijski aparat Naissa | 56 | NAISSA Leptin control material | RGN261028 | pakovanje | 1 x 2 ml + 1 x 2 ml + 1 x 2 ml | NeoMedica doo, Niš | NAISSA Leptin control material | 6000 | 20% | Neomedica d.o.o | 69-25/26 | 9.6.2026 | 9.6.2027
Reagensi, izuzev za transfuziju | 404-1-110/26-35 | 70 | Reagensi za imunohemijski aparat Naissa | 57 | NAISSA Renin | RGN261029 | pakovanje | 24 testa | NeoMedica doo, Niš | NAISSA Renin | 19695 | 20% | Neomedica d.o.o | 69-25/26 | 9.6.2026 | 9.6.2027
Reagensi, izuzev za transfuziju | 404-1-110/26-35 | 70 | Reagensi za imunohemijski aparat Naissa | 58 | NAISSA Renin control material | RGN261030 | pakovanje | 1 x 2 ml + 1 x 2 ml + 1 x 2 ml | NeoMedica doo, Niš | NAISSA Renin control material | 6000 | 20% | Neomedica d.o.o | 69-25/26 | 9.6.2026 | 9.6.2027
Reagensi, izuzev za transfuziju | 404-1-110/26-35 | 70 | Reagensi za imunohemijski aparat Naissa | 59 | NAISSA EPO-Eritropoetin | RGN261031 | pakovanje | 24 testa | NeoMedica doo, Niš | NAISSA EPO-Eritropoetin | 50290 | 20% | Neomedica d.o.o | 69-25/26 | 9.6.2026 | 9.6.2027
Reagensi, izuzev za transfuziju | 404-1-110/26-35 | 70 | Reagensi za imunohemijski aparat Naissa | 60 | NAISSA EPO-Eritropoetin control material | RGN261032 | pakovanje | CAL x 2 bočice + CRTL: 1 bočica (1ml) | NeoMedica doo, Niš | NAISSA EPO-Eritropoetin control material | 6000 | 20% | Neomedica d.o.o | 69-25/26 | 9.6.2026 | 9.6.2027
Reagensi, izuzev za transfuziju | 404-1-110/26-35 | 70 | Reagensi za imunohemijski aparat Naissa | 61 | NAISSA 25-OH Vitamin D | RGN261033 | pakovanje | 24 testa | NeoMedica doo, Niš | NAISSA 25-OH Vitamin D | 16852 | 20% | Neomedica d.o.o | 69-25/26 | 9.6.2026 | 9.6.2027
Reagensi, izuzev za transfuziju | 404-1-110/26-35 | 70 | Reagensi za imunohemijski aparat Naissa | 62 | Maintenance kit for NAISSA | RGN240678 | pakovanje | 1kom | NeoMedica doo, Niš | Maintenance kit for NAISSA | 220150 | 20% | Neomedica d.o.o | 69-25/26 | 9.6.2026 | 9.6.2027
Reagensi, izuzev za transfuziju | 404-1-110/26-35 | 70 | Reagensi za imunohemijski aparat Naissa | 63 | CALPROTECTIN | RGN261034 | pakovanje | 24 test | NeoMedica doo, Niš | CALPROTECTIN | 25320 | 20% | Neomedica d.o.o | 69-25/26 | 9.6.2026 | 9.6.2027
Reagensi, izuzev za transfuziju | 404-1-110/26-35 | 70 | Reagensi za imunohemijski aparat Naissa | 64 | STOOL EXTRACTION SYSTEM | RGN261035 | pakovanje | 24 test | NeoMedica doo, Niš | STOOL EXTRACTION SYSTEM | 5880 | 20% | Neomedica d.o.o | 69-25/26 | 9.6.2026 | 9.6.2027
Reagensi, izuzev za transfuziju | 404-1-110/26-35 | 71 | Reagensi za aparat EUROBlotOne/Euroblot master | 1 | DPA-Dx pollen 1 IgE | RGN231443 | pakovanje | 16 testova | Euroimmun AG | DPA-Dx pollen 1 IgE | 46450 | 20% | Promedia d.o.o | 69-29/26 | 9.6.2026 | 9.6.2027
Reagensi, izuzev za transfuziju | 404-1-110/26-35 | 71 | Reagensi za aparat EUROBlotOne/Euroblot master | 2 | Alergijski profil inhalacija-mediteranski tip 2 IgE | RGN231444 | pakovanje | 16 testova | Euroimmun AG | Alergijski profil inhalacija-mediteranski tip 2 IgE (EUROLINE) | 33275 | 20% | Promedia d.o.o | 69-29/26 | 9.6.2026 | 9.6.2027
Reagensi, izuzev za transfuziju | 404-1-110/26-35 | 71 | Reagensi za aparat EUROBlotOne/Euroblot master | 3 | Alergijski profil atopija screening, 54 ALERGENA IgE | RGN231445 | pakovanje | 16 testova | Euroimmun AG | Alergijski profil atopija screening, 54 ALERGENA IgE (EUROLINE) | 75007 | 20% | Promedia d.o.o | 69-29/26 | 9.6.2026 | 9.6.2027
Reagensi, izuzev za transfuziju | 404-1-110/26-35 | 71 | Reagensi za aparat EUROBlotOne/Euroblot master | 4 | DPA-Dx insect venoms 3 | RGN231446 | pakovanje | 16 testova | Euroimmun AG | DPA-Dx insect venoms 3 (EUROLINE) (i1, i3, i75, i208, i213, i216, i209, i211, CCD) | 45200 | 20% | Promedia d.o.o | 69-29/26 | 9.6.2026 | 9.6.2027
Reagensi, izuzev za transfuziju | 404-1-110/26-35 | 71 | Reagensi za aparat EUROBlotOne/Euroblot master | 5 | Additional Reagents EUROLINE | RGN231447 | pakovanje | 1 kom | Euroimmun AG | Additional Reagents EUROLINE (IgE) | 44165 | 20% | Promedia d.o.o | 69-29/26 | 9.6.2026 | 9.6.2027
Reagensi, izuzev za transfuziju | 404-1-110/26-35 | 71 | Reagensi za aparat EUROBlotOne/Euroblot master | 6 | Secondary reagents immunoblot (IgG) | RGN231448 | pakovanje | 1 kom | Euroimmun AG | Secondary reagents immunoblot (IgG) | 44165 | 20% | Promedia d.o.o | 69-29/26 | 9.6.2026 | 9.6.2027
Reagensi, izuzev za transfuziju | 404-1-110/26-35 | 71 | Reagensi za aparat EUROBlotOne/Euroblot master | 7 | Incubation tray 44 channels, black | RGN231449 | pakovanje | 1 kom | Euroimmun AG | Incubation tray 44 channels, black | 21054 | 20% | Promedia d.o.o | 69-29/26 | 9.6.2026 | 9.6.2027
Reagensi, izuzev za transfuziju | 404-1-110/26-35 | 71 | Reagensi za aparat EUROBlotOne/Euroblot master | 8 | secondary reagent kit for Allergy Euroline | RGN231450 | pakovanje | 1 kom | Euroimmun AG | secondary reagent kit for Allergy Euroline | 44165 | 20% | Promedia d.o.o | 69-29/26 | 9.6.2026 | 9.6.2027
Reagensi, izuzev za transfuziju | 404-1-110/26-35 | 71 | Reagensi za aparat EUROBlotOne/Euroblot master | 9 | secondary reagents EUROLINE/Westernblot IgG | RGN231451 | pakovanje | 1 kom | Euroimmun AG | secondary reagents EUROLINE/Westernblot IgG | 44165 | 20% | Promedia d.o.o | 69-29/26 | 9.6.2026 | 9.6.2027
Reagensi, izuzev za transfuziju | 404-1-110/26-35 | 71 | Reagensi za aparat EUROBlotOne/Euroblot master | 10 | Setup clean 500ml, Euroimmun analyzer | RGN213986 | pakovanje | 500 ml | Euroimmun AG | Setup clean 500ml, Euroimmun analyzer | 9861 | 20% | Promedia d.o.o | 69-29/26 | 9.6.2026 | 9.6.2027
Reagensi, izuzev za transfuziju | 404-1-110/26-35 | 71 | Reagensi za aparat EUROBlotOne/Euroblot master | 11 | ANA profil 3 IgG Euroline | RGN231452 | pakovanje | 16 testova | Euroimmun AG | ANA profil 3 IgG EUROLINE | 44780 | 20% | Promedia d.o.o | 69-29/26 | 9.6.2026 | 9.6.2027
Reagensi, izuzev za transfuziju | 404-1-110/26-35 | 71 | Reagensi za aparat EUROBlotOne/Euroblot master | 12 | ANA Profile 3 plus DFS70 IgG, Euroline | RGN231453 | pakovanje | 16 testova | Euroimmun AG | ANA Profile 3 plus DFS70 IgG, Euroline | 44780 | 20% | Promedia d.o.o | 69-29/26 | 9.6.2026 | 9.6.2027
Reagensi, izuzev za transfuziju | 404-1-110/26-35 | 71 | Reagensi za aparat EUROBlotOne/Euroblot master | 13 | Epstein Barr virus Profile 2 IgG EUROLINE | RGN231454 | pakovanje | 16 testova | Euroimmun AG | Epstein Barr virus Profile 2 IgG EUROLINE | 40238 | 20% | Promedia d.o.o | 69-29/26 | 9.6.2026 | 9.6.2027
Reagensi, izuzev za transfuziju | 404-1-110/26-35 | 71 | Reagensi za aparat EUROBlotOne/Euroblot master | 14 | Epstein Barr virus Profile 2 IgM EUROLINE | RGN231455 | pakovanje | 16 testova | Euroimmun AG | Epstein Barr virus Profile 2 IgM EUROLINE | 40238 | 20% | Promedia d.o.o | 69-29/26 | 9.6.2026 | 9.6.2027
Reagensi, izuzev za transfuziju | 404-1-110/26-35 | 71 | Reagensi za aparat EUROBlotOne/Euroblot master | 15 | Gangliozidni profil 2 (GM1,GM2,GM3,GD1a,GD1b, GQ1b separately) IgG, EUROLINE | RGN210867 | pakovanje | 16 testova | Euroimmun AG | Gangliozidni profil 2 (GM1,GM2,GM3,GD1a,GD1b, GQ1b separately) IgG, EUROLINE | 80525 | 20% | Promedia d.o.o | 69-29/26 | 9.6.2026 | 9.6.2027
Reagensi, izuzev za transfuziju | 404-1-110/26-35 | 71 | Reagensi za aparat EUROBlotOne/Euroblot master | 16 | Gangliozidni profil 2 (GM1,GM2,GM3,GD1a,GD1b, GQ1b separately) IgM, EUROLINE | RGN210866 | pakovanje | 16 testova | Euroimmun AG | Gangliozidni profil 2 (GM1,GM2,GM3,GD1a,GD1b, GQ1b separately) IgM, EUROLINE | 80525 | 20% | Promedia d.o.o | 69-29/26 | 9.6.2026 | 9.6.2027
Reagensi, izuzev za transfuziju | 404-1-110/26-35 | 71 | Reagensi za aparat EUROBlotOne/Euroblot master | 17 | Hanta Profile 1 IgG, EUROLINE | RGN231456 | pakovanje | 16 testova | Euroimmun AG | Hanta Profile 1 IgG, EUROLINE | 51304 | 20% | Promedia d.o.o | 69-29/26 | 9.6.2026 | 9.6.2027
Reagensi, izuzev za transfuziju | 404-1-110/26-35 | 71 | Reagensi za aparat EUROBlotOne/Euroblot master | 18 | Hanta profile 1 IgM, EUROLINE | RGN231457 | pakovanje | 16 testova | Euroimmun AG | Hanta profile 1 IgM, EUROLINE | 51304 | 20% | Promedia d.o.o | 69-29/26 | 9.6.2026 | 9.6.2027
Reagensi, izuzev za transfuziju | 404-1-110/26-35 | 71 | Reagensi za aparat EUROBlotOne/Euroblot master | 19 | Helicobacter pylori IgA, EUROLINE-WB | RGN231458 | pakovanje | 16 testova | Euroimmun AG | Helicobacter pylori IgA, EUROLINE-WB | 23570 | 20% | Promedia d.o.o | 69-29/26 | 9.6.2026 | 9.6.2027
Reagensi, izuzev za transfuziju | 404-1-110/26-35 | 71 | Reagensi za aparat EUROBlotOne/Euroblot master | 20 | Helicobacter pylori IgG, EUROLINE-WB | RGN231459 | pakovanje | 16 testova | Euroimmun AG | Helicobacter pylori IgG, EUROLINE-WB | 23570 | 20% | Promedia d.o.o | 69-29/26 | 9.6.2026 | 9.6.2027
Reagensi, izuzev za transfuziju | 404-1-110/26-35 | 71 | Reagensi za aparat EUROBlotOne/Euroblot master | 21 | Liver profile (AMA M2,LKM-1,LC-1,SLA/LP separately) IgG, EUROLINE | RGN231460 | pakovanje | 16 testova | Euroimmun AG | Liver profile (AMA M2,LKM-1,LC-1,SLA/LP separately) IgG, EUROLINE | 24502 | 20% | Promedia d.o.o | 69-29/26 | 9.6.2026 | 9.6.2027
Reagensi, izuzev za transfuziju | 404-1-110/26-35 | 71 | Reagensi za aparat EUROBlotOne/Euroblot master | 22 | Jetra profil antitela (AMA-M2, BPO, Sp100, PML, gp210, LKM-1, LC-1, SLA/LP, Ro-52) EUROILINE | RGN231461 | pakovanje | 16 testova | Euroimmun AG | Jetra profil antitela (AMA-M2, BPO, Sp100, PML, gp210, LKM-1, LC-1, SLA/LP, Ro-52) EUROILINE | 29887 | 20% | Promedia d.o.o | 69-29/26 | 9.6.2026 | 9.6.2027
Reagensi, izuzev za transfuziju | 404-1-110/26-35 | 71 | Reagensi za aparat EUROBlotOne/Euroblot master | 23 | Myositis Profile 3 | RGN231462 | pakovanje | 16 testova | Euroimmun AG | Myositis Profile 3 | 39700 | 20% | Promedia d.o.o | 69-29/26 | 9.6.2026 | 9.6.2027
Reagensi, izuzev za transfuziju | 404-1-110/26-35 | 71 | Reagensi za aparat EUROBlotOne/Euroblot master | 24 | Neuronal Antigens Profile 2(amphiphysin, CV2, PNMA2 MA-2/Ta, Ri, Yo,Hu separately) | RGN231463 | pakovanje | 16 testova | Euroimmun AG | Neuronal Antigens Profile 2(amphiphysin, CV2, PNMA2 MA-2/Ta, Ri, Yo,Hu separately) | 46948 | 20% | Promedia d.o.o | 69-29/26 | 9.6.2026 | 9.6.2027
Reagensi, izuzev za transfuziju | 404-1-110/26-35 | 71 | Reagensi za aparat EUROBlotOne/Euroblot master | 25 | Systemic Sclerosis Profile(Scl-70,CENP A,CENP B,RP11,RP155,Fibril.NOR90,Th/To,PMScl100,75,Ro-52 sep) | RGN231464 | pakovanje | 16 testova | Euroimmun AG | Systemic Sclerosis Profile(Scl-70,CENP A,CENP B,RP11,RP155,Fibril.NOR90,Th/To,PMScl100,75,Ro-52 sep) | 46948 | 20% | Promedia d.o.o | 69-29/26 | 9.6.2026 | 9.6.2027
Reagensi, izuzev za transfuziju | 404-1-110/26-35 | 71 | Reagensi za aparat EUROBlotOne/Euroblot master | 26 | Myfoodprofile mediterranean basic 1 | RGN261036 | pakovanje | 16 testova | Euroimmun AG | Myfoodprofile mediterranean basic 1 | 72480 | 20% | Promedia d.o.o | 69-29/26 | 9.6.2026 | 9.6.2027
Reagensi, izuzev za transfuziju | 404-1-110/26-35 | 71 | Reagensi za aparat EUROBlotOne/Euroblot master | 27 | Alergijski profil atopija IgE | RGN261037 | pakovanje | 16 testova | Euroimmun AG | Alergijski profil atopija IgE (EUROLINE) | 33300 | 20% | Promedia d.o.o | 69-29/26 | 9.6.2026 | 9.6.2027
Reagensi, izuzev za transfuziju | 404-1-110/26-35 | 71 | Reagensi za aparat EUROBlotOne/Euroblot master | 28 | Myositis Profile IgG | RGN261038 | pakovanje | 16 testova | Euroimmun AG | Myositis profile, Mi,-2,Ku,PM-Scl,Jo-1,PL-7,PL-12,Ro-52 separately | 30800 | 20% | Promedia d.o.o | 69-29/26 | 9.6.2026 | 9.6.2027
Reagensi, izuzev za transfuziju | 404-1-110/26-35 | 71 | Reagensi za aparat EUROBlotOne/Euroblot master | 29 | Echinococcus IgG EUROLINE-WB | RGN261039 | pakovanje | 16 testova | Euroimmun AG | EUROLINE-WB Echinococcus | 30400 | 20% | Promedia d.o.o | 69-29/26 | 9.6.2026 | 9.6.2027
Reagensi, izuzev za transfuziju | 404-1-110/26-35 | 71 | Reagensi za aparat EUROBlotOne/Euroblot master | 30 | ANA Profile 1 IgG | RGN261040 | pakovanje | 16 testova | Euroimmun AG | ANA profile 1, IgG EUROLINE | 34800 | 20% | Promedia d.o.o | 69-29/26 | 9.6.2026 | 9.6.2027
Reagensi, izuzev za transfuziju | 404-1-110/26-35 | 71 | Reagensi za aparat EUROBlotOne/Euroblot master | 31 | Myfoodprofile extended 1 | RGN261041 | pakovanje | 16 testova | Euroimmun AG | Myfoodprofile extended 1 | 132480 | 20% | Promedia d.o.o | 69-29/26 | 9.6.2026 | 9.6.2027
Reagensi, izuzev za transfuziju | 404-1-110/26-35 | 71 | Reagensi za aparat EUROBlotOne/Euroblot master | 32 | Myfoodprofile advanced 1 | RGN261042 | pakovanje | 16 testova | Euroimmun AG | Myfoodprofile advanced 1 | 222180 | 20% | Promedia d.o.o | 69-29/26 | 9.6.2026 | 9.6.2027
Reagensi, izuzev za transfuziju | 404-1-110/26-35 | 71 | Reagensi za aparat EUROBlotOne/Euroblot master | 33 | Anti-CCD Absorbent | RGN261043 | pakovanje | 4 x 1 | Euroimmun AG | Anti-CCD* Absorbent | 17500 | 20% | Promedia d.o.o | 69-29/26 | 9.6.2026 | 9.6.2027
Reagensi, izuzev za transfuziju | 404-1-110/26-35 | 71 | Reagensi za aparat EUROBlotOne/Euroblot master | 34 | Autoimmune Inflammatory Myopathies 16 Ag et cN-1A IgG | RGN261044 | pakovanje | 16 testova | Euroimmun AG | Myopathies Inflammatoires Autoimmunes 16 Ag et cN-1A | 45120 | 20% | Promedia d.o.o | 69-29/26 | 9.6.2026 | 9.6.2027
Reagensi, izuzev za transfuziju | 404-1-110/26-35 | 71 | Reagensi za aparat EUROBlotOne/Euroblot master | 35 | Inhalation trees IgE | RGN261045 | pakovanje | 16 testova | Euroimmun AG | Inhalation trees IgE (EUROLINE) | 22400 | 20% | Promedia d.o.o | 69-29/26 | 9.6.2026 | 9.6.2027
Reagensi, izuzev za transfuziju | 404-1-110/26-35 | 71 | Reagensi za aparat EUROBlotOne/Euroblot master | 36 | Inhalation grass and weeds IgE | RGN261046 | pakovanje | 16 testova | Euroimmun AG | Inhalation grass and weeds IgE (EUROLINE) | 22400 | 20% | Promedia d.o.o | 69-29/26 | 9.6.2026 | 9.6.2027
Reagensi, izuzev za transfuziju | 404-1-110/26-35 | 71 | Reagensi za aparat EUROBlotOne/Euroblot master | 37 | Inhalation animals IgE | RGN261047 | pakovanje | 16 testova | Euroimmun AG | Inhalation animals IgE (EUROLINE) | 22400 | 20% | Promedia d.o.o | 69-29/26 | 9.6.2026 | 9.6.2027
Reagensi, izuzev za transfuziju | 404-1-110/26-35 | 71 | Reagensi za aparat EUROBlotOne/Euroblot master | 38 | Inhalation 3 IgE | RGN261048 | pakovanje | 16 testova | Euroimmun AG | Alergijski profil inhalacija 3 IgE (EUROLINE) | 44900 | 20% | Promedia d.o.o | 69-29/26 | 9.6.2026 | 9.6.2027
Reagensi, izuzev za transfuziju | 404-1-110/26-35 | 71 | Reagensi za aparat EUROBlotOne/Euroblot master | 39 | Treponema pallidum WB IgG | RGN261049 | pakovanje | 16 testova | Euroimmun AG | Treponema palidum IgG (ceo antigen),WB | 29800 | 20% | Promedia d.o.o | 69-29/26 | 9.6.2026 | 9.6.2027
Reagensi, izuzev za transfuziju | 404-1-110/26-35 | 71 | Reagensi za aparat EUROBlotOne/Euroblot master | 40 | Treponema pallidum WB IgM | RGN261050 | pakovanje | 16 testova | Euroimmun AG | Treponema palidum IgM (ceo antigen), WB | 29800 | 20% | Promedia d.o.o | 69-29/26 | 9.6.2026 | 9.6.2027
Reagensi, izuzev za transfuziju | 404-1-110/26-35 | 71 | Reagensi za aparat EUROBlotOne/Euroblot master | 41 | Borrelia IgG EUROLINE-WB | RGN261051 | pakovanje | 16 testova | Euroimmun AG | Borrelia ceo Ag+rekombinantni VlsE Ag IgG, EUROLINE-WB | 30010 | 20% | Promedia d.o.o | 69-29/26 | 9.6.2026 | 9.6.2027
Reagensi, izuzev za transfuziju | 404-1-110/26-35 | 71 | Reagensi za aparat EUROBlotOne/Euroblot master | 42 | Borrelia IgM EUROLINE-WB | RGN261052 | pakovanje | 16 testova | Euroimmun AG | Borrelia ceo Ag+rekombinantni VlsE Ag IgM, EUROLINE-WB | 30010 | 20% | Promedia d.o.o | 69-29/26 | 9.6.2026 | 9.6.2027
Reagensi, izuzev za transfuziju | 404-1-110/26-35 | 71 | Reagensi za aparat EUROBlotOne/Euroblot master | 43 | Pediatric inhalation IgE | RGN261053 | pakovanje | 16 testova | Euroimmun AG | Alergijski profil pedijatrijska inhalacija IgE (EUROLINE) | 33300 | 20% | Promedia d.o.o | 69-29/26 | 9.6.2026 | 9.6.2027
Reagensi, izuzev za transfuziju | 404-1-110/26-35 | 71 | Reagensi za aparat EUROBlotOne/Euroblot master | 44 | Inhalation IgE | RGN261054 | pakovanje | 16 testova | Euroimmun AG | Alergijski profil inhalacija IgE ( EUROLINE ) | 33300 | 20% | Promedia d.o.o | 69-29/26 | 9.6.2026 | 9.6.2027
Reagensi, izuzev za transfuziju | 404-1-110/26-35 | 71 | Reagensi za aparat EUROBlotOne/Euroblot master | 45 | Paraneoplastic Neurologic Syndromes - 12 Ag IgG | RGN261055 | pakovanje | 16 testova | Euroimmun AG | Paraneoplastic Neurologic Syndromes-12 Ag IgG | 39700 | 20% | Promedia d.o.o | 69-29/26 | 9.6.2026 | 9.6.2027
Reagensi, izuzev za transfuziju | 404-1-110/26-35 | 71 | Reagensi za aparat EUROBlotOne/Euroblot master | 46 | Borrelia-RN-AT-adv IgM EUROLINE | RGN261056 | pakovanje | 32 testa | Euroimmun AG | Borrelia WB IgM, EUROLINE-RN-AT-adv | 49920 | 20% | Promedia d.o.o | 69-29/26 | 9.6.2026 | 9.6.2027
Reagensi, izuzev za transfuziju | 404-1-110/26-35 | 71 | Reagensi za aparat EUROBlotOne/Euroblot master | 47 | Borrelia-RN-AT IgG EUROLINE | RGN261057 | pakovanje | 32 testa | Euroimmun AG | Borrelia WB-purified Ag+rekombinantni VlsE Ag+lipid Ag IgG, EUROLINE-RN-AT | 53760 | 20% | Promedia d.o.o | 69-29/26 | 9.6.2026 | 9.6.2027
Reagensi, izuzev za transfuziju | 404-1-110/26-35 | 71 | Reagensi za aparat EUROBlotOne/Euroblot master | 48 | Alergijski profil Food IgE | RGN261058 | pakovanje | 16 testova | Euroimmun AG | Alergijski profil hrana IgE (EUROLINE) | 33300 | 20% | Promedia d.o.o | 69-29/26 | 9.6.2026 | 9.6.2027
Reagensi, izuzev za transfuziju | 404-1-110/26-35 | 71 | Reagensi za aparat EUROBlotOne/Euroblot master | 49 | Mediterranean inhalation IgE | RGN261059 | pakovanje | 16 testova | Euroimmun AG | Alergijski profil inhalacija-mediteranski tip IgE (EUROLINE) | 33300 | 20% | Promedia d.o.o | 69-29/26 | 9.6.2026 | 9.6.2027
Reagensi, izuzev za transfuziju | 404-1-110/26-35 | 71 | Reagensi za aparat EUROBlotOne/Euroblot master | 50 | Maintenance kit Euroblot | RGN261060 | pakovanje | 1 | Euroimmun AG | Hydraulic maintenance kit for EBO | 185000 | 20% | Promedia d.o.o | 69-29/26 | 9.6.2026 | 9.6.2027
Reagensi, izuzev za transfuziju | 404-1-110/26-35 | 71 | Reagensi za aparat EUROBlotOne/Euroblot master | 51 | Incubation tray, reduced volume | RGN261061 | pakovanje | 1 kom | Euroimmun AG | Incubation trays (44 channels, black, volume-reduced for allergy) | 45700 | 20% | Promedia d.o.o | 69-29/26 | 9.6.2026 | 9.6.2027
Reagensi, izuzev za transfuziju | 404-1-110/26-35 | 71 | Reagensi za aparat EUROBlotOne/Euroblot master | 52 | Food 3 IgE | RGN261062 | pakovanje | 16 testova | Euroimmun AG | EUROLINE Food 3 (IgE) | 44900 | 20% | Promedia d.o.o | 69-29/26 | 9.6.2026 | 9.6.2027
Reagensi, izuzev za transfuziju | 404-1-110/26-35 | 71 | Reagensi za aparat EUROBlotOne/Euroblot master | 53 | DPA-Dx milk 1 | RGN261063 | pakovanje | 16 testova | Euroimmun AG | DPA-Dx milk 1 (f2, f76, f77, f78, f334, e204, CCD) | 37860 | 20% | Promedia d.o.o | 69-29/26 | 9.6.2026 | 9.6.2027
Reagensi, izuzev za transfuziju | 404-1-110/26-35 | 71 | Reagensi za aparat EUROBlotOne/Euroblot master | 54 | DPA-Dx peanuts 1 | RGN261064 | pakovanje | 16 testova | Euroimmun AG | DPA-Dx peanuts 1 (t215, f422, f423, f424, f429, f445, f444, f427, CCD) | 38740 | 20% | Promedia d.o.o | 69-29/26 | 9.6.2026 | 9.6.2027
Reagensi, izuzev za transfuziju | 404-1-110/26-35 | 72 | Reagensi i potrošni materijal za analizator Optilite, proizvođača The Binding Site | 1 | Optilite® Freelite® Kappa Free Kit | RGN231465 | pakovanje | 100 testova | The Binding Site | Optilite® Freelite® Kappa Free Kit | 120000 | 20% | Elta d.o.o | 69-10/26 | 9.6.2026 | 9.6.2027
Reagensi, izuzev za transfuziju | 404-1-110/26-35 | 72 | Reagensi i potrošni materijal za analizator Optilite, proizvođača The Binding Site | 2 | Optilite® Freelite® Lambda Free Kit | RGN231466 | pakovanje | 100 testova | The Binding Site | Optilite® Freelite® Lambda Free Kit | 120000 | 20% | Elta d.o.o | 69-10/26 | 9.6.2026 | 9.6.2027
Reagensi, izuzev za transfuziju | 404-1-110/26-35 | 72 | Reagensi i potrošni materijal za analizator Optilite, proizvođača The Binding Site | 3 | TENCELL Cuvettes | RGN231467 | pakovanje | 10800 | The Binding Site | TENCELL Cuvettes | 130500 | 20% | Elta d.o.o | 69-10/26 | 9.6.2026 | 9.6.2027
Reagensi, izuzev za transfuziju | 404-1-110/26-35 | 72 | Reagensi i potrošni materijal za analizator Optilite, proizvođača The Binding Site | 4 | Optillite Diluent 1 | RGN231468 | pakovanje | 6 x 40 mL | The Binding Site | Optillite Diluent 1 | 15000 | 20% | Elta d.o.o | 69-10/26 | 9.6.2026 | 9.6.2027
Reagensi, izuzev za transfuziju | 404-1-110/26-35 | 72 | Reagensi i potrošni materijal za analizator Optilite, proizvođača The Binding Site | 5 | Washing Solution 4.5% (20mL) | RGN231469 | pakovanje | 4 x 20 mL | The Binding Site | Washing Solution 4.5% (20mL) | 15000 | 20% | Elta d.o.o | 69-10/26 | 9.6.2026 | 9.6.2027
Reagensi, izuzev za transfuziju | 404-1-110/26-35 | 72 | Reagensi i potrošni materijal za analizator Optilite, proizvođača The Binding Site | 6 | Washing Solution 4.5% (100mL) | RGN231470 | pakovanje | 6 x 100 mL | The Binding Site | Washing Solution 4.5% (100mL) | 15000 | 20% | Elta d.o.o | 69-10/26 | 9.6.2026 | 9.6.2027
Reagensi, izuzev za transfuziju | 404-1-110/26-35 | 72 | Reagensi i potrošni materijal za analizator Optilite, proizvođača The Binding Site | 7 | Tubing Maintenance Solution | RGN231471 | pakovanje | 6 x 20 mL | The Binding Site | Tubing Maintenance Solution | 15000 | 20% | Elta d.o.o | 69-10/26 | 9.6.2026 | 9.6.2027
Reagensi, izuzev za transfuziju | 404-1-110/26-35 | 72 | Reagensi i potrošni materijal za analizator Optilite, proizvođača The Binding Site | 8 | 0.5mL Sample Cups | RGN231472 | pakovanje | 1000 kom | The Binding Site | 0.5mL Sample Cups | 21000 | 20% | Elta d.o.o | 69-10/26 | 9.6.2026 | 9.6.2027
Reagensi, izuzev za transfuziju | 404-1-110/26-35 | 72 | Reagensi i potrošni materijal za analizator Optilite, proizvođača The Binding Site | 9 | Optilite® IgA2 Kit | RGN241472 | pakovanje | 50 testova | The Binding Site | Optilite® IgA2 Kit | 114000 | 20% | Elta d.o.o | 69-10/26 | 9.6.2026 | 9.6.2027
Reagensi, izuzev za transfuziju | 404-1-110/26-35 | 72 | Reagensi i potrošni materijal za analizator Optilite, proizvođača The Binding Site | 10 | Optilite® IgA1 Kit | RGN241473 | pakovanje | 50 testova | The Binding Site | Optilite® IgA1 Kit | 114000 | 20% | Elta d.o.o | 69-10/26 | 9.6.2026 | 9.6.2027
Reagensi, izuzev za transfuziju | 404-1-110/26-35 | 72 | Reagensi i potrošni materijal za analizator Optilite, proizvođača The Binding Site | 11 | Optilite® IgG1 Kit | RGN241474 | pakovanje | 100 testova | The Binding Site | Optilite® IgG1 Kit | 120000 | 20% | Elta d.o.o | 69-10/26 | 9.6.2026 | 9.6.2027
Reagensi, izuzev za transfuziju | 404-1-110/26-35 | 72 | Reagensi i potrošni materijal za analizator Optilite, proizvođača The Binding Site | 12 | Optilite® IgG2 Kit | RGN241475 | pakovanje | 100 testova | The Binding Site | Optilite® IgG2 Kit | 120000 | 20% | Elta d.o.o | 69-10/26 | 9.6.2026 | 9.6.2027
Reagensi, izuzev za transfuziju | 404-1-110/26-35 | 72 | Reagensi i potrošni materijal za analizator Optilite, proizvođača The Binding Site | 13 | Optilite® IgG3 Kit | RGN241476 | pakovanje | 100 testova | The Binding Site | Optilite® IgG3 Kit | 120000 | 20% | Elta d.o.o | 69-10/26 | 9.6.2026 | 9.6.2027
Reagensi, izuzev za transfuziju | 404-1-110/26-35 | 72 | Reagensi i potrošni materijal za analizator Optilite, proizvođača The Binding Site | 14 | Optilite® IgG4 Kit | RGN241477 | pakovanje | 100 testova | The Binding Site | Optilite® IgG4 Kit | 125000 | 20% | Elta d.o.o | 69-10/26 | 9.6.2026 | 9.6.2027
Reagensi, izuzev za transfuziju | 404-1-110/26-35 | 72 | Reagensi i potrošni materijal za analizator Optilite, proizvođača The Binding Site | 15 | Optilite® IgE Reagent | RGN241478 | pakovanje | 100 testova | The Binding Site | Optilite® IgE Reagent | 110000 | 20% | Elta d.o.o | 69-10/26 | 9.6.2026 | 9.6.2027
Reagensi, izuzev za transfuziju | 404-1-110/26-35 | 72 | Reagensi i potrošni materijal za analizator Optilite, proizvođača The Binding Site | 16 | Optilite® IgE Calibrator | RGN241479 | pakovanje | 2 x 2.5 mL | The Binding Site | Optilite® IgE Calibrator | 47800 | 20% | Elta d.o.o | 69-10/26 | 9.6.2026 | 9.6.2027
Reagensi, izuzev za transfuziju | 404-1-110/26-35 | 72 | Reagensi i potrošni materijal za analizator Optilite, proizvođača The Binding Site | 17 | Optilite® IgE Controls | RGN241480 | pakovanje | Low 2 x 2.5 mL High 2 x 2.5 mL | The Binding Site | Optilite® IgE Controls | 50150 | 20% | Elta d.o.o | 69-10/26 | 9.6.2026 | 9.6.2027
Reagensi, izuzev za transfuziju | 404-1-110/26-35 | 72 | Reagensi i potrošni materijal za analizator Optilite, proizvođača The Binding Site | 18 | Optilite® IgG Kit | RGN241481 | pakovanje | 100 testova | The Binding Site | Optilite® IgG Kit | 9000 | 20% | Elta d.o.o | 69-10/26 | 9.6.2026 | 9.6.2027
Reagensi, izuzev za transfuziju | 404-1-110/26-35 | 72 | Reagensi i potrošni materijal za analizator Optilite, proizvođača The Binding Site | 19 | Optilite® IgA Kit | RGN241482 | pakovanje | 100 testova | The Binding Site | Optilite® IgA Kit | 9000 | 20% | Elta d.o.o | 69-10/26 | 9.6.2026 | 9.6.2027
Reagensi, izuzev za transfuziju | 404-1-110/26-35 | 72 | Reagensi i potrošni materijal za analizator Optilite, proizvođača The Binding Site | 20 | Optilite® IgM Kit | RGN241483 | pakovanje | 100 testova | The Binding Site | Optilite® IgM Kit | 9000 | 20% | Elta d.o.o | 69-10/26 | 9.6.2026 | 9.6.2027
Reagensi, izuzev za transfuziju | 404-1-110/26-35 | 72 | Reagensi i potrošni materijal za analizator Optilite, proizvođača The Binding Site | 21 | Optilite® C1 Inactivator Kit | RGN241484 | pakovanje | 50 testova | The Binding Site | Optilite® C1 Inactivator Kit | 35400 | 20% | Elta d.o.o | 69-10/26 | 9.6.2026 | 9.6.2027
Reagensi, izuzev za transfuziju | 404-1-110/26-35 | 72 | Reagensi i potrošni materijal za analizator Optilite, proizvođača The Binding Site | 22 | Optilite® C4 Kit | RGN241485 | pakovanje | 100 testova | The Binding Site | Optilite® C4 Kit | 13500 | 20% | Elta d.o.o | 69-10/26 | 9.6.2026 | 9.6.2027
Reagensi, izuzev za transfuziju | 404-1-110/26-35 | 72 | Reagensi i potrošni materijal za analizator Optilite, proizvođača The Binding Site | 23 | Optilite® CH50 Reagent Kit | RGN241486 | pakovanje | 100 testova, 2 vials calibrator, 3 vials low QC, 3 vials high QC, 3 vials elevated QC | The Binding Site | Optilite® CH50 Reagent | 90000 | 20% | Elta d.o.o | 69-10/26 | 9.6.2026 | 9.6.2027
Reagensi, izuzev za transfuziju | 404-1-110/26-35 | 72 | Reagensi i potrošni materijal za analizator Optilite, proizvođača The Binding Site | 24 | Optilite® CH50 Calibrator | RGN241487 | pakovanje | 3 vials | The Binding Site | Optilite® CH50 Calibrator | 24800 | 20% | Elta d.o.o | 69-10/26 | 9.6.2026 | 9.6.2027
Reagensi, izuzev za transfuziju | 404-1-110/26-35 | 72 | Reagensi i potrošni materijal za analizator Optilite, proizvođača The Binding Site | 25 | Optilite® CH50 Controls | RGN241488 | pakovanje | Low 4 vials High 4 vials Elevated 4 vials | The Binding Site | Optilite® CH50 Controls | 33700 | 20% | Elta d.o.o | 69-10/26 | 9.6.2026 | 9.6.2027
Reagensi, izuzev za transfuziju | 404-1-110/26-35 | 72 | Reagensi i potrošni materijal za analizator Optilite, proizvođača The Binding Site | 26 | Optilite® C3c Kit | RGN241489 | pakovanje | 100 testova | The Binding Site | Optilite® C3c Kit | 13500 | 20% | Elta d.o.o | 69-10/26 | 9.6.2026 | 9.6.2027
Reagensi, izuzev za transfuziju | 404-1-110/26-35 | 72 | Reagensi i potrošni materijal za analizator Optilite, proizvođača The Binding Site | 27 | Optilite® Rheumatoid Factor Kit | RGN241490 | pakovanje | 100 testova | The Binding Site | Optilite® Rheumatoid Factor Kit | 39000 | 20% | Elta d.o.o | 69-10/26 | 9.6.2026 | 9.6.2027
Reagensi, izuzev za transfuziju | 404-1-110/26-35 | 72 | Reagensi i potrošni materijal za analizator Optilite, proizvođača The Binding Site | 28 | Optilite Special Wash 1 | RGN241491 | pakovanje | 6 x 50 mL | The Binding Site | Optilite Special Wash 1 | 6000 | 20% | Elta d.o.o | 69-10/26 | 9.6.2026 | 9.6.2027
Reagensi, izuzev za transfuziju | 404-1-110/26-35 | 72 | Reagensi i potrošni materijal za analizator Optilite, proizvođača The Binding Site | 29 | Optilite Diluent 2 | RGN241492 | pakovanje | 6 x 40 mL | The Binding Site | Optilite Diluent 2 | 15000 | 20% | Elta d.o.o | 69-10/26 | 9.6.2026 | 9.6.2027
Reagensi, izuzev za transfuziju | 404-1-110/26-35 | 72 | Reagensi i potrošni materijal za analizator Optilite, proizvođača The Binding Site | 30 | Optilite Diluent 3 | RGN241493 | pakovanje | 3 x 40 mL | The Binding Site | Optilite Diluent 3 | 6000 | 20% | Elta d.o.o | 69-10/26 | 9.6.2026 | 9.6.2027
Reagensi, izuzev za transfuziju | 404-1-110/26-35 | 72 | Reagensi i potrošni materijal za analizator Optilite, proizvođača The Binding Site | 31 | Hevylite® IgG Kappa Kit | RGN241494 | pakovanje | 50 testova | The Binding Site | Hevylite® IgG Kappa Kit | 73000 | 20% | Elta d.o.o | 69-10/26 | 9.6.2026 | 9.6.2027
Reagensi, izuzev za transfuziju | 404-1-110/26-35 | 72 | Reagensi i potrošni materijal za analizator Optilite, proizvođača The Binding Site | 32 | Hevylite® IgG Lambda Kit | RGN241495 | pakovanje | 50 testova | The Binding Site | Hevylite® IgG Lambda Kit | 73000 | 20% | Elta d.o.o | 69-10/26 | 9.6.2026 | 9.6.2027
Reagensi, izuzev za transfuziju | 404-1-110/26-35 | 72 | Reagensi i potrošni materijal za analizator Optilite, proizvođača The Binding Site | 33 | Hevylite® IgA Kappa Kit | RGN241496 | pakovanje | 50 testova | The Binding Site | Hevylite® IgA Kappa Kit | 73000 | 20% | Elta d.o.o | 69-10/26 | 9.6.2026 | 9.6.2027
Reagensi, izuzev za transfuziju | 404-1-110/26-35 | 72 | Reagensi i potrošni materijal za analizator Optilite, proizvođača The Binding Site | 34 | Hevylite® IgA Lambda Kit | RGN241497 | pakovanje | 50 testova | The Binding Site | Hevylite® IgA Lambda Kit | 73000 | 20% | Elta d.o.o | 69-10/26 | 9.6.2026 | 9.6.2027
Reagensi, izuzev za transfuziju | 404-1-110/26-35 | 72 | Reagensi i potrošni materijal za analizator Optilite, proizvođača The Binding Site | 35 | Hevylite® IgM Kappa Kit | RGN241498 | pakovanje | 50 testova | The Binding Site | Hevylite® IgM Kappa Kit | 73000 | 20% | Elta d.o.o | 69-10/26 | 9.6.2026 | 9.6.2027
Reagensi, izuzev za transfuziju | 404-1-110/26-35 | 72 | Reagensi i potrošni materijal za analizator Optilite, proizvođača The Binding Site | 36 | Hevylite® IgM Lambda Kit | RGN241499 | pakovanje | 50 testova | The Binding Site | Hevylite® IgM Lambda Kit | 73000 | 20% | Elta d.o.o | 69-10/26 | 9.6.2026 | 9.6.2027
Reagensi, izuzev za transfuziju | 404-1-110/26-35 | 72 | Reagensi i potrošni materijal za analizator Optilite, proizvođača The Binding Site | 37 | Cystatin C Kit | RGN241500 | pakovanje | 100 testova | The Binding Site | Cystatin C Kit | 45100 | 20% | Elta d.o.o | 69-10/26 | 9.6.2026 | 9.6.2027
Reagensi, izuzev za transfuziju | 404-1-110/26-35 | 72 | Reagensi i potrošni materijal za analizator Optilite, proizvođača The Binding Site | 38 | Alpha-1-antitrypsin Kit | RGN241501 | pakovanje | 100 testova | The Binding Site | Alpha-1-antitrypsin Kit | 22000 | 20% | Elta d.o.o | 69-10/26 | 9.6.2026 | 9.6.2027
Reagensi, izuzev za transfuziju | 404-1-110/26-35 | 72 | Reagensi i potrošni materijal za analizator Optilite, proizvođača The Binding Site | 39 | Anti-streptolysin O Kit | RGN241502 | pakovanje | 100 testova | The Binding Site | Anti-streptolysin O Kit | 18300 | 20% | Elta d.o.o | 69-10/26 | 9.6.2026 | 9.6.2027
Reagensi, izuzev za transfuziju | 404-1-110/26-35 | 72 | Reagensi i potrošni materijal za analizator Optilite, proizvođača The Binding Site | 40 | IgD Kit | RGN241503 | pakovanje | 100 testova | The Binding Site | IgD Kit | 53500 | 20% | Elta d.o.o | 69-10/26 | 9.6.2026 | 9.6.2027
Reagensi, izuzev za transfuziju | 404-1-110/26-35 | 72 | Reagensi i potrošni materijal za analizator Optilite, proizvođača The Binding Site | 41 | C-reactive Protein Reagent | RGN241504 | pakovanje | 100 testova | The Binding Site | C-reactive Protein Reagent | 18400 | 20% | Elta d.o.o | 69-10/26 | 9.6.2026 | 9.6.2027
Reagensi, izuzev za transfuziju | 404-1-110/26-35 | 72 | Reagensi i potrošni materijal za analizator Optilite, proizvođača The Binding Site | 42 | Haptoglobin Kit | RGN241505 | pakovanje | 100 testova | The Binding Site | Haptoglobin Kit | 17000 | 20% | Elta d.o.o | 69-10/26 | 9.6.2026 | 9.6.2027
Reagensi, izuzev za transfuziju | 404-1-110/26-35 | 72 | Reagensi i potrošni materijal za analizator Optilite, proizvođača The Binding Site | 43 | C-reactive Protein Calibrator | RGN241506 | pakovanje | 2x2.5ml | The Binding Site | C-reactive Protein Calibrator | 11300 | 20% | Elta d.o.o | 69-10/26 | 9.6.2026 | 9.6.2027
Reagensi, izuzev za transfuziju | 404-1-110/26-35 | 72 | Reagensi i potrošni materijal za analizator Optilite, proizvođača The Binding Site | 44 | C-reactive Protein Controls | RGN241507 | pakovanje | 4x2.5ml | The Binding Site | C-reactive Protein Controls | 5800 | 20% | Elta d.o.o | 69-10/26 | 9.6.2026 | 9.6.2027
Reagensi, izuzev za transfuziju | 404-1-110/26-35 | 72 | Reagensi i potrošni materijal za analizator Optilite, proizvođača The Binding Site | 45 | Tetanus Toxoid IgG Response | RGN241508 | pakovanje | 87 testova | The Binding Site | Tetanus Toxoid IgG Response | 83700 | 20% | Elta d.o.o | 69-10/26 | 9.6.2026 | 9.6.2027
Reagensi, izuzev za transfuziju | 404-1-110/26-35 | 72 | Reagensi i potrošni materijal za analizator Optilite, proizvođača The Binding Site | 46 | Pneumococcal Capsular Polysaccharide (PCP) IgG response | RGN241509 | pakovanje | 89 testova | The Binding Site | Pneumococcal Capsular Polysaccharide (PCP) IgG response | 93700 | 20% | Elta d.o.o | 69-10/26 | 9.6.2026 | 9.6.2027
Reagensi, izuzev za transfuziju | 404-1-110/26-35 | 72 | Reagensi i potrošni materijal za analizator Optilite, proizvođača The Binding Site | 47 | Diphtheria toxoid IgG response | RGN261065 | pakovanje | 96 testova | The Binding Site | Diphtheria toxoid IgG response | 115000 | 20% | Elta d.o.o | 69-10/26 | 9.6.2026 | 9.6.2027
Reagensi, izuzev za transfuziju | 404-1-110/26-35 | 72 | Reagensi i potrošni materijal za analizator Optilite, proizvođača The Binding Site | 48 | anti-Haemophilus influenzae type B | RGN261066 | pakovanje | 96 testova | The Binding Site | anti-Haemophilus influenzae type B | 140000 | 20% | Elta d.o.o | 69-10/26 | 9.6.2026 | 9.6.2027
Reagensi, izuzev za transfuziju | 404-1-110/26-35 | 72 | Reagensi i potrošni materijal za analizator Optilite, proizvođača The Binding Site | 49 | Anti-Salmonella Typhi Vi IgG | RGN261067 | pakovanje | 96 testova | The Binding Site | Anti-Salmonella Typhi Vi IgG | 90000 | 20% | Elta d.o.o | 69-10/26 | 9.6.2026 | 9.6.2027
Reagensi, izuzev za transfuziju | 404-1-110/26-35 | 72 | Reagensi i potrošni materijal za analizator Optilite, proizvođača The Binding Site | 50 | Optilite® Freelite® Mx Kappa Free Kit | RGN261068 | pakovanje | 100 testova | The Binding Site | Optilite® Freelite® Mx Kappa Free Kit | 130000 | 20% | Elta d.o.o | 69-10/26 | 9.6.2026 | 9.6.2027
Reagensi, izuzev za transfuziju | 404-1-110/26-35 | 72 | Reagensi i potrošni materijal za analizator Optilite, proizvođača The Binding Site | 51 | Optilite® Freelite® Mx Lambda Free Kit | RGN261069 | pakovanje | 100 testova | The Binding Site | Optilite® Freelite® Mx Lambda Free Kit | 130000 | 20% | Elta d.o.o | 69-10/26 | 9.6.2026 | 9.6.2027
Reagensi, izuzev za transfuziju | 404-1-110/26-35 | 72 | Reagensi i potrošni materijal za analizator Optilite, proizvođača The Binding Site | 52 | Low Level Albumin Kit | RGN261070 | pakovanje | 100 testova | The Binding Site | Low Level Albumin Kit | 16600 | 20% | Elta d.o.o | 69-10/26 | 9.6.2026 | 9.6.2027
Reagensi, izuzev za transfuziju | 404-1-110/26-35 | 72 | Reagensi i potrošni materijal za analizator Optilite, proizvođača The Binding Site | 53 | Low Level IgG Kit | RGN261071 | pakovanje | 60 testova | The Binding Site | Low Level IgG Kit | 36500 | 20% | Elta d.o.o | 69-10/26 | 9.6.2026 | 9.6.2027
Reagensi, izuzev za transfuziju | 404-1-110/26-35 | 72 | Reagensi i potrošni materijal za analizator Optilite, proizvođača The Binding Site | 54 | Low Level Total Protein Reagent | RGN261072 | pakovanje | 100 testova | The Binding Site | Low Level Total Protein Reagent | 25000 | 20% | Elta d.o.o | 69-10/26 | 9.6.2026 | 9.6.2027
Reagensi, izuzev za transfuziju | 404-1-110/26-35 | 72 | Reagensi i potrošni materijal za analizator Optilite, proizvođača The Binding Site | 55 | Low Level Total Protein Calibrator | RGN261073 | pakovanje | 1 x 2.5 mL | The Binding Site | Low Level Total Protein Calibrator | 3500 | 20% | Elta d.o.o | 69-10/26 | 9.6.2026 | 9.6.2027
Reagensi, izuzev za transfuziju | 404-1-110/26-35 | 72 | Reagensi i potrošni materijal za analizator Optilite, proizvođača The Binding Site | 56 | Low Level Total Protein Control | RGN261074 | pakovanje | 1 x 1.5 mL 1 x 1.5 mL | The Binding Site | Low Level Total Protein Control | 3500 | 20% | Elta d.o.o | 69-10/26 | 9.6.2026 | 9.6.2027
Reagensi, izuzev za transfuziju | 404-1-110/26-35 | 72 | Reagensi i potrošni materijal za analizator Optilite, proizvođača The Binding Site | 57 | IgA CSF Kit | RGN261075 | pakovanje | 60 testova | The Binding Site | IgA CSF Kit | 25000 | 20% | Elta d.o.o | 69-10/26 | 9.6.2026 | 9.6.2027
Reagensi, izuzev za transfuziju | 404-1-110/26-35 | 72 | Reagensi i potrošni materijal za analizator Optilite, proizvođača The Binding Site | 58 | IgM CSF Kit | RGN261076 | pakovanje | 60 testova | The Binding Site | IgM CSF Kit | 25000 | 20% | Elta d.o.o | 69-10/26 | 9.6.2026 | 9.6.2027
Reagensi, izuzev za transfuziju | 404-1-110/26-35 | 72 | Reagensi i potrošni materijal za analizator Optilite, proizvođača The Binding Site | 59 | C1q Kit | RGN261077 | pakovanje | 100 testova | The Binding Site | C1q Kit | 97900 | 20% | Elta d.o.o | 69-10/26 | 9.6.2026 | 9.6.2027
Reagensi, izuzev za transfuziju | 404-1-110/26-35 | 72 | Reagensi i potrošni materijal za analizator Optilite, proizvođača The Binding Site | 60 | C2 Kit | RGN261078 | pakovanje | 100 testova | The Binding Site | C2 Kit | 91800 | 20% | Elta d.o.o | 69-10/26 | 9.6.2026 | 9.6.2027
Reagensi, izuzev za transfuziju | 404-1-110/26-35 | 72 | Reagensi i potrošni materijal za analizator Optilite, proizvođača The Binding Site | 61 | Beta-2-microglobulin Kit | RGN261079 | pakovanje | 100 testova | The Binding Site | Beta-2-microglobulin Kit | 35000 | 20% | Elta d.o.o | 69-10/26 | 9.6.2026 | 9.6.2027
Reagensi, izuzev za transfuziju | 404-1-110/26-35 | 72 | Reagensi i potrošni materijal za analizator Optilite, proizvođača The Binding Site | 62 | Beta-2-microglobulin Urine Kit | RGN261080 | pakovanje | 100 testova | The Binding Site | Beta-2-microglobulin Urine Kit | 35000 | 20% | Elta d.o.o | 69-10/26 | 9.6.2026 | 9.6.2027
Reagensi, izuzev za transfuziju | 404-1-110/26-35 | 72 | Reagensi i potrošni materijal za analizator Optilite, proizvođača The Binding Site | 63 | Albumin Kit | RGN261081 | pakovanje | 100 testova | The Binding Site | Albumin Kit | 17000 | 20% | Elta d.o.o | 69-10/26 | 9.6.2026 | 9.6.2027
Reagensi, izuzev za transfuziju | 404-1-110/26-35 | 72 | Reagensi i potrošni materijal za analizator Optilite, proizvođača The Binding Site | 64 | Lipoprotein(a) Reagent | RGN261082 | pakovanje | 100 testova | The Binding Site | Lipoprotein(a) Reagent | 90000 | 20% | Elta d.o.o | 69-10/26 | 9.6.2026 | 9.6.2027
Reagensi, izuzev za transfuziju | 404-1-110/26-35 | 72 | Reagensi i potrošni materijal za analizator Optilite, proizvođača The Binding Site | 65 | Lipoprotein(a) Control | RGN261083 | pakovanje | 2 x 1.0 mL 2 x 1.0 mL | The Binding Site | Lipoprotein(a) Control | 38000 | 20% | Elta d.o.o | 69-10/26 | 9.6.2026 | 9.6.2027
Reagensi, izuzev za transfuziju | 404-1-110/26-35 | 72 | Reagensi i potrošni materijal za analizator Optilite, proizvođača The Binding Site | 66 | Lipoprotein(a) Calibrator | RGN261084 | pakovanje | 2 x 1.0 mL | The Binding Site | Lipoprotein(a) Calibrator | 18000 | 20% | Elta d.o.o | 69-10/26 | 9.6.2026 | 9.6.2027
Reagensi, izuzev za transfuziju | 404-1-110/26-35 | 72 | Reagensi i potrošni materijal za analizator Optilite, proizvođača The Binding Site | 67 | C5 Kit | RGN261085 | pakovanje | 100 testova | The Binding Site | C5 Kit | 95000 | 20% | Elta d.o.o | 69-10/26 | 9.6.2026 | 9.6.2027
Reagensi, izuzev za transfuziju | 404-1-110/26-35 | 72 | Reagensi i potrošni materijal za analizator Optilite, proizvođača The Binding Site | 68 | Factor B Kit | RGN261086 | pakovanje | 100 testova | The Binding Site | Factor B Kit | 90000 | 20% | Elta d.o.o | 69-10/26 | 9.6.2026 | 9.6.2027
Reagensi, izuzev za transfuziju | 404-1-110/26-35 | 72 | Reagensi i potrošni materijal za analizator Optilite, proizvođača The Binding Site | 69 | Serum Amyloid A (SAA) Kit | RGN261087 | pakovanje | 100 testova | The Binding Site | Serum Amyloid A (SAA) Kit | 90000 | 20% | Elta d.o.o | 69-10/26 | 9.6.2026 | 9.6.2027
Reagensi, izuzev za transfuziju | 404-1-110/26-35 | 72 | Reagensi i potrošni materijal za analizator Optilite, proizvođača The Binding Site | 70 | Retinol Binding Protein Kit | RGN261088 | pakovanje | 100 testova | The Binding Site | Retinol Binding Protein Kit | 75000 | 20% | Elta d.o.o | 69-10/26 | 9.6.2026 | 9.6.2027
Reagensi, izuzev za transfuziju | 404-1-110/26-35 | 72 | Reagensi i potrošni materijal za analizator Optilite, proizvođača The Binding Site | 71 | s-Transferrin Receptor Kit | RGN261089 | pakovanje | 100 testova | The Binding Site | s-Transferrin Receptor Kit | 80000 | 20% | Elta d.o.o | 69-10/26 | 9.6.2026 | 9.6.2027
Reagensi, izuzev za transfuziju | 404-1-110/26-35 | 72 | Reagensi i potrošni materijal za analizator Optilite, proizvođača The Binding Site | 72 | Retinol Binding Protein Urine Kit | RGN261090 | pakovanje | 100 testova | The Binding Site | Retinol Binding Protein Urine Kit | 75000 | 20% | Elta d.o.o | 69-10/26 | 9.6.2026 | 9.6.2027
Reagensi, izuzev za transfuziju | 404-1-110/26-35 | 72 | Reagensi i potrošni materijal za analizator Optilite, proizvođača The Binding Site | 73 | Caeruloplasmin Kit | RGN261091 | pakovanje | 50 testova | The Binding Site | Caeruloplasmin Kit | 15000 | 20% | Elta d.o.o | 69-10/26 | 9.6.2026 | 9.6.2027
Reagensi, izuzev za transfuziju | 404-1-110/26-35 | 72 | Reagensi i potrošni materijal za analizator Optilite, proizvođača The Binding Site | 74 | Factor I RID Kit | RGN261092 | pakovanje | ploča | The Binding Site | Factor I RID Kit | 30000 | 20% | Elta d.o.o | 69-10/26 | 9.6.2026 | 9.6.2027
Reagensi, izuzev za transfuziju | 404-1-110/26-35 | 72 | Reagensi i potrošni materijal za analizator Optilite, proizvođača The Binding Site | 75 | Factor H RID Kit | RGN261093 | pakovanje | ploča | The Binding Site | Factor H RID Kit | 50000 | 20% | Elta d.o.o | 69-10/26 | 9.6.2026 | 9.6.2027
Reagensi, izuzev za transfuziju | 404-1-110/26-35 | 72 | Reagensi i potrošni materijal za analizator Optilite, proizvođača The Binding Site | 76 | Human C1q-Ab(Anti-Complement 1q Antibody) | RGN261094 | pakovanje | 96 testova | The Binding Site | Human C1q-Ab(Anti-Complement 1q Antibody) | 60000 | 20% | Elta d.o.o | 69-10/26 | 9.6.2026 | 9.6.2027
Reagensi, izuzev za transfuziju | 404-1-110/26-35 | 72 | Reagensi i potrošni materijal za analizator Optilite, proizvođača The Binding Site | 77 | PM Control kit OptiLite | RGN261095 | pakovanje | komad | The Binding Site | PM Control kit OptiLite | 300000 | 20% | Elta d.o.o | 69-10/26 | 9.6.2026 | 9.6.2027
Reagensi, izuzev za transfuziju | 404-1-110/26-35 | 74 | Reagensi i potrošni materijal za aparat Dynex DS2 | 1 | Deep well Dilution Strips-DS2/DSX laboratory plastic | RGN231562 | pakovanje | 250x8 | TestLine Clinical Diagnostics s.r.o. | Deep well Dilution Strips-DS2/DSX laboratory plastic | 14900 | 20% | East d.o.o | 69-6/26 | 9.6.2026 | 9.6.2027
Reagensi, izuzev za transfuziju | 404-1-110/26-35 | 74 | Reagensi i potrošni materijal za aparat Dynex DS2 | 2 | Racked Sample Tips (4x108) laboratory plastic | RGN231563 | pakovanje | 4x108 | TestLine Clinical Diagnostics s.r.o. | Racked Sample Tips (4x108) laboratory plastic | 11850 | 20% | East d.o.o | 69-6/26 | 9.6.2026 | 9.6.2027
Reagensi, izuzev za transfuziju | 404-1-110/26-35 | 74 | Reagensi i potrošni materijal za aparat Dynex DS2 | 3 | Racked Reagent Tips (4x108) | RGN231564 | pakovanje | 4x108 | TestLine Clinical Diagnostics s.r.o. | Racked Reagent Tips (4x108) | 11850 | 20% | East d.o.o | 69-6/26 | 9.6.2026 | 9.6.2027
Reagensi, izuzev za transfuziju | 404-1-110/26-35 | 74 | Reagensi i potrošni materijal za aparat Dynex DS2 | 4 | Reagent Bottle, 25mL-for use with DSX/DS2 | RGN231565 | komad | 1 | TestLine Clinical Diagnostics s.r.o. | Reagent Bottle, 25mL-for use with DSX/DS2 | 60 | 20% | East d.o.o | 69-6/26 | 9.6.2026 | 9.6.2027
Reagensi, izuzev za transfuziju | 404-1-110/26-35 | 74 | Reagensi i potrošni materijal za aparat Dynex DS2 | 5 | Reagent Bottle, 15mL-for use with DSX/DS2 | RGN231566 | komad | 1 | TestLine Clinical Diagnostics s.r.o. | Reagent Bottle, 15mL-for use with DSX/DS2 | 60 | 20% | East d.o.o | 69-6/26 | 9.6.2026 | 9.6.2027
Reagensi, izuzev za transfuziju | 404-1-110/26-35 | 74 | Reagensi i potrošni materijal za aparat Dynex DS2 | 6 | EIA Bordetella parapertussis IgG | RGN231567 | pakovanje | 96 testova | TestLine Clinical Diagnostics s.r.o. | EIA Bordetella parapertussis IgG | 29700 | 20% | East d.o.o | 69-6/26 | 9.6.2026 | 9.6.2027
Reagensi, izuzev za transfuziju | 404-1-110/26-35 | 74 | Reagensi i potrošni materijal za aparat Dynex DS2 | 7 | EIA Bordetella parapertussis IgM | RGN231568 | pakovanje | 96 testova | TestLine Clinical Diagnostics s.r.o. | EIA Bordetella parapertussis IgM | 29700 | 20% | East d.o.o | 69-6/26 | 9.6.2026 | 9.6.2027
Reagensi, izuzev za transfuziju | 404-1-110/26-35 | 74 | Reagensi i potrošni materijal za aparat Dynex DS2 | 8 | EIA Bordetella pertussis Toxin IgG | RGN231569 | pakovanje | 96 testova | TestLine Clinical Diagnostics s.r.o. | EIA Bordetella pertussis Toxin IgG | 20500 | 20% | East d.o.o | 69-6/26 | 9.6.2026 | 9.6.2027
Reagensi, izuzev za transfuziju | 404-1-110/26-35 | 74 | Reagensi i potrošni materijal za aparat Dynex DS2 | 9 | EIA Bordetella pertussis Toxin IgM | RGN231570 | pakovanje | 96 testova | TestLine Clinical Diagnostics s.r.o. | EIA Bordetella pertussis Toxin IgM | 20500 | 20% | East d.o.o | 69-6/26 | 9.6.2026 | 9.6.2027
Reagensi, izuzev za transfuziju | 404-1-110/26-35 | 74 | Reagensi i potrošni materijal za aparat Dynex DS2 | 10 | EIA Borrelia recombinant IgG(192) | RGN231571 | pakovanje | 192 testova | TestLine Clinical Diagnostics s.r.o. | EIA Borrelia recombinant IgG(192) | 38600 | 20% | East d.o.o | 69-6/26 | 9.6.2026 | 9.6.2027
Reagensi, izuzev za transfuziju | 404-1-110/26-35 | 74 | Reagensi i potrošni materijal za aparat Dynex DS2 | 11 | EIA Borrelia recombinant IgM(192) | RGN231572 | pakovanje | 192 testova | TestLine Clinical Diagnostics s.r.o. | EIA Borrelia recombinant IgM(192) | 38600 | 20% | East d.o.o | 69-6/26 | 9.6.2026 | 9.6.2027
Reagensi, izuzev za transfuziju | 404-1-110/26-35 | 74 | Reagensi i potrošni materijal za aparat Dynex DS2 | 12 | EIA Borrelia VIsE IgG | RGN231573 | pakovanje | 96 testova | TestLine Clinical Diagnostics s.r.o. | EIA Borrelia VIsE IgG | 34200 | 20% | East d.o.o | 69-6/26 | 9.6.2026 | 9.6.2027
Reagensi, izuzev za transfuziju | 404-1-110/26-35 | 74 | Reagensi i potrošni materijal za aparat Dynex DS2 | 13 | EIA Chlamydia IgA | RGN231575 | pakovanje | 96 testova | TestLine Clinical Diagnostics s.r.o. | EIA Chlamydia IgA | 19350 | 20% | East d.o.o | 69-6/26 | 9.6.2026 | 9.6.2027
Reagensi, izuzev za transfuziju | 404-1-110/26-35 | 74 | Reagensi i potrošni materijal za aparat Dynex DS2 | 14 | EIA Chlamydia IgG | RGN231576 | pakovanje | 96 testova | TestLine Clinical Diagnostics s.r.o. | EIA Chlamydia IgG | 19300 | 20% | East d.o.o | 69-6/26 | 9.6.2026 | 9.6.2027
Reagensi, izuzev za transfuziju | 404-1-110/26-35 | 74 | Reagensi i potrošni materijal za aparat Dynex DS2 | 15 | EIA Chlamydia IgM | RGN231577 | pakovanje | 96 testova | TestLine Clinical Diagnostics s.r.o. | EIA Chlamydia IgM | 21500 | 20% | East d.o.o | 69-6/26 | 9.6.2026 | 9.6.2027
Reagensi, izuzev za transfuziju | 404-1-110/26-35 | 74 | Reagensi i potrošni materijal za aparat Dynex DS2 | 16 | EIA Chlamydia pneumoniae IgA | RGN231578 | pakovanje | 96 testova | TestLine Clinical Diagnostics s.r.o. | EIA Chlamydia pneumoniae IgA | 18800 | 20% | East d.o.o | 69-6/26 | 9.6.2026 | 9.6.2027
Reagensi, izuzev za transfuziju | 404-1-110/26-35 | 74 | Reagensi i potrošni materijal za aparat Dynex DS2 | 17 | EIA Chlamydia pneumoniae IgG | RGN231579 | pakovanje | 96 testova | TestLine Clinical Diagnostics s.r.o. | EIA Chlamydia pneumoniae IgG | 18800 | 20% | East d.o.o | 69-6/26 | 9.6.2026 | 9.6.2027
Reagensi, izuzev za transfuziju | 404-1-110/26-35 | 74 | Reagensi i potrošni materijal za aparat Dynex DS2 | 18 | EIA Chlamydia pneumoniae IgM | RGN231580 | pakovanje | 96 testova | TestLine Clinical Diagnostics s.r.o. | EIA Chlamydia pneumoniae IgM | 18800 | 20% | East d.o.o | 69-6/26 | 9.6.2026 | 9.6.2027
Reagensi, izuzev za transfuziju | 404-1-110/26-35 | 74 | Reagensi i potrošni materijal za aparat Dynex DS2 | 19 | EIA Chlamydia pneumoniae REC IgA | RGN231581 | pakovanje | 96 testova | TestLine Clinical Diagnostics s.r.o. | EIA Chlamydia pneumoniae REC IgA | 20250 | 20% | East d.o.o | 69-6/26 | 9.6.2026 | 9.6.2027
Reagensi, izuzev za transfuziju | 404-1-110/26-35 | 74 | Reagensi i potrošni materijal za aparat Dynex DS2 | 20 | EIA Chlamydia pneumoniae REC IgG | RGN231582 | pakovanje | 96 testova | TestLine Clinical Diagnostics s.r.o. | EIA Chlamydia pneumoniae REC IgG | 22300 | 20% | East d.o.o | 69-6/26 | 9.6.2026 | 9.6.2027
Reagensi, izuzev za transfuziju | 404-1-110/26-35 | 74 | Reagensi i potrošni materijal za aparat Dynex DS2 | 21 | EIA Chlamydia trachomatis IgA | RGN231583 | pakovanje | 96 testova | TestLine Clinical Diagnostics s.r.o. | EIA Chlamydia trachomatis IgA | 17100 | 20% | East d.o.o | 69-6/26 | 9.6.2026 | 9.6.2027
Reagensi, izuzev za transfuziju | 404-1-110/26-35 | 74 | Reagensi i potrošni materijal za aparat Dynex DS2 | 22 | EIA Chlamydia trachomatis IgG | RGN231584 | pakovanje | 96 testova | TestLine Clinical Diagnostics s.r.o. | EIA Chlamydia trachomatis IgG | 17100 | 20% | East d.o.o | 69-6/26 | 9.6.2026 | 9.6.2027
Reagensi, izuzev za transfuziju | 404-1-110/26-35 | 74 | Reagensi i potrošni materijal za aparat Dynex DS2 | 23 | EIA Chlamydia trachomatis IgM | RGN231585 | pakovanje | 96 testova | TestLine Clinical Diagnostics s.r.o. | EIA Chlamydia trachomatis IgM | 17100 | 20% | East d.o.o | 69-6/26 | 9.6.2026 | 9.6.2027
Reagensi, izuzev za transfuziju | 404-1-110/26-35 | 74 | Reagensi i potrošni materijal za aparat Dynex DS2 | 24 | EIA CMV IgA | RGN231586 | pakovanje | 96 testova | TestLine Clinical Diagnostics s.r.o. | EIA CMV IgA | 16600 | 20% | East d.o.o | 69-6/26 | 9.6.2026 | 9.6.2027
Reagensi, izuzev za transfuziju | 404-1-110/26-35 | 74 | Reagensi i potrošni materijal za aparat Dynex DS2 | 25 | EIA CMV IgG | RGN231587 | pakovanje | 96 testova | TestLine Clinical Diagnostics s.r.o. | EIA CMV IgG | 19800 | 20% | East d.o.o | 69-6/26 | 9.6.2026 | 9.6.2027
Reagensi, izuzev za transfuziju | 404-1-110/26-35 | 74 | Reagensi i potrošni materijal za aparat Dynex DS2 | 26 | EIA CMV IgM | RGN231588 | pakovanje | 96 testova | TestLine Clinical Diagnostics s.r.o. | EIA CMV IgM | 21600 | 20% | East d.o.o | 69-6/26 | 9.6.2026 | 9.6.2027
Reagensi, izuzev za transfuziju | 404-1-110/26-35 | 74 | Reagensi i potrošni materijal za aparat Dynex DS2 | 27 | EIA COVID-19 NP IgG | RGN231590 | pakovanje | 96 testova | TestLine Clinical Diagnostics s.r.o. | EIA COVID-19 NP IgG | 29300 | 20% | East d.o.o | 69-6/26 | 9.6.2026 | 9.6.2027
Reagensi, izuzev za transfuziju | 404-1-110/26-35 | 74 | Reagensi i potrošni materijal za aparat Dynex DS2 | 28 | EIA COVID-19 NP IgM | RGN231591 | pakovanje | 96 testova | TestLine Clinical Diagnostics s.r.o. | EIA COVID-19 NP IgM | 29300 | 20% | East d.o.o | 69-6/26 | 9.6.2026 | 9.6.2027
Reagensi, izuzev za transfuziju | 404-1-110/26-35 | 74 | Reagensi i potrošni materijal za aparat Dynex DS2 | 29 | EIA COVID-19 RBD IgG | RGN231593 | pakovanje | 96 testova | TestLine Clinical Diagnostics s.r.o. | EIA COVID-19 RBD IgG | 29300 | 20% | East d.o.o | 69-6/26 | 9.6.2026 | 9.6.2027
Reagensi, izuzev za transfuziju | 404-1-110/26-35 | 74 | Reagensi i potrošni materijal za aparat Dynex DS2 | 30 | EIA COVID-19 RBD IgM | RGN231594 | pakovanje | 96 testova | TestLine Clinical Diagnostics s.r.o. | EIA COVID-19 RBD IgM | 29300 | 20% | East d.o.o | 69-6/26 | 9.6.2026 | 9.6.2027
Reagensi, izuzev za transfuziju | 404-1-110/26-35 | 74 | Reagensi i potrošni materijal za aparat Dynex DS2 | 31 | EIA Helicobacter MONO IgA | RGN231596 | pakovanje | 96 testova | TestLine Clinical Diagnostics s.r.o. | EIA Helicobacter MONO IgA | 16600 | 20% | East d.o.o | 69-6/26 | 9.6.2026 | 9.6.2027
Reagensi, izuzev za transfuziju | 404-1-110/26-35 | 74 | Reagensi i potrošni materijal za aparat Dynex DS2 | 32 | EIA Helicobacter MONO IgG | RGN231597 | pakovanje | 96 testova | TestLine Clinical Diagnostics s.r.o. | EIA Helicobacter MONO IgG | 16600 | 20% | East d.o.o | 69-6/26 | 9.6.2026 | 9.6.2027
Reagensi, izuzev za transfuziju | 404-1-110/26-35 | 74 | Reagensi i potrošni materijal za aparat Dynex DS2 | 33 | EIA Helicobacter MONO IgM | RGN231598 | pakovanje | 96 testova | TestLine Clinical Diagnostics s.r.o. | EIA Helicobacter MONO IgM | 16600 | 20% | East d.o.o | 69-6/26 | 9.6.2026 | 9.6.2027
Reagensi, izuzev za transfuziju | 404-1-110/26-35 | 74 | Reagensi i potrošni materijal za aparat Dynex DS2 | 34 | EIA HSV 1+2 IgG | RGN231599 | pakovanje | 96 testova | TestLine Clinical Diagnostics s.r.o. | EIA HSV 1+2 IgG | 15150 | 20% | East d.o.o | 69-6/26 | 9.6.2026 | 9.6.2027
Reagensi, izuzev za transfuziju | 404-1-110/26-35 | 74 | Reagensi i potrošni materijal za aparat Dynex DS2 | 35 | EIA HSV 1+2 IgM | RGN231600 | pakovanje | 96 testova | TestLine Clinical Diagnostics s.r.o. | EIA HSV 1+2 IgM | 15150 | 20% | East d.o.o | 69-6/26 | 9.6.2026 | 9.6.2027
Reagensi, izuzev za transfuziju | 404-1-110/26-35 | 74 | Reagensi i potrošni materijal za aparat Dynex DS2 | 36 | EIA Mycoplasma IgA | RGN231601 | pakovanje | 96 testova | TestLine Clinical Diagnostics s.r.o. | EIA Mycoplasma IgA | 21000 | 20% | East d.o.o | 69-6/26 | 9.6.2026 | 9.6.2027
Reagensi, izuzev za transfuziju | 404-1-110/26-35 | 74 | Reagensi i potrošni materijal za aparat Dynex DS2 | 37 | EIA Mycoplasma IgG | RGN231602 | pakovanje | 96 testova | TestLine Clinical Diagnostics s.r.o. | EIA Mycoplasma IgG | 21000 | 20% | East d.o.o | 69-6/26 | 9.6.2026 | 9.6.2027
Reagensi, izuzev za transfuziju | 404-1-110/26-35 | 74 | Reagensi i potrošni materijal za aparat Dynex DS2 | 38 | EIA Mycoplasma IgM | RGN231603 | pakovanje | 96 testova | TestLine Clinical Diagnostics s.r.o. | EIA Mycoplasma IgM | 21000 | 20% | East d.o.o | 69-6/26 | 9.6.2026 | 9.6.2027
Reagensi, izuzev za transfuziju | 404-1-110/26-35 | 74 | Reagensi i potrošni materijal za aparat Dynex DS2 | 39 | EIA PCP IgG | RGN231604 | pakovanje | 96 testova | TestLine Clinical Diagnostics s.r.o. | EIA PCP IgG | 63900 | 20% | East d.o.o | 69-6/26 | 9.6.2026 | 9.6.2027
Reagensi, izuzev za transfuziju | 404-1-110/26-35 | 74 | Reagensi i potrošni materijal za aparat Dynex DS2 | 40 | EIA Rubella IgG | RGN231605 | pakovanje | 96 testova | TestLine Clinical Diagnostics s.r.o. | EIA Rubella IgG | 19200 | 20% | East d.o.o | 69-6/26 | 9.6.2026 | 9.6.2027
Reagensi, izuzev za transfuziju | 404-1-110/26-35 | 74 | Reagensi i potrošni materijal za aparat Dynex DS2 | 41 | EIA Rubella IgM | RGN231606 | pakovanje | 96 testova | TestLine Clinical Diagnostics s.r.o. | EIA Rubella IgM | 19200 | 20% | East d.o.o | 69-6/26 | 9.6.2026 | 9.6.2027
Reagensi, izuzev za transfuziju | 404-1-110/26-35 | 74 | Reagensi i potrošni materijal za aparat Dynex DS2 | 42 | EIA Toxocara IgG | RGN231607 | pakovanje | 96 testova | TestLine Clinical Diagnostics s.r.o. | EIA Toxocara IgG | 22000 | 20% | East d.o.o | 69-6/26 | 9.6.2026 | 9.6.2027
Reagensi, izuzev za transfuziju | 404-1-110/26-35 | 74 | Reagensi i potrošni materijal za aparat Dynex DS2 | 43 | EIA Toxoplasma IgA (capture) | RGN231608 | pakovanje | 96 testova | TestLine Clinical Diagnostics s.r.o. | EIA Toxoplasma IgA (capture) | 18300 | 20% | East d.o.o | 69-6/26 | 9.6.2026 | 9.6.2027
Reagensi, izuzev za transfuziju | 404-1-110/26-35 | 74 | Reagensi i potrošni materijal za aparat Dynex DS2 | 44 | EIA Toxoplasma IgE (capture) | RGN231609 | pakovanje | 96 testova | TestLine Clinical Diagnostics s.r.o. | EIA Toxoplasma IgE (capture) | 22400 | 20% | East d.o.o | 69-6/26 | 9.6.2026 | 9.6.2027
Reagensi, izuzev za transfuziju | 404-1-110/26-35 | 74 | Reagensi i potrošni materijal za aparat Dynex DS2 | 45 | EIA Toxoplasma IgM (capture) | RGN231610 | pakovanje | 96 testova | TestLine Clinical Diagnostics s.r.o. | EIA Toxoplasma IgM (capture) | 21000 | 20% | East d.o.o | 69-6/26 | 9.6.2026 | 9.6.2027
Reagensi, izuzev za transfuziju | 404-1-110/26-35 | 74 | Reagensi i potrošni materijal za aparat Dynex DS2 | 46 | EIA Treponema pallidum IgG | RGN231611 | pakovanje | 96 testova | TestLine Clinical Diagnostics s.r.o. | EIA Treponema pallidum IgG | 15150 | 20% | East d.o.o | 69-6/26 | 9.6.2026 | 9.6.2027
Reagensi, izuzev za transfuziju | 404-1-110/26-35 | 74 | Reagensi i potrošni materijal za aparat Dynex DS2 | 47 | EIA Treponema pallidum IgM | RGN231612 | pakovanje | 96 testova | TestLine Clinical Diagnostics s.r.o. | EIA Treponema pallidum IgM | 17100 | 20% | East d.o.o | 69-6/26 | 9.6.2026 | 9.6.2027
Reagensi, izuzev za transfuziju | 404-1-110/26-35 | 74 | Reagensi i potrošni materijal za aparat Dynex DS2 | 48 | EIA VZV IgA | RGN231613 | pakovanje | 96 testova | TestLine Clinical Diagnostics s.r.o. | EIA VZV IgA | 18800 | 20% | East d.o.o | 69-6/26 | 9.6.2026 | 9.6.2027
Reagensi, izuzev za transfuziju | 404-1-110/26-35 | 74 | Reagensi i potrošni materijal za aparat Dynex DS2 | 49 | EIA VZV IgG | RGN231614 | pakovanje | 96 testova | TestLine Clinical Diagnostics s.r.o. | EIA VZV IgG | 18800 | 20% | East d.o.o | 69-6/26 | 9.6.2026 | 9.6.2027
Reagensi, izuzev za transfuziju | 404-1-110/26-35 | 74 | Reagensi i potrošni materijal za aparat Dynex DS2 | 50 | EIA VZV IgM | RGN231615 | pakovanje | 96 testova | TestLine Clinical Diagnostics s.r.o. | EIA VZV IgM | 18800 | 20% | East d.o.o | 69-6/26 | 9.6.2026 | 9.6.2027
Reagensi, izuzev za transfuziju | 404-1-110/26-35 | 74 | Reagensi i potrošni materijal za aparat Dynex DS2 | 51 | IFX Monitoring | RGN231616 | pakovanje | 96 testova | R-Biopharm, Nemačka | RIDASCREEN IFX Monitoring | 168500 | 20% | East d.o.o | 69-6/26 | 9.6.2026 | 9.6.2027
Reagensi, izuzev za transfuziju | 404-1-110/26-35 | 74 | Reagensi i potrošni materijal za aparat Dynex DS2 | 52 | Anti-IFX Antibodies | RGN231617 | pakovanje | 96 testova | R-Biopharm, Nemačka | RIDASCREEN Anti-IFX Antibodies | 168500 | 20% | East d.o.o | 69-6/26 | 9.6.2026 | 9.6.2027
Reagensi, izuzev za transfuziju | 404-1-110/26-35 | 74 | Reagensi i potrošni materijal za aparat Dynex DS2 | 53 | ADM Monitoring | RGN231618 | pakovanje | 96 testova | R-Biopharm, Nemačka | RIDASCREEN ADM Monitoring | 168500 | 20% | East d.o.o | 69-6/26 | 9.6.2026 | 9.6.2027
Reagensi, izuzev za transfuziju | 404-1-110/26-35 | 74 | Reagensi i potrošni materijal za aparat Dynex DS2 | 54 | Anti-ADM Antibodies | RGN231619 | pakovanje | 96 testova | R-Biopharm, Nemačka | RIDASCREEN anti-ADM Antibodies | 168500 | 20% | East d.o.o | 69-6/26 | 9.6.2026 | 9.6.2027
Reagensi, izuzev za transfuziju | 404-1-110/26-35 | 74 | Reagensi i potrošni materijal za aparat Dynex DS2 | 55 | VDZ Monitoring | RGN261096 | pakovanje | 96 testova | R-Biopharm, Nemačka | RIDASCREEN VDZ Monitoring | 168500 | 20% | East d.o.o | 69-6/26 | 9.6.2026 | 9.6.2027
Reagensi, izuzev za transfuziju | 404-1-110/26-35 | 74 | Reagensi i potrošni materijal za aparat Dynex DS2 | 56 | GLM Monitoring | RGN261097 | pakovanje | 96 testova | R-Biopharm, Nemačka | RIDASCREEN GLM Monitoring | 168500 | 20% | East d.o.o | 69-6/26 | 9.6.2026 | 9.6.2027
Reagensi, izuzev za transfuziju | 404-1-110/26-35 | 74 | Reagensi i potrošni materijal za aparat Dynex DS2 | 57 | UST Monitoring | RGN261098 | pakovanje | 96 testova | R-Biopharm, Nemačka | RIDASCREEN UST Monitoring | 168500 | 20% | East d.o.o | 69-6/26 | 9.6.2026 | 9.6.2027
Reagensi, izuzev za transfuziju | 404-1-110/26-35 | 74 | Reagensi i potrošni materijal za aparat Dynex DS2 | 58 | Clostridium difficile GDH | RGN261099 | pakovanje | 96 testova | R-Biopharm, Nemačka | RIDASCREEN Clostridium difficile GDH | 45000 | 20% | East d.o.o | 69-6/26 | 9.6.2026 | 9.6.2027
Reagensi, izuzev za transfuziju | 404-1-110/26-35 | 74 | Reagensi i potrošni materijal za aparat Dynex DS2 | 59 | Clostridium difficile Toxin A/B | RGN261100 | pakovanje | 96 testova | R-Biopharm, Nemačka | RIDASCREEN Clostridium difficile Toxin A/B | 45000 | 20% | East d.o.o | 69-6/26 | 9.6.2026 | 9.6.2027
Reagensi, izuzev za transfuziju | 404-1-110/26-35 | 74 | Reagensi i potrošni materijal za aparat Dynex DS2 | 60 | Clostridium perfringens antigen u stolici | RGN261101 | pakovanje | 96 testova | R-Biopharm, Nemačka | RIDASCREEN Clostridium perfringens Enterotoxin | 56000 | 20% | East d.o.o | 69-6/26 | 9.6.2026 | 9.6.2027
Reagensi, izuzev za transfuziju | 404-1-110/26-35 | 74 | Reagensi i potrošni materijal za aparat Dynex DS2 | 61 | Helicobacter antigen u stolici | RGN261102 | pakovanje | 96 testova | R-Biopharm, Nemačka | RIDASCREEN Helicobacter | 75000 | 20% | East d.o.o | 69-6/26 | 9.6.2026 | 9.6.2027
Reagensi, izuzev za transfuziju | 404-1-110/26-35 | 74 | Reagensi i potrošni materijal za aparat Dynex DS2 | 62 | Verotoxin | RGN261103 | pakovanje | 96 testova | R-Biopharm, Nemačka | RIDASCREEN Verotoxin | 70000 | 20% | East d.o.o | 69-6/26 | 9.6.2026 | 9.6.2027
Reagensi, izuzev za transfuziju | 404-1-110/26-35 | 74 | Reagensi i potrošni materijal za aparat Dynex DS2 | 63 | Criptosporidium antigen u stolici | RGN261104 | pakovanje | 96 testova | R-Biopharm, Nemačka | RIDASCREEN Cryptosporidium | 40000 | 20% | East d.o.o | 69-6/26 | 9.6.2026 | 9.6.2027
Reagensi, izuzev za transfuziju | 404-1-110/26-35 | 74 | Reagensi i potrošni materijal za aparat Dynex DS2 | 64 | ELISA testovi za određivanje pankreasne elastaze | RGN261105 | pakovanje | 96 testova | Bioserv Diagnostics | Pankreas-Elastase-ELISA | 81250 | 20% | East d.o.o | 69-6/26 | 9.6.2026 | 9.6.2027
Reagensi, izuzev za transfuziju | 404-1-110/26-35 | 74 | Reagensi i potrošni materijal za aparat Dynex DS2 | 65 | Stool preparation tubes for pankreatic elastase | RGN261106 | pakovanje | 45 testova | Bioserv Diagnostics | Stool sample preparation kit | 6300 | 20% | East d.o.o | 69-6/26 | 9.6.2026 | 9.6.2027
Reagensi, izuzev za transfuziju | 404-1-110/26-35 | 74 | Reagensi i potrošni materijal za aparat Dynex DS2 | 66 | ELISA testovi za određivanje fekalnog kaprotektina | RGN261107 | pakovanje | 96 testova | Eurospital | Calprest NG | 90000 | 20% | East d.o.o | 69-6/26 | 9.6.2026 | 9.6.2027
Reagensi, izuzev za transfuziju | 404-1-110/26-35 | 74 | Reagensi i potrošni materijal za aparat Dynex DS2 | 67 | Stool preparation tubes for calprotectin | RGN261108 | pakovanje | 100 kom. | Eurospital | EasyCal | 20000 | 20% | East d.o.o | 69-6/26 | 9.6.2026 | 9.6.2027
Reagensi, izuzev za transfuziju | 404-1-110/26-35 | 74 | Reagensi i potrošni materijal za aparat Dynex DS2 | 68 | tTG IgA | RGN261109 | pakovanje | 96 testova | Eurospital | Eu-tTG IgA | 28000 | 20% | East d.o.o | 69-6/26 | 9.6.2026 | 9.6.2027
Reagensi, izuzev za transfuziju | 404-1-110/26-35 | 74 | Reagensi i potrošni materijal za aparat Dynex DS2 | 69 | tTG IgG | RGN261110 | pakovanje | 96 testova | Eurospital | Eu-tTG IgG | 28000 | 20% | East d.o.o | 69-6/26 | 9.6.2026 | 9.6.2027
Reagensi, izuzev za transfuziju | 404-1-110/26-35 | 74 | Reagensi i potrošni materijal za aparat Dynex DS2 | 70 | Antitela na glijadin IgA klase | RGN261111 | pakovanje | 96 testova | Eurospital | a-Gliatest IgA | 25000 | 20% | East d.o.o | 69-6/26 | 9.6.2026 | 9.6.2027
Reagensi, izuzev za transfuziju | 404-1-110/26-35 | 74 | Reagensi i potrošni materijal za aparat Dynex DS2 | 71 | Antitela na glijadin IgG klase | RGN261112 | pakovanje | 96 testova | Eurospital | a-Gliatest IgG | 25000 | 20% | East d.o.o | 69-6/26 | 9.6.2026 | 9.6.2027
Reagensi, izuzev za transfuziju | 404-1-110/26-35 | 74 | Reagensi i potrošni materijal za aparat Dynex DS2 | 72 | Antitela na deaminirani glijadin protein IgA klase | RGN261113 | pakovanje | 96 testova | Eurospital | a-Glia-Pep IgA | 25000 | 20% | East d.o.o | 69-6/26 | 9.6.2026 | 9.6.2027
Reagensi, izuzev za transfuziju | 404-1-110/26-35 | 74 | Reagensi i potrošni materijal za aparat Dynex DS2 | 73 | Antitela na deaminirani glijadin protein IgG klase | RGN261114 | pakovanje | 96 testova | Eurospital | a-Glia-Pep IgG | 25000 | 20% | East d.o.o | 69-6/26 | 9.6.2026 | 9.6.2027
Reagensi, izuzev za transfuziju | 404-1-110/26-35 | 74 | Reagensi i potrošni materijal za aparat Dynex DS2 | 74 | Platelia Aspergillus Ag | RGN213998 | pakovanje | 96 testova | BioRad, Francuska | Platelia Aspergillus Ag | 119400 | 20% | East d.o.o | 69-6/26 | 9.6.2026 | 9.6.2027
Reagensi, izuzev za transfuziju | 404-1-110/26-35 | 74 | Reagensi i potrošni materijal za aparat Dynex DS2 | 75 | Platelia Candida Ag Plus | RGN213999 | pakovanje | 96 testova | BioRad, Francuska | Platelia Candida Ag Plus | 49500 | 20% | East d.o.o | 69-6/26 | 9.6.2026 | 9.6.2027
Reagensi, izuzev za transfuziju | 404-1-110/26-35 | 75 | Reagensi za aparat CFX 96 Dx Real time PCR system | 1 | Bosphore Bacterial DNA Extraction Spin Kit v2, Anatolia Geneworks | RGN232026 | pakovanje | 100 ekstrakcija | Anatolia Geneworks | Bosphore Bacterial DNA Extraction Spin Kit v2 | 32260 | 20% | Labena d.o.o | 69-16/26 | 9.6.2026 | 9.6.2027
Reagensi, izuzev za transfuziju | 404-1-110/26-35 | 75 | Reagensi za aparat CFX 96 Dx Real time PCR system | 2 | Bosphore Viral DNA/RNA Extraction Spin Kit | RGN232027 | pakovanje | (100 Extractions | Anatolia Geneworks | Bosphore Viral DNA/RNA Extraction Spin Kit | 32260 | 20% | Labena d.o.o | 69-16/26 | 9.6.2026 | 9.6.2027
Reagensi, izuzev za transfuziju | 404-1-110/26-35 | 75 | Reagensi za aparat CFX 96 Dx Real time PCR system | 3 | Bosphore HPV Genotyping High Risk Kit v4, IVD-CE high risk group of HPV genotypes sa brzom ekstrakcijom. | RGN232028 | pakovanje | 50 reakcija | Anatolia Geneworks | Bosphore HPV Genotyping High Risk Kit v4, IVD-CE | 144400 | 20% | Labena d.o.o | 69-16/26 | 9.6.2026 | 9.6.2027
Reagensi, izuzev za transfuziju | 404-1-110/26-35 | 75 | Reagensi za aparat CFX 96 Dx Real time PCR system | 4 | Bosphore Tissue Genomic DNA Extraction Spin Kit v2 | RGN232029 | pakovanje | 100 ekstrakcija | Anatolia Geneworks | Bosphore Tissue Genomic DNA Extraction Spin Kit v2 | 30890 | 20% | Labena d.o.o | 69-16/26 | 9.6.2026 | 9.6.2027
Reagensi, izuzev za transfuziju | 404-1-110/26-35 | 75 | Reagensi za aparat CFX 96 Dx Real time PCR system | 5 | Bosphore CT/NG/MG Panel Kit v1 | RGN232030 | pakovanje | 100 reakcija | Anatolia Geneworks | Bosphore CT/NG/MG Panel Kit v1 | 79300 | 20% | Labena d.o.o | 69-16/26 | 9.6.2026 | 9.6.2027
Reagensi, izuzev za transfuziju | 404-1-110/26-35 | 75 | Reagensi za aparat CFX 96 Dx Real time PCR system | 6 | Bosphore Candida Basic Panel Kit v2 , IVD-CE, detektuje istovremeno:Candida albicans, Candida glabrata, Candida krusei and Candida parapsilosis | RGN232031 | pakovanje | 100 reakcija | Anatolia Geneworks | Bosphore Candida Basic Panel Kit v2 , IVD-CE | 143994 | 20% | Labena d.o.o | 69-16/26 | 9.6.2026 | 9.6.2027
Reagensi, izuzev za transfuziju | 404-1-110/26-35 | 75 | Reagensi za aparat CFX 96 Dx Real time PCR system | 7 | Bosphore Aspergillus Detection Kit v1 IVD-CE | RGN232032 | pakovanje | 100 reakcija | Anatolia Geneworks | Bosphore Aspergillus Detection Kit v1 | 84769 | 20% | Labena d.o.o | 69-16/26 | 9.6.2026 | 9.6.2027
Reagensi, izuzev za transfuziju | 404-1-110/26-35 | 75 | Reagensi za aparat CFX 96 Dx Real time PCR system | 8 | Bosphore Sepsis Pathogens Panel Kit v1 | RGN232033 | pakovanje | 100 reakcija | Anatolia Geneworks | Bosphore Sepsis Pathogens Panel Kit v1 | 265640 | 20% | Labena d.o.o | 69-16/26 | 9.6.2026 | 9.6.2027
Reagensi, izuzev za transfuziju | 404-1-110/26-35 | 75 | Reagensi za aparat CFX 96 Dx Real time PCR system | 9 | Bosphore Respiratory Pathogens Panel Kit v5 | RGN232034 | pakovanje | 50 reakcija | Anatolia Geneworks | Bosphore Respiratory Pathogens Panel Kit v5 | 230989 | 20% | Labena d.o.o | 69-16/26 | 9.6.2026 | 9.6.2027
Reagensi, izuzev za transfuziju | 404-1-110/26-35 | 75 | Reagensi za aparat CFX 96 Dx Real time PCR system | 10 | Brisevi za uzorkovanje virusa sa transprotnim medijumom, 24 briseva i medijuma u pakovanju | RGN261115 | pakovanje | 24 komada | Shenzhen MandeLab Co., Ltd. | Virus Sampling Kits | 13200 | 20% | Labena d.o.o | 69-16/26 | 9.6.2026 | 9.6.2027
Reagensi, izuzev za transfuziju | 404-1-110/26-35 | 75 | Reagensi za aparat CFX 96 Dx Real time PCR system | 11 | Bosphore STD Combo Basic Kit v1 | RGN232036 | pakovanje | 100 reakcija | Anatolia Geneworks | Bosphore STD Combo Basic Kit v1 | 101950 | 20% | Labena d.o.o | 69-16/26 | 9.6.2026 | 9.6.2027
Reagensi, izuzev za transfuziju | 404-1-110/26-35 | 75 | Reagensi za aparat CFX 96 Dx Real time PCR system | 12 | Optički čiste ploče za PCR niskog profila, mamksimalne visine do 16 mm, compatibilne sa CFX96 Dx Biorad- nije medicinsko sredsto ali je neophodno za rad sa analizatorom- Mišljenje ALIMS | RGN232037 | pakovanje | 25 ploča | Bio-Rad Laboratories | Hard-Shell 96-Well PCR Plates, low profile, semi skirted, clear/clear | 14214 | 20% | Labena d.o.o | 69-16/26 | 9.6.2026 | 9.6.2027
Reagensi, izuzev za transfuziju | 404-1-110/26-35 | 75 | Reagensi za aparat CFX 96 Dx Real time PCR system | 13 | Optički čiste folije za real time PCR, nije medicinsko sredstvo ali je neophodno za analizator | RGN232038 | pakovanje | 100 folija | Bio-Rad Laboratories | Microseal 'B' PCR Plate Sealing Film, adhesive, optical, for PCR plate | 15900 | 20% | Labena d.o.o | 69-16/26 | 9.6.2026 | 9.6.2027
Reagensi, izuzev za transfuziju | 404-1-110/26-35 | 75 | Reagensi za aparat CFX 96 Dx Real time PCR system | 14 | Bosphore Bacterial Meningitis Panel Kit | RGN232039 | pakovanje | 100 reakcija | Anatolia Geneworks | Bosphore Bacterial Meningitis Panel Kit | 118955 | 20% | Labena d.o.o | 69-16/26 | 9.6.2026 | 9.6.2027
Reagensi, izuzev za transfuziju | 404-1-110/26-35 | 75 | Reagensi za aparat CFX 96 Dx Real time PCR system | 15 | Bosphore CMV Quantification Kit | RGN232040 | pakovanje | 100 reakcija | Anatolia Geneworks | Bosphore CMV Quantification Kit | 86510 | 20% | Labena d.o.o | 69-16/26 | 9.6.2026 | 9.6.2027
Reagensi, izuzev za transfuziju | 404-1-110/26-35 | 75 | Reagensi za aparat CFX 96 Dx Real time PCR system | 16 | Bosphore CNS Mini Panel Kit v2 | RGN232041 | pakovanje | 100 reakcija | Anatolia Geneworks | Bosphore CNS Mini Panel Kit v2 | 157803 | 20% | Labena d.o.o | 69-16/26 | 9.6.2026 | 9.6.2027
Reagensi, izuzev za transfuziju | 404-1-110/26-35 | 75 | Reagensi za aparat CFX 96 Dx Real time PCR system | 17 | Bosphore COVID-19 Sampling and Viral RNA Extraction Kit | RGN232042 | pakovanje | 100 reakcija | Anatolia Geneworks | Bosphore COVID-19 Sampling and Viral RNA Extraction Kit | 42362 | 20% | Labena d.o.o | 69-16/26 | 9.6.2026 | 9.6.2027
Reagensi, izuzev za transfuziju | 404-1-110/26-35 | 75 | Reagensi za aparat CFX 96 Dx Real time PCR system | 18 | Bosphore EBV Quantification Kit v1 | RGN232043 | pakovanje | 100 reakcija | Anatolia Geneworks | Bosphore EBV Quantification Kit v1 | 86510 | 20% | Labena d.o.o | 69-16/26 | 9.6.2026 | 9.6.2027
Reagensi, izuzev za transfuziju | 404-1-110/26-35 | 75 | Reagensi za aparat CFX 96 Dx Real time PCR system | 19 | Bosphore EBV-Adenovirus Quantification Kit | RGN232044 | pakovanje | 100 reakcija | Anatolia Geneworks | Bosphore EBV-Adenovirus Quantification Kit | 105766 | 20% | Labena d.o.o | 69-16/26 | 9.6.2026 | 9.6.2027
Reagensi, izuzev za transfuziju | 404-1-110/26-35 | 75 | Reagensi za aparat CFX 96 Dx Real time PCR system | 20 | Bosphore Gastroenteritis Panel Kit 2 | RGN232045 | pakovanje | 100 reakcija | Anatolia Geneworks | Bosphore Gastroenteritis Panel Kit 2 | 175089 | 20% | Labena d.o.o | 69-16/26 | 9.6.2026 | 9.6.2027
Reagensi, izuzev za transfuziju | 404-1-110/26-35 | 75 | Reagensi za aparat CFX 96 Dx Real time PCR system | 21 | Bosphore HBV Quantification Kit | RGN232046 | pakovanje | 100 reakcija | Anatolia Geneworks | Bosphore HBV Quantification Kit | 96153 | 20% | Labena d.o.o | 69-16/26 | 9.6.2026 | 9.6.2027
Reagensi, izuzev za transfuziju | 404-1-110/26-35 | 75 | Reagensi za aparat CFX 96 Dx Real time PCR system | 22 | Bosphore HCV Quantification Kit | RGN232047 | pakovanje | 100 reakcija | Anatolia Geneworks | Bosphore HCV Quantification Kit | 96153 | 20% | Labena d.o.o | 69-16/26 | 9.6.2026 | 9.6.2027
Reagensi, izuzev za transfuziju | 404-1-110/26-35 | 75 | Reagensi za aparat CFX 96 Dx Real time PCR system | 23 | Bosphore HIV-1 Quantification Kit | RGN232048 | pakovanje | 100 reakcija | Anatolia Geneworks | Bosphore HIV-1 Quantification Kit | 96153 | 20% | Labena d.o.o | 69-16/26 | 9.6.2026 | 9.6.2027
Reagensi, izuzev za transfuziju | 404-1-110/26-35 | 75 | Reagensi za aparat CFX 96 Dx Real time PCR system | 24 | Bosphore HPV Genotyping High Risk Kit v1 | RGN232049 | pakovanje | 50 reakcija | Anatolia Geneworks | Bosphore HPV Genotyping High Risk Kit v1 | 140406 | 20% | Labena d.o.o | 69-16/26 | 9.6.2026 | 9.6.2027
Reagensi, izuzev za transfuziju | 404-1-110/26-35 | 75 | Reagensi za aparat CFX 96 Dx Real time PCR system | 25 | Bosphore HPV Genotyping High Risk Kit v4 | RGN232050 | pakovanje | 50 reakcija | Anatolia Geneworks | Bosphore HPV Genotyping High Risk Kit v4 | 144406 | 20% | Labena d.o.o | 69-16/26 | 9.6.2026 | 9.6.2027
Reagensi, izuzev za transfuziju | 404-1-110/26-35 | 75 | Reagensi za aparat CFX 96 Dx Real time PCR system | 26 | Bosphore HPV HR-LR-Genotyping Kit v1 | RGN232051 | pakovanje | 50 reakcija | Anatolia Geneworks | Bosphore HPV HR-LR-Genotyping Kit v1 | 158517 | 20% | Labena d.o.o | 69-16/26 | 9.6.2026 | 9.6.2027
Reagensi, izuzev za transfuziju | 404-1-110/26-35 | 75 | Reagensi za aparat CFX 96 Dx Real time PCR system | 27 | Bosphore HSV 1-2 Genotyping Kit v1 | RGN232052 | pakovanje | 100 reakcija | Anatolia Geneworks | Bosphore HSV 1-2 Genotyping Kit v1 | 96153 | 20% | Labena d.o.o | 69-16/26 | 9.6.2026 | 9.6.2027
Reagensi, izuzev za transfuziju | 404-1-110/26-35 | 75 | Reagensi za aparat CFX 96 Dx Real time PCR system | 28 | Bosphore Influenza A-B-C Detection Panel Kit v1 | RGN232053 | pakovanje | 100 reakcija | Anatolia Geneworks | Bosphore Influenza A-B-C Detection Panel Kit v1 | 96153 | 20% | Labena d.o.o | 69-16/26 | 9.6.2026 | 9.6.2027
Reagensi, izuzev za transfuziju | 404-1-110/26-35 | 75 | Reagensi za aparat CFX 96 Dx Real time PCR system | 29 | Bosphore JCV-BKV Detection Kit v2 | RGN232054 | pakovanje | 100 reakcija | Anatolia Geneworks | Bosphore JCV-BKV Detection Kit v2 | 115383 | 20% | Labena d.o.o | 69-16/26 | 9.6.2026 | 9.6.2027
Reagensi, izuzev za transfuziju | 404-1-110/26-35 | 75 | Reagensi za aparat CFX 96 Dx Real time PCR system | 30 | Bosphore Malaria Detection Kit v2 | RGN232055 | pakovanje | 100 reakcija | Anatolia Geneworks | Bosphore Malaria Detection Kit v2 | 91670 | 20% | Labena d.o.o | 69-16/26 | 9.6.2026 | 9.6.2027
Reagensi, izuzev za transfuziju | 404-1-110/26-35 | 75 | Reagensi za aparat CFX 96 Dx Real time PCR system | 31 | Bosphore Novel Coronavirus (2019-nCoV) Detection Kit v4 | RGN232056 | pakovanje | 100 reakcija | Anatolia Geneworks | Bosphore Novel Coronavirus (2019-nCoV) Detection Kit v4 | 72090 | 20% | Labena d.o.o | 69-16/26 | 9.6.2026 | 9.6.2027
Reagensi, izuzev za transfuziju | 404-1-110/26-35 | 75 | Reagensi za aparat CFX 96 Dx Real time PCR system | 32 | Bosphore NTM Detection Kit v1 | RGN232057 | pakovanje | 100 reakcija | Anatolia Geneworks | Bosphore NTM Detection Kit v1 | 75660 | 20% | Labena d.o.o | 69-16/26 | 9.6.2026 | 9.6.2027
Reagensi, izuzev za transfuziju | 404-1-110/26-35 | 75 | Reagensi za aparat CFX 96 Dx Real time PCR system | 33 | Bosphore RSV-Flu Panel Kit | RGN232058 | pakovanje | 100 reakcija | Anatolia Geneworks | Bosphore RSV-Flu Panel Kit | 106090 | 20% | Labena d.o.o | 69-16/26 | 9.6.2026 | 9.6.2027
Reagensi, izuzev za transfuziju | 404-1-110/26-35 | 75 | Reagensi za aparat CFX 96 Dx Real time PCR system | 34 | Bosphore STD Combo Kit v1 | RGN232059 | pakovanje | 100 reakcija | Anatolia Geneworks | Bosphore STD Combo Kit v1 | 171309 | 20% | Labena d.o.o | 69-16/26 | 9.6.2026 | 9.6.2027
Reagensi, izuzev za transfuziju | 404-1-110/26-35 | 75 | Reagensi za aparat CFX 96 Dx Real time PCR system | 35 | Bosphore Treponema pallidum Detection Kit v1 | RGN232060 | pakovanje | 100 reakcija | Anatolia Geneworks | Bosphore Treponema pallidum Detection Kit v1 | 96153 | 20% | Labena d.o.o | 69-16/26 | 9.6.2026 | 9.6.2027
Reagensi, izuzev za transfuziju | 404-1-110/26-35 | 75 | Reagensi za aparat CFX 96 Dx Real time PCR system | 36 | Bosphore VIP Quantification Bundle Kit | RGN240851 | pakovanje | 100 reakcija | Anatolia Geneworks | Bosphore VIP Quantification Bundle Kit | 105770 | 20% | Labena d.o.o | 69-16/26 | 9.6.2026 | 9.6.2027
Reagensi, izuzev za transfuziju | 404-1-110/26-35 | 75 | Reagensi za aparat CFX 96 Dx Real time PCR system | 37 | Bosphore Viral Infections in the Immunosuppressed Panel Kit | RGN232062 | pakovanje | 100 reakcija | Anatolia Geneworks | Bosphore Viral Infections in the Immunosuppressed Panel Kit | 105770 | 20% | Labena d.o.o | 69-16/26 | 9.6.2026 | 9.6.2027
Reagensi, izuzev za transfuziju | 404-1-110/26-35 | 75 | Reagensi za aparat CFX 96 Dx Real time PCR system | 38 | Bosphore SARS-CoV-2/Flu/RSV Panel Kit | RGN232063 | pakovanje | 100 testova | Anatolia Geneworks | Bosphore SARS-CoV-2/Flu/RSV Panel Kit | 112555 | 20% | Labena d.o.o | 69-16/26 | 9.6.2026 | 9.6.2027
Reagensi, izuzev za transfuziju | 404-1-110/26-35 | 75 | Reagensi za aparat CFX 96 Dx Real time PCR system | 39 | Bosphore Nucleic Acid Extraction Versatile Spin Kit | RGN261116 | pakovanje | 100 | Anatolia Geneworks | Bosphore Nucleic Acid Extraction Versatile Spin Kit | 41990 | 20% | Labena d.o.o | 69-16/26 | 9.6.2026 | 9.6.2027
Reagensi, izuzev za transfuziju | 404-1-110/26-35 | 75 | Reagensi za aparat CFX 96 Dx Real time PCR system | 40 | Bosphore C. difficile Detection Kit v2 | RGN261117 | pakovanje | 100 | Anatolia Geneworks | Bosphore C. difficile Detection Kit v2 | 95000 | 20% | Labena d.o.o | 69-16/26 | 9.6.2026 | 9.6.2027
Reagensi, izuzev za transfuziju | 404-1-110/26-35 | 75 | Reagensi za aparat CFX 96 Dx Real time PCR system | 41 | Bosphore West Nile Virus Quantification Kit v2 | RGN261118 | pakovanje | 100 | Anatolia Geneworks | Bosphore West Nile Virus Quantification Kit v2 | 95000 | 20% | Labena d.o.o | 69-16/26 | 9.6.2026 | 9.6.2027
Reagensi, izuzev za transfuziju | 404-1-110/26-35 | 75 | Reagensi za aparat CFX 96 Dx Real time PCR system | 42 | Bosphore Viral RNA Extraction Spin Kit | RGN261119 | pakovanje | 100 | Anatolia Geneworks | Bosphore Viral RNA Extraction Spin Kit | 37012 | 20% | Labena d.o.o | 69-16/26 | 9.6.2026 | 9.6.2027
Reagensi, izuzev za transfuziju | 404-1-110/26-35 | 75 | Reagensi za aparat CFX 96 Dx Real time PCR system | 43 | Bosphore Viral DNA Extraction Spin Kit | RGN261120 | pakovanje | 100 | Anatolia Geneworks | Bosphore Viral DNA Extraction Spin Kit | 37012 | 20% | Labena d.o.o | 69-16/26 | 9.6.2026 | 9.6.2027
Reagensi, izuzev za transfuziju | 404-1-110/26-35 | 75 | Reagensi za aparat CFX 96 Dx Real time PCR system | 44 | Bosphore Sepsis Panel Bundle Kit(Sepsis Screening Kit+ Sepsis ABR Screening Kit) | RGN261121 | pakovanje | 50 | Anatolia Geneworks | Bosphore Sepsis Panel Bundle Kit | 505250 | 20% | Labena d.o.o | 69-16/26 | 9.6.2026 | 9.6.2027
Reagensi, izuzev za transfuziju | 404-1-110/26-35 | 75 | Reagensi za aparat CFX 96 Dx Real time PCR system | 45 | Bosphore BKV Quantification Kit v1 | RGN261122 | pakovanje | 100 | Anatolia Geneworks | Bosphore BKV Quantification Kit v1 | 95000 | 20% | Labena d.o.o | 69-16/26 | 9.6.2026 | 9.6.2027
Reagensi, izuzev za transfuziju | 404-1-110/26-35 | 75 | Reagensi za aparat CFX 96 Dx Real time PCR system | 46 | Bosphore TTV Detection Kit v2 | RGN261123 | pakovanje | 100 | Anatolia Geneworks | Bosphore TTV Detection Kit v2 | 85454 | 20% | Labena d.o.o | 69-16/26 | 9.6.2026 | 9.6.2027
Reagensi, izuzev za transfuziju | 404-1-110/26-35 | 75 | Reagensi za aparat CFX 96 Dx Real time PCR system | 47 | Bosphore B. pertussis-parapertussis Genotyping Kit | RGN261124 | pakovanje | 100 | Anatolia Geneworks | Bosphore B. pertussis-parapertussis Genotyping Kit | 105750 | 20% | Labena d.o.o | 69-16/26 | 9.6.2026 | 9.6.2027
Reagensi, izuzev za transfuziju | 404-1-110/26-35 | 75 | Reagensi za aparat CFX 96 Dx Real time PCR system | 48 | Bosphore Measles Detection Kit V1 | RGN261125 | pakovanje | 100 | Anatolia Geneworks | Bosphore Measles Detection Kit V1 | 95000 | 20% | Labena d.o.o | 69-16/26 | 9.6.2026 | 9.6.2027
Reagensi, izuzev za transfuziju | 404-1-110/26-35 | 75 | Reagensi za aparat CFX 96 Dx Real time PCR system | 49 | Bosphore MTBC Detection Kit v2 | RGN261126 | pakovanje | 100 | Anatolia Geneworks | Bosphore MTBC Detection Kit v2 | 95000 | 20% | Labena d.o.o | 69-16/26 | 9.6.2026 | 9.6.2027
Reagensi, izuzev za transfuziju | 404-1-110/26-35 | 75 | Reagensi za aparat CFX 96 Dx Real time PCR system | 50 | Bosphore Lyme Disease Detection Kit | RGN261127 | pakovanje | 100 | Anatolia Geneworks | Bosphore Lyme Disease Detection Kit | 95000 | 20% | Labena d.o.o | 69-16/26 | 9.6.2026 | 9.6.2027
Reagensi, izuzev za transfuziju | 404-1-110/26-35 | 75 | Reagensi za aparat CFX 96 Dx Real time PCR system | 51 | Bosphore STD EX-Tract Kit | RGN261128 | pakovanje | 25 | Anatolia Geneworks | Bosphore STD EX-Tract Kit | 2938 | 20% | Labena d.o.o | 69-16/26 | 9.6.2026 | 9.6.2027
Reagensi, izuzev za transfuziju | 404-1-110/26-35 | 75 | Reagensi za aparat CFX 96 Dx Real time PCR system | 52 | Bosphore Atypical CAP Panel Kit | RGN261129 | pakovanje | 100 | Anatolia Geneworks | Bosphore Atypical CAP Panel Kit | 105750 | 20% | Labena d.o.o | 69-16/26 | 9.6.2026 | 9.6.2027
Reagensi, izuzev za transfuziju | 404-1-110/26-35 | 75 | Reagensi za aparat CFX 96 Dx Real time PCR system | 53 | Bosphore SARS-CoV-2/Respiratory Pathogens Panel Kit v4 | RGN261130 | pakovanje | 50 | Anatolia Geneworks | Bosphore SARS-CoV-2/Respiratory Pathogens Panel Kit v4 | 153818 | 20% | Labena d.o.o | 69-16/26 | 9.6.2026 | 9.6.2027
Reagensi, izuzev za transfuziju | 404-1-110/26-35 | 75 | Reagensi za aparat CFX 96 Dx Real time PCR system | 54 | Bosphore HCV Genotyping Kit v5 | RGN261131 | pakovanje | 100 | Anatolia Geneworks | Bosphore HCV Genotyping Kit v5 | 260636 | 20% | Labena d.o.o | 69-16/26 | 9.6.2026 | 9.6.2027
Reagensi, izuzev za transfuziju | 404-1-110/26-35 | 75 | Reagensi za aparat CFX 96 Dx Real time PCR system | 55 | Bosphore Viral GI Panel Kit v2 | RGN261132 | pakovanje | 100 | Anatolia Geneworks | Bosphore Viral GI Panel Kit v2 | 128181 | 20% | Labena d.o.o | 69-16/26 | 9.6.2026 | 9.6.2027
Reagensi, izuzev za transfuziju | 404-1-110/26-35 | 75 | Reagensi za aparat CFX 96 Dx Real time PCR system | 56 | Bosphore Helicobacter pylori Detection Kit v1 | RGN261133 | pakovanje | 100 | Anatolia Geneworks | Bosphore Helicobacter pylori Detection Kit v1 | 85455 | 20% | Labena d.o.o | 69-16/26 | 9.6.2026 | 9.6.2027
Reagensi, izuzev za transfuziju | 404-1-110/26-35 | 75 | Reagensi za aparat CFX 96 Dx Real time PCR system | 57 | Bosphore Fungal Respiratory Detection Kit v1 | RGN261134 | pakovanje | 100 | Anatolia Geneworks | Bosphore Fungal Respiratory Detection Kit v1 | 95000 | 20% | Labena d.o.o | 69-16/26 | 9.6.2026 | 9.6.2027
Reagensi, izuzev za transfuziju | 404-1-110/26-35 | 75 | Reagensi za aparat CFX 96 Dx Real time PCR system | 58 | Bosphore Helicobacter pylori Detection Kit v1 | RGN261135 | pakovanje | 100 | Anatolia Geneworks | Bosphore Helicobacter pylori Detection Kit v1 | 85455 | 20% | Labena d.o.o | 69-16/26 | 9.6.2026 | 9.6.2027
Reagensi, izuzev za transfuziju | 404-1-110/26-35 | 75 | Reagensi za aparat CFX 96 Dx Real time PCR system | 59 | Bosphore Helicobacter pylori Genotyping Kit v1 | RGN261136 | pakovanje | 100 | Anatolia Geneworks | Bosphore Helicobacter pylori Genotyping Kit v1 | 166636 | 20% | Labena d.o.o | 69-16/26 | 9.6.2026 | 9.6.2027
Reagensi, izuzev za transfuziju | 404-1-110/26-35 | 75 | Reagensi za aparat CFX 96 Dx Real time PCR system | 60 | Bosphore Genital Ulcer Panel Kit | RGN261137 | pakovanje | 100 | Anatolia Geneworks | Bosphore Genital Ulcer Panel Kit | 95000 | 20% | Labena d.o.o | 69-16/26 | 9.6.2026 | 9.6.2027
Reagensi, izuzev za transfuziju | 404-1-110/26-35 | 75 | Reagensi za aparat CFX 96 Dx Real time PCR system | 61 | Bosphore Genomic DNA Extraction Spin Kit v2 | RGN261138 | pakovanje | 100 | Anatolia Geneworks | Bosphore Genomic DNA Extraction Spin Kit v2 | 32140 | 20% | Labena d.o.o | 69-16/26 | 9.6.2026 | 9.6.2027
Reagensi, izuzev za transfuziju | 404-1-110/26-35 | 75 | Reagensi za aparat CFX 96 Dx Real time PCR system | 62 | Bosphore HPV Screening Kit v2 | RGN261139 | pakovanje | 100 | Anatolia Geneworks | Bosphore HPV Screening Kit v2 | 141000 | 20% | Labena d.o.o | 69-16/26 | 9.6.2026 | 9.6.2027
Reagensi, izuzev za transfuziju | 404-1-110/26-35 | 75 | Reagensi za aparat CFX 96 Dx Real time PCR system | 63 | Bosphore Rash-Fever Panel Kit v1 | RGN261140 | pakovanje | 100 | Anatolia Geneworks | Bosphore Rash-Fever Panel Kit v1 | 105750 | 20% | Labena d.o.o | 69-16/26 | 9.6.2026 | 9.6.2027
Reagensi, izuzev za transfuziju | 404-1-110/26-35 | 75 | Reagensi za aparat CFX 96 Dx Real time PCR system | 64 | Bosphore Respiratory Syncytial Virus Detection Kit v1 | RGN261141 | pakovanje | 100 | Anatolia Geneworks | Bosphore Respiratory Syncytial Virus Detection Kit v1 | 95000 | 20% | Labena d.o.o | 69-16/26 | 9.6.2026 | 9.6.2027
Reagensi, izuzev za transfuziju | 404-1-110/26-35 | 75 | Reagensi za aparat CFX 96 Dx Real time PCR system | 65 | Bosphore HDV Quantification Detection Kit v1 | RGN261142 | pakovanje | 100 | Anatolia Geneworks | Bosphore HDV Quantification Detection Kit v1 | 88111 | 20% | Labena d.o.o | 69-16/26 | 9.6.2026 | 9.6.2027
Reagensi, izuzev za transfuziju | 404-1-110/26-35 | 75 | Reagensi za aparat CFX 96 Dx Real time PCR system | 66 | Bosphore Gastroenteritis Panel Kit v4 | RGN261143 | pakovanje | 50 | Anatolia Geneworks | Bosphore Gastroenteritis Panel Kit v4 | 211500 | 20% | Labena d.o.o | 69-16/26 | 9.6.2026 | 9.6.2027
Reagensi, izuzev za transfuziju | 404-1-110/26-35 | 75 | Reagensi za aparat CFX 96 Dx Real time PCR system | 67 | Bosphore Gastroenteritis Panel Kit 1 | RGN261144 | pakovanje | 100 | Anatolia Geneworks | Bosphore Gastroenteritis Panel Kit 1 | 176250 | 20% | Labena d.o.o | 69-16/26 | 9.6.2026 | 9.6.2027
Reagensi, izuzev za transfuziju | 404-1-110/26-35 | 75 | Reagensi za aparat CFX 96 Dx Real time PCR system | 68 | Allplex HPV28 Detection | RGN261145 | pakovanje | 100 | Seegene | Allplex HPV28 Detection | 235000 | 20% | Labena d.o.o | 69-16/26 | 9.6.2026 | 9.6.2027
Reagensi, izuzev za transfuziju | 404-1-110/26-35 | 75 | Reagensi za aparat CFX 96 Dx Real time PCR system | 69 | Allplex STI Essential assay Q(MH, UU) | RGN261146 | pakovanje | 100 | Seegene | Allplex STI Essential assay Q(MH, UU) | 188000 | 20% | Labena d.o.o | 69-16/26 | 9.6.2026 | 9.6.2027
Reagensi, izuzev za transfuziju | 404-1-110/26-35 | 75 | Reagensi za aparat CFX 96 Dx Real time PCR system | 70 | Allplex HPV HR Detection | RGN261147 | pakovanje | 100 | Seegene | Allplex HPV HR Detection | 141000 | 20% | Labena d.o.o | 69-16/26 | 9.6.2026 | 9.6.2027
Reagensi, izuzev za transfuziju | 404-1-110/26-35 | 75 | Reagensi za aparat CFX 96 Dx Real time PCR system | 71 | Anyplex II HPV HR Detection | RGN261148 | pakovanje | 100 | Seegene | Anyplex II HPV HR Detection | 141000 | 20% | Labena d.o.o | 69-16/26 | 9.6.2026 | 9.6.2027
Reagensi, izuzev za transfuziju | 404-1-110/26-35 | 75 | Reagensi za aparat CFX 96 Dx Real time PCR system | 72 | Allplex entero-DR Assay | RGN261149 | pakovanje | 100 | Seegene | Allplex entero-DR Assay | 199750 | 20% | Labena d.o.o | 69-16/26 | 9.6.2026 | 9.6.2027
Reagensi, izuzev za transfuziju | 404-1-110/26-35 | 75 | Reagensi za aparat CFX 96 Dx Real time PCR system | 73 | Allplex Respiratory Panel 1A | RGN261150 | pakovanje | 100 | Seegene | Allplex Respiratory Panel 1A | 188000 | 20% | Labena d.o.o | 69-16/26 | 9.6.2026 | 9.6.2027
Reagensi, izuzev za transfuziju | 404-1-110/26-35 | 75 | Reagensi za aparat CFX 96 Dx Real time PCR system | 74 | Allplex Respiratory Panel 2 | RGN261151 | pakovanje | 100 | Seegene | Allplex Respiratory Panel 2 | 188000 | 20% | Labena d.o.o | 69-16/26 | 9.6.2026 | 9.6.2027
Reagensi, izuzev za transfuziju | 404-1-110/26-35 | 75 | Reagensi za aparat CFX 96 Dx Real time PCR system | 75 | Allplex Respiratory Panel 3 | RGN261152 | pakovanje | 100 | Seegene | Allplex Respiratory Panel 3 | 188000 | 20% | Labena d.o.o | 69-16/26 | 9.6.2026 | 9.6.2027
Reagensi, izuzev za transfuziju | 404-1-110/26-35 | 75 | Reagensi za aparat CFX 96 Dx Real time PCR system | 76 | Allplex Respiratory Panel 4 | RGN261153 | pakovanje | 100 | Seegene | Allplex Respiratory Panel 4 | 188000 | 20% | Labena d.o.o | 69-16/26 | 9.6.2026 | 9.6.2027
Reagensi, izuzev za transfuziju | 404-1-110/26-35 | 75 | Reagensi za aparat CFX 96 Dx Real time PCR system | 77 | Allplex RV Master Assay | RGN261154 | pakovanje | 100 | Seegene | Allplex RV Master Assay | 176250 | 20% | Labena d.o.o | 69-16/26 | 9.6.2026 | 9.6.2027
Reagensi, izuzev za transfuziju | 404-1-110/26-35 | 75 | Reagensi za aparat CFX 96 Dx Real time PCR system | 78 | Allplex Genital Ulcer Assay | RGN261155 | pakovanje | 100 | Seegene | Allplex Genital Ulcer Assay | 211500 | 20% | Labena d.o.o | 69-16/26 | 9.6.2026 | 9.6.2027
Reagensi, izuzev za transfuziju | 404-1-110/26-35 | 75 | Reagensi za aparat CFX 96 Dx Real time PCR system | 79 | Allplex H.pylori & ClariR Assay | RGN261156 | pakovanje | 100 | Seegene | Allplex H.pylori & ClariR Assay | 188000 | 20% | Labena d.o.o | 69-16/26 | 9.6.2026 | 9.6.2027
Reagensi, izuzev za transfuziju | 404-1-110/26-35 | 75 | Reagensi za aparat CFX 96 Dx Real time PCR system | 80 | PNAClamp EGFR Mutation Detection Kit (Ver.2) | RGN261157 | pakovanje | 25 | Panagene | PNAClamp EGFR Mutation Detection Kit | 205625 | 20% | Labena d.o.o | 69-16/26 | 9.6.2026 | 9.6.2027
Reagensi, izuzev za transfuziju | 404-1-110/26-35 | 75 | Reagensi za aparat CFX 96 Dx Real time PCR system | 81 | PNAClamp BRAF Mutation Detection Kit | RGN261158 | pakovanje | 25 | Panagene | PNAClamp BRAF Mutation Detection Kit | 188000 | 20% | Labena d.o.o | 69-16/26 | 9.6.2026 | 9.6.2027
Reagensi, izuzev za transfuziju | 404-1-110/26-35 | 75 | Reagensi za aparat CFX 96 Dx Real time PCR system | 82 | PANA RealTyper HPV Kit | RGN261159 | pakovanje | 96 | Panagene | PANA RealTyper HPV Kit | 101520 | 20% | Labena d.o.o | 69-16/26 | 9.6.2026 | 9.6.2027
Reagensi, izuzev za transfuziju | 404-1-110/26-35 | 75 | Reagensi za aparat CFX 96 Dx Real time PCR system | 83 | PANA RealTyper HPV 32 Genotyping Kit | RGN261160 | pakovanje | 48 | Panagene | PANA RealTyper HPV 32 Genotyping Kit | 84600 | 20% | Labena d.o.o | 69-16/26 | 9.6.2026 | 9.6.2027
Reagensi, izuzev za transfuziju | 404-1-110/26-35 | 75 | Reagensi za aparat CFX 96 Dx Real time PCR system | 84 | PANAMutyper R EGFR V2 | RGN261161 | pakovanje | 24 | Panagene | PANAMutyper R EGFR V2 | 205625 | 20% | Labena d.o.o | 69-16/26 | 9.6.2026 | 9.6.2027
Reagensi, izuzev za transfuziju | 404-1-110/26-35 | 75 | Reagensi za aparat CFX 96 Dx Real time PCR system | 85 | PNAClamp PIK3CA Mutation Detection Kit | RGN261162 | pakovanje | 25 | Panagene | PNAClamp PIK3CA Mutation Detection Kit | 176250 | 20% | Labena d.o.o | 69-16/26 | 9.6.2026 | 9.6.2027
Reagensi, izuzev za transfuziju | 404-1-110/26-35 | 76 | Reagensi i potrošni materijal za imunohemijske analizatore model VICTOR 2 | 1 | DELFIA neo TSH KIT (10 PLATES) | RGN210719 | pakovanje | 960 | Wallac Oy | DELFIA Neonatal hTSH kit | 195500 | 20% | East d.o.o & Stiga d.o.o | 69-7/26 | 9.6.2026 | 9.6.2027
Reagensi, izuzev za transfuziju | 404-1-110/26-35 | 76 | Reagensi i potrošni materijal za imunohemijske analizatore model VICTOR 2 | 2 | DELFIA hAFP/ free hCG beta KIT | RGN210720 | pakovanje | 96 | Wallac Oy | DELFIA hAFP/ free hCGb Dual KIT | 92000 | 20% | East d.o.o & Stiga d.o.o | 69-7/26 | 9.6.2026 | 9.6.2027
Reagensi, izuzev za transfuziju | 404-1-110/26-35 | 76 | Reagensi i potrošni materijal za imunohemijske analizatore model VICTOR 2 | 3 | DELFIA uE3 KIT | RGN210721 | pakovanje | 96 | Wallac Oy | DELFIA Unconjugated Estriol (uE3) kit | 165000 | 20% | East d.o.o & Stiga d.o.o | 69-7/26 | 9.6.2026 | 9.6.2027
Reagensi, izuzev za transfuziju | 404-1-110/26-35 | 76 | Reagensi i potrošni materijal za imunohemijske analizatore model VICTOR 2 | 4 | Neonatal Sample Collection Filter Paper 903 Card | RGN210722 | pakovanje | 1000 | Eastern Business Forms, LLC | Neonatal Sample Collection Filter Paper 903TM Card | 100500 | 20% | East d.o.o & Stiga d.o.o | 69-7/26 | 9.6.2026 | 9.6.2027
Reagensi, izuzev za transfuziju | 404-1-110/26-35 | 76 | Reagensi i potrošni materijal za imunohemijske analizatore model VICTOR 2 | 5 | Neonatal PHENYLALANINE KIT Time-resolved fluoroimmunoassay ili "odgovarajući" | RGN210723 | pakovanje | 960 | Wallac Oy | Neonatal Phenylalanine assay (10 plates) | 140000 | 20% | East d.o.o & Stiga d.o.o | 69-7/26 | 9.6.2026 | 9.6.2027
Reagensi, izuzev za transfuziju | 404-1-110/26-35 | 76 | Reagensi i potrošni materijal za imunohemijske analizatore model VICTOR 2 | 6 | DBS mikro ploče za eluciju krvi iz uzorka | RGN210724 | pakovanje | 10 | Wallac Oy | DBS MicroPlates, truncated V-bottomed | 6000 | 20% | East d.o.o & Stiga d.o.o | 69-7/26 | 9.6.2026 | 9.6.2027
Reagensi, izuzev za transfuziju | 404-1-110/26-35 | 76 | Reagensi i potrošni materijal za imunohemijske analizatore model VICTOR 2 | 7 | Neonatalni N-IRT KIT Time-resolved fluoroimmunoassay | RGN210725 | pakovanje | 960 | Wallac Oy | DELFIA Neonatal IRT kit | 256200 | 20% | East d.o.o & Stiga d.o.o | 69-7/26 | 9.6.2026 | 9.6.2027
Reagensi, izuzev za transfuziju | 404-1-110/26-35 | 76 | Reagensi i potrošni materijal za imunohemijske analizatore model VICTOR 2 | 8 | Neonatal 17α-OH-progesterone kit | RGN261163 | pakovanje | 10x96 testova | Wallac Oy | DELFIA Neonatal 17α-OH-progesterone kit | 256200 | 20% | East d.o.o & Stiga d.o.o | 69-7/26 | 9.6.2026 | 9.6.2027
Reagensi, izuzev za transfuziju | 404-1-110/26-35 | 78 | Aparat za alergije Allergy Screen (Improvio C), Mediwiss analythic GmBH | 1 | Panel 30 SER Food | RGN210861 | pakovanje | 20 testova | Mediwiss,Nemačka | Panel 30 SER Food | 51900 | 20% | Vicor d.o.o | 69-36/26 | 9.6.2026 | 9.6.2027
Reagensi, izuzev za transfuziju | 404-1-110/26-35 | 78 | Aparat za alergije Allergy Screen (Improvio C), Mediwiss analythic GmBH | 2 | Panel 30 SER Respiratory | RGN210862 | pakovanje | 20 testova | Mediwiss,Nemačka | Panel 30 SER Resp | 51900 | 20% | Vicor d.o.o | 69-36/26 | 9.6.2026 | 9.6.2027
Reagensi, izuzev za transfuziju | 404-1-110/26-35 | 78 | Aparat za alergije Allergy Screen (Improvio C), Mediwiss analythic GmBH | 3 | CCD Blocking solution | RGN210863 | komad | 1,5 ml | Mediwiss,Nemačka | CCD Blocking sol | 12900 | 20% | Vicor d.o.o | 69-36/26 | 9.6.2026 | 9.6.2027
Reagensi, izuzev za transfuziju | 404-1-110/26-35 | 78 | Aparat za alergije Allergy Screen (Improvio C), Mediwiss analythic GmBH | 4 | Kalibraciona kartica | RGN210864 | komad | 1 komad | Mediwiss,Nemačka | Calibration card | 24400 | 20% | Vicor d.o.o | 69-36/26 | 9.6.2026 | 9.6.2027
Reagensi, izuzev za transfuziju | 404-1-110/26-35 | 79 | Imunološke analize za EUROIMMUN aparat | 1 | EUROLINE Neuronal Antigens Profile PLUS SET | RGN210865 | pakovanje | 16 testova | Euroimmun AG | Neuronal Antigens Profile PLUS RST IgG | 124539 | 20% | Promedia d.o.o | 69-29/26 | 9.6.2026 | 9.6.2027
Reagensi, izuzev za transfuziju | 404-1-110/26-35 | 79 | Imunološke analize za EUROIMMUN aparat | 2 | Antibodies against gangliosides (IgM) SET | RGN242108 | pakovanje | 16 testova | Euroimmun AG | Gangliozidni profil 2 (GM1,GM2,GM3,GD1a,GD1b, GQ1b separately) IgM, EUROLINE | 80571 | 20% | Promedia d.o.o | 69-29/26 | 9.6.2026 | 9.6.2027
Reagensi, izuzev za transfuziju | 404-1-110/26-35 | 79 | Imunološke analize za EUROIMMUN aparat | 3 | Antibodies against gangliosides (IgG) SET | RGN242109 | pakovanje | 16 testova | Euroimmun AG | Gangliozidni profil 2 (GM1,GM2,GM3,GD1a,GD1b, GQ1b separately) IgG, EUROLINE | 80571 | 20% | Promedia d.o.o | 69-29/26 | 9.6.2026 | 9.6.2027
Reagensi, izuzev za transfuziju | 404-1-110/26-35 | 79 | Imunološke analize za EUROIMMUN aparat | 4 | Total-Tau | RGN210868 | pakovanje | 96 testova | Euroimmun AG | Total Tau CSF, Elisa | 157500 | 20% | Promedia d.o.o | 69-29/26 | 9.6.2026 | 9.6.2027
Reagensi, izuzev za transfuziju | 404-1-110/26-35 | 79 | Imunološke analize za EUROIMMUN aparat | 5 | Beta-Amyloid | RGN210869 | pakovanje | 96 testova | Euroimmun AG | Beta-amyloid (1-40) CSF, Elisa | 157500 | 20% | Promedia d.o.o | 69-29/26 | 9.6.2026 | 9.6.2027
Reagensi, izuzev za transfuziju | 404-1-110/26-35 | 79 | Imunološke analize za EUROIMMUN aparat | 6 | Aquaporin 4 | RGN210870 | pakovanje | 50 testova | Euroimmun AG | Anti-Aquaporin-4 IIFT | 163920 | 20% | Promedia d.o.o | 69-29/26 | 9.6.2026 | 9.6.2027
Reagensi, izuzev za transfuziju | 404-1-110/26-35 | 79 | Imunološke analize za EUROIMMUN aparat | 7 | NMOSD Screen 1 | RGN261164 | pakovanje | 50 testova | Euroimmun AG | NMOSD Screen 1 | 84500 | 20% | Promedia d.o.o | 69-29/26 | 9.6.2026 | 9.6.2027
Reagensi, izuzev za transfuziju | 404-1-110/26-35 | 79 | Imunološke analize za EUROIMMUN aparat | 8 | Myasthenia Gravis Mosaic 2 | RGN261165 | pakovanje | 100 testova | Euroimmun AG | Myasthenia Gravis Mosaic 2 IIFT | 180400 | 20% | Promedia d.o.o | 69-29/26 | 9.6.2026 | 9.6.2027
Reagensi, izuzev za transfuziju | 404-1-110/26-35 | 79 | Imunološke analize za EUROIMMUN aparat | 9 | Autoimmune Encephalitis Mosaic 6 | RGN261166 | pakovanje | 50 testova | Euroimmun AG | Autoimmune Encephalitis Mosaic 6 IIFT (NMDAR, AMPAR, GABAR, LGI1, CASPR2) | 186500 | 20% | Promedia d.o.o | 69-29/26 | 9.6.2026 | 9.6.2027
Reagensi, izuzev za transfuziju | 404-1-110/26-35 | 79 | Imunološke analize za EUROIMMUN aparat | 10 | HEp-2 | RGN261167 | pakovanje | 50 testova | Euroimmun AG | Hep-2 ćelije (ANA), IIFT | 9900 | 20% | Promedia d.o.o | 69-29/26 | 9.6.2026 | 9.6.2027
Reagensi, izuzev za transfuziju | 404-1-110/26-35 | 79 | Imunološke analize za EUROIMMUN aparat | 11 | HEp-20-10 | RGN261168 | pakovanje | 200 testova | Euroimmun AG | HEP-20-10/jetra primata (BIOCHIP),IIFT | 38000 | 20% | Promedia d.o.o | 69-29/26 | 9.6.2026 | 9.6.2027
Reagensi, izuzev za transfuziju | 404-1-110/26-35 | 79 | Imunološke analize za EUROIMMUN aparat | 12 | EMA IgA | RGN261169 | pakovanje | 100 testova | Euroimmun AG | Endomysium, Liver (Monkey) IgA IIFT | 49800 | 20% | Promedia d.o.o | 69-29/26 | 9.6.2026 | 9.6.2027
Reagensi, izuzev za transfuziju | 404-1-110/26-35 | 79 | Imunološke analize za EUROIMMUN aparat | 13 | Listeria monocytogenes 1/2a and 4b IgG | RGN261170 | pakovanje | 50 testova | Euroimmun AG | Listeria Monocytogenes IgG | 15000 | 20% | Promedia d.o.o | 69-29/26 | 9.6.2026 | 9.6.2027
Reagensi, izuzev za transfuziju | 404-1-110/26-35 | 79 | Imunološke analize za EUROIMMUN aparat | 14 | Bartonella henselae Bartonella quintana IgG | RGN261171 | pakovanje | 50 testova | Euroimmun AG | Bartonella hanselae, Bartonella quintana IgG, IIFT | 26250 | 20% | Promedia d.o.o | 69-29/26 | 9.6.2026 | 9.6.2027
Reagensi, izuzev za transfuziju | 404-1-110/26-35 | 79 | Imunološke analize za EUROIMMUN aparat | 15 | Bartonella henselae Bartonella quintana IgM | RGN261172 | pakovanje | 50 testova | Euroimmun AG | Bartonella hanselae, Bartonella quintana IgM, IIFT | 26250 | 20% | Promedia d.o.o | 69-29/26 | 9.6.2026 | 9.6.2027
Reagensi, izuzev za transfuziju | 404-1-110/26-35 | 79 | Imunološke analize za EUROIMMUN aparat | 16 | Brain: grey and white matter | RGN261173 | pakovanje | 100 testova | Euroimmun AG | Antibodies against brain(grey and white matter),10x10 | 47775 | 20% | Promedia d.o.o | 69-29/26 | 9.6.2026 | 9.6.2027
Reagensi, izuzev za transfuziju | 404-1-110/26-35 | 79 | Imunološke analize za EUROIMMUN aparat | 17 | Oesophagus | RGN261174 | pakovanje | 100 testova | Euroimmun AG | Ezofagus primata (BIOCHIP), IIFT | 24686 | 20% | Promedia d.o.o | 69-29/26 | 9.6.2026 | 9.6.2027
Reagensi, izuzev za transfuziju | 404-1-110/26-35 | 79 | Imunološke analize za EUROIMMUN aparat | 18 | Granulocytes (EOH) | RGN261175 | pakovanje | 100 testova | Euroimmun AG | Granulociti (cANCA, pANCA)-etanol fiksirani, IIFT | 44800 | 20% | Promedia d.o.o | 69-29/26 | 9.6.2026 | 9.6.2027
Reagensi, izuzev za transfuziju | 404-1-110/26-35 | 79 | Imunološke analize za EUROIMMUN aparat | 19 | Anti-Myelin-Oligodendrocyte Glycoprotein (MOG) | RGN261176 | pakovanje | 50 testova | Euroimmun AG | Myelin-oligodendrocyte glycoprotein (MOG) | 54440 | 20% | Promedia d.o.o | 69-29/26 | 9.6.2026 | 9.6.2027
Reagensi, izuzev za transfuziju | 404-1-110/26-35 | 79 | Imunološke analize za EUROIMMUN aparat | 20 | Anti-Myelin-Oligodendrocyte Glycoprotein (MOG) | RGN261177 | pakovanje | 100 testova | Euroimmun AG | Myelin-oligodendrocyte glycoprotein (MOG) | 108880 | 20% | Promedia d.o.o | 69-29/26 | 9.6.2026 | 9.6.2027
Reagensi, izuzev za transfuziju | 404-1-110/26-35 | 79 | Imunološke analize za EUROIMMUN aparat | 21 | Neurology Mosaic 8 | RGN261178 | pakovanje | 50 testova | Euroimmun AG | Neurology Mosaic 8 Yo, Hu, Ri, CV2, Ma, amphiphysin medullated nerves | 57700 | 20% | Promedia d.o.o | 69-29/26 | 9.6.2026 | 9.6.2027
Reagensi, izuzev za transfuziju | 404-1-110/26-35 | 79 | Imunološke analize za EUROIMMUN aparat | 22 | Neurology Mosaic 14A | RGN261179 | pakovanje | 50 testova | Euroimmun AG | RC-IIFT Neurology Mosaic 14A | 222460 | 20% | Promedia d.o.o | 69-29/26 | 9.6.2026 | 9.6.2027
Reagensi, izuzev za transfuziju | 404-1-110/26-35 | 79 | Imunološke analize za EUROIMMUN aparat | 23 | Adrenal gland | RGN261180 | pakovanje | 50 testova | Euroimmun AG | Adrenalni cortex, IIFT | 57900 | 20% | Promedia d.o.o | 69-29/26 | 9.6.2026 | 9.6.2027
Reagensi, izuzev za transfuziju | 404-1-110/26-35 | 79 | Imunološke analize za EUROIMMUN aparat | 24 | Mosaic Basic Profile 2 | RGN261181 | pakovanje | 100 testova | Euroimmun AG | Mozaik bazni profil 2 (jetra pacova/bubreg pacova/stomak pacova), IIFT | 35000 | 20% | Promedia d.o.o | 69-29/26 | 9.6.2026 | 9.6.2027
Reagensi, izuzev za transfuziju | 404-1-110/26-35 | 79 | Imunološke analize za EUROIMMUN aparat | 25 | Mosaic: Basic Profile 3 | RGN261182 | pakovanje | 100 testova | Euroimmun AG | Mozaik bazni profil 3 (HEp-2/jetra primata/bubreg pacova/stomak pacova) | 35000 | 20% | Promedia d.o.o | 69-29/26 | 9.6.2026 | 9.6.2027
Reagensi, izuzev za transfuziju | 404-1-110/26-35 | 79 | Imunološke analize za EUROIMMUN aparat | 26 | Mosaic Basic Profile 3A | RGN261183 | pakovanje | 100 testova | Euroimmun AG | Mozaik bazni profil 3A (HEp-20-10/jetra primata/bubreg pacova/stomak pacova) | 35000 | 20% | Promedia d.o.o | 69-29/26 | 9.6.2026 | 9.6.2027
Reagensi, izuzev za transfuziju | 404-1-110/26-35 | 79 | Imunološke analize za EUROIMMUN aparat | 27 | AMA | RGN261184 | pakovanje | 50 testova | Euroimmun AG | AMA IIFT | 24300 | 20% | Promedia d.o.o | 69-29/26 | 9.6.2026 | 9.6.2027
Reagensi, izuzev za transfuziju | 404-1-110/26-35 | 79 | Imunološke analize za EUROIMMUN aparat | 28 | Mosaic HEp-2 | RGN261185 | pakovanje | 100 testova | Euroimmun AG | ANA global test, 2 Biochip-a po polju | 15900 | 20% | Promedia d.o.o | 69-29/26 | 9.6.2026 | 9.6.2027
Reagensi, izuzev za transfuziju | 404-1-110/26-35 | 79 | Imunološke analize za EUROIMMUN aparat | 29 | Crithidia luciliae (anti-dsDNA) | RGN261186 | pakovanje | 100 testova | Euroimmun AG | Anti dsDNA (Crithidia luciliae), IIFT | 24000 | 20% | Promedia d.o.o | 69-29/26 | 9.6.2026 | 9.6.2027
Reagensi, izuzev za transfuziju | 404-1-110/26-35 | 79 | Imunološke analize za EUROIMMUN aparat | 30 | Granulocytes (HCHO) | RGN261187 | pakovanje | 100 testova | Euroimmun AG | Granulociti (cANCA, pANCA)-formalin fiksirani, IIFT | 55500 | 20% | Promedia d.o.o | 69-29/26 | 9.6.2026 | 9.6.2027
Reagensi, izuzev za transfuziju | 404-1-110/26-35 | 79 | Imunološke analize za EUROIMMUN aparat | 31 | ICA | RGN261188 | pakovanje | 50 testova | Euroimmun AG | Pancreas islets, IIFT | 24900 | 20% | Promedia d.o.o | 69-29/26 | 9.6.2026 | 9.6.2027
Reagensi, izuzev za transfuziju | 404-1-110/26-35 | 79 | Imunološke analize za EUROIMMUN aparat | 32 | Parietal cell IgG | RGN261189 | pakovanje | 50 testova | Euroimmun AG | Parietalne ćelije (PCA), IIFT | 29500 | 20% | Promedia d.o.o | 69-29/26 | 9.6.2026 | 9.6.2027
Reagensi, izuzev za transfuziju | 404-1-110/26-35 | 79 | Imunološke analize za EUROIMMUN aparat | 33 | ASMA | RGN261190 | pakovanje | 50 testova | Euroimmun AG | ASMA IIFT | 19500 | 20% | Promedia d.o.o | 69-29/26 | 9.6.2026 | 9.6.2027
Reagensi, izuzev za transfuziju | 404-1-110/26-35 | 79 | Imunološke analize za EUROIMMUN aparat | 34 | Maintenance kit Imunološke analize | RGN261191 | pakovanje | 1 | Euroimmun AG | Maintenance kit for IFA | 71200 | 20% | Promedia d.o.o | 69-29/26 | 9.6.2026 | 9.6.2027
Reagensi, izuzev za transfuziju | 404-1-110/26-35 | 79 | Imunološke analize za EUROIMMUN aparat | 35 | Calibration kit | RGN261192 | pakovanje | 1 | Euroimmun AG | Calibration kit for IFA | 950000 | 20% | Promedia d.o.o | 69-29/26 | 9.6.2026 | 9.6.2027
Reagensi, izuzev za transfuziju | 404-1-110/26-35 | 79 | Imunološke analize za EUROIMMUN aparat | 36 | Setup clean 500ml | RGN261193 | pakovanje | 500 mL | Euroimmun AG | Setup clean 500ml, Euroimmun analyzer | 8944 | 20% | Promedia d.o.o | 69-29/26 | 9.6.2026 | 9.6.2027
Reagensi, izuzev za transfuziju | 404-1-110/26-35 | 79 | Imunološke analize za EUROIMMUN aparat | 37 | Nunc deepwell plate (sample dilution) | RGN261194 | pakovanje | 5 komada | Euroimmun AG | Deepwell Plate (sample dilution) | 3245 | 20% | Promedia d.o.o | 69-29/26 | 9.6.2026 | 9.6.2027
Reagensi, izuzev za transfuziju | 404-1-110/26-35 | 79 | Imunološke analize za EUROIMMUN aparat | 38 | Dermatology Mosaic 7 | RGN261195 | pakovanje | 50 testova | Euroimmun AG | Dermatology Mosaic 7 (6 BIOCHIPs per field) | 99600 | 20% | Promedia d.o.o | 69-29/26 | 9.6.2026 | 9.6.2027
Reagensi, izuzev za transfuziju | 404-1-110/26-35 | 79 | Imunološke analize za EUROIMMUN aparat | 39 | Granulocyte Mosaic 13 | RGN261196 | pakovanje | 100 testova | Euroimmun AG | Granulocyte Mosaic 13 (3 BIOCHIPs per field), IIFT | 59500 | 20% | Promedia d.o.o | 69-29/26 | 9.6.2026 | 9.6.2027
Reagensi, izuzev za transfuziju | 404-1-110/26-35 | 79 | Imunološke analize za EUROIMMUN aparat | 40 | EMA IgG | RGN261197 | pakovanje | 100 testova | Euroimmun AG | Endomysium, Liver (Monkey) IgG IIFT | 49800 | 20% | Promedia d.o.o | 69-29/26 | 9.6.2026 | 9.6.2027
Reagensi, izuzev za transfuziju | 404-1-110/26-35 | 80 | Reagensi i potrošni materijal za imunohemijske analizatore model ALEGRIA, ORGENTEC DIAGNOSTIKA | 1 | ANAscreen | RGN210893 | pakovanje | 24 | ORGENTEC Diagnostika GmbH, Nemačka | ANAscreen | 21175 | 20% | Interlab Exim d.o.o | 69-15/26 | 9.6.2026 | 9.6.2027
Reagensi, izuzev za transfuziju | 404-1-110/26-35 | 80 | Reagensi i potrošni materijal za imunohemijske analizatore model ALEGRIA, ORGENTEC DIAGNOSTIKA | 2 | Anti-SS-A (Ro) | RGN210894 | pakovanje | 24 | ORGENTEC Diagnostika GmbH, Nemačka | Anti-SS-A (Ro) | 19014 | 20% | Interlab Exim d.o.o | 69-15/26 | 9.6.2026 | 9.6.2027
Reagensi, izuzev za transfuziju | 404-1-110/26-35 | 80 | Reagensi i potrošni materijal za imunohemijske analizatore model ALEGRIA, ORGENTEC DIAGNOSTIKA | 3 | Anti-SS-B (La) | RGN210895 | pakovanje | 24 | ORGENTEC Diagnostika GmbH, Nemačka | Anti-SS-B (La) | 19014 | 20% | Interlab Exim d.o.o | 69-15/26 | 9.6.2026 | 9.6.2027
Reagensi, izuzev za transfuziju | 404-1-110/26-35 | 80 | Reagensi i potrošni materijal za imunohemijske analizatore model ALEGRIA, ORGENTEC DIAGNOSTIKA | 4 | Anti-Sm | RGN210896 | pakovanje | 24 | ORGENTEC Diagnostika GmbH, Nemačka | Anti-Sm | 19014 | 20% | Interlab Exim d.o.o | 69-15/26 | 9.6.2026 | 9.6.2027
Reagensi, izuzev za transfuziju | 404-1-110/26-35 | 80 | Reagensi i potrošni materijal za imunohemijske analizatore model ALEGRIA, ORGENTEC DIAGNOSTIKA | 5 | Anti-Scl-70 | RGN210897 | pakovanje | 24 | ORGENTEC Diagnostika GmbH, Nemačka | Anti-Scl-70 | 19014 | 20% | Interlab Exim d.o.o | 69-15/26 | 9.6.2026 | 9.6.2027
Reagensi, izuzev za transfuziju | 404-1-110/26-35 | 80 | Reagensi i potrošni materijal za imunohemijske analizatore model ALEGRIA, ORGENTEC DIAGNOSTIKA | 6 | Anti-Jo-1 | RGN210898 | pakovanje | 24 | ORGENTEC Diagnostika GmbH, Nemačka | Anti-Jo-1 | 19014 | 20% | Interlab Exim d.o.o | 69-15/26 | 9.6.2026 | 9.6.2027
Reagensi, izuzev za transfuziju | 404-1-110/26-35 | 80 | Reagensi i potrošni materijal za imunohemijske analizatore model ALEGRIA, ORGENTEC DIAGNOSTIKA | 7 | Anti-Cardiolipin IgA | RGN210899 | pakovanje | 24 | ORGENTEC Diagnostika GmbH, Nemačka | Anti-Cardiolipin IgA | 20310 | 20% | Interlab Exim d.o.o | 69-15/26 | 9.6.2026 | 9.6.2027
Reagensi, izuzev za transfuziju | 404-1-110/26-35 | 80 | Reagensi i potrošni materijal za imunohemijske analizatore model ALEGRIA, ORGENTEC DIAGNOSTIKA | 8 | Anti-Cardiolipin IgG | RGN210900 | pakovanje | 24 | ORGENTEC Diagnostika GmbH, Nemačka | Anti-Cardiolipin IgG | 20310 | 20% | Interlab Exim d.o.o | 69-15/26 | 9.6.2026 | 9.6.2027
Reagensi, izuzev za transfuziju | 404-1-110/26-35 | 80 | Reagensi i potrošni materijal za imunohemijske analizatore model ALEGRIA, ORGENTEC DIAGNOSTIKA | 9 | Anti-Cardiolipin IgM | RGN210901 | pakovanje | 24 | ORGENTEC Diagnostika GmbH, Nemačka | Anti-Cardiolipin IgM | 20310 | 20% | Interlab Exim d.o.o | 69-15/26 | 9.6.2026 | 9.6.2027
Reagensi, izuzev za transfuziju | 404-1-110/26-35 | 80 | Reagensi i potrošni materijal za imunohemijske analizatore model ALEGRIA, ORGENTEC DIAGNOSTIKA | 10 | Anti-Cardiolipin Screen | RGN210902 | pakovanje | 24 | ORGENTEC Diagnostika GmbH, Nemačka | Anti-Cardiolipin Screen | 20310 | 20% | Interlab Exim d.o.o | 69-15/26 | 9.6.2026 | 9.6.2027
Reagensi, izuzev za transfuziju | 404-1-110/26-35 | 80 | Reagensi i potrošni materijal za imunohemijske analizatore model ALEGRIA, ORGENTEC DIAGNOSTIKA | 11 | AMA-M2 | RGN210903 | pakovanje | 24 | ORGENTEC Diagnostika GmbH, Nemačka | AMA-M2 | 20310 | 20% | Interlab Exim d.o.o | 69-15/26 | 9.6.2026 | 9.6.2027
Reagensi, izuzev za transfuziju | 404-1-110/26-35 | 80 | Reagensi i potrošni materijal za imunohemijske analizatore model ALEGRIA, ORGENTEC DIAGNOSTIKA | 12 | Anti-MPO (pANCA) | RGN210905 | pakovanje | 24 | ORGENTEC Diagnostika GmbH, Nemačka | Anti-MPO (pANCA) | 21607 | 20% | Interlab Exim d.o.o | 69-15/26 | 9.6.2026 | 9.6.2027
Reagensi, izuzev za transfuziju | 404-1-110/26-35 | 80 | Reagensi i potrošni materijal za imunohemijske analizatore model ALEGRIA, ORGENTEC DIAGNOSTIKA | 13 | Anti-ß2-Glykoprotein I IgA | RGN210906 | pakovanje | 24 | ORGENTEC Diagnostika GmbH, Nemačka | Anti-ß2-Glykoprotein I IgA | 21607 | 20% | Interlab Exim d.o.o | 69-15/26 | 9.6.2026 | 9.6.2027
Reagensi, izuzev za transfuziju | 404-1-110/26-35 | 80 | Reagensi i potrošni materijal za imunohemijske analizatore model ALEGRIA, ORGENTEC DIAGNOSTIKA | 14 | Anti-ß2-Glykoprotein I IgG | RGN210907 | pakovanje | 24 | ORGENTEC Diagnostika GmbH, Nemačka | Anti-ß2-Glykoprotein I IgG | 21607 | 20% | Interlab Exim d.o.o | 69-15/26 | 9.6.2026 | 9.6.2027
Reagensi, izuzev za transfuziju | 404-1-110/26-35 | 80 | Reagensi i potrošni materijal za imunohemijske analizatore model ALEGRIA, ORGENTEC DIAGNOSTIKA | 15 | Anti-ß2-Glykoprotein I IgM | RGN210908 | pakovanje | 24 | ORGENTEC Diagnostika GmbH, Nemačka | Anti-ß2-Glykoprotein I IgM | 21607 | 20% | Interlab Exim d.o.o | 69-15/26 | 9.6.2026 | 9.6.2027
Reagensi, izuzev za transfuziju | 404-1-110/26-35 | 80 | Reagensi i potrošni materijal za imunohemijske analizatore model ALEGRIA, ORGENTEC DIAGNOSTIKA | 16 | Anti-ß2-Glykoprotein I Screen | RGN210909 | pakovanje | 24 | ORGENTEC Diagnostika GmbH, Nemačka | Anti-ß2-Glykoprotein I Screen | 21607 | 20% | Interlab Exim d.o.o | 69-15/26 | 9.6.2026 | 9.6.2027
Reagensi, izuzev za transfuziju | 404-1-110/26-35 | 80 | Reagensi i potrošni materijal za imunohemijske analizatore model ALEGRIA, ORGENTEC DIAGNOSTIKA | 17 | ANTI-RNP-70 | RGN210910 | pakovanje | 24 | ORGENTEC Diagnostika GmbH, Nemačka | ANTI-RNP-70 | 21175 | 20% | Interlab Exim d.o.o | 69-15/26 | 9.6.2026 | 9.6.2027
Reagensi, izuzev za transfuziju | 404-1-110/26-35 | 80 | Reagensi i potrošni materijal za imunohemijske analizatore model ALEGRIA, ORGENTEC DIAGNOSTIKA | 18 | Anti-Centromer B | RGN210911 | pakovanje | 24 | ORGENTEC Diagnostika GmbH, Nemačka | Anti-Centromer B | 21175 | 20% | Interlab Exim d.o.o | 69-15/26 | 9.6.2026 | 9.6.2027
Reagensi, izuzev za transfuziju | 404-1-110/26-35 | 80 | Reagensi i potrošni materijal za imunohemijske analizatore model ALEGRIA, ORGENTEC DIAGNOSTIKA | 19 | Anti-Phospholipid Screen IgG | RGN210912 | pakovanje | 24 | ORGENTEC Diagnostika GmbH, Nemačka | Anti-Phospholipid Screen IgG | 21175 | 20% | Interlab Exim d.o.o | 69-15/26 | 9.6.2026 | 9.6.2027
Reagensi, izuzev za transfuziju | 404-1-110/26-35 | 80 | Reagensi i potrošni materijal za imunohemijske analizatore model ALEGRIA, ORGENTEC DIAGNOSTIKA | 20 | Anti-Phospholipid Screen IgM | RGN210913 | pakovanje | 24 | ORGENTEC Diagnostika GmbH, Nemačka | Anti-Phospholipid Screen IgM | 21175 | 20% | Interlab Exim d.o.o | 69-15/26 | 9.6.2026 | 9.6.2027
Reagensi, izuzev za transfuziju | 404-1-110/26-35 | 80 | Reagensi i potrošni materijal za imunohemijske analizatore model ALEGRIA, ORGENTEC DIAGNOSTIKA | 21 | Anti-Parietalcell | RGN210914 | pakovanje | 24 | ORGENTEC Diagnostika GmbH, Nemačka | Anti-Parietalcell | 21175 | 20% | Interlab Exim d.o.o | 69-15/26 | 9.6.2026 | 9.6.2027
Reagensi, izuzev za transfuziju | 404-1-110/26-35 | 80 | Reagensi i potrošni materijal za imunohemijske analizatore model ALEGRIA, ORGENTEC DIAGNOSTIKA | 22 | Anti-GBM | RGN210915 | pakovanje | 24 | ORGENTEC Diagnostika GmbH, Nemačka | Anti-GBM | 27226 | 20% | Interlab Exim d.o.o | 69-15/26 | 9.6.2026 | 9.6.2027
Reagensi, izuzev za transfuziju | 404-1-110/26-35 | 80 | Reagensi i potrošni materijal za imunohemijske analizatore model ALEGRIA, ORGENTEC DIAGNOSTIKA | 23 | Anti-Tissue-Transglutaminase IgA | RGN210916 | pakovanje | 24 | ORGENTEC Diagnostika GmbH, Nemačka | Anti-Tissue-Transglutaminase IgA | 21175 | 20% | Interlab Exim d.o.o | 69-15/26 | 9.6.2026 | 9.6.2027
Reagensi, izuzev za transfuziju | 404-1-110/26-35 | 80 | Reagensi i potrošni materijal za imunohemijske analizatore model ALEGRIA, ORGENTEC DIAGNOSTIKA | 24 | Anti-Tissue-Transglutaminase IgG | RGN210917 | pakovanje | 24 | ORGENTEC Diagnostika GmbH, Nemačka | Anti-Tissue-Transglutaminase IgG | 21175 | 20% | Interlab Exim d.o.o | 69-15/26 | 9.6.2026 | 9.6.2027
Reagensi, izuzev za transfuziju | 404-1-110/26-35 | 80 | Reagensi i potrošni materijal za imunohemijske analizatore model ALEGRIA, ORGENTEC DIAGNOSTIKA | 25 | Anti-Tissue-Transglutaminase Screen | RGN210918 | pakovanje | 24 | ORGENTEC Diagnostika GmbH, Nemačka | Anti-Tissue-Transglutaminase Screen | 21175 | 20% | Interlab Exim d.o.o | 69-15/26 | 9.6.2026 | 9.6.2027
Reagensi, izuzev za transfuziju | 404-1-110/26-35 | 80 | Reagensi i potrošni materijal za imunohemijske analizatore model ALEGRIA, ORGENTEC DIAGNOSTIKA | 26 | ASCA IgA | RGN210919 | pakovanje | 24 | ORGENTEC Diagnostika GmbH, Nemačka | ASCA IgA | 21175 | 20% | Interlab Exim d.o.o | 69-15/26 | 9.6.2026 | 9.6.2027
Reagensi, izuzev za transfuziju | 404-1-110/26-35 | 80 | Reagensi i potrošni materijal za imunohemijske analizatore model ALEGRIA, ORGENTEC DIAGNOSTIKA | 27 | ASCA IgG | RGN210920 | pakovanje | 24 | ORGENTEC Diagnostika GmbH, Nemačka | ASCA IgG | 21175 | 20% | Interlab Exim d.o.o | 69-15/26 | 9.6.2026 | 9.6.2027
Reagensi, izuzev za transfuziju | 404-1-110/26-35 | 80 | Reagensi i potrošni materijal za imunohemijske analizatore model ALEGRIA, ORGENTEC DIAGNOSTIKA | 28 | Anti-Intrinsic Factor | RGN210921 | pakovanje | 24 | ORGENTEC Diagnostika GmbH, Nemačka | Anti-Intrinsic Factor | 21175 | 20% | Interlab Exim d.o.o | 69-15/26 | 9.6.2026 | 9.6.2027
Reagensi, izuzev za transfuziju | 404-1-110/26-35 | 80 | Reagensi i potrošni materijal za imunohemijske analizatore model ALEGRIA, ORGENTEC DIAGNOSTIKA | 29 | Anti-DGP IgA | RGN210922 | pakovanje | 24 | ORGENTEC Diagnostika GmbH, Nemačka | Anti-DGP IgA | 20744 | 20% | Interlab Exim d.o.o | 69-15/26 | 9.6.2026 | 9.6.2027
Reagensi, izuzev za transfuziju | 404-1-110/26-35 | 80 | Reagensi i potrošni materijal za imunohemijske analizatore model ALEGRIA, ORGENTEC DIAGNOSTIKA | 30 | Anti-DGP IgG | RGN210923 | pakovanje | 24 | ORGENTEC Diagnostika GmbH, Nemačka | Anti-DGP IgG | 20744 | 20% | Interlab Exim d.o.o | 69-15/26 | 9.6.2026 | 9.6.2027
Reagensi, izuzev za transfuziju | 404-1-110/26-35 | 80 | Reagensi i potrošni materijal za imunohemijske analizatore model ALEGRIA, ORGENTEC DIAGNOSTIKA | 31 | ANCA screen hs | RGN210924 | pakovanje | 24 | ORGENTEC Diagnostika GmbH, Nemačka | ANCA screen hs | 21175 | 20% | Interlab Exim d.o.o | 69-15/26 | 9.6.2026 | 9.6.2027
Reagensi, izuzev za transfuziju | 404-1-110/26-35 | 80 | Reagensi i potrošni materijal za imunohemijske analizatore model ALEGRIA, ORGENTEC DIAGNOSTIKA | 32 | Anti LKM 1 | RGN210925 | pakovanje | 24 | ORGENTEC Diagnostika GmbH, Nemačka | Anti LKM 1 | 22472 | 20% | Interlab Exim d.o.o | 69-15/26 | 9.6.2026 | 9.6.2027
Reagensi, izuzev za transfuziju | 404-1-110/26-35 | 80 | Reagensi i potrošni materijal za imunohemijske analizatore model ALEGRIA, ORGENTEC DIAGNOSTIKA | 33 | Anti DGP screen | RGN210926 | pakovanje | 24 | ORGENTEC Diagnostika GmbH, Nemačka | Anti DGP screen | 20740 | 20% | Interlab Exim d.o.o | 69-15/26 | 9.6.2026 | 9.6.2027
Reagensi, izuzev za transfuziju | 404-1-110/26-35 | 80 | Reagensi i potrošni materijal za imunohemijske analizatore model ALEGRIA, ORGENTEC DIAGNOSTIKA | 34 | Anti SLA | RGN210927 | pakovanje | 24 | ORGENTEC Diagnostika GmbH, Nemačka | Anti SLA | 22472 | 20% | Interlab Exim d.o.o | 69-15/26 | 9.6.2026 | 9.6.2027
Reagensi, izuzev za transfuziju | 404-1-110/26-35 | 80 | Reagensi i potrošni materijal za imunohemijske analizatore model ALEGRIA, ORGENTEC DIAGNOSTIKA | 35 | Anti-LC1 | RGN210938 | pakovanje | 24 | ORGENTEC Diagnostika GmbH, Nemačka | Anti-LC1 | 22472 | 20% | Interlab Exim d.o.o | 69-15/26 | 9.6.2026 | 9.6.2027
Reagensi, izuzev za transfuziju | 404-1-110/26-35 | 80 | Reagensi i potrošni materijal za imunohemijske analizatore model ALEGRIA, ORGENTEC DIAGNOSTIKA | 36 | Anti-Gliadin IgG | RGN210940 | pakovanje | 24 | ORGENTEC Diagnostika GmbH, Nemačka | Anti-Gliadin IgG | 20311 | 20% | Interlab Exim d.o.o | 69-15/26 | 9.6.2026 | 9.6.2027
Reagensi, izuzev za transfuziju | 404-1-110/26-35 | 80 | Reagensi i potrošni materijal za imunohemijske analizatore model ALEGRIA, ORGENTEC DIAGNOSTIKA | 37 | Anti-Gliadin IgA | RGN210941 | pakovanje | 24 | ORGENTEC Diagnostika GmbH, Nemačka | Anti-Gliadin IgA | 20311 | 20% | Interlab Exim d.o.o | 69-15/26 | 9.6.2026 | 9.6.2027
Reagensi, izuzev za transfuziju | 404-1-110/26-35 | 80 | Reagensi i potrošni materijal za imunohemijske analizatore model ALEGRIA, ORGENTEC DIAGNOSTIKA | 38 | Anti-RNP/Sm | RGN210942 | pakovanje | 24 | ORGENTEC Diagnostika GmbH, Nemačka | Anti-RNP/Sm | 19015 | 20% | Interlab Exim d.o.o | 69-15/26 | 9.6.2026 | 9.6.2027
Reagensi, izuzev za transfuziju | 404-1-110/26-35 | 80 | Reagensi i potrošni materijal za imunohemijske analizatore model ALEGRIA, ORGENTEC DIAGNOSTIKA | 39 | calprotectin | RGN210943 | pakovanje | 24 | ORGENTEC Diagnostika GmbH, Nemačka | calprotectin | 36975 | 20% | Interlab Exim d.o.o | 69-15/26 | 9.6.2026 | 9.6.2027
Reagensi, izuzev za transfuziju | 404-1-110/26-35 | 80 | Reagensi i potrošni materijal za imunohemijske analizatore model ALEGRIA, ORGENTEC DIAGNOSTIKA | 40 | stool exstraction tubes | RGN210944 | pakovanje | 100 komada | ORGENTEC Diagnostika GmbH, Nemačka | stool exstraction tubes | 32413 | 20% | Interlab Exim d.o.o | 69-15/26 | 9.6.2026 | 9.6.2027
Reagensi, izuzev za transfuziju | 404-1-110/26-35 | 80 | Reagensi i potrošni materijal za imunohemijske analizatore model ALEGRIA, ORGENTEC DIAGNOSTIKA | 41 | Anti-CCP hs | RGN210945 | pakovanje | 24 | ORGENTEC Diagnostika GmbH, Nemačka | Anti-CCP hs | 23768 | 20% | Interlab Exim d.o.o | 69-15/26 | 9.6.2026 | 9.6.2027
Reagensi, izuzev za transfuziju | 404-1-110/26-35 | 80 | Reagensi i potrošni materijal za imunohemijske analizatore model ALEGRIA, ORGENTEC DIAGNOSTIKA | 42 | Anti-Histone | RGN210946 | pakovanje | 24 | ORGENTEC Diagnostika GmbH, Nemačka | Anti-Histone | 20311 | 20% | Interlab Exim d.o.o | 69-15/26 | 9.6.2026 | 9.6.2027
Reagensi, izuzev za transfuziju | 404-1-110/26-35 | 80 | Reagensi i potrošni materijal za imunohemijske analizatore model ALEGRIA, ORGENTEC DIAGNOSTIKA | 43 | Anti-PR3 hs | RGN210947 | pakovanje | 24 | ORGENTEC Diagnostika GmbH, Nemačka | Anti-PR3 hs | 25498 | 20% | Interlab Exim d.o.o | 69-15/26 | 9.6.2026 | 9.6.2027
Reagensi, izuzev za transfuziju | 404-1-110/26-35 | 80 | Reagensi i potrošni materijal za imunohemijske analizatore model ALEGRIA, ORGENTEC DIAGNOSTIKA | 44 | Anti-Rib-P | RGN210948 | pakovanje | 24 | ORGENTEC Diagnostika GmbH, Nemačka | Anti-Rib-P | 20311 | 20% | Interlab Exim d.o.o | 69-15/26 | 9.6.2026 | 9.6.2027
Reagensi, izuzev za transfuziju | 404-1-110/26-35 | 80 | Reagensi i potrošni materijal za imunohemijske analizatore model ALEGRIA, ORGENTEC DIAGNOSTIKA | 45 | ANA detect | RGN210949 | pakovanje | 24 | ORGENTEC Diagnostika GmbH, Nemačka | ANA detect | 20311 | 20% | Interlab Exim d.o.o | 69-15/26 | 9.6.2026 | 9.6.2027
Reagensi, izuzev za transfuziju | 404-1-110/26-35 | 80 | Reagensi i potrošni materijal za imunohemijske analizatore model ALEGRIA, ORGENTEC DIAGNOSTIKA | 46 | Anti-dsDNA IgG | RGN210951 | pakovanje | 24 | ORGENTEC Diagnostika GmbH, Nemačka | Anti-dsDNA IgG | 19447 | 20% | Interlab Exim d.o.o | 69-15/26 | 9.6.2026 | 9.6.2027
Reagensi, izuzev za transfuziju | 404-1-110/26-35 | 80 | Reagensi i potrošni materijal za imunohemijske analizatore model ALEGRIA, ORGENTEC DIAGNOSTIKA | 47 | Rheuma factor IgM | RGN210953 | pakovanje | 24 | ORGENTEC Diagnostika GmbH, Nemačka | Rheuma factor IgM | 20311 | 20% | Interlab Exim d.o.o | 69-15/26 | 9.6.2026 | 9.6.2027
Reagensi, izuzev za transfuziju | 404-1-110/26-35 | 80 | Reagensi i potrošni materijal za imunohemijske analizatore model ALEGRIA, ORGENTEC DIAGNOSTIKA | 48 | Rheuma factor IgG | RGN210954 | pakovanje | 24 | ORGENTEC Diagnostika GmbH, Nemačka | Rheuma factor IgG | 20311 | 20% | Interlab Exim d.o.o | 69-15/26 | 9.6.2026 | 9.6.2027
Reagensi, izuzev za transfuziju | 404-1-110/26-35 | 80 | Reagensi i potrošni materijal za imunohemijske analizatore model ALEGRIA, ORGENTEC DIAGNOSTIKA | 49 | Anti -ss DNA | RGN210957 | pakovanje | 24 | ORGENTEC Diagnostika GmbH, Nemačka | Anti -ss DNA | 20616 | 20% | Interlab Exim d.o.o | 69-15/26 | 9.6.2026 | 9.6.2027
Reagensi, izuzev za transfuziju | 404-1-110/26-35 | 80 | Reagensi i potrošni materijal za imunohemijske analizatore model ALEGRIA, ORGENTEC DIAGNOSTIKA | 50 | ENAscreen | RGN210958 | pakovanje | 24 | ORGENTEC Diagnostika GmbH, Nemačka | ENAscreen | 20616 | 20% | Interlab Exim d.o.o | 69-15/26 | 9.6.2026 | 9.6.2027
Reagensi, izuzev za transfuziju | 404-1-110/26-35 | 80 | Reagensi i potrošni materijal za imunohemijske analizatore model ALEGRIA, ORGENTEC DIAGNOSTIKA | 51 | Rheumatoid factor IgA | RGN210959 | pakovanje | 24 | ORGENTEC Diagnostika GmbH, Nemačka | Rheumatoid factor IgA | 20616 | 20% | Interlab Exim d.o.o | 69-15/26 | 9.6.2026 | 9.6.2027
Reagensi, izuzev za transfuziju | 404-1-110/26-35 | 80 | Reagensi i potrošni materijal za imunohemijske analizatore model ALEGRIA, ORGENTEC DIAGNOSTIKA | 52 | Anti- Nucleosome | RGN210961 | pakovanje | 24 | ORGENTEC Diagnostika GmbH, Nemačka | Anti- Nucleosome | 21933 | 20% | Interlab Exim d.o.o | 69-15/26 | 9.6.2026 | 9.6.2027
Reagensi, izuzev za transfuziju | 404-1-110/26-35 | 80 | Reagensi i potrošni materijal za imunohemijske analizatore model ALEGRIA, ORGENTEC DIAGNOSTIKA | 53 | Anti-MCV | RGN210962 | pakovanje | 24 | ORGENTEC Diagnostika GmbH, Nemačka | Anti-MCV | 27635 | 20% | Interlab Exim d.o.o | 69-15/26 | 9.6.2026 | 9.6.2027
Reagensi, izuzev za transfuziju | 404-1-110/26-35 | 80 | Reagensi i potrošni materijal za imunohemijske analizatore model ALEGRIA, ORGENTEC DIAGNOSTIKA | 54 | Anti-C1q | RGN210963 | pakovanje | 24 | ORGENTEC Diagnostika GmbH, Nemačka | Anti-C1q | 22810 | 20% | Interlab Exim d.o.o | 69-15/26 | 9.6.2026 | 9.6.2027
Reagensi, izuzev za transfuziju | 404-1-110/26-35 | 80 | Reagensi i potrošni materijal za imunohemijske analizatore model ALEGRIA, ORGENTEC DIAGNOSTIKA | 55 | 25-OH Vitamin D3/D2 | RGN210964 | pakovanje | 24 | ORGENTEC Diagnostika GmbH, Nemačka | 25-OH Vitamin D3/D2 | 31894 | 20% | Interlab Exim d.o.o | 69-15/26 | 9.6.2026 | 9.6.2027
Reagensi, izuzev za transfuziju | 404-1-110/26-35 | 80 | Reagensi i potrošni materijal za imunohemijske analizatore model ALEGRIA, ORGENTEC DIAGNOSTIKA | 56 | Stool Extraction Medium | RGN210967 | pakovanje | 20 mL | ORGENTEC Diagnostika GmbH, Nemačka | Stool Extraction Medium | 1450 | 20% | Interlab Exim d.o.o | 69-15/26 | 9.6.2026 | 9.6.2027
Reagensi, izuzev za transfuziju | 404-1-110/26-35 | 80 | Reagensi i potrošni materijal za imunohemijske analizatore model ALEGRIA, ORGENTEC DIAGNOSTIKA | 57 | Alegria 300µl Automation Tips | RGN241510 | pakovanje | 2304 kom | ORGENTEC Diagnostika GmbH, Nemačka | Alegria 300µl Automation Tips | 70774 | 20% | Interlab Exim d.o.o | 69-15/26 | 9.6.2026 | 9.6.2027
Reagensi, izuzev za transfuziju | 404-1-110/26-35 | 80 | Reagensi i potrošni materijal za imunohemijske analizatore model ALEGRIA, ORGENTEC DIAGNOSTIKA | 58 | Anti-BPI | RGN241511 | pakovanje | 24 testa | ORGENTEC Diagnostika GmbH, Nemačka | Anti-BPI | 23675 | 20% | Interlab Exim d.o.o | 69-15/26 | 9.6.2026 | 9.6.2027
Reagensi, izuzev za transfuziju | 404-1-110/26-35 | 80 | Reagensi i potrošni materijal za imunohemijske analizatore model ALEGRIA, ORGENTEC DIAGNOSTIKA | 59 | Anti-SS-A 52 | RGN241512 | pakovanje | 24 testa | ORGENTEC Diagnostika GmbH, Nemačka | Anti-SS-A 52 | 17662 | 20% | Interlab Exim d.o.o | 69-15/26 | 9.6.2026 | 9.6.2027
Reagensi, izuzev za transfuziju | 404-1-110/26-35 | 80 | Reagensi i potrošni materijal za imunohemijske analizatore model ALEGRIA, ORGENTEC DIAGNOSTIKA | 60 | Anti-SS-A 60 | RGN241513 | pakovanje | 24 testa | ORGENTEC Diagnostika GmbH, Nemačka | Anti-SS-A 60 | 17662 | 20% | Interlab Exim d.o.o | 69-15/26 | 9.6.2026 | 9.6.2027
Reagensi, izuzev za transfuziju | 404-1-110/26-35 | 80 | Reagensi i potrošni materijal za imunohemijske analizatore model ALEGRIA, ORGENTEC DIAGNOSTIKA | 61 | Anti-Sp100 | RGN241514 | pakovanje | 24 testa | ORGENTEC Diagnostika GmbH, Nemačka | Anti-Sp100 | 19542 | 20% | Interlab Exim d.o.o | 69-15/26 | 9.6.2026 | 9.6.2027
Reagensi, izuzev za transfuziju | 404-1-110/26-35 | 80 | Reagensi i potrošni materijal za imunohemijske analizatore model ALEGRIA, ORGENTEC DIAGNOSTIKA | 62 | Anti-gp210 | RGN241515 | pakovanje | 24 testa | ORGENTEC Diagnostika GmbH, Nemačka | Anti-gp210 | 19542 | 20% | Interlab Exim d.o.o | 69-15/26 | 9.6.2026 | 9.6.2027
Reagensi, izuzev za transfuziju | 404-1-110/26-35 | 80 | Reagensi i potrošni materijal za imunohemijske analizatore model ALEGRIA, ORGENTEC DIAGNOSTIKA | 63 | Anti-Phosphatidyl Serine IgG | RGN241516 | pakovanje | 24 testa | ORGENTEC Diagnostika GmbH, Nemačka | Anti-Phosphatidyl Serine IgG | 18414 | 20% | Interlab Exim d.o.o | 69-15/26 | 9.6.2026 | 9.6.2027
Reagensi, izuzev za transfuziju | 404-1-110/26-35 | 80 | Reagensi i potrošni materijal za imunohemijske analizatore model ALEGRIA, ORGENTEC DIAGNOSTIKA | 64 | Anti-Phosphatidyl Serine IgM | RGN241517 | pakovanje | 24 testa | ORGENTEC Diagnostika GmbH, Nemačka | Anti-Phosphatidyl Serine IgM | 18414 | 20% | Interlab Exim d.o.o | 69-15/26 | 9.6.2026 | 9.6.2027
Reagensi, izuzev za transfuziju | 404-1-110/26-35 | 80 | Reagensi i potrošni materijal za imunohemijske analizatore model ALEGRIA, ORGENTEC DIAGNOSTIKA | 65 | Alegria Check Connective Scr (kontrola kvaliteta) | RGN261198 | pakovanje | 2 x 0,5 ml | ORGENTEC Diagnostika GmbH, Nemačka | Alegria Check Connective Scr (kontrola kvaliteta) | 74607 | 20% | Interlab Exim d.o.o | 69-15/26 | 9.6.2026 | 9.6.2027
Reagensi, izuzev za transfuziju | 404-1-110/26-35 | 80 | Reagensi i potrošni materijal za imunohemijske analizatore model ALEGRIA, ORGENTEC DIAGNOSTIKA | 66 | Alegria Check APS G (kontrola kvaliteta) | RGN261199 | pakovanje | 2 x 0,5 ml | ORGENTEC Diagnostika GmbH, Nemačka | Alegria Check APS G (kontrola kvaliteta) | 74607 | 20% | Interlab Exim d.o.o | 69-15/26 | 9.6.2026 | 9.6.2027
Reagensi, izuzev za transfuziju | 404-1-110/26-35 | 80 | Reagensi i potrošni materijal za imunohemijske analizatore model ALEGRIA, ORGENTEC DIAGNOSTIKA | 67 | Alegria Check APS M (kontrola kvaliteta) | RGN261200 | pakovanje | 2 x 0,5 ml | ORGENTEC Diagnostika GmbH, Nemačka | Alegria Check APS M (kontrola kvaliteta) | 74607 | 20% | Interlab Exim d.o.o | 69-15/26 | 9.6.2026 | 9.6.2027
Reagensi, izuzev za transfuziju | 404-1-110/26-35 | 80 | Reagensi i potrošni materijal za imunohemijske analizatore model ALEGRIA, ORGENTEC DIAGNOSTIKA | 68 | Alegria Check Rheuma (kontrola kvaliteta) | RGN261201 | pakovanje | 2 x 0,5 ml | ORGENTEC Diagnostika GmbH, Nemačka | Alegria Check Rheuma (kontrola kvaliteta) | 74607 | 20% | Interlab Exim d.o.o | 69-15/26 | 9.6.2026 | 9.6.2027
Reagensi, izuzev za transfuziju | 404-1-110/26-35 | 80 | Reagensi i potrošni materijal za imunohemijske analizatore model ALEGRIA, ORGENTEC DIAGNOSTIKA | 69 | Alegria Check Vasculitis (kontrola kvaliteta) | RGN261202 | pakovanje | 2 x 0,5 ml | ORGENTEC Diagnostika GmbH, Nemačka | Alegria Check Vasculitis (kontrola kvaliteta) | 74607 | 20% | Interlab Exim d.o.o | 69-15/26 | 9.6.2026 | 9.6.2027
Reagensi, izuzev za transfuziju | 404-1-110/26-35 | 80 | Reagensi i potrošni materijal za imunohemijske analizatore model ALEGRIA, ORGENTEC DIAGNOSTIKA | 70 | Alegria Check CELIAC G (kontrola kvaliteta) | RGN261203 | pakovanje | 2 x 0,5 ml | ORGENTEC Diagnostika GmbH, Nemačka | Alegria Check CELIAC G (kontrola kvaliteta) | 74607 | 20% | Interlab Exim d.o.o | 69-15/26 | 9.6.2026 | 9.6.2027
Reagensi, izuzev za transfuziju | 404-1-110/26-35 | 80 | Reagensi i potrošni materijal za imunohemijske analizatore model ALEGRIA, ORGENTEC DIAGNOSTIKA | 71 | Alegria Check CELIAC A | RGN261204 | pakovanje | 2 x 0,5 ml | ORGENTEC Diagnostika GmbH, Nemačka | Alegria Check CELIAC A | 74607 | 20% | Interlab Exim d.o.o | 69-15/26 | 9.6.2026 | 9.6.2027
Reagensi, izuzev za transfuziju | 404-1-110/26-35 | 80 | Reagensi i potrošni materijal za imunohemijske analizatore model ALEGRIA, ORGENTEC DIAGNOSTIKA | 72 | Anti-Prothrombin IgG | RGN261205 | pakovanje | 24 testa | ORGENTEC Diagnostika GmbH, Nemačka | Anti-Prothrombin IgG | 21671 | 20% | Interlab Exim d.o.o | 69-15/26 | 9.6.2026 | 9.6.2027
Reagensi, izuzev za transfuziju | 404-1-110/26-35 | 80 | Reagensi i potrošni materijal za imunohemijske analizatore model ALEGRIA, ORGENTEC DIAGNOSTIKA | 73 | Anti-Prothrombin IgM | RGN261206 | pakovanje | 24 testa | ORGENTEC Diagnostika GmbH, Nemačka | Anti-Prothrombin IgM | 21671 | 20% | Interlab Exim d.o.o | 69-15/26 | 9.6.2026 | 9.6.2027
Reagensi, izuzev za transfuziju | 404-1-110/26-35 | 80 | Reagensi i potrošni materijal za imunohemijske analizatore model ALEGRIA, ORGENTEC DIAGNOSTIKA | 74 | Anti-Annexin V IgG | RGN261207 | pakovanje | 24 testa | ORGENTEC Diagnostika GmbH, Nemačka | Anti-Annexin V IgG | 21671 | 20% | Interlab Exim d.o.o | 69-15/26 | 9.6.2026 | 9.6.2027
Reagensi, izuzev za transfuziju | 404-1-110/26-35 | 80 | Reagensi i potrošni materijal za imunohemijske analizatore model ALEGRIA, ORGENTEC DIAGNOSTIKA | 75 | Anti-Annexin V IgM | RGN261208 | pakovanje | 24 testa | ORGENTEC Diagnostika GmbH, Nemačka | Anti-Annexin V IgM | 21671 | 20% | Interlab Exim d.o.o | 69-15/26 | 9.6.2026 | 9.6.2027
Reagensi, izuzev za transfuziju | 404-1-110/26-35 | 80 | Reagensi i potrošni materijal za imunohemijske analizatore model ALEGRIA, ORGENTEC DIAGNOSTIKA | 76 | Anti-Lysozyme | RGN261209 | pakovanje | 24 testa | ORGENTEC Diagnostika GmbH, Nemačka | Anti-Lysozyme | 21671 | 20% | Interlab Exim d.o.o | 69-15/26 | 9.6.2026 | 9.6.2027
Reagensi, izuzev za transfuziju | 404-1-110/26-35 | 80 | Reagensi i potrošni materijal za imunohemijske analizatore model ALEGRIA, ORGENTEC DIAGNOSTIKA | 77 | Anti-Lactoferrin | RGN261210 | pakovanje | 24 testa | ORGENTEC Diagnostika GmbH, Nemačka | Anti-Lactoferrin | 21671 | 20% | Interlab Exim d.o.o | 69-15/26 | 9.6.2026 | 9.6.2027
Reagensi, izuzev za transfuziju | 404-1-110/26-35 | 80 | Reagensi i potrošni materijal za imunohemijske analizatore model ALEGRIA, ORGENTEC DIAGNOSTIKA | 78 | Anti-Cathepsin G | RGN261211 | pakovanje | 24 testa | ORGENTEC Diagnostika GmbH, Nemačka | Anti-Cathepsin G | 21671 | 20% | Interlab Exim d.o.o | 69-15/26 | 9.6.2026 | 9.6.2027
Reagensi, izuzev za transfuziju | 404-1-110/26-35 | 80 | Reagensi i potrošni materijal za imunohemijske analizatore model ALEGRIA, ORGENTEC DIAGNOSTIKA | 79 | Anti-Phosphatidic Acid IgG | RGN261212 | pakovanje | 24 testa | ORGENTEC Diagnostika GmbH, Nemačka | Anti-Phosphatidic Acid IgG | 21175 | 20% | Interlab Exim d.o.o | 69-15/26 | 9.6.2026 | 9.6.2027
Reagensi, izuzev za transfuziju | 404-1-110/26-35 | 80 | Reagensi i potrošni materijal za imunohemijske analizatore model ALEGRIA, ORGENTEC DIAGNOSTIKA | 80 | Anti-Phosphatidic Acid IgM | RGN261213 | pakovanje | 24 testa | ORGENTEC Diagnostika GmbH, Nemačka | Anti-Phosphatidic Acid IgM | 21175 | 20% | Interlab Exim d.o.o | 69-15/26 | 9.6.2026 | 9.6.2027
Reagensi, izuzev za transfuziju | 404-1-110/26-35 | 80 | Reagensi i potrošni materijal za imunohemijske analizatore model ALEGRIA, ORGENTEC DIAGNOSTIKA | 81 | Anti-alpha-Fodrin IgG | RGN261214 | pakovanje | 24 testa | ORGENTEC Diagnostika GmbH, Nemačka | Anti-alpha-Fodrin IgG | 21175 | 20% | Interlab Exim d.o.o | 69-15/26 | 9.6.2026 | 9.6.2027
Reagensi, izuzev za transfuziju | 404-1-110/26-35 | 80 | Reagensi i potrošni materijal za imunohemijske analizatore model ALEGRIA, ORGENTEC DIAGNOSTIKA | 82 | Anti-Phosphatidyl Inositol IgG | RGN261215 | pakovanje | 24 testa | ORGENTEC Diagnostika GmbH, Nemačka | Anti-Phosphatidyl Inositol IgG | 21175 | 20% | Interlab Exim d.o.o | 69-15/26 | 9.6.2026 | 9.6.2027
Reagensi, izuzev za transfuziju | 404-1-110/26-35 | 80 | Reagensi i potrošni materijal za imunohemijske analizatore model ALEGRIA, ORGENTEC DIAGNOSTIKA | 83 | Anti-Phosphatidyl Inositol IgM | RGN261216 | pakovanje | 24 testa | ORGENTEC Diagnostika GmbH, Nemačka | Anti-Phosphatidyl Inositol IgM | 21175 | 20% | Interlab Exim d.o.o | 69-15/26 | 9.6.2026 | 9.6.2027
Reagensi, izuzev za transfuziju | 404-1-110/26-35 | 80 | Reagensi i potrošni materijal za imunohemijske analizatore model ALEGRIA, ORGENTEC DIAGNOSTIKA | 84 | Lactoferrin, stool | RGN261217 | pakovanje | 24 testa | ORGENTEC Diagnostika GmbH, Nemačka | Lactoferrin, stool | 42375 | 20% | Interlab Exim d.o.o | 69-15/26 | 9.6.2026 | 9.6.2027
Reagensi, izuzev za transfuziju | 404-1-110/26-35 | 80 | Reagensi i potrošni materijal za imunohemijske analizatore model ALEGRIA, ORGENTEC DIAGNOSTIKA | 85 | Anti-TG | RGN261218 | pakovanje | 24 testa | ORGENTEC Diagnostika GmbH, Nemačka | Anti-TG | 18644 | 20% | Interlab Exim d.o.o | 69-15/26 | 9.6.2026 | 9.6.2027
Reagensi, izuzev za transfuziju | 404-1-110/26-35 | 80 | Reagensi i potrošni materijal za imunohemijske analizatore model ALEGRIA, ORGENTEC DIAGNOSTIKA | 86 | Anti-Insulin | RGN261219 | pakovanje | 24 testa | ORGENTEC Diagnostika GmbH, Nemačka | Anti-Insulin | 20383 | 20% | Interlab Exim d.o.o | 69-15/26 | 9.6.2026 | 9.6.2027
Reagensi, izuzev za transfuziju | 404-1-110/26-35 | 80 | Reagensi i potrošni materijal za imunohemijske analizatore model ALEGRIA, ORGENTEC DIAGNOSTIKA | 87 | 25-OH Vitamin D3/D2 Control Set | RGN261220 | pakovanje | 2 x 2,5 ml | ORGENTEC Diagnostika GmbH, Nemačka | 25-OH Vitamin D3/D2 Control Set | 30783 | 20% | Interlab Exim d.o.o | 69-15/26 | 9.6.2026 | 9.6.2027
Reagensi, izuzev za transfuziju | 404-1-110/26-35 | 80 | Reagensi i potrošni materijal za imunohemijske analizatore model ALEGRIA, ORGENTEC DIAGNOSTIKA | 88 | Anti-helicobacter Pylori IgA | RGN213341 | pakovanje | 24 | ORGENTEC Diagnostika GmbH, Nemačka | Anti-helicobacter Pylori IgA | 23768 | 20% | Interlab Exim d.o.o | 69-15/26 | 9.6.2026 | 9.6.2027
Reagensi, izuzev za transfuziju | 404-1-110/26-35 | 80 | Reagensi i potrošni materijal za imunohemijske analizatore model ALEGRIA, ORGENTEC DIAGNOSTIKA | 89 | Anti-helicobacter Pylori IgG | RGN213342 | pakovanje | 24 | ORGENTEC Diagnostika GmbH, Nemačka | Anti-helicobacter Pylori IgG | 23768 | 20% | Interlab Exim d.o.o | 69-15/26 | 9.6.2026 | 9.6.2027
Reagensi, izuzev za transfuziju | 404-1-110/26-35 | 80 | Reagensi i potrošni materijal za imunohemijske analizatore model ALEGRIA, ORGENTEC DIAGNOSTIKA | 90 | Anti-Chlamydia pneumoniae IgM | RGN213343 | pakovanje | 24 | ORGENTEC Diagnostika GmbH, Nemačka | Anti-Chlamydia pneumoniae IgM | 31980 | 20% | Interlab Exim d.o.o | 69-15/26 | 9.6.2026 | 9.6.2027
Reagensi, izuzev za transfuziju | 404-1-110/26-35 | 80 | Reagensi i potrošni materijal za imunohemijske analizatore model ALEGRIA, ORGENTEC DIAGNOSTIKA | 91 | Anti-Chlamydia pneumoniae IgA | RGN213344 | pakovanje | 24 | ORGENTEC Diagnostika GmbH, Nemačka | Anti-Chlamydia pneumoniae IgA | 26795 | 20% | Interlab Exim d.o.o | 69-15/26 | 9.6.2026 | 9.6.2027
Reagensi, izuzev za transfuziju | 404-1-110/26-35 | 80 | Reagensi i potrošni materijal za imunohemijske analizatore model ALEGRIA, ORGENTEC DIAGNOSTIKA | 92 | Anti-Chlamydia pneumoniae IgG | RGN213345 | pakovanje | 24 | ORGENTEC Diagnostika GmbH, Nemačka | Anti-Chlamydia pneumoniae IgG | 26795 | 20% | Interlab Exim d.o.o | 69-15/26 | 9.6.2026 | 9.6.2027
Reagensi, izuzev za transfuziju | 404-1-110/26-35 | 80 | Reagensi i potrošni materijal za imunohemijske analizatore model ALEGRIA, ORGENTEC DIAGNOSTIKA | 93 | Anti-Mycoplasma pneumoniae IgM | RGN213346 | pakovanje | 24 | ORGENTEC Diagnostika GmbH, Nemačka | Anti-Mycoplasma pneumoniae IgM | 28955 | 20% | Interlab Exim d.o.o | 69-15/26 | 9.6.2026 | 9.6.2027
Reagensi, izuzev za transfuziju | 404-1-110/26-35 | 80 | Reagensi i potrošni materijal za imunohemijske analizatore model ALEGRIA, ORGENTEC DIAGNOSTIKA | 94 | Anti-Mycoplasma pneumoniae IgA | RGN213347 | pakovanje | 24 | ORGENTEC Diagnostika GmbH, Nemačka | Anti-Mycoplasma pneumoniae IgA | 23768 | 20% | Interlab Exim d.o.o | 69-15/26 | 9.6.2026 | 9.6.2027
Reagensi, izuzev za transfuziju | 404-1-110/26-35 | 80 | Reagensi i potrošni materijal za imunohemijske analizatore model ALEGRIA, ORGENTEC DIAGNOSTIKA | 95 | Anti-Mycoplasma pneumoniae IgG | RGN213348 | pakovanje | 24 | ORGENTEC Diagnostika GmbH, Nemačka | Anti-Mycoplasma pneumoniae IgG | 23768 | 20% | Interlab Exim d.o.o | 69-15/26 | 9.6.2026 | 9.6.2027
Reagensi, izuzev za transfuziju | 404-1-110/26-35 | 80 | Reagensi i potrošni materijal za imunohemijske analizatore model ALEGRIA, ORGENTEC DIAGNOSTIKA | 96 | Alegria Positive Control | RGN213350 | pakovanje | 24 | ORGENTEC Diagnostika GmbH, Nemačka | Alegria Positive Control | 20744 | 20% | Interlab Exim d.o.o | 69-15/26 | 9.6.2026 | 9.6.2027
Reagensi, izuzev za transfuziju | 404-1-110/26-35 | 80 | Reagensi i potrošni materijal za imunohemijske analizatore model ALEGRIA, ORGENTEC DIAGNOSTIKA | 97 | Anti HSV-1 IgM a-24T | RGN213351 | pakovanje | 24 | ORGENTEC Diagnostika GmbH, Nemačka | Anti HSV-1 IgM a-24T | 28955 | 20% | Interlab Exim d.o.o | 69-15/26 | 9.6.2026 | 9.6.2027
Reagensi, izuzev za transfuziju | 404-1-110/26-35 | 80 | Reagensi i potrošni materijal za imunohemijske analizatore model ALEGRIA, ORGENTEC DIAGNOSTIKA | 98 | Anti HSV-2 IgM a-24T | RGN213352 | pakovanje | 24 | ORGENTEC Diagnostika GmbH, Nemačka | Anti HSV-2 IgM a-24T | 28955 | 20% | Interlab Exim d.o.o | 69-15/26 | 9.6.2026 | 9.6.2027
Reagensi, izuzev za transfuziju | 404-1-110/26-35 | 80 | Reagensi i potrošni materijal za imunohemijske analizatore model ALEGRIA, ORGENTEC DIAGNOSTIKA | 99 | Anti Mumps virus IgM a-24T | RGN213353 | pakovanje | 24 | ORGENTEC Diagnostika GmbH, Nemačka | Anti Mumps virus IgM a-24T | 28955 | 20% | Interlab Exim d.o.o | 69-15/26 | 9.6.2026 | 9.6.2027
Reagensi, izuzev za transfuziju | 404-1-110/26-35 | 80 | Reagensi i potrošni materijal za imunohemijske analizatore model ALEGRIA, ORGENTEC DIAGNOSTIKA | 100 | Anti Mumps virus IgG a-24T | RGN213354 | pakovanje | 24 | ORGENTEC Diagnostika GmbH, Nemačka | Anti Mumps virus IgG a-24T | 23768 | 20% | Interlab Exim d.o.o | 69-15/26 | 9.6.2026 | 9.6.2027
Reagensi, izuzev za transfuziju | 404-1-110/26-35 | 80 | Reagensi i potrošni materijal za imunohemijske analizatore model ALEGRIA, ORGENTEC DIAGNOSTIKA | 101 | Parvo B19 IgM a-24T | RGN213355 | pakovanje | 24 | ORGENTEC Diagnostika GmbH, Nemačka | Parvo B19 IgM a-24T | 33276 | 20% | Interlab Exim d.o.o | 69-15/26 | 9.6.2026 | 9.6.2027
Reagensi, izuzev za transfuziju | 404-1-110/26-35 | 80 | Reagensi i potrošni materijal za imunohemijske analizatore model ALEGRIA, ORGENTEC DIAGNOSTIKA | 102 | VZV IgM a-24T | RGN213356 | pakovanje | 24 | ORGENTEC Diagnostika GmbH, Nemačka | VZV IgM a-24T | 28955 | 20% | Interlab Exim d.o.o | 69-15/26 | 9.6.2026 | 9.6.2027
Reagensi, izuzev za transfuziju | 404-1-110/26-35 | 80 | Reagensi i potrošni materijal za imunohemijske analizatore model ALEGRIA, ORGENTEC DIAGNOSTIKA | 103 | VZV IgG a-24T | RGN213357 | pakovanje | 24 | ORGENTEC Diagnostika GmbH, Nemačka | VZV IgG a-24T | 23768 | 20% | Interlab Exim d.o.o | 69-15/26 | 9.6.2026 | 9.6.2027
Reagensi, izuzev za transfuziju | 404-1-110/26-35 | 80 | Reagensi i potrošni materijal za imunohemijske analizatore model ALEGRIA, ORGENTEC DIAGNOSTIKA | 104 | EBV-VCA IgG a-24T | RGN213358 | pakovanje | 24 | ORGENTEC Diagnostika GmbH, Nemačka | EBV-VCA IgG a-24T | 23768 | 20% | Interlab Exim d.o.o | 69-15/26 | 9.6.2026 | 9.6.2027
Reagensi, izuzev za transfuziju | 404-1-110/26-35 | 80 | Reagensi i potrošni materijal za imunohemijske analizatore model ALEGRIA, ORGENTEC DIAGNOSTIKA | 105 | MEASLES IgM a- 24T | RGN213359 | pakovanje | 24 | ORGENTEC Diagnostika GmbH, Nemačka | MEASLES IgM a- 24T | 28955 | 20% | Interlab Exim d.o.o | 69-15/26 | 9.6.2026 | 9.6.2027
Reagensi, izuzev za transfuziju | 404-1-110/26-35 | 80 | Reagensi i potrošni materijal za imunohemijske analizatore model ALEGRIA, ORGENTEC DIAGNOSTIKA | 106 | MEASLES IgG a-24T | RGN213360 | pakovanje | 24 | ORGENTEC Diagnostika GmbH, Nemačka | MEASLES IgG a-24T | 23768 | 20% | Interlab Exim d.o.o | 69-15/26 | 9.6.2026 | 9.6.2027
Reagensi, izuzev za transfuziju | 404-1-110/26-35 | 80 | Reagensi i potrošni materijal za imunohemijske analizatore model ALEGRIA, ORGENTEC DIAGNOSTIKA | 107 | Anti-EBV (VCA) IgM | RGN213363 | pakovanje | 24 | ORGENTEC Diagnostika GmbH, Nemačka | Anti-EBV (VCA) IgM | 28955 | 20% | Interlab Exim d.o.o | 69-15/26 | 9.6.2026 | 9.6.2027
Reagensi, izuzev za transfuziju | 404-1-110/26-35 | 80 | Reagensi i potrošni materijal za imunohemijske analizatore model ALEGRIA, ORGENTEC DIAGNOSTIKA | 108 | Anti-EBV (EBNA-1) IgG | RGN213364 | pakovanje | 24 | ORGENTEC Diagnostika GmbH, Nemačka | Anti-EBV (EBNA-1) IgG | 23768 | 20% | Interlab Exim d.o.o | 69-15/26 | 9.6.2026 | 9.6.2027
Reagensi, izuzev za transfuziju | 404-1-110/26-35 | 80 | Reagensi i potrošni materijal za imunohemijske analizatore model ALEGRIA, ORGENTEC DIAGNOSTIKA | 109 | Anti-HSV-1 IgG | RGN213365 | pakovanje | 24 | ORGENTEC Diagnostika GmbH, Nemačka | Anti-HSV-1 IgG | 23768 | 20% | Interlab Exim d.o.o | 69-15/26 | 9.6.2026 | 9.6.2027
Reagensi, izuzev za transfuziju | 404-1-110/26-35 | 80 | Reagensi i potrošni materijal za imunohemijske analizatore model ALEGRIA, ORGENTEC DIAGNOSTIKA | 110 | Anti-HSV-2 IgG | RGN213366 | pakovanje | 24 | ORGENTEC Diagnostika GmbH, Nemačka | Anti-HSV-2 IgG | 23768 | 20% | Interlab Exim d.o.o | 69-15/26 | 9.6.2026 | 9.6.2027
Reagensi, izuzev za transfuziju | 404-1-110/26-35 | 80 | Reagensi i potrošni materijal za imunohemijske analizatore model ALEGRIA, ORGENTEC DIAGNOSTIKA | 111 | Anti-HSV-1/2 IgM | RGN213367 | pakovanje | 24 | ORGENTEC Diagnostika GmbH, Nemačka | Anti-HSV-1/2 IgM | 28955 | 20% | Interlab Exim d.o.o | 69-15/26 | 9.6.2026 | 9.6.2027
Reagensi, izuzev za transfuziju | 404-1-110/26-35 | 80 | Reagensi i potrošni materijal za imunohemijske analizatore model ALEGRIA, ORGENTEC DIAGNOSTIKA | 112 | Anti -B pertusis Toxin IgG | RGN213368 | pakovanje | 24 | ORGENTEC Diagnostika GmbH, Nemačka | Anti -B pertusis Toxin IgG | 24362 | 20% | Interlab Exim d.o.o | 69-15/26 | 9.6.2026 | 9.6.2027
Reagensi, izuzev za transfuziju | 404-1-110/26-35 | 80 | Reagensi i potrošni materijal za imunohemijske analizatore model ALEGRIA, ORGENTEC DIAGNOSTIKA | 113 | Anti-B pertussis Toxin IgA | RGN213369 | pakovanje | 24 | ORGENTEC Diagnostika GmbH, Nemačka | Anti-B pertussis Toxin IgA | 24362 | 20% | Interlab Exim d.o.o | 69-15/26 | 9.6.2026 | 9.6.2027
Reagensi, izuzev za transfuziju | 404-1-110/26-35 | 80 | Reagensi i potrošni materijal za imunohemijske analizatore model ALEGRIA, ORGENTEC DIAGNOSTIKA | 114 | Anti- Borrelia IgG | RGN213370 | pakovanje | 24 | ORGENTEC Diagnostika GmbH, Nemačka | Anti- Borrelia IgG | 24362 | 20% | Interlab Exim d.o.o | 69-15/26 | 9.6.2026 | 9.6.2027
Reagensi, izuzev za transfuziju | 404-1-110/26-35 | 80 | Reagensi i potrošni materijal za imunohemijske analizatore model ALEGRIA, ORGENTEC DIAGNOSTIKA | 115 | Anti-Borrelia IgM | RGN213371 | pakovanje | 24 | ORGENTEC Diagnostika GmbH, Nemačka | Anti-Borrelia IgM | 29679 | 20% | Interlab Exim d.o.o | 69-15/26 | 9.6.2026 | 9.6.2027
Reagensi, izuzev za transfuziju | 404-1-110/26-35 | 80 | Reagensi i potrošni materijal za imunohemijske analizatore model ALEGRIA, ORGENTEC DIAGNOSTIKA | 116 | Anti- Chlamydia trachomatis IgA | RGN213372 | pakovanje | 24 | ORGENTEC Diagnostika GmbH, Nemačka | Anti- Chlamydia trachomatis IgA | 28794 | 20% | Interlab Exim d.o.o | 69-15/26 | 9.6.2026 | 9.6.2027
Reagensi, izuzev za transfuziju | 404-1-110/26-35 | 80 | Reagensi i potrošni materijal za imunohemijske analizatore model ALEGRIA, ORGENTEC DIAGNOSTIKA | 117 | Anti-Chlamydia trachomatis IgG | RGN213373 | pakovanje | 24 | ORGENTEC Diagnostika GmbH, Nemačka | Anti-Chlamydia trachomatis IgG | 28794 | 20% | Interlab Exim d.o.o | 69-15/26 | 9.6.2026 | 9.6.2027
Reagensi, izuzev za transfuziju | 404-1-110/26-35 | 80 | Reagensi i potrošni materijal za imunohemijske analizatore model ALEGRIA, ORGENTEC DIAGNOSTIKA | 118 | Anti-Chlamydia trachomatis IgM | RGN213374 | pakovanje | 24 | ORGENTEC Diagnostika GmbH, Nemačka | Anti-Chlamydia trachomatis IgM | 34108 | 20% | Interlab Exim d.o.o | 69-15/26 | 9.6.2026 | 9.6.2027
Reagensi, izuzev za transfuziju | 404-1-110/26-35 | 80 | Reagensi i potrošni materijal za imunohemijske analizatore model ALEGRIA, ORGENTEC DIAGNOSTIKA | 119 | Anti EBV (ZEBRA) IgM | RGN213375 | pakovanje | 24 | ORGENTEC Diagnostika GmbH, Nemačka | Anti EBV (ZEBRA) IgM | 26577 | 20% | Interlab Exim d.o.o | 69-15/26 | 9.6.2026 | 9.6.2027
Reagensi, izuzev za transfuziju | 404-1-110/26-35 | 80 | Reagensi i potrošni materijal za imunohemijske analizatore model ALEGRIA, ORGENTEC DIAGNOSTIKA | 120 | Anti HSV1/2 IgG | RGN213376 | pakovanje | 24 | ORGENTEC Diagnostika GmbH, Nemačka | Anti HSV1/2 IgG | 24362 | 20% | Interlab Exim d.o.o | 69-15/26 | 9.6.2026 | 9.6.2027
Reagensi, izuzev za transfuziju | 404-1-110/26-35 | 80 | Reagensi i potrošni materijal za imunohemijske analizatore model ALEGRIA, ORGENTEC DIAGNOSTIKA | 121 | Anti VZV IgA | RGN213377 | pakovanje | 24 | ORGENTEC Diagnostika GmbH, Nemačka | Anti VZV IgA | 24362 | 20% | Interlab Exim d.o.o | 69-15/26 | 9.6.2026 | 9.6.2027
Reagensi, izuzev za transfuziju | 404-1-110/26-35 | 80 | Reagensi i potrošni materijal za imunohemijske analizatore model ALEGRIA, ORGENTEC DIAGNOSTIKA | 122 | Anti Yersinia IgA | RGN213378 | pakovanje | 24 | ORGENTEC Diagnostika GmbH, Nemačka | Anti Yersinia IgA | 24362 | 20% | Interlab Exim d.o.o | 69-15/26 | 9.6.2026 | 9.6.2027
Reagensi, izuzev za transfuziju | 404-1-110/26-35 | 80 | Reagensi i potrošni materijal za imunohemijske analizatore model ALEGRIA, ORGENTEC DIAGNOSTIKA | 123 | Anti Yersinia IgG | RGN213379 | pakovanje | 24 | ORGENTEC Diagnostika GmbH, Nemačka | Anti Yersinia IgG | 24362 | 20% | Interlab Exim d.o.o | 69-15/26 | 9.6.2026 | 9.6.2027
Reagensi, izuzev za transfuziju | 404-1-110/26-35 | 80 | Reagensi i potrošni materijal za imunohemijske analizatore model ALEGRIA, ORGENTEC DIAGNOSTIKA | 124 | Anti -Parvovirus B19 IgG | RGN213380 | pakovanje | 24 | ORGENTEC Diagnostika GmbH, Nemačka | Anti -Parvovirus B19 IgG | 28794 | 20% | Interlab Exim d.o.o | 69-15/26 | 9.6.2026 | 9.6.2027
Reagensi, izuzev za transfuziju | 404-1-110/26-35 | 80 | Reagensi i potrošni materijal za imunohemijske analizatore model ALEGRIA, ORGENTEC DIAGNOSTIKA | 125 | Negative control | RGN213381 | pakovanje | 24 | ORGENTEC Diagnostika GmbH, Nemačka | Negative control | 21262 | 20% | Interlab Exim d.o.o | 69-15/26 | 9.6.2026 | 9.6.2027
Reagensi, izuzev za transfuziju | 404-1-110/26-35 | 80 | Reagensi i potrošni materijal za imunohemijske analizatore model ALEGRIA, ORGENTEC DIAGNOSTIKA | 126 | Printer Paper (ID0146) | RGN213383 | pakovanje | 5 rolni | ORGENTEC Diagnostika GmbH, Nemačka | Printer Paper (ID0146) | 5186 | 20% | Interlab Exim d.o.o | 69-15/26 | 9.6.2026 | 9.6.2027
Reagensi, izuzev za transfuziju | 404-1-110/26-35 | 80 | Reagensi i potrošni materijal za imunohemijske analizatore model ALEGRIA, ORGENTEC DIAGNOSTIKA | 127 | Anti-Borrelia IgG Liquor | RGN261221 | pakovanje | 24 | ORGENTEC Diagnostika GmbH, Nemačka | Anti-Borrelia IgG Liquor | 29849 | 20% | Interlab Exim d.o.o | 69-15/26 | 9.6.2026 | 9.6.2027
Reagensi, izuzev za transfuziju | 404-1-110/26-35 | 80 | Reagensi i potrošni materijal za imunohemijske analizatore model ALEGRIA, ORGENTEC DIAGNOSTIKA | 128 | Anti-Borrelia IgM Liquor | RGN261222 | pakovanje | 24 | ORGENTEC Diagnostika GmbH, Nemačka | Anti-Borrelia IgM Liquor | 35356 | 20% | Interlab Exim d.o.o | 69-15/26 | 9.6.2026 | 9.6.2027
Reagensi, izuzev za transfuziju | 404-1-110/26-35 | 80 | Reagensi i potrošni materijal za imunohemijske analizatore model ALEGRIA, ORGENTEC DIAGNOSTIKA | 129 | Anti-Hepatitis E Virus IgG | RGN261223 | pakovanje | 24 | ORGENTEC Diagnostika GmbH, Nemačka | Anti-Hepatitis E Virus IgG | 28849 | 20% | Interlab Exim d.o.o | 69-15/26 | 9.6.2026 | 9.6.2027
Reagensi, izuzev za transfuziju | 404-1-110/26-35 | 80 | Reagensi i potrošni materijal za imunohemijske analizatore model ALEGRIA, ORGENTEC DIAGNOSTIKA | 130 | Anti-Hepatitis E Virus IgM Abs. | RGN261224 | pakovanje | 24 | ORGENTEC Diagnostika GmbH, Nemačka | Anti-Hepatitis E Virus IgM Abs. | 35356 | 20% | Interlab Exim d.o.o | 69-15/26 | 9.6.2026 | 9.6.2027
Reagensi, izuzev za transfuziju | 404-1-110/26-35 | 81 | Reagensi i potrošni materijal za imunohemijske analizatore model NEXUS IB10 | 1 | CHF Nt-proBNP | RGN210968 | pakovanje | 10 testova | Nexus Dx, Inc. | IB10 sphingotest NT-proBNP | 24000 | 20% | East d.o.o | 69-6/26 | 9.6.2026 | 9.6.2027
Reagensi, izuzev za transfuziju | 404-1-110/26-35 | 81 | Reagensi i potrošni materijal za imunohemijske analizatore model NEXUS IB10 | 2 | 3 in 1 Troponin I/CK-MB/Myoglobin | RGN210969 | pakovanje | 10 testova | Nexus Dx, Inc. | IB10 sphingotest 3-in-1 Cardiac | 19090 | 20% | East d.o.o | 69-6/26 | 9.6.2026 | 9.6.2027
Reagensi, izuzev za transfuziju | 404-1-110/26-35 | 81 | Reagensi i potrošni materijal za imunohemijske analizatore model NEXUS IB10 | 3 | SOB Troponin I/Nt-proBNP/D-dimer | RGN210970 | pakovanje | 10 testova | Nexus Dx, Inc. | IB10 sphingotest SOB | 40910 | 20% | East d.o.o | 69-6/26 | 9.6.2026 | 9.6.2027
Reagensi, izuzev za transfuziju | 404-1-110/26-35 | 81 | Reagensi i potrošni materijal za imunohemijske analizatore model NEXUS IB10 | 4 | Troponin | RGN210971 | pakovanje | 10 testova | Nexus Dx, Inc. | IB10 sphingotest Troponin-99 | 11000 | 20% | East d.o.o | 69-6/26 | 9.6.2026 | 9.6.2027
Reagensi, izuzev za transfuziju | 404-1-110/26-35 | 81 | Reagensi i potrošni materijal za imunohemijske analizatore model NEXUS IB10 | 5 | βHCG | RGN210972 | pakovanje | 10 testova | Nexus Dx, Inc. | IB10 sphingotest beta-hCG | 14000 | 20% | East d.o.o | 69-6/26 | 9.6.2026 | 9.6.2027
Reagensi, izuzev za transfuziju | 404-1-110/26-35 | 81 | Reagensi i potrošni materijal za imunohemijske analizatore model NEXUS IB10 | 6 | PCT BRAHMS | RGN210973 | pakovanje | 10 testova | Nexus Dx, Inc. | IB10 sphingotest PCT | 18000 | 20% | East d.o.o | 69-6/26 | 9.6.2026 | 9.6.2027
Reagensi, izuzev za transfuziju | 404-1-110/26-35 | 81 | Reagensi i potrošni materijal za imunohemijske analizatore model NEXUS IB10 | 7 | D dimer | RGN210974 | pakovanje | 10 testova | Nexus Dx, Inc. | IB10 sphingotest D-Dimer | 13500 | 20% | East d.o.o | 69-6/26 | 9.6.2026 | 9.6.2027
Reagensi, izuzev za transfuziju | 404-1-110/26-35 | 81 | Reagensi i potrošni materijal za imunohemijske analizatore model NEXUS IB10 | 8 | TSH | RGN210975 | pakovanje | 10 testova | Nexus Dx, Inc. | IB10 sphingotest TSH | 14000 | 20% | East d.o.o | 69-6/26 | 9.6.2026 | 9.6.2027
Reagensi, izuzev za transfuziju | 404-1-110/26-35 | 81 | Reagensi i potrošni materijal za imunohemijske analizatore model NEXUS IB10 | 9 | pen-KID | RGN210976 | pakovanje | 10 | Nexus Dx, Inc. | IB10 sphingotest penKid | 35000 | 20% | East d.o.o | 69-6/26 | 9.6.2026 | 9.6.2027
Reagensi, izuzev za transfuziju | 404-1-110/26-35 | 81 | Reagensi i potrošni materijal za imunohemijske analizatore model NEXUS IB10 | 10 | bio-ADM | RGN210977 | pakovanje | 10 | Nexus Dx, Inc. | IB10 sphingotest bio-ADM | 35000 | 20% | East d.o.o | 69-6/26 | 9.6.2026 | 9.6.2027
Reagensi, izuzev za transfuziju | 404-1-110/26-35 | 82 | Reagensi i potrošni materijal za imunohemijske analizatore model Tosoh, tip AIA 360 | 1 | TSH | RGN210978 | pakovanje | 100 testova | Tosoh Corporation, Japan | ST AIA-PACK TSH | 19807 | 20% | Euromedicina d.o.o | 69-11/26 | 9.6.2026 | 9.6.2027
Reagensi, izuzev za transfuziju | 404-1-110/26-35 | 82 | Reagensi i potrošni materijal za imunohemijske analizatore model Tosoh, tip AIA 360 | 2 | T4 | RGN210979 | pakovanje | 100 testova | Tosoh Corporation, Japan | ST AIA-PACK T4 | 18465 | 20% | Euromedicina d.o.o | 69-11/26 | 9.6.2026 | 9.6.2027
Reagensi, izuzev za transfuziju | 404-1-110/26-35 | 82 | Reagensi i potrošni materijal za imunohemijske analizatore model Tosoh, tip AIA 360 | 3 | FT4 | RGN210980 | pakovanje | 100 testova | Tosoh Corporation, Japan | ST AIA-PACK FT4 | 18790 | 20% | Euromedicina d.o.o | 69-11/26 | 9.6.2026 | 9.6.2027
Reagensi, izuzev za transfuziju | 404-1-110/26-35 | 82 | Reagensi i potrošni materijal za imunohemijske analizatore model Tosoh, tip AIA 360 | 4 | Troponin 3 gen. | RGN210981 | pakovanje | 100 testova | Tosoh Corporation, Japan | ST AIA-PACK cTnI 3rd-Gen | 54155 | 20% | Euromedicina d.o.o | 69-11/26 | 9.6.2026 | 9.6.2027
Reagensi, izuzev za transfuziju | 404-1-110/26-35 | 82 | Reagensi i potrošni materijal za imunohemijske analizatore model Tosoh, tip AIA 360 | 5 | Beta HCG | RGN210982 | pakovanje | 100 testova | Tosoh Corporation, Japan | ST AIA-PACK βHCGII | 34302 | 20% | Euromedicina d.o.o | 69-11/26 | 9.6.2026 | 9.6.2027
Reagensi, izuzev za transfuziju | 404-1-110/26-35 | 82 | Reagensi i potrošni materijal za imunohemijske analizatore model Tosoh, tip AIA 360 | 6 | BNP | RGN210983 | pakovanje | 100 testova | Tosoh Corporation, Japan | ST AIA-PACK BNP | 116837 | 20% | Euromedicina d.o.o | 69-11/26 | 9.6.2026 | 9.6.2027
Reagensi, izuzev za transfuziju | 404-1-110/26-35 | 82 | Reagensi i potrošni materijal za imunohemijske analizatore model Tosoh, tip AIA 360 | 7 | AFP | RGN210984 | pakovanje | 100 testova | Tosoh Corporation, Japan | ST AIA-PACK AFP | 21590 | 20% | Euromedicina d.o.o | 69-11/26 | 9.6.2026 | 9.6.2027
Reagensi, izuzev za transfuziju | 404-1-110/26-35 | 82 | Reagensi i potrošni materijal za imunohemijske analizatore model Tosoh, tip AIA 360 | 8 | PSA | RGN210985 | pakovanje | 100 testova | Tosoh Corporation, Japan | ST AIA-PACK PSA II | 32969 | 20% | Euromedicina d.o.o | 69-11/26 | 9.6.2026 | 9.6.2027
Reagensi, izuzev za transfuziju | 404-1-110/26-35 | 82 | Reagensi i potrošni materijal za imunohemijske analizatore model Tosoh, tip AIA 360 | 9 | free PSA | RGN210986 | pakovanje | 100 testova | Tosoh Corporation, Japan | ST AIA-PACK free PSA | 36310 | 20% | Euromedicina d.o.o | 69-11/26 | 9.6.2026 | 9.6.2027
Reagensi, izuzev za transfuziju | 404-1-110/26-35 | 82 | Reagensi i potrošni materijal za imunohemijske analizatore model Tosoh, tip AIA 360 | 10 | Cortisol | RGN210987 | pakovanje | 100 testova | Tosoh Corporation, Japan | ST AIA-PACK CORT II | 22307 | 20% | Euromedicina d.o.o | 69-11/26 | 9.6.2026 | 9.6.2027
Reagensi, izuzev za transfuziju | 404-1-110/26-35 | 82 | Reagensi i potrošni materijal za imunohemijske analizatore model Tosoh, tip AIA 360 | 11 | CA 19-9 | RGN210988 | pakovanje | 100 testova | Tosoh Corporation, Japan | ST AIA-PACK SLa | 39542 | 20% | Euromedicina d.o.o | 69-11/26 | 9.6.2026 | 9.6.2027
Reagensi, izuzev za transfuziju | 404-1-110/26-35 | 82 | Reagensi i potrošni materijal za imunohemijske analizatore model Tosoh, tip AIA 360 | 12 | T4 kalibrator | RGN210989 | pakovanje | 2 x 6 x 1 mL | Tosoh Corporation, Japan | AIA-PACK T4 CALIBRATOR SET | 14459 | 20% | Euromedicina d.o.o | 69-11/26 | 9.6.2026 | 9.6.2027
Reagensi, izuzev za transfuziju | 404-1-110/26-35 | 82 | Reagensi i potrošni materijal za imunohemijske analizatore model Tosoh, tip AIA 360 | 13 | TSH kalibrator | RGN210990 | pakovanje | 2 x 6 x 1 mL | Tosoh Corporation, Japan | AIA-PACK TSH 3rd-Gen CALIBRATOR SET | 14459 | 20% | Euromedicina d.o.o | 69-11/26 | 9.6.2026 | 9.6.2027
Reagensi, izuzev za transfuziju | 404-1-110/26-35 | 82 | Reagensi i potrošni materijal za imunohemijske analizatore model Tosoh, tip AIA 360 | 14 | FT4 kalibrator | RGN210991 | pakovanje | 2 x 6 x 1 mL | Tosoh Corporation, Japan | AIA-PACK FT4 CALIBRATOR SET | 14459 | 20% | Euromedicina d.o.o | 69-11/26 | 9.6.2026 | 9.6.2027
Reagensi, izuzev za transfuziju | 404-1-110/26-35 | 82 | Reagensi i potrošni materijal za imunohemijske analizatore model Tosoh, tip AIA 360 | 15 | Tropinin 3 gen. kalibrator | RGN210992 | pakovanje | 2 x 6 x 1 mL | Tosoh Corporation, Japan | ST AIA-PACK cTnI 3rd-Gen CALIBRATOR SET | 14459 | 20% | Euromedicina d.o.o | 69-11/26 | 9.6.2026 | 9.6.2027
Reagensi, izuzev za transfuziju | 404-1-110/26-35 | 82 | Reagensi i potrošni materijal za imunohemijske analizatore model Tosoh, tip AIA 360 | 16 | bHCG kalibrator | RGN210993 | pakovanje | 2 x 6 x 1 mL | Tosoh Corporation, Japan | ST AIA-PACK βHCGII CALIBRATOR SET | 7133 | 20% | Euromedicina d.o.o | 69-11/26 | 9.6.2026 | 9.6.2027
Reagensi, izuzev za transfuziju | 404-1-110/26-35 | 82 | Reagensi i potrošni materijal za imunohemijske analizatore model Tosoh, tip AIA 360 | 17 | TG kalibrator | RGN210994 | pakovanje | 2 x 6 x 1 mL | Tosoh Corporation, Japan | ST AIA-PACK Thyroglobulin CALIBRATOR SET | 14229 | 20% | Euromedicina d.o.o | 69-11/26 | 9.6.2026 | 9.6.2027
Reagensi, izuzev za transfuziju | 404-1-110/26-35 | 82 | Reagensi i potrošni materijal za imunohemijske analizatore model Tosoh, tip AIA 360 | 18 | BNP kalibrator | RGN210995 | pakovanje | 2 x 6 x 1 mL | Tosoh Corporation, Japan | ST AIA-PACK BNP CALIBRATOR SET | 36963 | 20% | Euromedicina d.o.o | 69-11/26 | 9.6.2026 | 9.6.2027
Reagensi, izuzev za transfuziju | 404-1-110/26-35 | 82 | Reagensi i potrošni materijal za imunohemijske analizatore model Tosoh, tip AIA 360 | 19 | AFP kalibrator | RGN210996 | pakovanje | 2 x 2 x 1 mL | Tosoh Corporation, Japan | AIA-PACK AFP CALIBRATOR SET | 5783 | 20% | Euromedicina d.o.o | 69-11/26 | 9.6.2026 | 9.6.2027
Reagensi, izuzev za transfuziju | 404-1-110/26-35 | 82 | Reagensi i potrošni materijal za imunohemijske analizatore model Tosoh, tip AIA 360 | 20 | free PSA kalibrator | RGN210997 | pakovanje | 2 x 6 x 1 mL | Tosoh Corporation, Japan | ST AIA-PACK free PSA CALIBRATOR SET | 5783 | 20% | Euromedicina d.o.o | 69-11/26 | 9.6.2026 | 9.6.2027
Reagensi, izuzev za transfuziju | 404-1-110/26-35 | 82 | Reagensi i potrošni materijal za imunohemijske analizatore model Tosoh, tip AIA 360 | 21 | Cortisol kalibrator | RGN210998 | pakovanje | 2 x 6 x 1 mL | Tosoh Corporation, Japan | ST AIA-PACK CORT II CALIBRATOR SET | 14459 | 20% | Euromedicina d.o.o | 69-11/26 | 9.6.2026 | 9.6.2027
Reagensi, izuzev za transfuziju | 404-1-110/26-35 | 82 | Reagensi i potrošni materijal za imunohemijske analizatore model Tosoh, tip AIA 360 | 22 | CA 19-9 kalibrator | RGN210999 | pakovanje | 2 x 6 x 1 mL | Tosoh Corporation, Japan | AIA-PACK Sla CALIBRATOR SET | 5783 | 20% | Euromedicina d.o.o | 69-11/26 | 9.6.2026 | 9.6.2027
Reagensi, izuzev za transfuziju | 404-1-110/26-35 | 82 | Reagensi i potrošni materijal za imunohemijske analizatore model Tosoh, tip AIA 360 | 23 | MAC Multianalyte control | RGN211000 | pakovanje | 3 x 2 x 3 mL | Tosoh Europe NV, Belgija | AIA-PACK MULTI ANALYTE CONTROL | 22486 | 20% | Euromedicina d.o.o | 69-11/26 | 9.6.2026 | 9.6.2027
Reagensi, izuzev za transfuziju | 404-1-110/26-35 | 82 | Reagensi i potrošni materijal za imunohemijske analizatore model Tosoh, tip AIA 360 | 24 | BnP kontrola | RGN211001 | pakovanje | 2 x 2 x 1 mL | Tosoh Corporation, Japan | AIA-PACK BNP Control Set | 11904 | 20% | Euromedicina d.o.o | 69-11/26 | 9.6.2026 | 9.6.2027
Reagensi, izuzev za transfuziju | 404-1-110/26-35 | 82 | Reagensi i potrošni materijal za imunohemijske analizatore model Tosoh, tip AIA 360 | 25 | Tg kontrola | RGN211002 | pakovanje | 2 x 2 x 1 mL | Tosoh Corporation, Japan | AIA-PACK Thyroglobulin Control Set | 13250 | 20% | Euromedicina d.o.o | 69-11/26 | 9.6.2026 | 9.6.2027
Reagensi, izuzev za transfuziju | 404-1-110/26-35 | 82 | Reagensi i potrošni materijal za imunohemijske analizatore model Tosoh, tip AIA 360 | 26 | Substrat II | RGN211003 | pakovanje | 2 x 100 mL | Tosoh Corporation, Japan | AIA-PACK SUBSTRATE SET II | 15537 | 20% | Euromedicina d.o.o | 69-11/26 | 9.6.2026 | 9.6.2027
Reagensi, izuzev za transfuziju | 404-1-110/26-35 | 82 | Reagensi i potrošni materijal za imunohemijske analizatore model Tosoh, tip AIA 360 | 27 | Diluent | RGN211004 | pakovanje | 4 x 100 mL | Tosoh Europe NV, Belgija | AIA-PACK DILUENT CONCENTRATE | 12948 | 20% | Euromedicina d.o.o | 69-11/26 | 9.6.2026 | 9.6.2027
Reagensi, izuzev za transfuziju | 404-1-110/26-35 | 82 | Reagensi i potrošni materijal za imunohemijske analizatore model Tosoh, tip AIA 360 | 28 | Wash | RGN211005 | pakovanje | 4 x 100 mL | Tosoh Europe NV, Belgija | AIA-PACK WASH CONCENTRATE | 12948 | 20% | Euromedicina d.o.o | 69-11/26 | 9.6.2026 | 9.6.2027
Reagensi, izuzev za transfuziju | 404-1-110/26-35 | 82 | Reagensi i potrošni materijal za imunohemijske analizatore model Tosoh, tip AIA 360 | 29 | Detector standar cups | RGN211006 | pakovanje | 200 komada | Tosoh Corporation, Japan | AIA-PACK DETECTOR STANDARDIZATION TEST CUP | 17496 | 20% | Euromedicina d.o.o | 69-11/26 | 9.6.2026 | 9.6.2027
Reagensi, izuzev za transfuziju | 404-1-110/26-35 | 82 | Reagensi i potrošni materijal za imunohemijske analizatore model Tosoh, tip AIA 360 | 30 | TG (tireoglobulin) | RGN211007 | pakovanje | 100 testova | Tosoh Corporation, Japan | ST AIA-PACK Thyroglobulin | 34448 | 20% | Euromedicina d.o.o | 69-11/26 | 9.6.2026 | 9.6.2027
Reagensi, izuzev za transfuziju | 404-1-110/26-35 | 82 | Reagensi i potrošni materijal za imunohemijske analizatore model Tosoh, tip AIA 360 | 31 | PSA kalibrator | RGN211008 | pakovanje | 2 x 6 x 1 mL | Tosoh Corporation, Japan | ST AIA-PACK PSA II CALIBRATOR SET | 5783 | 20% | Euromedicina d.o.o | 69-11/26 | 9.6.2026 | 9.6.2027
Reagensi, izuzev za transfuziju | 404-1-110/26-35 | 82 | Reagensi i potrošni materijal za imunohemijske analizatore model Tosoh, tip AIA 360 | 32 | iPTH | RGN211009 | pakovanje | 100 testova | Tosoh Corporation, Japan | ST AIA-PACK Intact PTH | 46195 | 20% | Euromedicina d.o.o | 69-11/26 | 9.6.2026 | 9.6.2027
Reagensi, izuzev za transfuziju | 404-1-110/26-35 | 82 | Reagensi i potrošni materijal za imunohemijske analizatore model Tosoh, tip AIA 360 | 33 | CA 125 | RGN211010 | pakovanje | 100 testova | Tosoh Corporation, Japan | ST AIA-PACK OVCA | 36950 | 20% | Euromedicina d.o.o | 69-11/26 | 9.6.2026 | 9.6.2027
Reagensi, izuzev za transfuziju | 404-1-110/26-35 | 82 | Reagensi i potrošni materijal za imunohemijske analizatore model Tosoh, tip AIA 360 | 34 | CA 15-3 | RGN211011 | pakovanje | 100 testova | Tosoh Corporation, Japan | ST AIA-PACK 27.29 | 39944 | 20% | Euromedicina d.o.o | 69-11/26 | 9.6.2026 | 9.6.2027
Reagensi, izuzev za transfuziju | 404-1-110/26-35 | 82 | Reagensi i potrošni materijal za imunohemijske analizatore model Tosoh, tip AIA 360 | 35 | CEA | RGN211012 | pakovanje | 100 testova | Tosoh Corporation, Japan | ST AIA-PACK CEA | 28817 | 20% | Euromedicina d.o.o | 69-11/26 | 9.6.2026 | 9.6.2027
Reagensi, izuzev za transfuziju | 404-1-110/26-35 | 82 | Reagensi i potrošni materijal za imunohemijske analizatore model Tosoh, tip AIA 360 | 36 | D-dimer | RGN211013 | pakovanje | 100 testova | Tosoh Corporation, Japan | ST AIA-PACK D-Dimer | 55431 | 20% | Euromedicina d.o.o | 69-11/26 | 9.6.2026 | 9.6.2027
Reagensi, izuzev za transfuziju | 404-1-110/26-35 | 82 | Reagensi i potrošni materijal za imunohemijske analizatore model Tosoh, tip AIA 360 | 37 | Ferritin | RGN211014 | pakovanje | 100 testova | Tosoh Corporation, Japan | ST AIA-PACK FER | 22289 | 20% | Euromedicina d.o.o | 69-11/26 | 9.6.2026 | 9.6.2027
Reagensi, izuzev za transfuziju | 404-1-110/26-35 | 82 | Reagensi i potrošni materijal za imunohemijske analizatore model Tosoh, tip AIA 360 | 38 | iPTH kalibrator | RGN211015 | pakovanje | 2 x 6 x 1 mL | Tosoh Corporation, Japan | ST AIA-PACK Intact PTH CALIBRATOR SET | 20146 | 20% | Euromedicina d.o.o | 69-11/26 | 9.6.2026 | 9.6.2027
Reagensi, izuzev za transfuziju | 404-1-110/26-35 | 82 | Reagensi i potrošni materijal za imunohemijske analizatore model Tosoh, tip AIA 360 | 39 | CA 125 kalibrator | RGN211016 | pakovanje | 2 x 6 x 1 mL | Tosoh Corporation, Japan | AIA-PACK OVCA CALIBRATOR SET | 14459 | 20% | Euromedicina d.o.o | 69-11/26 | 9.6.2026 | 9.6.2027
Reagensi, izuzev za transfuziju | 404-1-110/26-35 | 82 | Reagensi i potrošni materijal za imunohemijske analizatore model Tosoh, tip AIA 360 | 40 | CA 15-3 kalibrator | RGN211017 | pakovanje | 2 x 6 x 1 mL | Tosoh Corporation, Japan | AIA-PACK 27.29 CALIBRATOR SET | 14459 | 20% | Euromedicina d.o.o | 69-11/26 | 9.6.2026 | 9.6.2027
Reagensi, izuzev za transfuziju | 404-1-110/26-35 | 82 | Reagensi i potrošni materijal za imunohemijske analizatore model Tosoh, tip AIA 360 | 41 | CEA kalibrator | RGN211018 | pakovanje | 2 x 2 x 1 mL | Tosoh Corporation, Japan | AIA-PACK CEA CALIBRATOR SET | 5783 | 20% | Euromedicina d.o.o | 69-11/26 | 9.6.2026 | 9.6.2027
Reagensi, izuzev za transfuziju | 404-1-110/26-35 | 82 | Reagensi i potrošni materijal za imunohemijske analizatore model Tosoh, tip AIA 360 | 42 | D-dimer kalibrator | RGN211019 | pakovanje | 2 x 6 x 1 mL | Tosoh Corporation, Japan | ST AIA-PACK D-Dimer CALIBRATOR SET | 21097 | 20% | Euromedicina d.o.o | 69-11/26 | 9.6.2026 | 9.6.2027
Reagensi, izuzev za transfuziju | 404-1-110/26-35 | 82 | Reagensi i potrošni materijal za imunohemijske analizatore model Tosoh, tip AIA 360 | 43 | Ferritin kalibrator | RGN211020 | pakovanje | 2 x 2 x 1 mL | Tosoh Corporation, Japan | AIA-PACK FER CALIBRATOR SET | 5783 | 20% | Euromedicina d.o.o | 69-11/26 | 9.6.2026 | 9.6.2027
Reagensi, izuzev za transfuziju | 404-1-110/26-35 | 82 | Reagensi i potrošni materijal za imunohemijske analizatore model Tosoh, tip AIA 360 | 44 | D-dimer kontrola | RGN211021 | pakovanje | 2 x 2 x 1 mL | Tosoh Corporation, Japan | AIA-PACK D-Dimer Control Set | 13185 | 20% | Euromedicina d.o.o | 69-11/26 | 9.6.2026 | 9.6.2027
Reagensi, izuzev za transfuziju | 404-1-110/26-35 | 82 | Reagensi i potrošni materijal za imunohemijske analizatore model Tosoh, tip AIA 360 | 45 | bHCG sample diluting solution | RGN211022 | pakovanje | 4 x 4 mL | Tosoh Corporation, Japan | ST AIA-PACK βHCGII SAMPLE DILUTING SOLUTION | 11642 | 20% | Euromedicina d.o.o | 69-11/26 | 9.6.2026 | 9.6.2027
Reagensi, izuzev za transfuziju | 404-1-110/26-35 | 82 | Reagensi i potrošni materijal za imunohemijske analizatore model Tosoh, tip AIA 360 | 46 | Presepsin | RGN211023 | pakovanje | 100 testova | Tosoh Corporation, Japan | ST AIA-PACK Presepsin | 147240 | 20% | Euromedicina d.o.o | 69-11/26 | 9.6.2026 | 9.6.2027
Reagensi, izuzev za transfuziju | 404-1-110/26-35 | 82 | Reagensi i potrošni materijal za imunohemijske analizatore model Tosoh, tip AIA 360 | 47 | Presepsin kalibrator | RGN211024 | pakovanje | 2 x 6 x 1 mL | Tosoh Corporation, Japan | ST AIA-PACK Presepsin CALIBRATOR SET | 16400 | 20% | Euromedicina d.o.o | 69-11/26 | 9.6.2026 | 9.6.2027
Reagensi, izuzev za transfuziju | 404-1-110/26-35 | 82 | Reagensi i potrošni materijal za imunohemijske analizatore model Tosoh, tip AIA 360 | 48 | Presepsin kontrola | RGN211025 | pakovanje | 2 x 2 x 1 mL | Tosoh Corporation, Japan | AIA-PACK Presepsin CONTROL SET | 15400 | 20% | Euromedicina d.o.o | 69-11/26 | 9.6.2026 | 9.6.2027
Reagensi, izuzev za transfuziju | 404-1-110/26-35 | 82 | Reagensi i potrošni materijal za imunohemijske analizatore model Tosoh, tip AIA 360 | 49 | AIA 360 Maintenence Kit | RGN211026 | komad | 1 komada | Tosoh Europe NV, Belgija | AIA 360 Maintenence Kit | 37200 | 20% | Euromedicina d.o.o | 69-11/26 | 9.6.2026 | 9.6.2027
Reagensi, izuzev za transfuziju | 404-1-110/26-35 | 82 | Reagensi i potrošni materijal za imunohemijske analizatore model Tosoh, tip AIA 360 | 50 | Insulin | RGN211027 | pakovanje | 100 testova | Tosoh Corporation, Japan | ST AIA-PACK IRI | 33727 | 20% | Euromedicina d.o.o | 69-11/26 | 9.6.2026 | 9.6.2027
Reagensi, izuzev za transfuziju | 404-1-110/26-35 | 82 | Reagensi i potrošni materijal za imunohemijske analizatore model Tosoh, tip AIA 360 | 51 | C-peptid | RGN211028 | pakovanje | 100 testova | Tosoh Corporation, Japan | ST AIA-PACK C-Peptide II | 23304 | 20% | Euromedicina d.o.o | 69-11/26 | 9.6.2026 | 9.6.2027
Reagensi, izuzev za transfuziju | 404-1-110/26-35 | 82 | Reagensi i potrošni materijal za imunohemijske analizatore model Tosoh, tip AIA 360 | 52 | Progesteron | RGN211029 | pakovanje | 100 testova | Tosoh Corporation, Japan | ST AIA-PACK PROGIII | 23270 | 20% | Euromedicina d.o.o | 69-11/26 | 9.6.2026 | 9.6.2027
Reagensi, izuzev za transfuziju | 404-1-110/26-35 | 82 | Reagensi i potrošni materijal za imunohemijske analizatore model Tosoh, tip AIA 360 | 53 | Estradiol | RGN211030 | pakovanje | 100 testova | Tosoh Corporation, Japan | ST AIA-PACK iE2 | 24307 | 20% | Euromedicina d.o.o | 69-11/26 | 9.6.2026 | 9.6.2027
Reagensi, izuzev za transfuziju | 404-1-110/26-35 | 82 | Reagensi i potrošni materijal za imunohemijske analizatore model Tosoh, tip AIA 360 | 54 | Testosteron | RGN211031 | pakovanje | 100 testova | Tosoh Corporation, Japan | ST AIA-PACK Testosterone | 26754 | 20% | Euromedicina d.o.o | 69-11/26 | 9.6.2026 | 9.6.2027
Reagensi, izuzev za transfuziju | 404-1-110/26-35 | 82 | Reagensi i potrošni materijal za imunohemijske analizatore model Tosoh, tip AIA 360 | 55 | Prolaktin | RGN211032 | pakovanje | 100 testova | Tosoh Corporation, Japan | ST AIA-PACK PRL | 19956 | 20% | Euromedicina d.o.o | 69-11/26 | 9.6.2026 | 9.6.2027
Reagensi, izuzev za transfuziju | 404-1-110/26-35 | 82 | Reagensi i potrošni materijal za imunohemijske analizatore model Tosoh, tip AIA 360 | 56 | SHBG | RGN211033 | pakovanje | 100 testova | Tosoh Corporation, Japan | ST AIA-PACK SHBG | 39587 | 20% | Euromedicina d.o.o | 69-11/26 | 9.6.2026 | 9.6.2027
Reagensi, izuzev za transfuziju | 404-1-110/26-35 | 82 | Reagensi i potrošni materijal za imunohemijske analizatore model Tosoh, tip AIA 360 | 57 | FSH | RGN211034 | pakovanje | 100 testova | Tosoh Corporation, Japan | ST AIA-PACK FSH | 18850 | 20% | Euromedicina d.o.o | 69-11/26 | 9.6.2026 | 9.6.2027
Reagensi, izuzev za transfuziju | 404-1-110/26-35 | 82 | Reagensi i potrošni materijal za imunohemijske analizatore model Tosoh, tip AIA 360 | 58 | LH | RGN211035 | pakovanje | 100 testova | Tosoh Corporation, Japan | ST AIA-PACK LH II | 19456 | 20% | Euromedicina d.o.o | 69-11/26 | 9.6.2026 | 9.6.2027
Reagensi, izuzev za transfuziju | 404-1-110/26-35 | 82 | Reagensi i potrošni materijal za imunohemijske analizatore model Tosoh, tip AIA 360 | 59 | Insulin kalibrator | RGN211036 | pakovanje | 2 x 6 x 1 mL | Tosoh Corporation, Japan | AIA-PACK IRI CALIBRATOR SET | 15459 | 20% | Euromedicina d.o.o | 69-11/26 | 9.6.2026 | 9.6.2027
Reagensi, izuzev za transfuziju | 404-1-110/26-35 | 82 | Reagensi i potrošni materijal za imunohemijske analizatore model Tosoh, tip AIA 360 | 60 | C-peptid kalibrator | RGN211037 | pakovanje | 2 x 6 x 1 mL | Tosoh Corporation, Japan | ST AIA-PACK C-Peptide II CALIBRATOR SET | 15459 | 20% | Euromedicina d.o.o | 69-11/26 | 9.6.2026 | 9.6.2027
Reagensi, izuzev za transfuziju | 404-1-110/26-35 | 82 | Reagensi i potrošni materijal za imunohemijske analizatore model Tosoh, tip AIA 360 | 61 | Progesteron kalibrator | RGN211038 | pakovanje | 2 x 6 x 1 mL | Tosoh Corporation, Japan | ST AIA-PACK PROGIII CALIBRATOR SET | 15459 | 20% | Euromedicina d.o.o | 69-11/26 | 9.6.2026 | 9.6.2027
Reagensi, izuzev za transfuziju | 404-1-110/26-35 | 82 | Reagensi i potrošni materijal za imunohemijske analizatore model Tosoh, tip AIA 360 | 62 | Estradiol kalibrator | RGN211039 | pakovanje | 2 x 6 x 1 mL | Tosoh Corporation, Japan | ST AIA-PACK iE2 CALIBRATOR SET | 15459 | 20% | Euromedicina d.o.o | 69-11/26 | 9.6.2026 | 9.6.2027
Reagensi, izuzev za transfuziju | 404-1-110/26-35 | 82 | Reagensi i potrošni materijal za imunohemijske analizatore model Tosoh, tip AIA 360 | 63 | Testosteron kalibrator | RGN211040 | pakovanje | 2 x 6 x 1 mL | Tosoh Corporation, Japan | ST AIA-PACK Testosterone CALIBRATOR SET | 15459 | 20% | Euromedicina d.o.o | 69-11/26 | 9.6.2026 | 9.6.2027
Reagensi, izuzev za transfuziju | 404-1-110/26-35 | 82 | Reagensi i potrošni materijal za imunohemijske analizatore model Tosoh, tip AIA 360 | 64 | Prolaktin kalibrator | RGN211041 | pakovanje | 2 x 2 x 1 mL | Tosoh Corporation, Japan | AIA-PACK PRL CALIBRATOR SET | 6783 | 20% | Euromedicina d.o.o | 69-11/26 | 9.6.2026 | 9.6.2027
Reagensi, izuzev za transfuziju | 404-1-110/26-35 | 82 | Reagensi i potrošni materijal za imunohemijske analizatore model Tosoh, tip AIA 360 | 65 | SHBG kalibrator | RGN211042 | pakovanje | 2 x 6 x 1 mL | Tosoh Corporation, Japan | ST AIA-PACK SHBG CALIBRATOR SET | 17040 | 20% | Euromedicina d.o.o | 69-11/26 | 9.6.2026 | 9.6.2027
Reagensi, izuzev za transfuziju | 404-1-110/26-35 | 82 | Reagensi i potrošni materijal za imunohemijske analizatore model Tosoh, tip AIA 360 | 66 | FSH kalibrator | RGN211043 | pakovanje | 2 x 2 x 1 mL | Tosoh Corporation, Japan | AIA-PACK FSH CALIBRATOR SET | 6783 | 20% | Euromedicina d.o.o | 69-11/26 | 9.6.2026 | 9.6.2027
Reagensi, izuzev za transfuziju | 404-1-110/26-35 | 82 | Reagensi i potrošni materijal za imunohemijske analizatore model Tosoh, tip AIA 360 | 67 | LH kalibrator | RGN211044 | pakovanje | 2 x 6 x 1 mL | Tosoh Corporation, Japan | ST AIA-PACK LH II CALIBRATOR SET | 15459 | 20% | Euromedicina d.o.o | 69-11/26 | 9.6.2026 | 9.6.2027
Reagensi, izuzev za transfuziju | 404-1-110/26-35 | 82 | Reagensi i potrošni materijal za imunohemijske analizatore model Tosoh, tip AIA 360 | 68 | SHBG kontrola | RGN211046 | pakovanje | 2 x 2 x 1 mL | Tosoh Corporation, Japan | AIA-PACK SHBG CONTROL SET | 11335 | 20% | Euromedicina d.o.o | 69-11/26 | 9.6.2026 | 9.6.2027
Reagensi, izuzev za transfuziju | 404-1-110/26-35 | 82 | Reagensi i potrošni materijal za imunohemijske analizatore model Tosoh, tip AIA 360 | 69 | Osteokalcin | RGN211047 | pakovanje | 100 testova | Tosoh Corporation, Japan | ST AIA-PACK Osteocalcine | 89040 | 20% | Euromedicina d.o.o | 69-11/26 | 9.6.2026 | 9.6.2027
Reagensi, izuzev za transfuziju | 404-1-110/26-35 | 82 | Reagensi i potrošni materijal za imunohemijske analizatore model Tosoh, tip AIA 360 | 70 | Osteokalcin kalibrator | RGN211048 | pakovanje | 2 x 6 x 1 mL | Tosoh Corporation, Japan | ST AIA-PACK Osteocalcine CALIBRATOR SET | 17310 | 20% | Euromedicina d.o.o | 69-11/26 | 9.6.2026 | 9.6.2027
Reagensi, izuzev za transfuziju | 404-1-110/26-35 | 82 | Reagensi i potrošni materijal za imunohemijske analizatore model Tosoh, tip AIA 360 | 71 | Osteokalcin kontrola | RGN211049 | pakovanje | 2 x 2 x 1 mL | Tosoh Corporation, Japan | AIA-PACK Osteocalcine Control Set | 10769 | 20% | Euromedicina d.o.o | 69-11/26 | 9.6.2026 | 9.6.2027
Reagensi, izuzev za transfuziju | 404-1-110/26-35 | 82 | Reagensi i potrošni materijal za imunohemijske analizatore model Tosoh, tip AIA 360 | 72 | ST AIA-PACK IgEII | RGN232367 | pakovanje | 100 | Tosoh Corporation, Japan | ST AIA-PACK IgEII | 26479 | 20% | Euromedicina d.o.o | 69-11/26 | 9.6.2026 | 9.6.2027
Reagensi, izuzev za transfuziju | 404-1-110/26-35 | 82 | Reagensi i potrošni materijal za imunohemijske analizatore model Tosoh, tip AIA 360 | 73 | ST AIA-PACK Myoglobin | RGN232368 | pakovanje | 100 | Tosoh Corporation, Japan | ST AIA-PACK Myoglobin | 35046 | 20% | Euromedicina d.o.o | 69-11/26 | 9.6.2026 | 9.6.2027
Reagensi, izuzev za transfuziju | 404-1-110/26-35 | 82 | Reagensi i potrošni materijal za imunohemijske analizatore model Tosoh, tip AIA 360 | 74 | ST AIA-PACK CK-MB | RGN232369 | pakovanje | 100 | Tosoh Corporation, Japan | ST AIA-PACK CK-MB | 36494 | 20% | Euromedicina d.o.o | 69-11/26 | 9.6.2026 | 9.6.2027
Reagensi, izuzev za transfuziju | 404-1-110/26-35 | 82 | Reagensi i potrošni materijal za imunohemijske analizatore model Tosoh, tip AIA 360 | 75 | ST AIA-PACK Homocysteine | RGN232370 | pakovanje | 100 | Tosoh Corporation, Japan | ST AIA-PACK Homocysteine | 129602 | 20% | Euromedicina d.o.o | 69-11/26 | 9.6.2026 | 9.6.2027
Reagensi, izuzev za transfuziju | 404-1-110/26-35 | 82 | Reagensi i potrošni materijal za imunohemijske analizatore model Tosoh, tip AIA 360 | 76 | ST AIA-PACK DHEA-S | RGN232371 | pakovanje | 100 | Tosoh Corporation, Japan | ST AIA-PACK DHEA-S | 43440 | 20% | Euromedicina d.o.o | 69-11/26 | 9.6.2026 | 9.6.2027
Reagensi, izuzev za transfuziju | 404-1-110/26-35 | 82 | Reagensi i potrošni materijal za imunohemijske analizatore model Tosoh, tip AIA 360 | 77 | ST AIA-PACK HCGII | RGN232372 | pakovanje | 100 | Tosoh Corporation, Japan | ST AIA-PACK HCGII | 26022 | 20% | Euromedicina d.o.o | 69-11/26 | 9.6.2026 | 9.6.2027
Reagensi, izuzev za transfuziju | 404-1-110/26-35 | 82 | Reagensi i potrošni materijal za imunohemijske analizatore model Tosoh, tip AIA 360 | 78 | ST AIA-PACK Cystatin C | RGN232373 | pakovanje | 100 | Tosoh Corporation, Japan | ST AIA-PACK Cystatin C | 34713 | 20% | Euromedicina d.o.o | 69-11/26 | 9.6.2026 | 9.6.2027
Reagensi, izuzev za transfuziju | 404-1-110/26-35 | 82 | Reagensi i potrošni materijal za imunohemijske analizatore model Tosoh, tip AIA 360 | 79 | ST AIA-PACK HGH | RGN232374 | pakovanje | 100 | Tosoh Corporation, Japan | ST AIA-PACK HGH | 27627 | 20% | Euromedicina d.o.o | 69-11/26 | 9.6.2026 | 9.6.2027
Reagensi, izuzev za transfuziju | 404-1-110/26-35 | 82 | Reagensi i potrošni materijal za imunohemijske analizatore model Tosoh, tip AIA 360 | 80 | ST AIA-PACK ACTH | RGN232375 | pakovanje | 100 | Tosoh Corporation, Japan | ST AIA-PACK ACTH | 60022 | 20% | Euromedicina d.o.o | 69-11/26 | 9.6.2026 | 9.6.2027
Reagensi, izuzev za transfuziju | 404-1-110/26-35 | 82 | Reagensi i potrošni materijal za imunohemijske analizatore model Tosoh, tip AIA 360 | 81 | ST AIA-PACK TT3 | RGN232376 | pakovanje | 100 | Tosoh Corporation, Japan | ST AIA-PACK TT3 | 19392 | 20% | Euromedicina d.o.o | 69-11/26 | 9.6.2026 | 9.6.2027
Reagensi, izuzev za transfuziju | 404-1-110/26-35 | 82 | Reagensi i potrošni materijal za imunohemijske analizatore model Tosoh, tip AIA 360 | 82 | ST AIA-PACK iFT3 | RGN232377 | pakovanje | 100 | Tosoh Corporation, Japan | ST AIA-PACK iFT3 | 23583 | 20% | Euromedicina d.o.o | 69-11/26 | 9.6.2026 | 9.6.2027
Reagensi, izuzev za transfuziju | 404-1-110/26-35 | 82 | Reagensi i potrošni materijal za imunohemijske analizatore model Tosoh, tip AIA 360 | 83 | ST AIA-PACK PAP | RGN232378 | pakovanje | 100 | Tosoh Corporation, Japan | ST AIA-PACK PAP | 26488 | 20% | Euromedicina d.o.o | 69-11/26 | 9.6.2026 | 9.6.2027
Reagensi, izuzev za transfuziju | 404-1-110/26-35 | 82 | Reagensi i potrošni materijal za imunohemijske analizatore model Tosoh, tip AIA 360 | 84 | ST AIA-PACK BMG | RGN232379 | pakovanje | 100 | Tosoh Corporation, Japan | ST AIA-PACK BMG | 26479 | 20% | Euromedicina d.o.o | 69-11/26 | 9.6.2026 | 9.6.2027
Reagensi, izuzev za transfuziju | 404-1-110/26-35 | 82 | Reagensi i potrošni materijal za imunohemijske analizatore model Tosoh, tip AIA 360 | 85 | ST AIA-PACK SCC | RGN232380 | pakovanje | 100 | Tosoh Corporation, Japan | ST AIA-PACK SCC | 111284 | 20% | Euromedicina d.o.o | 69-11/26 | 9.6.2026 | 9.6.2027
Reagensi, izuzev za transfuziju | 404-1-110/26-35 | 82 | Reagensi i potrošni materijal za imunohemijske analizatore model Tosoh, tip AIA 360 | 86 | AIA-PACK IgEII CALIBRATOR SET | RGN232381 | pakovanje | 2 x 6 x 1 mL | Tosoh Corporation, Japan | AIA-PACK IgEII CALIBRATOR SET | 14880 | 20% | Euromedicina d.o.o | 69-11/26 | 9.6.2026 | 9.6.2027
Reagensi, izuzev za transfuziju | 404-1-110/26-35 | 82 | Reagensi i potrošni materijal za imunohemijske analizatore model Tosoh, tip AIA 360 | 87 | ST AIA-PACK Myoglobin CALIBRATOR SET | RGN232382 | pakovanje | 2 x 6 x 1 mL | Tosoh Corporation, Japan | ST AIA-PACK Myoglobin CALIBRATOR SET | 14880 | 20% | Euromedicina d.o.o | 69-11/26 | 9.6.2026 | 9.6.2027
Reagensi, izuzev za transfuziju | 404-1-110/26-35 | 82 | Reagensi i potrošni materijal za imunohemijske analizatore model Tosoh, tip AIA 360 | 88 | AIA-PACK CK-MB CALIBRATOR SET | RGN232383 | pakovanje | 2 x 6 x 1 mL | Tosoh Corporation, Japan | AIA-PACK CK-MB CALIBRATOR SET | 14880 | 20% | Euromedicina d.o.o | 69-11/26 | 9.6.2026 | 9.6.2027
Reagensi, izuzev za transfuziju | 404-1-110/26-35 | 82 | Reagensi i potrošni materijal za imunohemijske analizatore model Tosoh, tip AIA 360 | 89 | ST AIA-PACK Homocysteine CALIBRATOR SET | RGN232384 | pakovanje | 2 x 6 x 1 mL | Tosoh Corporation, Japan | ST AIA-PACK Homocysteine CALIBRATOR SET | 17895 | 20% | Euromedicina d.o.o | 69-11/26 | 9.6.2026 | 9.6.2027
Reagensi, izuzev za transfuziju | 404-1-110/26-35 | 82 | Reagensi i potrošni materijal za imunohemijske analizatore model Tosoh, tip AIA 360 | 90 | ST AIA-PACK DHEA-S CALIBRATOR SET | RGN232385 | pakovanje | 2 x 6 x 1 mL | Tosoh Corporation, Japan | ST AIA-PACK DHEA-S CALIBRATOR SET | 20043 | 20% | Euromedicina d.o.o | 69-11/26 | 9.6.2026 | 9.6.2027
Reagensi, izuzev za transfuziju | 404-1-110/26-35 | 82 | Reagensi i potrošni materijal za imunohemijske analizatore model Tosoh, tip AIA 360 | 91 | ST AIA-PACK HCGII CALIBRATOR SET | RGN232386 | pakovanje | 2 x 6 x 1 mL | Tosoh Corporation, Japan | ST AIA-PACK HCGII CALIBRATOR SET | 5952 | 20% | Euromedicina d.o.o | 69-11/26 | 9.6.2026 | 9.6.2027
Reagensi, izuzev za transfuziju | 404-1-110/26-35 | 82 | Reagensi i potrošni materijal za imunohemijske analizatore model Tosoh, tip AIA 360 | 92 | ST AIA-PACK Cystatin C CALIBRATOR SET | RGN232387 | pakovanje | 2 x 6 x 1 mL | Tosoh Corporation, Japan | ST AIA-PACK Cystatin C CALIBRATOR SET | 20043 | 20% | Euromedicina d.o.o | 69-11/26 | 9.6.2026 | 9.6.2027
Reagensi, izuzev za transfuziju | 404-1-110/26-35 | 82 | Reagensi i potrošni materijal za imunohemijske analizatore model Tosoh, tip AIA 360 | 93 | AIA-PACK HGH CALIBRATOR SET | RGN232388 | pakovanje | 2 x 6 x 1 mL | Tosoh Corporation, Japan | AIA-PACK HGH CALIBRATOR SET | 17856 | 20% | Euromedicina d.o.o | 69-11/26 | 9.6.2026 | 9.6.2027
Reagensi, izuzev za transfuziju | 404-1-110/26-35 | 82 | Reagensi i potrošni materijal za imunohemijske analizatore model Tosoh, tip AIA 360 | 94 | ST AIA-PACK ACTH CALIBRATOR SET | RGN232389 | pakovanje | 2 x 6 x 1 mL | Tosoh Corporation, Japan | ST AIA-PACK ACTH CALIBRATOR SET | 10224 | 20% | Euromedicina d.o.o | 69-11/26 | 9.6.2026 | 9.6.2027
Reagensi, izuzev za transfuziju | 404-1-110/26-35 | 82 | Reagensi i potrošni materijal za imunohemijske analizatore model Tosoh, tip AIA 360 | 95 | AIA-PACK TT3 CALIBRATOR SET | RGN232390 | pakovanje | 2 x 6 x 1 mL | Tosoh Corporation, Japan | AIA-PACK TT3 CALIBRATOR SET | 14880 | 20% | Euromedicina d.o.o | 69-11/26 | 9.6.2026 | 9.6.2027
Reagensi, izuzev za transfuziju | 404-1-110/26-35 | 82 | Reagensi i potrošni materijal za imunohemijske analizatore model Tosoh, tip AIA 360 | 96 | ST AIA-PACK iFT3 CALIBRATOR SET | RGN232391 | pakovanje | 2 x 6 x 1 mL | Tosoh Corporation, Japan | ST AIA-PACK iFT3 CALIBRATOR SET | 14880 | 20% | Euromedicina d.o.o | 69-11/26 | 9.6.2026 | 9.6.2027
Reagensi, izuzev za transfuziju | 404-1-110/26-35 | 82 | Reagensi i potrošni materijal za imunohemijske analizatore model Tosoh, tip AIA 360 | 97 | AIA-PACK PAP CALIBRATOR SET | RGN232392 | pakovanje | 2 x 2 x 1 mL | Tosoh Corporation, Japan | AIA-PACK PAP CALIBRATOR SET | 5952 | 20% | Euromedicina d.o.o | 69-11/26 | 9.6.2026 | 9.6.2027
Reagensi, izuzev za transfuziju | 404-1-110/26-35 | 82 | Reagensi i potrošni materijal za imunohemijske analizatore model Tosoh, tip AIA 360 | 98 | AIA-PACK BMG CALIBRATOR SET | RGN232393 | pakovanje | 2 x 6 x 1 mL | Tosoh Corporation, Japan | AIA-PACK BMG CALIBRATOR SET | 14880 | 20% | Euromedicina d.o.o | 69-11/26 | 9.6.2026 | 9.6.2027
Reagensi, izuzev za transfuziju | 404-1-110/26-35 | 82 | Reagensi i potrošni materijal za imunohemijske analizatore model Tosoh, tip AIA 360 | 99 | ST AIA-PACK SCC CALIBRATOR SET | RGN232394 | pakovanje | 2 x 6 x 1 mL | Tosoh Corporation, Japan | ST AIA-PACK SCC CALIBRATOR SET | 17537 | 20% | Euromedicina d.o.o | 69-11/26 | 9.6.2026 | 9.6.2027
Reagensi, izuzev za transfuziju | 404-1-110/26-35 | 82 | Reagensi i potrošni materijal za imunohemijske analizatore model Tosoh, tip AIA 360 | 100 | AIA-PACK Homocysteine CONTROL SET | RGN232395 | pakovanje | 2 x 2 x 1 mL | Tosoh Corporation, Japan | AIA-PACK Homocysteine Control Set | 11904 | 20% | Euromedicina d.o.o | 69-11/26 | 9.6.2026 | 9.6.2027
Reagensi, izuzev za transfuziju | 404-1-110/26-35 | 82 | Reagensi i potrošni materijal za imunohemijske analizatore model Tosoh, tip AIA 360 | 101 | AIA-PACK Cystatin C CONTROL SET | RGN232396 | pakovanje | 2 x 2 x 4 mL | Tosoh Corporation, Japan | AIA-PACK Cystatin C Control Set | 9793 | 20% | Euromedicina d.o.o | 69-11/26 | 9.6.2026 | 9.6.2027
Reagensi, izuzev za transfuziju | 404-1-110/26-35 | 82 | Reagensi i potrošni materijal za imunohemijske analizatore model Tosoh, tip AIA 360 | 102 | AIA-PACK ACTH CONTROL SET | RGN232397 | pakovanje | 2 x 2 x 1 mL | Tosoh Corporation, Japan | AIA-PACK ACTH Control Set | 14985 | 20% | Euromedicina d.o.o | 69-11/26 | 9.6.2026 | 9.6.2027
Reagensi, izuzev za transfuziju | 404-1-110/26-35 | 82 | Reagensi i potrošni materijal za imunohemijske analizatore model Tosoh, tip AIA 360 | 103 | AIA-PACK SCC CONTROL SET | RGN232398 | pakovanje | 2 x 2 x 1 mL | Tosoh Corporation, Japan | AIA-PACK SCC CONTROL SET | 11707 | 20% | Euromedicina d.o.o | 69-11/26 | 9.6.2026 | 9.6.2027
Reagensi, izuzev za transfuziju | 404-1-110/26-35 | 82 | Reagensi i potrošni materijal za imunohemijske analizatore model Tosoh, tip AIA 360 | 104 | ST AIA-PACK Homocysteine PRETREATMENT SET | RGN232399 | pakovanje | 2 x 6 x 5 mL | Tosoh Corporation, Japan | ST AIA-PACK Homocysteine PRETREATMENT SET | 15932 | 20% | Euromedicina d.o.o | 69-11/26 | 9.6.2026 | 9.6.2027
Reagensi, izuzev za transfuziju | 404-1-110/26-35 | 82 | Reagensi i potrošni materijal za imunohemijske analizatore model Tosoh, tip AIA 360 | 105 | Sample cups Hitachi type | RGN232400 | pakovanje | 500 pcs | Tosoh Europe NV, Belgija | AIA SAMPLE CUPS CUP.H001 HITACHI X500 | 5000 | 20% | Euromedicina d.o.o | 69-11/26 | 9.6.2026 | 9.6.2027
Reagensi, izuzev za transfuziju | 404-1-110/26-35 | 82 | Reagensi i potrošni materijal za imunohemijske analizatore model Tosoh, tip AIA 360 | 106 | ST AIA-PACK KL-6 | RGN261225 | pakovanje | 100 | Tosoh Corporation, Japan | ST AIA-PACK KL-6 | 318078 | 20% | Euromedicina d.o.o | 69-11/26 | 9.6.2026 | 9.6.2027
Reagensi, izuzev za transfuziju | 404-1-110/26-35 | 82 | Reagensi i potrošni materijal za imunohemijske analizatore model Tosoh, tip AIA 360 | 107 | ST AIA-PACK KL-6 CALIBRATOR SET | RGN261226 | pakovanje | 2 x 6 x 1 mL | Tosoh Corporation, Japan | ST AIA-PACK KL-6 CALIBRATOR SET | 20043 | 20% | Euromedicina d.o.o | 69-11/26 | 9.6.2026 | 9.6.2027
Reagensi, izuzev za transfuziju | 404-1-110/26-35 | 82 | Reagensi i potrošni materijal za imunohemijske analizatore model Tosoh, tip AIA 360 | 108 | AIA-PACK KL-6 CONTROL SET | RGN261227 | pakovanje | 2 x 2 x 1 mL | Tosoh Corporation, Japan | AIA-PACK KL-6 CONTROL SET | 32947.2 | 20% | Euromedicina d.o.o | 69-11/26 | 9.6.2026 | 9.6.2027
Reagensi, izuzev za transfuziju | 404-1-110/26-35 | 82 | Reagensi i potrošni materijal za imunohemijske analizatore model Tosoh, tip AIA 360 | 109 | Maintenance kit AIA-360 3Y | RGN261228 | pakovanje | 1 pcs | Tosoh Europe NV, Belgija | Maintenance kit AIA-360 3Y | 244802 | 20% | Euromedicina d.o.o | 69-11/26 | 9.6.2026 | 9.6.2027
Reagensi, izuzev za transfuziju | 404-1-110/26-35 | 82 | Reagensi i potrošni materijal za imunohemijske analizatore model Tosoh, tip AIA 360 | 110 | AIA-PACK 27.29 SAMPLE DILUTING SOLUTION | RGN261229 | pakovanje | 4 x 100 ml | Tosoh Corporation, Japan | AIA-PACK 27.29 SAMPLE DILUTING SOLUTION | 12594.96 | 20% | Euromedicina d.o.o | 69-11/26 | 9.6.2026 | 9.6.2027
Reagensi, izuzev za transfuziju | 404-1-110/26-35 | 82 | Reagensi i potrošni materijal za imunohemijske analizatore model Tosoh, tip AIA 360 | 111 | Thermal Paper | RGN261230 | pakovanje | 1 rolna | Tosoh Europe NV, Belgija | Thermal Paper | 140 | 20% | Euromedicina d.o.o | 69-11/26 | 9.6.2026 | 9.6.2027
Reagensi, izuzev za transfuziju | 404-1-110/26-35 | 82 | Reagensi i potrošni materijal za imunohemijske analizatore model Tosoh, tip AIA 360 | 112 | Reservoir filter AIA | RGN261231 | pakovanje | 1 komad | Tosoh Europe NV, Belgija | Reservoir filter AIA | 1128.96 | 20% | Euromedicina d.o.o | 69-11/26 | 9.6.2026 | 9.6.2027
Reagensi, izuzev za transfuziju | 404-1-110/26-35 | 83 | Reagensi i potrošni materijal za analizator Alinity i | 1 | AFP | RGN211180 | pakovanje | 200 testova | Abbott Ireland Diagnostics Division | Alinity i AFP Reagent Kit | 61295 | 20% | Magna Pharmacia d.o.o | 69-20/26 | 9.6.2026 | 9.6.2027
Reagensi, izuzev za transfuziju | 404-1-110/26-35 | 83 | Reagensi i potrošni materijal za analizator Alinity i | 2 | AFP | RGN211181 | pakovanje | 1200 testova | Abbott Ireland Diagnostics Division | Alinity i AFP Reagent Kit | 367770 | 20% | Magna Pharmacia d.o.o | 69-20/26 | 9.6.2026 | 9.6.2027
Reagensi, izuzev za transfuziju | 404-1-110/26-35 | 83 | Reagensi i potrošni materijal za analizator Alinity i | 3 | AFP Calibrators | RGN211182 | pakovanje | 6 x 3 ml | Abbott Ireland Diagnostics Division | Alinity i AFP Calibrators | 19098 | 20% | Magna Pharmacia d.o.o | 69-20/26 | 9.6.2026 | 9.6.2027
Reagensi, izuzev za transfuziju | 404-1-110/26-35 | 83 | Reagensi i potrošni materijal za analizator Alinity i | 4 | AFP CTL | RGN211183 | pakovanje | 3x8ml | Abbott Ireland Diagnostics Division | Alinity i AFP Controls | 20958 | 20% | Magna Pharmacia d.o.o | 69-20/26 | 9.6.2026 | 9.6.2027
Reagensi, izuzev za transfuziju | 404-1-110/26-35 | 83 | Reagensi i potrošni materijal za analizator Alinity i | 5 | CEA | RGN211184 | pakovanje | 200 testova | Abbott Ireland Diagnostics Division | Alinity i CEA Reagent Kit | 63388 | 20% | Magna Pharmacia d.o.o | 69-20/26 | 9.6.2026 | 9.6.2027
Reagensi, izuzev za transfuziju | 404-1-110/26-35 | 83 | Reagensi i potrošni materijal za analizator Alinity i | 6 | CEA | RGN211185 | pakovanje | 1200 testova | Abbott Ireland Diagnostics Division | Alinity i CEA Reagent Kit | 380328 | 20% | Magna Pharmacia d.o.o | 69-20/26 | 9.6.2026 | 9.6.2027
Reagensi, izuzev za transfuziju | 404-1-110/26-35 | 83 | Reagensi i potrošni materijal za analizator Alinity i | 7 | CEA Calibrators | RGN211186 | pakovanje | 2 x 3 ml | Abbott Ireland Diagnostics Division | Alinity i CEA Calibrators | 19098 | 20% | Magna Pharmacia d.o.o | 69-20/26 | 9.6.2026 | 9.6.2027
Reagensi, izuzev za transfuziju | 404-1-110/26-35 | 83 | Reagensi i potrošni materijal za analizator Alinity i | 8 | CEA CTL | RGN211187 | pakovanje | 3x8ml | Abbott Ireland Diagnostics Division | Alinity i CEA Controls | 20958 | 20% | Magna Pharmacia d.o.o | 69-20/26 | 9.6.2026 | 9.6.2027
Reagensi, izuzev za transfuziju | 404-1-110/26-35 | 83 | Reagensi i potrošni materijal za analizator Alinity i | 9 | CA 19-9 | RGN211188 | pakovanje | 200 testova | Abbott GmbH | Alinity i CA 19-9 XR Reagent Kit | 87285 | 20% | Magna Pharmacia d.o.o | 69-20/26 | 9.6.2026 | 9.6.2027
Reagensi, izuzev za transfuziju | 404-1-110/26-35 | 83 | Reagensi i potrošni materijal za analizator Alinity i | 10 | CA 19-9 | RGN211189 | pakovanje | 1000 testova | Abbott GmbH | Alinity i CA 19-9 XR Reagent Kit | 436425 | 20% | Magna Pharmacia d.o.o | 69-20/26 | 9.6.2026 | 9.6.2027
Reagensi, izuzev za transfuziju | 404-1-110/26-35 | 83 | Reagensi i potrošni materijal za analizator Alinity i | 11 | CA 19-9XR Calibrators | RGN211190 | pakovanje | 6 x 3 ml | Abbott GmbH | Alinity i CA 19-9 XR Calibrators | 19098 | 20% | Magna Pharmacia d.o.o | 69-20/26 | 9.6.2026 | 9.6.2027
Reagensi, izuzev za transfuziju | 404-1-110/26-35 | 83 | Reagensi i potrošni materijal za analizator Alinity i | 12 | CA 19-9XR CTL | RGN211191 | pakovanje | 3x8ml | Abbott GmbH | Alinity i CA 19-9 XR Controls | 20958 | 20% | Magna Pharmacia d.o.o | 69-20/26 | 9.6.2026 | 9.6.2027
Reagensi, izuzev za transfuziju | 404-1-110/26-35 | 83 | Reagensi i potrošni materijal za analizator Alinity i | 13 | CA 15-3 | RGN211192 | pakovanje | 200 testova | Abbott GmbH | Alinity i CA 15-3 Reagent Kit | 96255 | 20% | Magna Pharmacia d.o.o | 69-20/26 | 9.6.2026 | 9.6.2027
Reagensi, izuzev za transfuziju | 404-1-110/26-35 | 83 | Reagensi i potrošni materijal za analizator Alinity i | 14 | CA 15-3 | RGN211193 | pakovanje | 1000 testova | Abbott GmbH | Alinity i CA 15-3 Reagent Kit | 481275 | 20% | Magna Pharmacia d.o.o | 69-20/26 | 9.6.2026 | 9.6.2027
Reagensi, izuzev za transfuziju | 404-1-110/26-35 | 83 | Reagensi i potrošni materijal za analizator Alinity i | 15 | CA 15-3 Calibrators | RGN211194 | pakovanje | 6 x 3 ml | Abbott GmbH | Alinity i CA 15-3 Calibrators | 19098 | 20% | Magna Pharmacia d.o.o | 69-20/26 | 9.6.2026 | 9.6.2027
Reagensi, izuzev za transfuziju | 404-1-110/26-35 | 83 | Reagensi i potrošni materijal za analizator Alinity i | 16 | CA 15-3 CTL | RGN211195 | pakovanje | 2x8ml | Abbott GmbH | Alinity i CA 15-3 Controls | 20958 | 20% | Magna Pharmacia d.o.o | 69-20/26 | 9.6.2026 | 9.6.2027
Reagensi, izuzev za transfuziju | 404-1-110/26-35 | 83 | Reagensi i potrošni materijal za analizator Alinity i | 17 | CA 125 | RGN211196 | pakovanje | 200 testova | Abbott GmbH | Alinity i CA 125 II Reagent Kit | 86583 | 20% | Magna Pharmacia d.o.o | 69-20/26 | 9.6.2026 | 9.6.2027
Reagensi, izuzev za transfuziju | 404-1-110/26-35 | 83 | Reagensi i potrošni materijal za analizator Alinity i | 18 | CA 125 | RGN211197 | pakovanje | 1000 testova | Abbott GmbH | Alinity i CA 125 II Reagent Kit | 432917 | 20% | Magna Pharmacia d.o.o | 69-20/26 | 9.6.2026 | 9.6.2027
Reagensi, izuzev za transfuziju | 404-1-110/26-35 | 83 | Reagensi i potrošni materijal za analizator Alinity i | 19 | CA 125 II Calibrators | RGN211198 | pakovanje | 6 x 3 ml | Abbott GmbH | Alinity i CA 125 II Calibrators | 19098 | 20% | Magna Pharmacia d.o.o | 69-20/26 | 9.6.2026 | 9.6.2027
Reagensi, izuzev za transfuziju | 404-1-110/26-35 | 83 | Reagensi i potrošni materijal za analizator Alinity i | 20 | CA 125 II CTL | RGN211199 | pakovanje | 3x8ml | Abbott GmbH | Alinity i CA 125 II Controls | 20958 | 20% | Magna Pharmacia d.o.o | 69-20/26 | 9.6.2026 | 9.6.2027
Reagensi, izuzev za transfuziju | 404-1-110/26-35 | 83 | Reagensi i potrošni materijal za analizator Alinity i | 21 | TOTAL PSA | RGN211200 | pakovanje | 200 testova | Abbott Ireland Diagnostics Division | Alinity i Total PSA Reagent Kit | 85044 | 20% | Magna Pharmacia d.o.o | 69-20/26 | 9.6.2026 | 9.6.2027
Reagensi, izuzev za transfuziju | 404-1-110/26-35 | 83 | Reagensi i potrošni materijal za analizator Alinity i | 22 | TOTAL PSA | RGN211201 | pakovanje | 1200 testova | Abbott Ireland Diagnostics Division | Alinity i Total PSA Reagent Kit | 462921 | 20% | Magna Pharmacia d.o.o | 69-20/26 | 9.6.2026 | 9.6.2027
Reagensi, izuzev za transfuziju | 404-1-110/26-35 | 83 | Reagensi i potrošni materijal za analizator Alinity i | 23 | Total PSA Calibrators | RGN211202 | pakovanje | 2 x 3 mL | Abbott Ireland Diagnostics Division | Alinity i Total PSA Calibrators | 19098 | 20% | Magna Pharmacia d.o.o | 69-20/26 | 9.6.2026 | 9.6.2027
Reagensi, izuzev za transfuziju | 404-1-110/26-35 | 83 | Reagensi i potrošni materijal za analizator Alinity i | 24 | TOTAL PSA CTL | RGN211203 | pakovanje | 3x8ml | Abbott Ireland Diagnostics Division | Alinity i Total PSA Controls | 20958 | 20% | Magna Pharmacia d.o.o | 69-20/26 | 9.6.2026 | 9.6.2027
Reagensi, izuzev za transfuziju | 404-1-110/26-35 | 83 | Reagensi i potrošni materijal za analizator Alinity i | 25 | FREE PSA | RGN211204 | pakovanje | 200 testova | Abbott Ireland Diagnostics Division | Alinity i Free PSA Reagent Kit | 91855 | 20% | Magna Pharmacia d.o.o | 69-20/26 | 9.6.2026 | 9.6.2027
Reagensi, izuzev za transfuziju | 404-1-110/26-35 | 83 | Reagensi i potrošni materijal za analizator Alinity i | 26 | FREE PSA | RGN211205 | pakovanje | 1000 testova | Abbott Ireland Diagnostics Division | Alinity i Free PSA Reagent Kit | 459275 | 20% | Magna Pharmacia d.o.o | 69-20/26 | 9.6.2026 | 9.6.2027
Reagensi, izuzev za transfuziju | 404-1-110/26-35 | 83 | Reagensi i potrošni materijal za analizator Alinity i | 27 | Free PSA Calibrators | RGN211206 | pakovanje | 2 x 3 mL | Abbott Ireland Diagnostics Division | Alinity i Free PSA Calibrators | 19098 | 20% | Magna Pharmacia d.o.o | 69-20/26 | 9.6.2026 | 9.6.2027
Reagensi, izuzev za transfuziju | 404-1-110/26-35 | 83 | Reagensi i potrošni materijal za analizator Alinity i | 28 | FREE PSA CTL | RGN211207 | pakovanje | 3x8ml | Abbott Ireland Diagnostics Division | Alinity i Free PSA Controls | 20958 | 20% | Magna Pharmacia d.o.o | 69-20/26 | 9.6.2026 | 9.6.2027
Reagensi, izuzev za transfuziju | 404-1-110/26-35 | 83 | Reagensi i potrošni materijal za analizator Alinity i | 29 | HE4 | RGN211208 | pakovanje | 200 testova | Abbott GmbH | Alinity i HE4 Reagent Kit | 194044 | 20% | Magna Pharmacia d.o.o | 69-20/26 | 9.6.2026 | 9.6.2027
Reagensi, izuzev za transfuziju | 404-1-110/26-35 | 83 | Reagensi i potrošni materijal za analizator Alinity i | 30 | HE4 Calibrators | RGN211209 | pakovanje | 6 x 3 ml | Abbott GmbH | Alinity i HE4 Calibrators | 28646 | 20% | Magna Pharmacia d.o.o | 69-20/26 | 9.6.2026 | 9.6.2027
Reagensi, izuzev za transfuziju | 404-1-110/26-35 | 83 | Reagensi i potrošni materijal za analizator Alinity i | 31 | HE4 Controls | RGN211210 | pakovanje | 3 x 8 ml | Abbott GmbH | Alinity i HE4 Controls | 19098 | 20% | Magna Pharmacia d.o.o | 69-20/26 | 9.6.2026 | 9.6.2027
Reagensi, izuzev za transfuziju | 404-1-110/26-35 | 83 | Reagensi i potrošni materijal za analizator Alinity i | 32 | TSH | RGN211211 | pakovanje | 200 testova | Abbott Ireland Diagnostics Division | Alinity i TSH Reagent Kit | 46920 | 20% | Magna Pharmacia d.o.o | 69-20/26 | 9.6.2026 | 9.6.2027
Reagensi, izuzev za transfuziju | 404-1-110/26-35 | 83 | Reagensi i potrošni materijal za analizator Alinity i | 33 | TSH | RGN211212 | pakovanje | 1200 testova | Abbott Ireland Diagnostics Division | Alinity i TSH Reagent Kit | 281520 | 20% | Magna Pharmacia d.o.o | 69-20/26 | 9.6.2026 | 9.6.2027
Reagensi, izuzev za transfuziju | 404-1-110/26-35 | 83 | Reagensi i potrošni materijal za analizator Alinity i | 34 | TSH Calibrators | RGN211213 | pakovanje | 3x8 ml | Abbott Ireland Diagnostics Division | Alinity i TSH Calibrators | 19098 | 20% | Magna Pharmacia d.o.o | 69-20/26 | 9.6.2026 | 9.6.2027
Reagensi, izuzev za transfuziju | 404-1-110/26-35 | 83 | Reagensi i potrošni materijal za analizator Alinity i | 35 | TSH CTL | RGN211214 | pakovanje | 2x3ml | Abbott Ireland Diagnostics Division | Alinity i TSH Controls | 20958 | 20% | Magna Pharmacia d.o.o | 69-20/26 | 9.6.2026 | 9.6.2027
Reagensi, izuzev za transfuziju | 404-1-110/26-35 | 83 | Reagensi i potrošni materijal za analizator Alinity i | 36 | TOTAL T3 | RGN211215 | pakovanje | 200 testova | Abbott Ireland Diagnostics Division | Alinity i Total T3 Reagent Kit | 46920 | 20% | Magna Pharmacia d.o.o | 69-20/26 | 9.6.2026 | 9.6.2027
Reagensi, izuzev za transfuziju | 404-1-110/26-35 | 83 | Reagensi i potrošni materijal za analizator Alinity i | 37 | TOTAL T3 | RGN211216 | pakovanje | 1200 testova | Abbott Ireland Diagnostics Division | Alinity i Total T3 Reagent Kit | 272632 | 20% | Magna Pharmacia d.o.o | 69-20/26 | 9.6.2026 | 9.6.2027
Reagensi, izuzev za transfuziju | 404-1-110/26-35 | 83 | Reagensi i potrošni materijal za analizator Alinity i | 38 | Total T3 Calibrators | RGN211217 | pakovanje | 6x3 ml | Abbott Ireland Diagnostics Division | Alinity i Total T3 Calibrators | 19098 | 20% | Magna Pharmacia d.o.o | 69-20/26 | 9.6.2026 | 9.6.2027
Reagensi, izuzev za transfuziju | 404-1-110/26-35 | 83 | Reagensi i potrošni materijal za analizator Alinity i | 39 | TOTAL T3 MAN DILUENT | RGN211218 | pakovanje | 1x5ml | Abbott Ireland Diagnostics Division | Alinity i Total T3 Manual Diluent | 13910 | 20% | Magna Pharmacia d.o.o | 69-20/26 | 9.6.2026 | 9.6.2027
Reagensi, izuzev za transfuziju | 404-1-110/26-35 | 83 | Reagensi i potrošni materijal za analizator Alinity i | 40 | TOTAL T4 | RGN211219 | pakovanje | 200 testova | Abbott Ireland Diagnostics Division | Alinity i Total T4 Reagent Kit | 46920 | 20% | Magna Pharmacia d.o.o | 69-20/26 | 9.6.2026 | 9.6.2027
Reagensi, izuzev za transfuziju | 404-1-110/26-35 | 83 | Reagensi i potrošni materijal za analizator Alinity i | 41 | TOTAL T4 | RGN211220 | pakovanje | 1200 testova | Abbott Ireland Diagnostics Division | Alinity i Total T4 Reagent Kit | 272632 | 20% | Magna Pharmacia d.o.o | 69-20/26 | 9.6.2026 | 9.6.2027
Reagensi, izuzev za transfuziju | 404-1-110/26-35 | 83 | Reagensi i potrošni materijal za analizator Alinity i | 42 | Total T4 Calibrators | RGN211221 | pakovanje | 6x3 ml | Abbott Ireland Diagnostics Division | Alinity i Total T4 Calibrators | 19098 | 20% | Magna Pharmacia d.o.o | 69-20/26 | 9.6.2026 | 9.6.2027
Reagensi, izuzev za transfuziju | 404-1-110/26-35 | 83 | Reagensi i potrošni materijal za analizator Alinity i | 43 | TOTAL T4 CTL | RGN211222 | pakovanje | 3x8ml | Abbott Ireland Diagnostics Division | Alinity i Total T4 Controls | 20958 | 20% | Magna Pharmacia d.o.o | 69-20/26 | 9.6.2026 | 9.6.2027
Reagensi, izuzev za transfuziju | 404-1-110/26-35 | 83 | Reagensi i potrošni materijal za analizator Alinity i | 44 | FREE T3 | RGN211223 | pakovanje | 200 testova | Abbott Ireland Diagnostics Division | Alinity i Free T3 Reagent Kit | 53360 | 20% | Magna Pharmacia d.o.o | 69-20/26 | 9.6.2026 | 9.6.2027
Reagensi, izuzev za transfuziju | 404-1-110/26-35 | 83 | Reagensi i potrošni materijal za analizator Alinity i | 45 | FREE T3 | RGN211224 | pakovanje | 1200 testova | Abbott Ireland Diagnostics Division | Alinity i Free T3 Reagent Kit | 320160 | 20% | Magna Pharmacia d.o.o | 69-20/26 | 9.6.2026 | 9.6.2027
Reagensi, izuzev za transfuziju | 404-1-110/26-35 | 83 | Reagensi i potrošni materijal za analizator Alinity i | 46 | Free T3 Calibrators | RGN211225 | pakovanje | 6x3 ml | Abbott Ireland Diagnostics Division | Alinity i Free T3 Calibrators | 19098 | 20% | Magna Pharmacia d.o.o | 69-20/26 | 9.6.2026 | 9.6.2027
Reagensi, izuzev za transfuziju | 404-1-110/26-35 | 83 | Reagensi i potrošni materijal za analizator Alinity i | 47 | FREE T3 CTL | RGN211226 | pakovanje | 3x8ml | Abbott Ireland Diagnostics Division | Alinity i Free T3 Controls | 20958 | 20% | Magna Pharmacia d.o.o | 69-20/26 | 9.6.2026 | 9.6.2027
Reagensi, izuzev za transfuziju | 404-1-110/26-35 | 83 | Reagensi i potrošni materijal za analizator Alinity i | 48 | FREE T4 | RGN211227 | pakovanje | 200 testova | Abbott Ireland Diagnostics Division | Alinity i Free T4 Reagent Kit | 45310 | 20% | Magna Pharmacia d.o.o | 69-20/26 | 9.6.2026 | 9.6.2027
Reagensi, izuzev za transfuziju | 404-1-110/26-35 | 83 | Reagensi i potrošni materijal za analizator Alinity i | 49 | FREE T4 | RGN211228 | pakovanje | 1200 testova | Abbott Ireland Diagnostics Division | Alinity i Free T4 Reagent Kit | 271860 | 20% | Magna Pharmacia d.o.o | 69-20/26 | 9.6.2026 | 9.6.2027
Reagensi, izuzev za transfuziju | 404-1-110/26-35 | 83 | Reagensi i potrošni materijal za analizator Alinity i | 50 | Free T4 Calibrators | RGN211229 | pakovanje | 6x3 ml | Abbott Ireland Diagnostics Division | Alinity i Free T4 Calibrators | 19098 | 20% | Magna Pharmacia d.o.o | 69-20/26 | 9.6.2026 | 9.6.2027
Reagensi, izuzev za transfuziju | 404-1-110/26-35 | 83 | Reagensi i potrošni materijal za analizator Alinity i | 51 | FREE T4 CTL | RGN211230 | pakovanje | 3x8ml | Abbott Ireland Diagnostics Division | Alinity i Free T4 Controls | 20958 | 20% | Magna Pharmacia d.o.o | 69-20/26 | 9.6.2026 | 9.6.2027
Reagensi, izuzev za transfuziju | 404-1-110/26-35 | 83 | Reagensi i potrošni materijal za analizator Alinity i | 52 | ANTI-TG | RGN211231 | pakovanje | 200 testova | Abbott Ireland Diagnostics Division | Alinity i Anti-Tg Reagent Kit | 74462 | 20% | Magna Pharmacia d.o.o | 69-20/26 | 9.6.2026 | 9.6.2027
Reagensi, izuzev za transfuziju | 404-1-110/26-35 | 83 | Reagensi i potrošni materijal za analizator Alinity i | 53 | Anti-Tg Calibrators | RGN211232 | pakovanje | 6 x 3 mL | Abbott Ireland Diagnostics Division | Alinity i Anti-Tg Calibrators | 19098 | 20% | Magna Pharmacia d.o.o | 69-20/26 | 9.6.2026 | 9.6.2027
Reagensi, izuzev za transfuziju | 404-1-110/26-35 | 83 | Reagensi i potrošni materijal za analizator Alinity i | 54 | Anti-Tg Controls | RGN211233 | pakovanje | 2 x 4 mL | Abbott Ireland Diagnostics Division | Alinity i Anti-Tg Controls | 20958 | 20% | Magna Pharmacia d.o.o | 69-20/26 | 9.6.2026 | 9.6.2027
Reagensi, izuzev za transfuziju | 404-1-110/26-35 | 83 | Reagensi i potrošni materijal za analizator Alinity i | 55 | ANTI-TPO | RGN211234 | pakovanje | 200 testova | Abbott Ireland Diagnostics Division | Alinity i Anti-TPO Reagent Kit | 74462 | 20% | Magna Pharmacia d.o.o | 69-20/26 | 9.6.2026 | 9.6.2027
Reagensi, izuzev za transfuziju | 404-1-110/26-35 | 83 | Reagensi i potrošni materijal za analizator Alinity i | 56 | Anti-TPO Calibrators | RGN211235 | pakovanje | 6 x 3 mL | Abbott Ireland Diagnostics Division | Alinity i Anti-TPO Calibrators | 19098 | 20% | Magna Pharmacia d.o.o | 69-20/26 | 9.6.2026 | 9.6.2027
Reagensi, izuzev za transfuziju | 404-1-110/26-35 | 83 | Reagensi i potrošni materijal za analizator Alinity i | 57 | Anti-TPO Controls | RGN211236 | pakovanje | 2 x 4 mL | Abbott Ireland Diagnostics Division | Alinity i Anti-TPO Controls | 20958 | 20% | Magna Pharmacia d.o.o | 69-20/26 | 9.6.2026 | 9.6.2027
Reagensi, izuzev za transfuziju | 404-1-110/26-35 | 83 | Reagensi i potrošni materijal za analizator Alinity i | 58 | High Sensitive Troponin-I | RGN211237 | pakovanje | 200 testova | Abbott Ireland Diagnostics Division | Alinity i STAT High Sensitive Troponin-I Reagent Kit | 81707 | 20% | Magna Pharmacia d.o.o | 69-20/26 | 9.6.2026 | 9.6.2027
Reagensi, izuzev za transfuziju | 404-1-110/26-35 | 83 | Reagensi i potrošni materijal za analizator Alinity i | 59 | High Sensitive Troponin-I | RGN211238 | pakovanje | 1200 testova | Abbott Ireland Diagnostics Division | Alinity i STAT High Sensitive Troponin-I Reagent Kit | 490245 | 20% | Magna Pharmacia d.o.o | 69-20/26 | 9.6.2026 | 9.6.2027
Reagensi, izuzev za transfuziju | 404-1-110/26-35 | 83 | Reagensi i potrošni materijal za analizator Alinity i | 60 | High Sensitive Troponin-I Calibrators | RGN211239 | pakovanje | 6x3 ml | Abbott Ireland Diagnostics Division | Alinity i STAT High Sensitive Troponin-I Calibrators | 19780 | 20% | Magna Pharmacia d.o.o | 69-20/26 | 9.6.2026 | 9.6.2027
Reagensi, izuzev za transfuziju | 404-1-110/26-35 | 83 | Reagensi i potrošni materijal za analizator Alinity i | 61 | High Sensitive Troponin-I Controls | RGN211240 | pakovanje | 3x8 ml | Abbott Ireland Diagnostics Division | Alinity i STAT High Sensitive Troponin-I Controls | 19780 | 20% | Magna Pharmacia d.o.o | 69-20/26 | 9.6.2026 | 9.6.2027
Reagensi, izuzev za transfuziju | 404-1-110/26-35 | 83 | Reagensi i potrošni materijal za analizator Alinity i | 62 | BNP | RGN211241 | pakovanje | 200 testova | Abbott GmbH | Alinity i BNP Reagent Kit | 310500 | 20% | Magna Pharmacia d.o.o | 69-20/26 | 9.6.2026 | 9.6.2027
Reagensi, izuzev za transfuziju | 404-1-110/26-35 | 83 | Reagensi i potrošni materijal za analizator Alinity i | 63 | BNP | RGN211242 | pakovanje | 1000 test | Abbott GmbH | Alinity i BNP Reagent Kit | 1552500 | 20% | Magna Pharmacia d.o.o | 69-20/26 | 9.6.2026 | 9.6.2027
Reagensi, izuzev za transfuziju | 404-1-110/26-35 | 83 | Reagensi i potrošni materijal za analizator Alinity i | 64 | BNP Calibrators | RGN211243 | pakovanje | 6 x 3 ml | Abbott GmbH | Alinity i BNP Calibrators | 19098 | 20% | Magna Pharmacia d.o.o | 69-20/26 | 9.6.2026 | 9.6.2027
Reagensi, izuzev za transfuziju | 404-1-110/26-35 | 83 | Reagensi i potrošni materijal za analizator Alinity i | 65 | BNP CTL | RGN211244 | pakovanje | 3x8ml | Abbott GmbH | Alinity i BNP Controls | 20958 | 20% | Magna Pharmacia d.o.o | 69-20/26 | 9.6.2026 | 9.6.2027
Reagensi, izuzev za transfuziju | 404-1-110/26-35 | 83 | Reagensi i potrošni materijal za analizator Alinity i | 66 | BETA HCG | RGN211245 | pakovanje | 200 testova | Abbott Ireland Diagnostics Division | Alinity i Total B-hCG Reagent Kit | 50715 | 20% | Magna Pharmacia d.o.o | 69-20/26 | 9.6.2026 | 9.6.2027
Reagensi, izuzev za transfuziju | 404-1-110/26-35 | 83 | Reagensi i potrošni materijal za analizator Alinity i | 67 | BETA HCG | RGN211246 | pakovanje | 1200 testova | Abbott Ireland Diagnostics Division | Alinity i Total B-hCG Reagent Kit | 304290 | 20% | Magna Pharmacia d.o.o | 69-20/26 | 9.6.2026 | 9.6.2027
Reagensi, izuzev za transfuziju | 404-1-110/26-35 | 83 | Reagensi i potrošni materijal za analizator Alinity i | 68 | Total β-hCG Calibrators | RGN211247 | pakovanje | 6x3 ml | Abbott Ireland Diagnostics Division | Alinity i Total B-hCG Calibrators | 19098 | 20% | Magna Pharmacia d.o.o | 69-20/26 | 9.6.2026 | 9.6.2027
Reagensi, izuzev za transfuziju | 404-1-110/26-35 | 83 | Reagensi i potrošni materijal za analizator Alinity i | 69 | TOTAL B-HCG CTL | RGN211248 | pakovanje | 3x8ml | Abbott Ireland Diagnostics Division | Alinity i Total B-hCG Controls | 20958 | 20% | Magna Pharmacia d.o.o | 69-20/26 | 9.6.2026 | 9.6.2027
Reagensi, izuzev za transfuziju | 404-1-110/26-35 | 83 | Reagensi i potrošni materijal za analizator Alinity i | 70 | PROLAKTIN | RGN211249 | pakovanje | 200 testova | Abbott Ireland Diagnostics Division | Alinity i Prolactin Reagent Kit | 39042 | 20% | Magna Pharmacia d.o.o | 69-20/26 | 9.6.2026 | 9.6.2027
Reagensi, izuzev za transfuziju | 404-1-110/26-35 | 83 | Reagensi i potrošni materijal za analizator Alinity i | 71 | PROLAKTIN | RGN211250 | pakovanje | 1200 testova | Abbott Ireland Diagnostics Division | Alinity i Prolactin Reagent Kit | 234324 | 20% | Magna Pharmacia d.o.o | 69-20/26 | 9.6.2026 | 9.6.2027
Reagensi, izuzev za transfuziju | 404-1-110/26-35 | 83 | Reagensi i potrošni materijal za analizator Alinity i | 72 | Prolactin Calibrators | RGN211251 | pakovanje | 2x3 ml | Abbott Ireland Diagnostics Division | Alinity i Prolactin Calibrators | 19098 | 20% | Magna Pharmacia d.o.o | 69-20/26 | 9.6.2026 | 9.6.2027
Reagensi, izuzev za transfuziju | 404-1-110/26-35 | 83 | Reagensi i potrošni materijal za analizator Alinity i | 73 | PROLACTIN CTL | RGN211252 | pakovanje | 3x8ml | Abbott Ireland Diagnostics Division | Alinity i Prolactin Controls | 20958 | 20% | Magna Pharmacia d.o.o | 69-20/26 | 9.6.2026 | 9.6.2027
Reagensi, izuzev za transfuziju | 404-1-110/26-35 | 83 | Reagensi i potrošni materijal za analizator Alinity i | 74 | ESTRADIOL | RGN211253 | pakovanje | 200 testova | Abbott Ireland Diagnostics Division | Alinity i Estradiol Reagent Kit | 45885 | 20% | Magna Pharmacia d.o.o | 69-20/26 | 9.6.2026 | 9.6.2027
Reagensi, izuzev za transfuziju | 404-1-110/26-35 | 83 | Reagensi i potrošni materijal za analizator Alinity i | 75 | ESTRADIOL | RGN211254 | pakovanje | 1000 testova | Abbott Ireland Diagnostics Division | Alinity i Estradiol Reagent Kit | 229425 | 20% | Magna Pharmacia d.o.o | 69-20/26 | 9.6.2026 | 9.6.2027
Reagensi, izuzev za transfuziju | 404-1-110/26-35 | 83 | Reagensi i potrošni materijal za analizator Alinity i | 76 | Estradiol Calibrators | RGN211255 | pakovanje | 6x3 ml | Abbott Ireland Diagnostics Division | Alinity i Estradiol Calibrators | 19098 | 20% | Magna Pharmacia d.o.o | 69-20/26 | 9.6.2026 | 9.6.2027
Reagensi, izuzev za transfuziju | 404-1-110/26-35 | 83 | Reagensi i potrošni materijal za analizator Alinity i | 77 | ESTRADIOL CTL | RGN211256 | pakovanje | 3x8ml | Abbott Ireland Diagnostics Division | Alinity i Estradiol Controls | 20958 | 20% | Magna Pharmacia d.o.o | 69-20/26 | 9.6.2026 | 9.6.2027
Reagensi, izuzev za transfuziju | 404-1-110/26-35 | 83 | Reagensi i potrošni materijal za analizator Alinity i | 78 | ESTRADIOL MANUAL DILUENT | RGN211257 | pakovanje | 1x5ml | Abbott Ireland Diagnostics Division | Alinity i Estradiol Manual Diluent | 34776 | 20% | Magna Pharmacia d.o.o | 69-20/26 | 9.6.2026 | 9.6.2027
Reagensi, izuzev za transfuziju | 404-1-110/26-35 | 83 | Reagensi i potrošni materijal za analizator Alinity i | 79 | TESTOSTERON | RGN211258 | pakovanje | 200 testova | Abbott GmbH | Alinity i 2nd Generation Testosterone Reagent Kit | 50715 | 20% | Magna Pharmacia d.o.o | 69-20/26 | 9.6.2026 | 9.6.2027
Reagensi, izuzev za transfuziju | 404-1-110/26-35 | 83 | Reagensi i potrošni materijal za analizator Alinity i | 80 | TESTOSTERON | RGN211259 | pakovanje | 800 testova | Abbott GmbH | Alinity i 2nd Generation Testosterone Reagent Kit | 202860 | 20% | Magna Pharmacia d.o.o | 69-20/26 | 9.6.2026 | 9.6.2027
Reagensi, izuzev za transfuziju | 404-1-110/26-35 | 83 | Reagensi i potrošni materijal za analizator Alinity i | 81 | 2ND Testosterone Calibrators | RGN211260 | pakovanje | 6 x 3 ml | Abbott GmbH | Alinity i 2nd Generation Testosterone Calibrators | 19098 | 20% | Magna Pharmacia d.o.o | 69-20/26 | 9.6.2026 | 9.6.2027
Reagensi, izuzev za transfuziju | 404-1-110/26-35 | 83 | Reagensi i potrošni materijal za analizator Alinity i | 82 | 2ND GEN TESTO CTL | RGN211261 | pakovanje | 3x8ml | Abbott GmbH | Alinity i 2nd Generation Testosterone Controls | 20958 | 20% | Magna Pharmacia d.o.o | 69-20/26 | 9.6.2026 | 9.6.2027
Reagensi, izuzev za transfuziju | 404-1-110/26-35 | 83 | Reagensi i potrošni materijal za analizator Alinity i | 83 | FSH | RGN211262 | pakovanje | 200 testova | Abbott Ireland Diagnostics Division | Alinity i FSH Reagent Kit | 34615 | 20% | Magna Pharmacia d.o.o | 69-20/26 | 9.6.2026 | 9.6.2027
Reagensi, izuzev za transfuziju | 404-1-110/26-35 | 83 | Reagensi i potrošni materijal za analizator Alinity i | 84 | FSH Calibrators | RGN211263 | pakovanje | 2 x 3 mL | Abbott Ireland Diagnostics Division | Alinity i FSH Calibrators | 19098 | 20% | Magna Pharmacia d.o.o | 69-20/26 | 9.6.2026 | 9.6.2027
Reagensi, izuzev za transfuziju | 404-1-110/26-35 | 83 | Reagensi i potrošni materijal za analizator Alinity i | 85 | FSH Controls | RGN211264 | pakovanje | 3 x 8 mL | Abbott Ireland Diagnostics Division | Alinity i FSH Controls | 20958 | 20% | Magna Pharmacia d.o.o | 69-20/26 | 9.6.2026 | 9.6.2027
Reagensi, izuzev za transfuziju | 404-1-110/26-35 | 83 | Reagensi i potrošni materijal za analizator Alinity i | 86 | LH | RGN211265 | pakovanje | 200 testova | Abbott Ireland Diagnostics Division | Alinity i LH Reagent Kit | 34615 | 20% | Magna Pharmacia d.o.o | 69-20/26 | 9.6.2026 | 9.6.2027
Reagensi, izuzev za transfuziju | 404-1-110/26-35 | 83 | Reagensi i potrošni materijal za analizator Alinity i | 87 | LH Calibrators | RGN211266 | pakovanje | 6 x 3 mL | Abbott Ireland Diagnostics Division | Alinity i LH Calibrators | 19098 | 20% | Magna Pharmacia d.o.o | 69-20/26 | 9.6.2026 | 9.6.2027
Reagensi, izuzev za transfuziju | 404-1-110/26-35 | 83 | Reagensi i potrošni materijal za analizator Alinity i | 88 | PROGESTERON | RGN211267 | pakovanje | 200 testova | Abbott Ireland Diagnostics Division | Alinity i Progesterone Reagent Kit | 45885 | 20% | Magna Pharmacia d.o.o | 69-20/26 | 9.6.2026 | 9.6.2027
Reagensi, izuzev za transfuziju | 404-1-110/26-35 | 83 | Reagensi i potrošni materijal za analizator Alinity i | 89 | Progesterone Calibrators | RGN211268 | pakovanje | 2 x 3 mL | Abbott Ireland Diagnostics Division | Alinity i Progesterone Calibrators | 19098 | 20% | Magna Pharmacia d.o.o | 69-20/26 | 9.6.2026 | 9.6.2027
Reagensi, izuzev za transfuziju | 404-1-110/26-35 | 83 | Reagensi i potrošni materijal za analizator Alinity i | 90 | Progesterone Controls | RGN211269 | pakovanje | 3 x 4 mL | Abbott Ireland Diagnostics Division | Alinity i Progesterone Controls | 20958 | 20% | Magna Pharmacia d.o.o | 69-20/26 | 9.6.2026 | 9.6.2027
Reagensi, izuzev za transfuziju | 404-1-110/26-35 | 83 | Reagensi i potrošni materijal za analizator Alinity i | 91 | SHBG | RGN211270 | pakovanje | 200 testova | Abbott GmbH | Alinity i SHBG Reagent Kit | 119048 | 20% | Magna Pharmacia d.o.o | 69-20/26 | 9.6.2026 | 9.6.2027
Reagensi, izuzev za transfuziju | 404-1-110/26-35 | 83 | Reagensi i potrošni materijal za analizator Alinity i | 92 | SHBG Calibrators | RGN211271 | pakovanje | 6 x 2 mL | Abbott GmbH | Alinity i SHBG Calibrators | 19098 | 20% | Magna Pharmacia d.o.o | 69-20/26 | 9.6.2026 | 9.6.2027
Reagensi, izuzev za transfuziju | 404-1-110/26-35 | 83 | Reagensi i potrošni materijal za analizator Alinity i | 93 | SHBG Controls | RGN211272 | pakovanje | 3 x 4 mL | Abbott GmbH | Alinity i SHBG Controls | 20958 | 20% | Magna Pharmacia d.o.o | 69-20/26 | 9.6.2026 | 9.6.2027
Reagensi, izuzev za transfuziju | 404-1-110/26-35 | 83 | Reagensi i potrošni materijal za analizator Alinity i | 94 | DHEA-S | RGN211273 | pakovanje | 200 testova | Abbott GmbH | Alinity i DHEA-S Reagent Kit | 120888 | 20% | Magna Pharmacia d.o.o | 69-20/26 | 9.6.2026 | 9.6.2027
Reagensi, izuzev za transfuziju | 404-1-110/26-35 | 83 | Reagensi i potrošni materijal za analizator Alinity i | 95 | DHEA-S Calibrators | RGN211274 | pakovanje | 6 x 2 mL | Abbott GmbH | Alinity i DHEA-S Calibrators | 19098 | 20% | Magna Pharmacia d.o.o | 69-20/26 | 9.6.2026 | 9.6.2027
Reagensi, izuzev za transfuziju | 404-1-110/26-35 | 83 | Reagensi i potrošni materijal za analizator Alinity i | 96 | DHEA-S Controls | RGN211275 | pakovanje | 3 x 4 mL | Abbott GmbH | Alinity i DHEA-S Controls | 20958 | 20% | Magna Pharmacia d.o.o | 69-20/26 | 9.6.2026 | 9.6.2027
Reagensi, izuzev za transfuziju | 404-1-110/26-35 | 83 | Reagensi i potrošni materijal za analizator Alinity i | 97 | Intact PTH Reagent Kit | RGN211276 | pakovanje | 200 testova | Abbott GmbH | Alinity i Intact PTH Reagent Kit | 100625 | 20% | Magna Pharmacia d.o.o | 69-20/26 | 9.6.2026 | 9.6.2027
Reagensi, izuzev za transfuziju | 404-1-110/26-35 | 83 | Reagensi i potrošni materijal za analizator Alinity i | 98 | Intact PTH Calibrators | RGN211277 | pakovanje | 6 x 3 ml | Abbott GmbH | Alinity i Intact PTH Calibrators | 19098 | 20% | Magna Pharmacia d.o.o | 69-20/26 | 9.6.2026 | 9.6.2027
Reagensi, izuzev za transfuziju | 404-1-110/26-35 | 83 | Reagensi i potrošni materijal za analizator Alinity i | 99 | INTACT PTH CTL | RGN211278 | pakovanje | 3 x 8 ml | Abbott GmbH | Alinity i Intact PTH Controls | 20958 | 20% | Magna Pharmacia d.o.o | 69-20/26 | 9.6.2026 | 9.6.2027
Reagensi, izuzev za transfuziju | 404-1-110/26-35 | 83 | Reagensi i potrošni materijal za analizator Alinity i | 100 | KORTIZOL | RGN211279 | pakovanje | 200 testova | Abbott Ireland Diagnostics Division | Alinity i Cortisol Reagent Kit | 148925 | 20% | Magna Pharmacia d.o.o | 69-20/26 | 9.6.2026 | 9.6.2027
Reagensi, izuzev za transfuziju | 404-1-110/26-35 | 83 | Reagensi i potrošni materijal za analizator Alinity i | 101 | KORTIZOL | RGN211280 | pakovanje | 1000 testova | Abbott Ireland Diagnostics Division | Alinity i Cortisol Reagent Kit | 744625 | 20% | Magna Pharmacia d.o.o | 69-20/26 | 9.6.2026 | 9.6.2027
Reagensi, izuzev za transfuziju | 404-1-110/26-35 | 83 | Reagensi i potrošni materijal za analizator Alinity i | 102 | Cortisol Calibrators | RGN211281 | pakovanje | 6 x 3 ml | Abbott Ireland Diagnostics Division | Alinity i Cortisol Calibrators | 19098 | 20% | Magna Pharmacia d.o.o | 69-20/26 | 9.6.2026 | 9.6.2027
Reagensi, izuzev za transfuziju | 404-1-110/26-35 | 83 | Reagensi i potrošni materijal za analizator Alinity i | 103 | INSULIN | RGN211282 | pakovanje | 200 testova | Abbott GmbH | Alinity i Insulin Reagent Kit | 115828 | 20% | Magna Pharmacia d.o.o | 69-20/26 | 9.6.2026 | 9.6.2027
Reagensi, izuzev za transfuziju | 404-1-110/26-35 | 83 | Reagensi i potrošni materijal za analizator Alinity i | 104 | Insulin Calibrators | RGN211283 | pakovanje | 6 x 3 mL | Abbott GmbH | Alinity i Insulin Calibrators | 19098 | 20% | Magna Pharmacia d.o.o | 69-20/26 | 9.6.2026 | 9.6.2027
Reagensi, izuzev za transfuziju | 404-1-110/26-35 | 83 | Reagensi i potrošni materijal za analizator Alinity i | 105 | Insulin Controls | RGN211284 | pakovanje | 3 x 8 mL | Abbott GmbH | Alinity i Insulin Controls | 20958 | 20% | Magna Pharmacia d.o.o | 69-20/26 | 9.6.2026 | 9.6.2027
Reagensi, izuzev za transfuziju | 404-1-110/26-35 | 83 | Reagensi i potrošni materijal za analizator Alinity i | 106 | C-PEPTID | RGN211285 | pakovanje | 200 testova | Abbott GmbH | Alinity i C-Peptide Reagent Kit | 108491 | 20% | Magna Pharmacia d.o.o | 69-20/26 | 9.6.2026 | 9.6.2027
Reagensi, izuzev za transfuziju | 404-1-110/26-35 | 83 | Reagensi i potrošni materijal za analizator Alinity i | 107 | C-Peptide Calibrators | RGN211286 | pakovanje | 6 x 3 mL | Abbott GmbH | Alinity i C-Peptide Calibrators | 19098 | 20% | Magna Pharmacia d.o.o | 69-20/26 | 9.6.2026 | 9.6.2027
Reagensi, izuzev za transfuziju | 404-1-110/26-35 | 83 | Reagensi i potrošni materijal za analizator Alinity i | 108 | C-Peptide Controls | RGN211287 | pakovanje | 3 x 8 mL | Abbott GmbH | Alinity i C-Peptide Controls | 20958 | 20% | Magna Pharmacia d.o.o | 69-20/26 | 9.6.2026 | 9.6.2027
Reagensi, izuzev za transfuziju | 404-1-110/26-35 | 83 | Reagensi i potrošni materijal za analizator Alinity i | 109 | B12 | RGN211288 | pakovanje | 200 testova | Abbott Ireland Diagnostics Division | Alinity i B12 Reagent Kit | 80960 | 20% | Magna Pharmacia d.o.o | 69-20/26 | 9.6.2026 | 9.6.2027
Reagensi, izuzev za transfuziju | 404-1-110/26-35 | 83 | Reagensi i potrošni materijal za analizator Alinity i | 110 | B12 Calibrators | RGN211289 | pakovanje | 6 x 3 mL | Abbott Ireland Diagnostics Division | Alinity i B12 Calibrators | 19098 | 20% | Magna Pharmacia d.o.o | 69-20/26 | 9.6.2026 | 9.6.2027
Reagensi, izuzev za transfuziju | 404-1-110/26-35 | 83 | Reagensi i potrošni materijal za analizator Alinity i | 111 | B12 Controls | RGN211290 | pakovanje | 3 x 8 mL | Abbott Ireland Diagnostics Division | Alinity i B12 Controls | 20958 | 20% | Magna Pharmacia d.o.o | 69-20/26 | 9.6.2026 | 9.6.2027
Reagensi, izuzev za transfuziju | 404-1-110/26-35 | 83 | Reagensi i potrošni materijal za analizator Alinity i | 112 | Folate Reagent Kit | RGN211291 | pakovanje | 200 testova | Abbott Ireland Diagnostics Division | Alinity i Folate Reagent Kit | 86940 | 20% | Magna Pharmacia d.o.o | 69-20/26 | 9.6.2026 | 9.6.2027
Reagensi, izuzev za transfuziju | 404-1-110/26-35 | 83 | Reagensi i potrošni materijal za analizator Alinity i | 113 | Folate RBC Lysis Diluent | RGN211292 | pakovanje | 1 x 12.5 mL | Abbott Ireland Diagnostics Division | Alinity i Folate RBC Lysis Diluent | 19320 | 20% | Magna Pharmacia d.o.o | 69-20/26 | 9.6.2026 | 9.6.2027
Reagensi, izuzev za transfuziju | 404-1-110/26-35 | 83 | Reagensi i potrošni materijal za analizator Alinity i | 114 | Folate Manual Diluent | RGN211293 | pakovanje | 1 x 4 mL | Abbott Ireland Diagnostics Division | Alinity i Folate Manual Diluent | 9660 | 20% | Magna Pharmacia d.o.o | 69-20/26 | 9.6.2026 | 9.6.2027
Reagensi, izuzev za transfuziju | 404-1-110/26-35 | 83 | Reagensi i potrošni materijal za analizator Alinity i | 115 | Folate Calibrators | RGN211294 | pakovanje | 6 x 3 mL | Abbott Ireland Diagnostics Division | Alinity i Folate Calibrators | 19098 | 20% | Magna Pharmacia d.o.o | 69-20/26 | 9.6.2026 | 9.6.2027
Reagensi, izuzev za transfuziju | 404-1-110/26-35 | 83 | Reagensi i potrošni materijal za analizator Alinity i | 116 | Folate Controls | RGN211295 | pakovanje | 3 x 8 mL | Abbott Ireland Diagnostics Division | Alinity i Folate Controls | 20958 | 20% | Magna Pharmacia d.o.o | 69-20/26 | 9.6.2026 | 9.6.2027
Reagensi, izuzev za transfuziju | 404-1-110/26-35 | 83 | Reagensi i potrošni materijal za analizator Alinity i | 117 | 25-OH VITAMIN D | RGN211296 | pakovanje | 200 testova | Abbott Ireland Diagnostics Division | Alinity i 25-OH Vitamin D Reagent Kit | 154675 | 20% | Magna Pharmacia d.o.o | 69-20/26 | 9.6.2026 | 9.6.2027
Reagensi, izuzev za transfuziju | 404-1-110/26-35 | 83 | Reagensi i potrošni materijal za analizator Alinity i | 118 | 25-OH VITAMIN D | RGN211297 | pakovanje | 1000 testova | Abbott Ireland Diagnostics Division | Alinity i 25-OH Vitamin D Reagent Kit | 773375 | 20% | Magna Pharmacia d.o.o | 69-20/26 | 9.6.2026 | 9.6.2027
Reagensi, izuzev za transfuziju | 404-1-110/26-35 | 83 | Reagensi i potrošni materijal za analizator Alinity i | 119 | 25-OH Vitamin D Calibrators | RGN211298 | pakovanje | 6x3 ml | Abbott Ireland Diagnostics Division | Alinity i 25-OH Vitamin D Calibrators | 19098 | 20% | Magna Pharmacia d.o.o | 69-20/26 | 9.6.2026 | 9.6.2027
Reagensi, izuzev za transfuziju | 404-1-110/26-35 | 83 | Reagensi i potrošni materijal za analizator Alinity i | 120 | 25-OH VITAMIN D CTL | RGN211299 | pakovanje | 3x8ml | Abbott Ireland Diagnostics Division | Alinity i 25-OH Vitamin D Controls | 19098 | 20% | Magna Pharmacia d.o.o | 69-20/26 | 9.6.2026 | 9.6.2027
Reagensi, izuzev za transfuziju | 404-1-110/26-35 | 83 | Reagensi i potrošni materijal za analizator Alinity i | 121 | Cyfra 21-1 Reagent Kit | RGN211300 | pakovanje | 200 testova | Abbott GmbH | Alinity i Cyfra 21-1 Reagent Kit | 149642 | 20% | Magna Pharmacia d.o.o | 69-20/26 | 9.6.2026 | 9.6.2027
Reagensi, izuzev za transfuziju | 404-1-110/26-35 | 83 | Reagensi i potrošni materijal za analizator Alinity i | 122 | Cyfra 21-1 Calibrators | RGN211301 | pakovanje | 6 x 3 mL | Abbott GmbH | Alinity i Cyfra 21-1 Calibrators | 20958 | 20% | Magna Pharmacia d.o.o | 69-20/26 | 9.6.2026 | 9.6.2027
Reagensi, izuzev za transfuziju | 404-1-110/26-35 | 83 | Reagensi i potrošni materijal za analizator Alinity i | 123 | Cyfra 21-1 Controls | RGN211302 | pakovanje | 3 x 8 mL | Abbott GmbH | Alinity i Cyfra 21-1 Controls | 20958 | 20% | Magna Pharmacia d.o.o | 69-20/26 | 9.6.2026 | 9.6.2027
Reagensi, izuzev za transfuziju | 404-1-110/26-35 | 83 | Reagensi i potrošni materijal za analizator Alinity i | 124 | FERITIN | RGN211303 | pakovanje | 200 testova | Abbott Ireland Diagnostics Division | Alinity i Ferritin Reagent Kit | 104328 | 20% | Magna Pharmacia d.o.o | 69-20/26 | 9.6.2026 | 9.6.2027
Reagensi, izuzev za transfuziju | 404-1-110/26-35 | 83 | Reagensi i potrošni materijal za analizator Alinity i | 125 | FERITIN | RGN261232 | pakovanje | 1200 testova | Abbott Ireland Diagnostics Division | Alinity i Ferritin Reagent Kit | 625968 | 20% | Magna Pharmacia d.o.o | 69-20/26 | 9.6.2026 | 9.6.2027
Reagensi, izuzev za transfuziju | 404-1-110/26-35 | 83 | Reagensi i potrošni materijal za analizator Alinity i | 126 | FERRITIN CAL | RGN211304 | pakovanje | 2x3 ml | Abbott Ireland Diagnostics Division | Alinity i Ferritin Calibrators | 20958 | 20% | Magna Pharmacia d.o.o | 69-20/26 | 9.6.2026 | 9.6.2027
Reagensi, izuzev za transfuziju | 404-1-110/26-35 | 83 | Reagensi i potrošni materijal za analizator Alinity i | 127 | FERRITIN CTL | RGN211305 | pakovanje | 3x8 ml | Abbott Ireland Diagnostics Division | Alinity i Ferritin Controls | 20958 | 20% | Magna Pharmacia d.o.o | 69-20/26 | 9.6.2026 | 9.6.2027
Reagensi, izuzev za transfuziju | 404-1-110/26-35 | 83 | Reagensi i potrošni materijal za analizator Alinity i | 128 | PROKALCITONIN | RGN211306 | pakovanje | 200 testova | Abbott Ireland Diagnostics Division | Alinity i BRAHMS PCT Reagent Kit | 269675 | 20% | Magna Pharmacia d.o.o | 69-20/26 | 9.6.2026 | 9.6.2027
Reagensi, izuzev za transfuziju | 404-1-110/26-35 | 83 | Reagensi i potrošni materijal za analizator Alinity i | 129 | PROKALCITONIN | RGN261233 | pakovanje | 1000 testova | Abbott Ireland Diagnostics Division | Alinity i BRAHMS PCT Reagent Kit | 1348375 | 20% | Magna Pharmacia d.o.o | 69-20/26 | 9.6.2026 | 9.6.2027
Reagensi, izuzev za transfuziju | 404-1-110/26-35 | 83 | Reagensi i potrošni materijal za analizator Alinity i | 130 | PCT CAL | RGN211307 | pakovanje | 6 x 2 mL | Abbott Ireland Diagnostics Division | Alinity i BRAHMS PCT Calibrators | 19780 | 20% | Magna Pharmacia d.o.o | 69-20/26 | 9.6.2026 | 9.6.2027
Reagensi, izuzev za transfuziju | 404-1-110/26-35 | 83 | Reagensi i potrošni materijal za analizator Alinity i | 131 | PCT CTL | RGN211308 | pakovanje | 6 x 3 mL | Abbott Ireland Diagnostics Division | Alinity i BRAHMS PCT Controls | 19780 | 20% | Magna Pharmacia d.o.o | 69-20/26 | 9.6.2026 | 9.6.2027
Reagensi, izuzev za transfuziju | 404-1-110/26-35 | 83 | Reagensi i potrošni materijal za analizator Alinity i | 132 | CMV IGG | RGN211309 | pakovanje | 200 testova | Abbott Ireland Diagnostics Division | Alinity i CMV IgG Reagent Kit | 129168 | 20% | Magna Pharmacia d.o.o | 69-20/26 | 9.6.2026 | 9.6.2027
Reagensi, izuzev za transfuziju | 404-1-110/26-35 | 83 | Reagensi i potrošni materijal za analizator Alinity i | 133 | CMV IGG CAL | RGN211310 | pakovanje | 6 x 3 ml | Abbott Ireland Diagnostics Division | Alinity i CMV IgG Calibrators | 71760 | 20% | Magna Pharmacia d.o.o | 69-20/26 | 9.6.2026 | 9.6.2027
Reagensi, izuzev za transfuziju | 404-1-110/26-35 | 83 | Reagensi i potrošni materijal za analizator Alinity i | 134 | CMV IGG CTL | RGN211311 | pakovanje | 3 x 8 ml | Abbott Ireland Diagnostics Division | Alinity i CMV IgG Controls | 35880 | 20% | Magna Pharmacia d.o.o | 69-20/26 | 9.6.2026 | 9.6.2027
Reagensi, izuzev za transfuziju | 404-1-110/26-35 | 83 | Reagensi i potrošni materijal za analizator Alinity i | 135 | CMV IGM | RGN211312 | pakovanje | 200 testova | Abbott Ireland Diagnostics Division | Alinity i CMV IgM Reagent Kit | 157872 | 20% | Magna Pharmacia d.o.o | 69-20/26 | 9.6.2026 | 9.6.2027
Reagensi, izuzev za transfuziju | 404-1-110/26-35 | 83 | Reagensi i potrošni materijal za analizator Alinity i | 136 | CMV IGM CAL | RGN211313 | pakovanje | 1 x 3 ml | Abbott Ireland Diagnostics Division | Alinity i CMV IgM Calibrator | 71760 | 20% | Magna Pharmacia d.o.o | 69-20/26 | 9.6.2026 | 9.6.2027
Reagensi, izuzev za transfuziju | 404-1-110/26-35 | 83 | Reagensi i potrošni materijal za analizator Alinity i | 137 | CMV IGM CTL | RGN211314 | pakovanje | 2 x 4 ml | Abbott Ireland Diagnostics Division | Alinity i CMV IgM Controls | 35880 | 20% | Magna Pharmacia d.o.o | 69-20/26 | 9.6.2026 | 9.6.2027
Reagensi, izuzev za transfuziju | 404-1-110/26-35 | 83 | Reagensi i potrošni materijal za analizator Alinity i | 138 | RUBELLA IGG | RGN211315 | pakovanje | 200 testova | Abbott Ireland Diagnostics Division | Alinity i Rubella IgG Reagent Kit | 129168 | 20% | Magna Pharmacia d.o.o | 69-20/26 | 9.6.2026 | 9.6.2027
Reagensi, izuzev za transfuziju | 404-1-110/26-35 | 83 | Reagensi i potrošni materijal za analizator Alinity i | 139 | RUBELLA IGG CAL | RGN211316 | pakovanje | 6 x 3 ml | Abbott Ireland Diagnostics Division | Alinity i Rubella IgG Calibrators | 21528 | 20% | Magna Pharmacia d.o.o | 69-20/26 | 9.6.2026 | 9.6.2027
Reagensi, izuzev za transfuziju | 404-1-110/26-35 | 83 | Reagensi i potrošni materijal za analizator Alinity i | 140 | RUBELLA IGG CTL | RGN211317 | pakovanje | 3 x 8 ml | Abbott Ireland Diagnostics Division | Alinity i Rubella IgG Controls | 21528 | 20% | Magna Pharmacia d.o.o | 69-20/26 | 9.6.2026 | 9.6.2027
Reagensi, izuzev za transfuziju | 404-1-110/26-35 | 83 | Reagensi i potrošni materijal za analizator Alinity i | 141 | RUBELLA IGM | RGN211318 | pakovanje | 200 testova | Abbott Ireland Diagnostics Division | Alinity i Rubella IgM Reagent Kit | 157872 | 20% | Magna Pharmacia d.o.o | 69-20/26 | 9.6.2026 | 9.6.2027
Reagensi, izuzev za transfuziju | 404-1-110/26-35 | 83 | Reagensi i potrošni materijal za analizator Alinity i | 142 | RUBELLA IGM CAL | RGN211319 | pakovanje | 1 x 3 ml | Abbott Ireland Diagnostics Division | Alinity i Rubella IgM Calibrators | 21528 | 20% | Magna Pharmacia d.o.o | 69-20/26 | 9.6.2026 | 9.6.2027
Reagensi, izuzev za transfuziju | 404-1-110/26-35 | 83 | Reagensi i potrošni materijal za analizator Alinity i | 143 | RUBELLA IGM CTL | RGN211320 | pakovanje | 2 x 4 ml | Abbott Ireland Diagnostics Division | Alinity i Rubella IgM Controls | 28704 | 20% | Magna Pharmacia d.o.o | 69-20/26 | 9.6.2026 | 9.6.2027
Reagensi, izuzev za transfuziju | 404-1-110/26-35 | 83 | Reagensi i potrošni materijal za analizator Alinity i | 144 | TOXO IGG | RGN211321 | pakovanje | 200 testova | Abbott GmbH | Alinity i Toxo IgG Reagent Kit | 143520 | 20% | Magna Pharmacia d.o.o | 69-20/26 | 9.6.2026 | 9.6.2027
Reagensi, izuzev za transfuziju | 404-1-110/26-35 | 83 | Reagensi i potrošni materijal za analizator Alinity i | 145 | TOXO IGG CAL | RGN211322 | pakovanje | 6x3 ml | Abbott GmbH | Alinity i Toxo IgG Calibrators | 71760 | 20% | Magna Pharmacia d.o.o | 69-20/26 | 9.6.2026 | 9.6.2027
Reagensi, izuzev za transfuziju | 404-1-110/26-35 | 83 | Reagensi i potrošni materijal za analizator Alinity i | 146 | TOXO IGG CTL | RGN211323 | pakovanje | 3x8 ml | Abbott GmbH | Alinity i Toxo IgG Controls | 71760 | 20% | Magna Pharmacia d.o.o | 69-20/26 | 9.6.2026 | 9.6.2027
Reagensi, izuzev za transfuziju | 404-1-110/26-35 | 83 | Reagensi i potrošni materijal za analizator Alinity i | 147 | TOXO IGM | RGN211324 | pakovanje | 200 testova | Abbott GmbH | Alinity i Toxo IgM Reagent Kit | 143520 | 20% | Magna Pharmacia d.o.o | 69-20/26 | 9.6.2026 | 9.6.2027
Reagensi, izuzev za transfuziju | 404-1-110/26-35 | 83 | Reagensi i potrošni materijal za analizator Alinity i | 148 | TOXO IGM CAL | RGN211325 | pakovanje | 1x3 ml | Abbott GmbH | Alinity i Toxo IgM Calibrator | 28704 | 20% | Magna Pharmacia d.o.o | 69-20/26 | 9.6.2026 | 9.6.2027
Reagensi, izuzev za transfuziju | 404-1-110/26-35 | 83 | Reagensi i potrošni materijal za analizator Alinity i | 149 | TOXO IGM CTL | RGN211326 | pakovanje | 2x4 ml | Abbott GmbH | Alinity i Toxo IgM Controls | 21528 | 20% | Magna Pharmacia d.o.o | 69-20/26 | 9.6.2026 | 9.6.2027
Reagensi, izuzev za transfuziju | 404-1-110/26-35 | 83 | Reagensi i potrošni materijal za analizator Alinity i | 150 | CMV IGG AVID IGG | RGN211327 | pakovanje | 200 testova | Abbott Ireland Diagnostics Division | Alinity i CMV IgG Avidity Reagent Kit | 287040 | 20% | Magna Pharmacia d.o.o | 69-20/26 | 9.6.2026 | 9.6.2027
Reagensi, izuzev za transfuziju | 404-1-110/26-35 | 83 | Reagensi i potrošni materijal za analizator Alinity i | 151 | CMV IGG AVIDITY CTL | RGN211328 | pakovanje | 2 x 8 ml | Abbott Ireland Diagnostics Division | Alinity i CMV IgG Avidity Controls | 21528 | 20% | Magna Pharmacia d.o.o | 69-20/26 | 9.6.2026 | 9.6.2027
Reagensi, izuzev za transfuziju | 404-1-110/26-35 | 83 | Reagensi i potrošni materijal za analizator Alinity i | 152 | TOXO IGG AVIDITY CTL | RGN211329 | pakovanje | 2x6 ml | Abbott GmbH | Alinity i Toxo IgG Avidity Controls | 21528 | 20% | Magna Pharmacia d.o.o | 69-20/26 | 9.6.2026 | 9.6.2027
Reagensi, izuzev za transfuziju | 404-1-110/26-35 | 83 | Reagensi i potrošni materijal za analizator Alinity i | 153 | TOXO IGG AVIDITY | RGN211330 | pakovanje | 200 testova | Abbott GmbH | Alinity i Toxo IgG Avidity Reagent Kit | 287040 | 20% | Magna Pharmacia d.o.o | 69-20/26 | 9.6.2026 | 9.6.2027
Reagensi, izuzev za transfuziju | 404-1-110/26-35 | 83 | Reagensi i potrošni materijal za analizator Alinity i | 154 | MULTICHEM IA PLUS | RGN211331 | pakovanje | 3 x 4 x 5 mL | Techno-path Manufacturing Ltd. | MULTICHEM IA PLUS | 129375 | 20% | Magna Pharmacia d.o.o | 69-20/26 | 9.6.2026 | 9.6.2027
Reagensi, izuzev za transfuziju | 404-1-110/26-35 | 83 | Reagensi i potrošni materijal za analizator Alinity i | 155 | NT-proBNP | RGN211332 | pakovanje | 200 | Axis-Shield Diagnostics Limited | Alere NT-proBNP for Alinity i Reagent Kit | 360180 | 20% | Magna Pharmacia d.o.o | 69-20/26 | 9.6.2026 | 9.6.2027
Reagensi, izuzev za transfuziju | 404-1-110/26-35 | 83 | Reagensi i potrošni materijal za analizator Alinity i | 156 | NT-proBNP Controls | RGN211333 | pakovanje | 3 x 8.0 mL | Axis-Shield Diagnostics Limited | Alere NT-proBNP for Alinity i Controls | 20355 | 20% | Magna Pharmacia d.o.o | 69-20/26 | 9.6.2026 | 9.6.2027
Reagensi, izuzev za transfuziju | 404-1-110/26-35 | 83 | Reagensi i potrošni materijal za analizator Alinity i | 157 | NT-proBNP Calibrators | RGN211334 | pakovanje | 6 x 3.0 mL | Axis-Shield Diagnostics Limited | Alere NT-proBNP for Alinity i Calibrators | 20355 | 20% | Magna Pharmacia d.o.o | 69-20/26 | 9.6.2026 | 9.6.2027
Reagensi, izuzev za transfuziju | 404-1-110/26-35 | 83 | Reagensi i potrošni materijal za analizator Alinity i | 158 | Anti-CCP Reagent Kit | RGN211335 | pakovanje | 200 testova | Abbott GmbH | Alinity i Anti-CCP Reagent Kit | 274978 | 20% | Magna Pharmacia d.o.o | 69-20/26 | 9.6.2026 | 9.6.2027
Reagensi, izuzev za transfuziju | 404-1-110/26-35 | 83 | Reagensi i potrošni materijal za analizator Alinity i | 159 | Anti-CCP Calibrators | RGN211336 | pakovanje | 6 x 3 mL | Abbott GmbH | Alinity i Anti-CCP Calibrators | 19098 | 20% | Magna Pharmacia d.o.o | 69-20/26 | 9.6.2026 | 9.6.2027
Reagensi, izuzev za transfuziju | 404-1-110/26-35 | 83 | Reagensi i potrošni materijal za analizator Alinity i | 160 | Anti-CCP Controls | RGN211337 | pakovanje | 2 x 7 mL | Abbott GmbH | Alinity i Anti-CCP Controls | 20958 | 20% | Magna Pharmacia d.o.o | 69-20/26 | 9.6.2026 | 9.6.2027
Reagensi, izuzev za transfuziju | 404-1-110/26-35 | 83 | Reagensi i potrošni materijal za analizator Alinity i | 161 | SCC Reagent Kit | RGN211338 | pakovanje | 200 testova | Abbott GmbH | Alinity i SCC Reagent Kit | 299690 | 20% | Magna Pharmacia d.o.o | 69-20/26 | 9.6.2026 | 9.6.2027
Reagensi, izuzev za transfuziju | 404-1-110/26-35 | 83 | Reagensi i potrošni materijal za analizator Alinity i | 162 | SCC Calibrators | RGN211339 | pakovanje | 6 x 3 mL | Abbott GmbH | Alinity i SCC Calibrators | 20958 | 20% | Magna Pharmacia d.o.o | 69-20/26 | 9.6.2026 | 9.6.2027
Reagensi, izuzev za transfuziju | 404-1-110/26-35 | 83 | Reagensi i potrošni materijal za analizator Alinity i | 163 | SCC Controls | RGN211340 | pakovanje | 3 x 8 mL | Abbott GmbH | Alinity i SCC Controls | 20958 | 20% | Magna Pharmacia d.o.o | 69-20/26 | 9.6.2026 | 9.6.2027
Reagensi, izuzev za transfuziju | 404-1-110/26-35 | 83 | Reagensi i potrošni materijal za analizator Alinity i | 164 | HOMOCYSTEINE | RGN211341 | pakovanje | 200 testova | Abbott GmbH | Alinity i Homocysteine Reagent Kit | 297562 | 20% | Magna Pharmacia d.o.o | 69-20/26 | 9.6.2026 | 9.6.2027
Reagensi, izuzev za transfuziju | 404-1-110/26-35 | 83 | Reagensi i potrošni materijal za analizator Alinity i | 165 | HOMOCYSTEINE CAL | RGN211342 | pakovanje | 6 x 3 mL | Abbott GmbH | Alinity i Homocysteine Calibrators | 20958 | 20% | Magna Pharmacia d.o.o | 69-20/26 | 9.6.2026 | 9.6.2027
Reagensi, izuzev za transfuziju | 404-1-110/26-35 | 83 | Reagensi i potrošni materijal za analizator Alinity i | 166 | HOMOCYSTEINE CTL | RGN211343 | pakovanje | 3 x 7,7 mL | Abbott GmbH | Alinity i Homocysteine Controls | 20958 | 20% | Magna Pharmacia d.o.o | 69-20/26 | 9.6.2026 | 9.6.2027
Reagensi, izuzev za transfuziju | 404-1-110/26-35 | 83 | Reagensi i potrošni materijal za analizator Alinity i | 167 | Trigger Solution | RGN211344 | pakovanje | 4 x 975 mL | Abbott Ireland Diagnostics Division | Alinity Trigger Solution | 26237 | 20% | Magna Pharmacia d.o.o | 69-20/26 | 9.6.2026 | 9.6.2027
Reagensi, izuzev za transfuziju | 404-1-110/26-35 | 83 | Reagensi i potrošni materijal za analizator Alinity i | 168 | Pre-Trigger Solution | RGN211345 | pakovanje | 4 x 975 mL | Abbott Ireland Diagnostics Division | Alinity Pre-Trigger Solution | 15921 | 20% | Magna Pharmacia d.o.o | 69-20/26 | 9.6.2026 | 9.6.2027
Reagensi, izuzev za transfuziju | 404-1-110/26-35 | 83 | Reagensi i potrošni materijal za analizator Alinity i | 169 | Concentrated Wash Buffer | RGN211346 | pakovanje | 2x2 l | Abbott Ireland Diagnostics Division | Alinity i-series Concentrated Wash Buffer | 10056 | 20% | Magna Pharmacia d.o.o | 69-20/26 | 9.6.2026 | 9.6.2027
Reagensi, izuzev za transfuziju | 404-1-110/26-35 | 83 | Reagensi i potrošni materijal za analizator Alinity i | 170 | Probe Conditioning Solution | RGN211347 | pakovanje | 2x31,8ml | Abbott Ireland Diagnostics Division | Alinity i-series Probe Conditioning Solution | 20242 | 20% | Magna Pharmacia d.o.o | 69-20/26 | 9.6.2026 | 9.6.2027
Reagensi, izuzev za transfuziju | 404-1-110/26-35 | 83 | Reagensi i potrošni materijal za analizator Alinity i | 171 | Reaction Vessels | RGN211348 | pakovanje | 4000/box | Abbott GmbH | Alinity Reaction Vessels | 28612 | 20% | Magna Pharmacia d.o.o | 69-20/26 | 9.6.2026 | 9.6.2027
Reagensi, izuzev za transfuziju | 404-1-110/26-35 | 83 | Reagensi i potrošni materijal za analizator Alinity i | 172 | Sample Cups | RGN211349 | pakovanje | 1000/pckg | Abbott GmbH | Alinity ci-series Sample Cups | 15916 | 20% | Magna Pharmacia d.o.o | 69-20/26 | 9.6.2026 | 9.6.2027
Reagensi, izuzev za transfuziju | 404-1-110/26-35 | 83 | Reagensi i potrošni materijal za analizator Alinity i | 173 | Reagent Replacement Caps | RGN211350 | pakovanje | 100/box | Abbott GmbH | Alinity Reagent Replacement Caps | 4854 | 20% | Magna Pharmacia d.o.o | 69-20/26 | 9.6.2026 | 9.6.2027
Reagensi, izuzev za transfuziju | 404-1-110/26-35 | 83 | Reagensi i potrošni materijal za analizator Alinity i | 174 | Calibrator/Control Replacement Caps | RGN211351 | pakovanje | 100/box | Abbott GmbH | Alinity ci-series Calibrator/Control Replacement Caps | 4842 | 20% | Magna Pharmacia d.o.o | 69-20/26 | 9.6.2026 | 9.6.2027
Reagensi, izuzev za transfuziju | 404-1-110/26-35 | 83 | Reagensi i potrošni materijal za analizator Alinity i | 175 | Multi-Assay Manual Diluent | RGN211352 | pakovanje | 1x100ml | Abbott Ireland Diagnostics Division | Alinity i Multi-Assay Manual Diluent | 27168 | 20% | Magna Pharmacia d.o.o | 69-20/26 | 9.6.2026 | 9.6.2027
Reagensi, izuzev za transfuziju | 404-1-110/26-35 | 83 | Reagensi i potrošni materijal za analizator Alinity i | 176 | Alinity i PIVKA-II Reagent Kit | RGN211353 | pakovanje | 2 x 100 | Abbott GmbH | Alinity i PIVKA-II Reagent Kit | 278208 | 20% | Magna Pharmacia d.o.o | 69-20/26 | 9.6.2026 | 9.6.2027
Reagensi, izuzev za transfuziju | 404-1-110/26-35 | 83 | Reagensi i potrošni materijal za analizator Alinity i | 177 | Alinity i PIVKA-II Calibrators | RGN211354 | pakovanje | 6 x 3 mL | Abbott GmbH | Alinity i PIVKA-II Calibrators | 20958 | 20% | Magna Pharmacia d.o.o | 69-20/26 | 9.6.2026 | 9.6.2027
Reagensi, izuzev za transfuziju | 404-1-110/26-35 | 83 | Reagensi i potrošni materijal za analizator Alinity i | 178 | Alinity i PIVKA-II Controls | RGN211355 | pakovanje | 3 x 8 mL | Abbott GmbH | Alinity i PIVKA-II Controls | 20958 | 20% | Magna Pharmacia d.o.o | 69-20/26 | 9.6.2026 | 9.6.2027
Reagensi, izuzev za transfuziju | 404-1-110/26-35 | 83 | Reagensi i potrošni materijal za analizator Alinity i | 179 | Sirolimus | RGN211356 | pakovanje | 200 testova | Abbott Laboratories Diagnostics Division | Alinity i Sirolimus Reagent Kit | 492811 | 20% | Magna Pharmacia d.o.o | 69-20/26 | 9.6.2026 | 9.6.2027
Reagensi, izuzev za transfuziju | 404-1-110/26-35 | 83 | Reagensi i potrošni materijal za analizator Alinity i | 180 | Sirolimus kalibrator | RGN211357 | pakovanje | 1 x 9 ml; 5 x 4.5 ml | Abbott Laboratories Diagnostics Division | Alinity i Sirolimus Calibrators | 19406 | 20% | Magna Pharmacia d.o.o | 69-20/26 | 9.6.2026 | 9.6.2027
Reagensi, izuzev za transfuziju | 404-1-110/26-35 | 83 | Reagensi i potrošni materijal za analizator Alinity i | 181 | Sirolimus Whole Blood precipitirajući reagens | RGN211358 | pakovanje | 1 x 30 ml | Abbott Laboratories Diagnostics Division | Alinity i Sirolimus Whole Blood Precipitation Reagent | 5796 | 20% | Magna Pharmacia d.o.o | 69-20/26 | 9.6.2026 | 9.6.2027
Reagensi, izuzev za transfuziju | 404-1-110/26-35 | 83 | Reagensi i potrošni materijal za analizator Alinity i | 182 | Tacrolimus | RGN211359 | pakovanje | 200 testova | Abbott Laboratories Diagnostics Division | Alinity i Tacrolimus Reagent Kit | 265650 | 20% | Magna Pharmacia d.o.o | 69-20/26 | 9.6.2026 | 9.6.2027
Reagensi, izuzev za transfuziju | 404-1-110/26-35 | 83 | Reagensi i potrošni materijal za analizator Alinity i | 183 | Tacrolimus kalibrator | RGN211360 | pakovanje | 1 x 9 ml; 5 x 4.5 ml | Abbott Laboratories Diagnostics Division | Alinity i Tacrolimus Calibrators | 16549 | 20% | Magna Pharmacia d.o.o | 69-20/26 | 9.6.2026 | 9.6.2027
Reagensi, izuzev za transfuziju | 404-1-110/26-35 | 83 | Reagensi i potrošni materijal za analizator Alinity i | 184 | Tacrolimus Whole Blood precipitirajući reagens | RGN211361 | pakovanje | 1 x 30 ml | Abbott Laboratories Diagnostics Division | Alinity i Tacrolimus Whole Blood Precipitation Reagent | 3864 | 20% | Magna Pharmacia d.o.o | 69-20/26 | 9.6.2026 | 9.6.2027
Reagensi, izuzev za transfuziju | 404-1-110/26-35 | 83 | Reagensi i potrošni materijal za analizator Alinity i | 185 | Ciklosporin | RGN211362 | pakovanje | 200 testova | Abbott Ireland Diagnostics Division | Alinity i Cyclosporine Reagent Kit | 246399 | 20% | Magna Pharmacia d.o.o | 69-20/26 | 9.6.2026 | 9.6.2027
Reagensi, izuzev za transfuziju | 404-1-110/26-35 | 83 | Reagensi i potrošni materijal za analizator Alinity i | 186 | Ciklosporin kalibrator | RGN211363 | pakovanje | 1 x 9 ml; 5 x 4.5 ml | Abbott Ireland Diagnostics Division | Alinity i Cyclosporine Calibrators | 32343 | 20% | Magna Pharmacia d.o.o | 69-20/26 | 9.6.2026 | 9.6.2027
Reagensi, izuzev za transfuziju | 404-1-110/26-35 | 83 | Reagensi i potrošni materijal za analizator Alinity i | 187 | Ciklosporin Whole Blood precipitirajući reagens | RGN211364 | pakovanje | 1 x 12.3 ml; 1 x 45 ml | Abbott Laboratories Diagnostics Division | Alinity i Cyclosporine Whole Blood Precipitation Reagent | 7728 | 20% | Magna Pharmacia d.o.o | 69-20/26 | 9.6.2026 | 9.6.2027
Reagensi, izuzev za transfuziju | 404-1-110/26-35 | 83 | Reagensi i potrošni materijal za analizator Alinity i | 188 | Active-B12 (Holotranskobalamin) | RGN211365 | pakovanje | 200 testova | Abbott GmbH | Alinity i Active-B12 (Holotranscobalamin) Reagent Kit | 216701 | 20% | Magna Pharmacia d.o.o | 69-20/26 | 9.6.2026 | 9.6.2027
Reagensi, izuzev za transfuziju | 404-1-110/26-35 | 83 | Reagensi i potrošni materijal za analizator Alinity i | 189 | Active-B12 (Holotranskobalamin) kontrola | RGN211366 | pakovanje | 2 x 8 ml | Abbott GmbH | Alinity i Active-B12 (Holotranscobalamin) Controls | 19406 | 20% | Magna Pharmacia d.o.o | 69-20/26 | 9.6.2026 | 9.6.2027
Reagensi, izuzev za transfuziju | 404-1-110/26-35 | 83 | Reagensi i potrošni materijal za analizator Alinity i | 190 | Active-B12 (Holotranskobalamin) kalibrator | RGN211367 | pakovanje | 6 x 3 ml | Abbott GmbH | Alinity i Active-B12 (Holotranscobalamin) Calibrators | 19406 | 20% | Magna Pharmacia d.o.o | 69-20/26 | 9.6.2026 | 9.6.2027
Reagensi, izuzev za transfuziju | 404-1-110/26-35 | 83 | Reagensi i potrošni materijal za analizator Alinity i | 191 | HBsAg | RGN211368 | pakovanje | 200 testova | Abbott Ireland Diagnostics Division | Alinity i HBsAg Reagent Kit | 335340 | 20% | Magna Pharmacia d.o.o | 69-20/26 | 9.6.2026 | 9.6.2027
Reagensi, izuzev za transfuziju | 404-1-110/26-35 | 83 | Reagensi i potrošni materijal za analizator Alinity i | 192 | HBsAg kontrola | RGN211369 | pakovanje | 3 x 8 ml | Abbott Ireland Diagnostics Division | Alinity i HBsAg Controls | 21735 | 20% | Magna Pharmacia d.o.o | 69-20/26 | 9.6.2026 | 9.6.2027
Reagensi, izuzev za transfuziju | 404-1-110/26-35 | 83 | Reagensi i potrošni materijal za analizator Alinity i | 193 | HBsAg kalibrator | RGN211370 | pakovanje | 6 x 3 ml | Abbott Ireland Diagnostics Division | Alinity i HBsAg Calibrators | 21735 | 20% | Magna Pharmacia d.o.o | 69-20/26 | 9.6.2026 | 9.6.2027
Reagensi, izuzev za transfuziju | 404-1-110/26-35 | 83 | Reagensi i potrošni materijal za analizator Alinity i | 194 | Metotreksat | RGN211371 | pakovanje | 200 testova | Abbott GmbH | Alinity i Methotrexate Reagent Kit | 192820 | 20% | Magna Pharmacia d.o.o | 69-20/26 | 9.6.2026 | 9.6.2027
Reagensi, izuzev za transfuziju | 404-1-110/26-35 | 83 | Reagensi i potrošni materijal za analizator Alinity i | 195 | Metotreksat kalibrator | RGN211372 | pakovanje | 6 x 3 ml | Abbott GmbH | Alinity i Methotrexate Calibrators | 14089 | 20% | Magna Pharmacia d.o.o | 69-20/26 | 9.6.2026 | 9.6.2027
Reagensi, izuzev za transfuziju | 404-1-110/26-35 | 83 | Reagensi i potrošni materijal za analizator Alinity i | 196 | Metotreksat kontrola | RGN211373 | pakovanje | 4 x 8 ml | Abbott GmbH | Alinity i Methotrexate Controls | 20240 | 20% | Magna Pharmacia d.o.o | 69-20/26 | 9.6.2026 | 9.6.2027
Reagensi, izuzev za transfuziju | 404-1-110/26-35 | 83 | Reagensi i potrošni materijal za analizator Alinity i | 197 | Multichem WBT | RGN211375 | pakovanje | 3 x 4 x 2 mL | Techno-path Manufacturing Ltd. | Multichem WBT | 64687 | 20% | Magna Pharmacia d.o.o | 69-20/26 | 9.6.2026 | 9.6.2027
Reagensi, izuzev za transfuziju | 404-1-110/26-35 | 83 | Reagensi i potrošni materijal za analizator Alinity i | 198 | Transplant Pretreatment tube | RGN211376 | pakovanje | 100 komada | Abbott Laboratories Diagnostics Division | Transplant Pretreatment tube | 15180 | 20% | Magna Pharmacia d.o.o | 69-20/26 | 9.6.2026 | 9.6.2027
Reagensi, izuzev za transfuziju | 404-1-110/26-35 | 83 | Reagensi i potrošni materijal za analizator Alinity i | 199 | NSE | RGN211377 | pakovanje | 200 testova | Abbott GmbH | Alinity i NSE | 212520 | 20% | Magna Pharmacia d.o.o | 69-20/26 | 9.6.2026 | 9.6.2027
Reagensi, izuzev za transfuziju | 404-1-110/26-35 | 83 | Reagensi i potrošni materijal za analizator Alinity i | 200 | ANTI-HBC II | RGN211378 | pakovanje | 200 testova | Abbott GmbH | ALINITY I ANTI-HBC II 200T | 130962 | 20% | Magna Pharmacia d.o.o | 69-20/26 | 9.6.2026 | 9.6.2027
Reagensi, izuzev za transfuziju | 404-1-110/26-35 | 83 | Reagensi i potrošni materijal za analizator Alinity i | 201 | NSE kalibrator | RGN211379 | pakovanje | 6 x 3 ml | Abbott GmbH | Alinity i NSE kalibrator | 17388 | 20% | Magna Pharmacia d.o.o | 69-20/26 | 9.6.2026 | 9.6.2027
Reagensi, izuzev za transfuziju | 404-1-110/26-35 | 83 | Reagensi i potrošni materijal za analizator Alinity i | 202 | Anti-HBc II kalibrator | RGN211380 | pakovanje | 1 x 3 ml | Abbott GmbH | Alinity i Anti-HBc II Calibrator | 19377 | 20% | Magna Pharmacia d.o.o | 69-20/26 | 9.6.2026 | 9.6.2027
Reagensi, izuzev za transfuziju | 404-1-110/26-35 | 83 | Reagensi i potrošni materijal za analizator Alinity i | 203 | Anti-HBc II kontrols | RGN211381 | pakovanje | 2 x 8 ml | Abbott GmbH | Alinity i Anti-HBc II Controls | 19377 | 20% | Magna Pharmacia d.o.o | 69-20/26 | 9.6.2026 | 9.6.2027
Reagensi, izuzev za transfuziju | 404-1-110/26-35 | 83 | Reagensi i potrošni materijal za analizator Alinity i | 204 | ANTI-HBS | RGN211382 | pakovanje | 200 testova | Abbott Ireland Diagnostics Division | ALINITY I ANTI-HBS 200T AD | 107640 | 20% | Magna Pharmacia d.o.o | 69-20/26 | 9.6.2026 | 9.6.2027
Reagensi, izuzev za transfuziju | 404-1-110/26-35 | 83 | Reagensi i potrošni materijal za analizator Alinity i | 205 | Anti-HBs kalibrator | RGN211383 | pakovanje | 6 x 3 ml | Abbott Ireland Diagnostics Division | Alinity i Anti-HBs Calibrators | 19377 | 20% | Magna Pharmacia d.o.o | 69-20/26 | 9.6.2026 | 9.6.2027
Reagensi, izuzev za transfuziju | 404-1-110/26-35 | 83 | Reagensi i potrošni materijal za analizator Alinity i | 206 | ANTI-HCV | RGN211384 | pakovanje | 200 testova | Abbott GmbH | ALINITY I ANTI-HCV 200T | 121992 | 20% | Magna Pharmacia d.o.o | 69-20/26 | 9.6.2026 | 9.6.2027
Reagensi, izuzev za transfuziju | 404-1-110/26-35 | 83 | Reagensi i potrošni materijal za analizator Alinity i | 207 | Anti-HCV kalibrator | RGN211385 | pakovanje | 1 x 3 ml | Abbott GmbH | Alinity i Anti-HCV Calibrator | 19377 | 20% | Magna Pharmacia d.o.o | 69-20/26 | 9.6.2026 | 9.6.2027
Reagensi, izuzev za transfuziju | 404-1-110/26-35 | 83 | Reagensi i potrošni materijal za analizator Alinity i | 208 | Anti-HCV kontrola | RGN211386 | pakovanje | 2 x 8 ml | Abbott GmbH | Alinity i Anti-HCV Controls | 19377 | 20% | Magna Pharmacia d.o.o | 69-20/26 | 9.6.2026 | 9.6.2027
Reagensi, izuzev za transfuziju | 404-1-110/26-35 | 83 | Reagensi i potrošni materijal za analizator Alinity i | 209 | EBV VCA IgG kalibrator | RGN211387 | pakovanje | 1 x 3 ml | Abbott GmbH | Alinity i EBV VCA IgG Calibrators | 19377 | 20% | Magna Pharmacia d.o.o | 69-20/26 | 9.6.2026 | 9.6.2027
Reagensi, izuzev za transfuziju | 404-1-110/26-35 | 83 | Reagensi i potrošni materijal za analizator Alinity i | 210 | EBV VCA IgG kontrola | RGN211388 | pakovanje | 2 x 8 ml | Abbott GmbH | Alinity i EBV VCA IgG Controls | 19377 | 20% | Magna Pharmacia d.o.o | 69-20/26 | 9.6.2026 | 9.6.2027
Reagensi, izuzev za transfuziju | 404-1-110/26-35 | 83 | Reagensi i potrošni materijal za analizator Alinity i | 211 | EBV VCA IGM | RGN211389 | pakovanje | 200 testova | Abbott GmbH | ALINITY I EBV VCA IGM 200T | 179400 | 20% | Magna Pharmacia d.o.o | 69-20/26 | 9.6.2026 | 9.6.2027
Reagensi, izuzev za transfuziju | 404-1-110/26-35 | 83 | Reagensi i potrošni materijal za analizator Alinity i | 212 | EBV VCA IgM kalibrator | RGN211390 | pakovanje | 1 x 3 ml | Abbott GmbH | Alinity i EBV VCA IgM Calibrators | 19377 | 20% | Magna Pharmacia d.o.o | 69-20/26 | 9.6.2026 | 9.6.2027
Reagensi, izuzev za transfuziju | 404-1-110/26-35 | 83 | Reagensi i potrošni materijal za analizator Alinity i | 213 | EBV VCA IgM kontrola | RGN211391 | pakovanje | 2 x 8 ml | Abbott GmbH | Alinity i EBV VCA IgM Controls | 19377 | 20% | Magna Pharmacia d.o.o | 69-20/26 | 9.6.2026 | 9.6.2027
Reagensi, izuzev za transfuziju | 404-1-110/26-35 | 83 | Reagensi i potrošni materijal za analizator Alinity i | 214 | HAVAB IGM | RGN211392 | pakovanje | 200 testova | Abbott GmbH | ALINITY I HAVAB IGM 200T | 141726 | 20% | Magna Pharmacia d.o.o | 69-20/26 | 9.6.2026 | 9.6.2027
Reagensi, izuzev za transfuziju | 404-1-110/26-35 | 83 | Reagensi i potrošni materijal za analizator Alinity i | 215 | HAVAb IgM kalibrator | RGN211393 | pakovanje | 1 x 3 ml | Abbott GmbH | Alinity i HAVAb IgM Calibrators | 19377 | 20% | Magna Pharmacia d.o.o | 69-20/26 | 9.6.2026 | 9.6.2027
Reagensi, izuzev za transfuziju | 404-1-110/26-35 | 83 | Reagensi i potrošni materijal za analizator Alinity i | 216 | HAVAb IgM kontrola | RGN211394 | pakovanje | 1 x 8 ml | Abbott GmbH | Alinity i HAVAb IgM Controls | 19377 | 20% | Magna Pharmacia d.o.o | 69-20/26 | 9.6.2026 | 9.6.2027
Reagensi, izuzev za transfuziju | 404-1-110/26-35 | 83 | Reagensi i potrošni materijal za analizator Alinity i | 217 | HBSAG QUAL II | RGN211395 | pakovanje | 200 testova | Abbott Ireland Diagnostics Division | ALINITY I HBSAG QUAL II 200T | 111228 | 20% | Magna Pharmacia d.o.o | 69-20/26 | 9.6.2026 | 9.6.2027
Reagensi, izuzev za transfuziju | 404-1-110/26-35 | 83 | Reagensi i potrošni materijal za analizator Alinity i | 218 | HBsAg Qualitative II kalibrator | RGN211396 | pakovanje | 2 x 3 ml | Abbott Ireland Diagnostics Division | Alinity i HBsAg Qualitative II Calibrators | 24219 | 20% | Magna Pharmacia d.o.o | 69-20/26 | 9.6.2026 | 9.6.2027
Reagensi, izuzev za transfuziju | 404-1-110/26-35 | 83 | Reagensi i potrošni materijal za analizator Alinity i | 219 | HBsAg Qualitative II kontrola | RGN211397 | pakovanje | 2 x 8 ml | Abbott Ireland Diagnostics Division | Alinity i HBsAg Qualitative II Controls | 24219 | 20% | Magna Pharmacia d.o.o | 69-20/26 | 9.6.2026 | 9.6.2027
Reagensi, izuzev za transfuziju | 404-1-110/26-35 | 83 | Reagensi i potrošni materijal za analizator Alinity i | 220 | HIV AG/AB COMBO | RGN211398 | pakovanje | 200 testova | Abbott GmbH | ALINITY I HIV AG/AB COMBO 200T | 113022 | 20% | Magna Pharmacia d.o.o | 69-20/26 | 9.6.2026 | 9.6.2027
Reagensi, izuzev za transfuziju | 404-1-110/26-35 | 83 | Reagensi i potrošni materijal za analizator Alinity i | 221 | HIV Ag/Ab Combo kalibrator | RGN211399 | pakovanje | 1 x 3 ml | Abbott GmbH | Alinity i HIV Ag/Ab Combo Calibrator | 19377 | 20% | Magna Pharmacia d.o.o | 69-20/26 | 9.6.2026 | 9.6.2027
Reagensi, izuzev za transfuziju | 404-1-110/26-35 | 83 | Reagensi i potrošni materijal za analizator Alinity i | 222 | HIV Ag/Ab Combo kontrola | RGN211400 | pakovanje | 4 x 8 ml | Abbott GmbH | Alinity i HIV Ag/Ab Combo Controls | 19377 | 20% | Magna Pharmacia d.o.o | 69-20/26 | 9.6.2026 | 9.6.2027
Reagensi, izuzev za transfuziju | 404-1-110/26-35 | 83 | Reagensi i potrošni materijal za analizator Alinity i | 223 | SYPHILIS TP | RGN211401 | pakovanje | 200 testova | Abbott GmbH | ALINITY I SYPHILIS TP 200T | 48438 | 20% | Magna Pharmacia d.o.o | 69-20/26 | 9.6.2026 | 9.6.2027
Reagensi, izuzev za transfuziju | 404-1-110/26-35 | 83 | Reagensi i potrošni materijal za analizator Alinity i | 224 | Syphilis TP kalibrator | RGN211402 | pakovanje | 1 x 3 ml | Abbott GmbH | Alinity i Syphilis TP Calibrator | 19377 | 20% | Magna Pharmacia d.o.o | 69-20/26 | 9.6.2026 | 9.6.2027
Reagensi, izuzev za transfuziju | 404-1-110/26-35 | 83 | Reagensi i potrošni materijal za analizator Alinity i | 225 | Syphilis TP kontrola | RGN211403 | pakovanje | 2 x 8 ml | Abbott GmbH | Alinity i Syphilis TP Controls | 19377 | 20% | Magna Pharmacia d.o.o | 69-20/26 | 9.6.2026 | 9.6.2027
Reagensi, izuzev za transfuziju | 404-1-110/26-35 | 83 | Reagensi i potrošni materijal za analizator Alinity i | 226 | NSE kontrola | RGN232445 | pakovanje | 3x8ml | Abbott GmbH | Alinity NSE control | 29190 | 20% | Magna Pharmacia d.o.o | 69-20/26 | 9.6.2026 | 9.6.2027
Reagensi, izuzev za transfuziju | 404-1-110/26-35 | 83 | Reagensi i potrošni materijal za analizator Alinity i | 227 | STAT CK-MB kalibrator | RGN232446 | pakovanje | 6x3ml | Abbott Ireland Diagnostics Division | Alinity STAT CK-MB calibrator | 22100 | 20% | Magna Pharmacia d.o.o | 69-20/26 | 9.6.2026 | 9.6.2027
Reagensi, izuzev za transfuziju | 404-1-110/26-35 | 83 | Reagensi i potrošni materijal za analizator Alinity i | 228 | STAT CK-MB kontrola | RGN232447 | pakovanje | 6x3ml | Abbott Ireland Diagnostics Division | Alinity STAT CK-MB control | 22100 | 20% | Magna Pharmacia d.o.o | 69-20/26 | 9.6.2026 | 9.6.2027
Reagensi, izuzev za transfuziju | 404-1-110/26-35 | 83 | Reagensi i potrošni materijal za analizator Alinity i | 229 | STAT CK-MB reagens | RGN232448 | pakovanje | 200 testova | Abbott Ireland Diagnostics Division | Alinity STAT CK-MB reagent | 119490 | 20% | Magna Pharmacia d.o.o | 69-20/26 | 9.6.2026 | 9.6.2027
Reagensi, izuzev za transfuziju | 404-1-110/26-35 | 83 | Reagensi i potrošni materijal za analizator Alinity i | 230 | MIOGLOBIN STAT kalibrator | RGN232449 | pakovanje | 6x3ml | Abbott Ireland Diagnostics Division | Alinity MYGLOBIN STAT calibrator | 22100 | 20% | Magna Pharmacia d.o.o | 69-20/26 | 9.6.2026 | 9.6.2027
Reagensi, izuzev za transfuziju | 404-1-110/26-35 | 83 | Reagensi i potrošni materijal za analizator Alinity i | 231 | MIOGLOBIN STAT kontrola | RGN232450 | pakovanje | 2x(3x3ml) | Abbott Ireland Diagnostics Division | Alinity MYOGLOBIN STAT control | 22100 | 20% | Magna Pharmacia d.o.o | 69-20/26 | 9.6.2026 | 9.6.2027
Reagensi, izuzev za transfuziju | 404-1-110/26-35 | 83 | Reagensi i potrošni materijal za analizator Alinity i | 232 | MIOGLOBIN STAT reagens | RGN232451 | pakovanje | 200 testova | Abbott Ireland Diagnostics Division | Alinity MYOGLOBIN STAT reagent | 104770 | 20% | Magna Pharmacia d.o.o | 69-20/26 | 9.6.2026 | 9.6.2027
Reagensi, izuzev za transfuziju | 404-1-110/26-35 | 83 | Reagensi i potrošni materijal za analizator Alinity i | 233 | GFAP kalibrator | RGN232452 | pakovanje | 6x3ml | Abbott Ireland Diagnostics Division | Alinity GFAP calibrator | 49200 | 20% | Magna Pharmacia d.o.o | 69-20/26 | 9.6.2026 | 9.6.2027
Reagensi, izuzev za transfuziju | 404-1-110/26-35 | 83 | Reagensi i potrošni materijal za analizator Alinity i | 234 | GFAP kontrola | RGN232453 | pakovanje | 2x3ml | Abbott Ireland Diagnostics Division | Alinity GFAP control | 95500 | 20% | Magna Pharmacia d.o.o | 69-20/26 | 9.6.2026 | 9.6.2027
Reagensi, izuzev za transfuziju | 404-1-110/26-35 | 83 | Reagensi i potrošni materijal za analizator Alinity i | 235 | GFAP reagens | RGN232454 | pakovanje | 200 testova | Abbott Ireland Diagnostics Division | Alinity GFAP reagent | 240700 | 20% | Magna Pharmacia d.o.o | 69-20/26 | 9.6.2026 | 9.6.2027
Reagensi, izuzev za transfuziju | 404-1-110/26-35 | 83 | Reagensi i potrošni materijal za analizator Alinity i | 236 | UCH-L1 kalibrator | RGN232455 | pakovanje | 6x3ml | Abbott Ireland Diagnostics Division | Alinity UCH-L1 calibrator | 49200 | 20% | Magna Pharmacia d.o.o | 69-20/26 | 9.6.2026 | 9.6.2027
Reagensi, izuzev za transfuziju | 404-1-110/26-35 | 83 | Reagensi i potrošni materijal za analizator Alinity i | 237 | UCH-L1 kontrola | RGN232456 | pakovanje | 2x3ml | Abbott Ireland Diagnostics Division | Alinity UCH-L1 control | 26100 | 20% | Magna Pharmacia d.o.o | 69-20/26 | 9.6.2026 | 9.6.2027
Reagensi, izuzev za transfuziju | 404-1-110/26-35 | 83 | Reagensi i potrošni materijal za analizator Alinity i | 238 | UCH-L1 reagens | RGN232457 | pakovanje | 200 testova | Abbott Ireland Diagnostics Division | Alinity UCH-L1 reagent | 451300 | 20% | Magna Pharmacia d.o.o | 69-20/26 | 9.6.2026 | 9.6.2027
Reagensi, izuzev za transfuziju | 404-1-110/26-35 | 83 | Reagensi i potrošni materijal za analizator Alinity i | 239 | TRAb kalibrator | RGN232458 | pakovanje | 6x3ml | Abbott Ireland Diagnostics Division | Alinity TRAb calibrator | 26100 | 20% | Magna Pharmacia d.o.o | 69-20/26 | 9.6.2026 | 9.6.2027
Reagensi, izuzev za transfuziju | 404-1-110/26-35 | 83 | Reagensi i potrošni materijal za analizator Alinity i | 240 | TRAb kontrola | RGN232459 | pakovanje | 3x8ml | Abbott Ireland Diagnostics Division | Alinity TRAb control | 21700 | 20% | Magna Pharmacia d.o.o | 69-20/26 | 9.6.2026 | 9.6.2027
Reagensi, izuzev za transfuziju | 404-1-110/26-35 | 83 | Reagensi i potrošni materijal za analizator Alinity i | 241 | TRAb reagens | RGN232460 | pakovanje | 200 testova | Abbott Ireland Diagnostics Division | Alinity TRAb reagent | 101200 | 20% | Magna Pharmacia d.o.o | 69-20/26 | 9.6.2026 | 9.6.2027
Reagensi, izuzev za transfuziju | 404-1-110/26-35 | 83 | Reagensi i potrošni materijal za analizator Alinity i | 242 | GALECTIN-3 kalibrator | RGN232461 | pakovanje | 6x3ml | Abbott GmbH | Alinity GALECTIN-3 calibrator | 27220 | 20% | Magna Pharmacia d.o.o | 69-20/26 | 9.6.2026 | 9.6.2027
Reagensi, izuzev za transfuziju | 404-1-110/26-35 | 83 | Reagensi i potrošni materijal za analizator Alinity i | 243 | GALECTIN-3 kontrola | RGN232462 | pakovanje | 3x8ml | Abbott GmbH | Alinity GALECTIN-3 control | 29190 | 20% | Magna Pharmacia d.o.o | 69-20/26 | 9.6.2026 | 9.6.2027
Reagensi, izuzev za transfuziju | 404-1-110/26-35 | 83 | Reagensi i potrošni materijal za analizator Alinity i | 244 | GALECTIN-3 reagens | RGN232463 | pakovanje | 200 testova | Abbott GmbH | Alinity GALECTIN-3 reagent | 641800 | 20% | Magna Pharmacia d.o.o | 69-20/26 | 9.6.2026 | 9.6.2027
Reagensi, izuzev za transfuziju | 404-1-110/26-35 | 83 | Reagensi i potrošni materijal za analizator Alinity i | 245 | PEPSINOGEN I kalibrator | RGN232470 | pakovanje | 2x3mL | Abbott GmbH | Alinity PEPSINOGEN I calibrator | 122800 | 20% | Magna Pharmacia d.o.o | 69-20/26 | 9.6.2026 | 9.6.2027
Reagensi, izuzev za transfuziju | 404-1-110/26-35 | 83 | Reagensi i potrošni materijal za analizator Alinity i | 246 | PEPSINOGEN I kontrola | RGN232471 | pakovanje | 3x8mL | Abbott GmbH | Alinity PEPSINOGEN I control | 165690 | 20% | Magna Pharmacia d.o.o | 69-20/26 | 9.6.2026 | 9.6.2027
Reagensi, izuzev za transfuziju | 404-1-110/26-35 | 83 | Reagensi i potrošni materijal za analizator Alinity i | 247 | PEPSINOGEN I reagens | RGN232472 | pakovanje | 200 testova | Abbott GmbH | Alinity PEPSINOGEN I reagent | 183990 | 20% | Magna Pharmacia d.o.o | 69-20/26 | 9.6.2026 | 9.6.2027
Reagensi, izuzev za transfuziju | 404-1-110/26-35 | 83 | Reagensi i potrošni materijal za analizator Alinity i | 248 | PEPSINOGEN II kalibrator | RGN232473 | pakovanje | 2x3mL | Abbott GmbH | Alinity PEPSINOGEN II calibrator | 110500 | 20% | Magna Pharmacia d.o.o | 69-20/26 | 9.6.2026 | 9.6.2027
Reagensi, izuzev za transfuziju | 404-1-110/26-35 | 83 | Reagensi i potrošni materijal za analizator Alinity i | 249 | PEPSINOGEN II kontrola | RGN232474 | pakovanje | 3x8mL | Abbott GmbH | Alinty PEPSINOGEN II control | 165690 | 20% | Magna Pharmacia d.o.o | 69-20/26 | 9.6.2026 | 9.6.2027
Reagensi, izuzev za transfuziju | 404-1-110/26-35 | 83 | Reagensi i potrošni materijal za analizator Alinity i | 250 | PEPSINOGEN II reagens | RGN232475 | pakovanje | 200 testova | Abbott GmbH | Alinity PEPSINOGEN II reagent | 183990 | 20% | Magna Pharmacia d.o.o | 69-20/26 | 9.6.2026 | 9.6.2027
Reagensi, izuzev za transfuziju | 404-1-110/26-35 | 83 | Reagensi i potrošni materijal za analizator Alinity i | 251 | TIREOGLOBULIN kalibrator | RGN232476 | pakovanje | 6x3ml | Abbott GmbH | Alinity Thyroglobulin calibrator | 22100 | 20% | Magna Pharmacia d.o.o | 69-20/26 | 9.6.2026 | 9.6.2027
Reagensi, izuzev za transfuziju | 404-1-110/26-35 | 83 | Reagensi i potrošni materijal za analizator Alinity i | 252 | TIREOGLOBULIN kontrola | RGN232477 | pakovanje | 3x8ml | Abbott GmbH | Alinity Thyroglobulin control | 22100 | 20% | Magna Pharmacia d.o.o | 69-20/26 | 9.6.2026 | 9.6.2027
Reagensi, izuzev za transfuziju | 404-1-110/26-35 | 83 | Reagensi i potrošni materijal za analizator Alinity i | 253 | TIREOGLOBULIN reagens | RGN232478 | pakovanje | 200 testova | Abbott GmbH | Alinity Thyroglobulin reagent | 118880 | 20% | Magna Pharmacia d.o.o | 69-20/26 | 9.6.2026 | 9.6.2027
Reagensi, izuzev za transfuziju | 404-1-110/26-35 | 83 | Reagensi i potrošni materijal za analizator Alinity i | 254 | TIREOGLOBULIN reagens | RGN232479 | pakovanje | 1000 testova | Abbott GmbH | Alinity Thyroglobulin reagent | 594400 | 20% | Magna Pharmacia d.o.o | 69-20/26 | 9.6.2026 | 9.6.2027
Reagensi, izuzev za transfuziju | 404-1-110/26-35 | 83 | Reagensi i potrošni materijal za analizator Alinity i | 255 | Anti-HBs kontrola | RGN232480 | pakovanje | 3x8ml | Abbott Ireland Diagnostics Division | Alinity Anti-HBs control | 21700 | 20% | Magna Pharmacia d.o.o | 69-20/26 | 9.6.2026 | 9.6.2027
Reagensi, izuzev za transfuziju | 404-1-110/26-35 | 83 | Reagensi i potrošni materijal za analizator Alinity i | 256 | ProGRP kalibrator | RGN232481 | pakovanje | 6x3ml | Abbott GmbH | Alinity ProGRP calibrator | 22100 | 20% | Magna Pharmacia d.o.o | 69-20/26 | 9.6.2026 | 9.6.2027
Reagensi, izuzev za transfuziju | 404-1-110/26-35 | 83 | Reagensi i potrošni materijal za analizator Alinity i | 257 | ProGRP kontrola | RGN232482 | pakovanje | 3x8ml | Abbott GmbH | Alinity ProGRP control | 22100 | 20% | Magna Pharmacia d.o.o | 69-20/26 | 9.6.2026 | 9.6.2027
Reagensi, izuzev za transfuziju | 404-1-110/26-35 | 83 | Reagensi i potrošni materijal za analizator Alinity i | 258 | ProGRP reagens | RGN232483 | pakovanje | 200 testova | Abbott GmbH | Alinity ProGRP reagent | 368200 | 20% | Magna Pharmacia d.o.o | 69-20/26 | 9.6.2026 | 9.6.2027
Reagensi, izuzev za transfuziju | 404-1-110/26-35 | 83 | Reagensi i potrošni materijal za analizator Alinity i | 259 | Urine NGAL kalibrator | RGN232484 | pakovanje | 6x3ml | Abbott Ireland Diagnostics Division | Alinity Urine NGAL calibrator | 36880 | 20% | Magna Pharmacia d.o.o | 69-20/26 | 9.6.2026 | 9.6.2027
Reagensi, izuzev za transfuziju | 404-1-110/26-35 | 83 | Reagensi i potrošni materijal za analizator Alinity i | 260 | Urine NGAL kontrola | RGN232485 | pakovanje | 3x8ml | Abbott Ireland Diagnostics Division | Alinity Urine NGAL control | 36880 | 20% | Magna Pharmacia d.o.o | 69-20/26 | 9.6.2026 | 9.6.2027
Reagensi, izuzev za transfuziju | 404-1-110/26-35 | 83 | Reagensi i potrošni materijal za analizator Alinity i | 261 | Urine NGAL reagens | RGN232486 | pakovanje | 200 testova | Abbott Ireland Diagnostics Division | Alinity Urine NGAL reagent | 736410 | 20% | Magna Pharmacia d.o.o | 69-20/26 | 9.6.2026 | 9.6.2027
Reagensi, izuzev za transfuziju | 404-1-110/26-35 | 83 | Reagensi i potrošni materijal za analizator Alinity i | 262 | T-Uptake kalibrator | RGN232487 | pakovanje | 6x3ml | Abbott Ireland Diagnostics Division | Alinity T-Uptake calibrator | 36880 | 20% | Magna Pharmacia d.o.o | 69-20/26 | 9.6.2026 | 9.6.2027
Reagensi, izuzev za transfuziju | 404-1-110/26-35 | 83 | Reagensi i potrošni materijal za analizator Alinity i | 263 | T-Uptake kontrola | RGN232488 | pakovanje | 2x4ml | Abbott Ireland Diagnostics Division | Alinity T-Uptake control | 24550 | 20% | Magna Pharmacia d.o.o | 69-20/26 | 9.6.2026 | 9.6.2027
Reagensi, izuzev za transfuziju | 404-1-110/26-35 | 83 | Reagensi i potrošni materijal za analizator Alinity i | 264 | T-Uptake reagens | RGN232489 | pakovanje | 200 testova | Abbott Ireland Diagnostics Division | Alinity T-Uptake reagent | 134920 | 20% | Magna Pharmacia d.o.o | 69-20/26 | 9.6.2026 | 9.6.2027
Reagensi, izuzev za transfuziju | 404-1-110/26-35 | 83 | Reagensi i potrošni materijal za analizator Alinity i | 265 | EBV EBNA-1 IgG kalibrator | RGN232490 | pakovanje | 1x3ml | Abbott GmbH | Alinity EBV EBNA-1 IgG calibrator | 22100 | 20% | Magna Pharmacia d.o.o | 69-20/26 | 9.6.2026 | 9.6.2027
Reagensi, izuzev za transfuziju | 404-1-110/26-35 | 83 | Reagensi i potrošni materijal za analizator Alinity i | 266 | EBV EBNA-1 IgG kontrola | RGN232491 | pakovanje | 2x8ml | Abbott GmbH | Alinity EBV EBNA-1 IgG control | 22100 | 20% | Magna Pharmacia d.o.o | 69-20/26 | 9.6.2026 | 9.6.2027
Reagensi, izuzev za transfuziju | 404-1-110/26-35 | 83 | Reagensi i potrošni materijal za analizator Alinity i | 267 | EBV EBNA-1 IgG reagens | RGN232492 | pakovanje | 200 testova | Abbott GmbH | Alinity EBV EBNA-1 IgG reagent | 204550 | 20% | Magna Pharmacia d.o.o | 69-20/26 | 9.6.2026 | 9.6.2027
Reagensi, izuzev za transfuziju | 404-1-110/26-35 | 83 | Reagensi i potrošni materijal za analizator Alinity i | 268 | EBV VCA IgG reagens | RGN232493 | pakovanje | 200 testova | Abbott GmbH | Alinity EBV VCA IgG reagent | 204550 | 20% | Magna Pharmacia d.o.o | 69-20/26 | 9.6.2026 | 9.6.2027
Reagensi, izuzev za transfuziju | 404-1-110/26-35 | 83 | Reagensi i potrošni materijal za analizator Alinity i | 269 | Anti-HBc IgM kalibrator | RGN232494 | pakovanje | 2x8ml | Abbott GmbH | Alinity Anti-HBc IgM calibrator | 22100 | 20% | Magna Pharmacia d.o.o | 69-20/26 | 9.6.2026 | 9.6.2027
Reagensi, izuzev za transfuziju | 404-1-110/26-35 | 83 | Reagensi i potrošni materijal za analizator Alinity i | 270 | Anti-HBc IgM kontrola | RGN232495 | pakovanje | 2x3mL | Abbott GmbH | Alinity Anti-HBc IgM control | 22100 | 20% | Magna Pharmacia d.o.o | 69-20/26 | 9.6.2026 | 9.6.2027
Reagensi, izuzev za transfuziju | 404-1-110/26-35 | 83 | Reagensi i potrošni materijal za analizator Alinity i | 271 | Anti-HBc IgM reagens | RGN232496 | pakovanje | 200 testova | Abbott GmbH | Alinity Anti-HBc IgM reagent | 147330 | 20% | Magna Pharmacia d.o.o | 69-20/26 | 9.6.2026 | 9.6.2027
Reagensi, izuzev za transfuziju | 404-1-110/26-35 | 83 | Reagensi i potrošni materijal za analizator Alinity i | 272 | HBeAg kalibrator | RGN232497 | pakovanje | 2x3mL | Abbott GmbH | Alinity HBeAg calibrator | 22100 | 20% | Magna Pharmacia d.o.o | 69-20/26 | 9.6.2026 | 9.6.2027
Reagensi, izuzev za transfuziju | 404-1-110/26-35 | 83 | Reagensi i potrošni materijal za analizator Alinity i | 273 | HBeAg kontrola | RGN232498 | pakovanje | 2x8ml | Abbott GmbH | Alinity HBeAg control | 22100 | 20% | Magna Pharmacia d.o.o | 69-20/26 | 9.6.2026 | 9.6.2027
Reagensi, izuzev za transfuziju | 404-1-110/26-35 | 83 | Reagensi i potrošni materijal za analizator Alinity i | 274 | HBeAg reagens | RGN232499 | pakovanje | 200 testova | Abbott GmbH | Alinity HBeAg reagent | 159550 | 20% | Magna Pharmacia d.o.o | 69-20/26 | 9.6.2026 | 9.6.2027
Reagensi, izuzev za transfuziju | 404-1-110/26-35 | 83 | Reagensi i potrošni materijal za analizator Alinity i | 275 | Anti-HBe kalibrator | RGN232506 | pakovanje | 1x3ml | Abbott GmbH | Alinity Anti-HBe calibrator | 22100 | 20% | Magna Pharmacia d.o.o | 69-20/26 | 9.6.2026 | 9.6.2027
Reagensi, izuzev za transfuziju | 404-1-110/26-35 | 83 | Reagensi i potrošni materijal za analizator Alinity i | 276 | Anti-HBe kontrola | RGN232507 | pakovanje | 2x8ml | Abbott GmbH | Alinity Anti-HBe control | 22100 | 20% | Magna Pharmacia d.o.o | 69-20/26 | 9.6.2026 | 9.6.2027
Reagensi, izuzev za transfuziju | 404-1-110/26-35 | 83 | Reagensi i potrošni materijal za analizator Alinity i | 277 | Anti-HBe reagens | RGN232508 | pakovanje | 200 testova | Abbott GmbH | Alinity Anti-HBe reagent | 159550 | 20% | Magna Pharmacia d.o.o | 69-20/26 | 9.6.2026 | 9.6.2027
Reagensi, izuzev za transfuziju | 404-1-110/26-35 | 83 | Reagensi i potrošni materijal za analizator Alinity i | 278 | Level Sensor | RGN261234 | pakovanje | 1 komad | Abbott Laboratories | Alinity ci-series Level Sensor | 104140 | 20% | Magna Pharmacia d.o.o | 69-20/26 | 9.6.2026 | 9.6.2027
Reagensi, izuzev za transfuziju | 404-1-110/26-35 | 83 | Reagensi i potrošni materijal za analizator Alinity i | 279 | Pipettor Probe 2PK | RGN261235 | pakovanje | 2 komada | Abbott Laboratories | Alnty Pipettor Probe 2PK | 115000 | 20% | Magna Pharmacia d.o.o | 69-20/26 | 9.6.2026 | 9.6.2027
Reagensi, izuzev za transfuziju | 404-1-110/26-35 | 83 | Reagensi i potrošni materijal za analizator Alinity i | 280 | Maintenance Cleaning Cartridge | RGN261236 | pakovanje | 1 komad | Abbott Laboratories | Alinity i Maintenance Cleaning Cartridge | 19440 | 20% | Magna Pharmacia d.o.o | 69-20/26 | 9.6.2026 | 9.6.2027
Reagensi, izuzev za transfuziju | 404-1-110/26-35 | 83 | Reagensi i potrošni materijal za analizator Alinity i | 281 | Probe Tubing, Wash Zone | RGN261237 | pakovanje | 3 komada | Abbott Laboratories | Alnty i Probe Tub Wash Zone | 21500 | 20% | Magna Pharmacia d.o.o | 69-20/26 | 9.6.2026 | 9.6.2027
Reagensi, izuzev za transfuziju | 404-1-110/26-35 | 83 | Reagensi i potrošni materijal za analizator Alinity i | 282 | Probe Tubing, Waste Aspirate | RGN261238 | pakovanje | 1 komad | Abbott Laboratories | Alnty i Probe Tubing Wast Asp | 19500 | 20% | Magna Pharmacia d.o.o | 69-20/26 | 9.6.2026 | 9.6.2027
Reagensi, izuzev za transfuziju | 404-1-110/26-35 | 83 | Reagensi i potrošni materijal za analizator Alinity i | 283 | Baffle, Wash Cup | RGN261239 | pakovanje | 3 komada | Abbott Laboratories | Alnty iseries Baffl Wash Cup | 5000 | 20% | Magna Pharmacia d.o.o | 69-20/26 | 9.6.2026 | 9.6.2027
Reagensi, izuzev za transfuziju | 404-1-110/26-35 | 84 | Reagensi i potrošni materijal za imunohemijske analizatore model Chorus Trio, Chorus EVO | 1 | CHORUS-ANA-8 | RGN211404 | pakovanje | 36 testova | Diesse Diagnostica Senese S.P.A. Italija | CHORUS-ANA-8 | 26150 | 20% | Yunycom d.o.o | 69-37/26 | 9.6.2026 | 9.6.2027
Reagensi, izuzev za transfuziju | 404-1-110/26-35 | 84 | Reagensi i potrošni materijal za imunohemijske analizatore model Chorus Trio, Chorus EVO | 2 | CHORUS-ANTI-CCP | RGN211405 | pakovanje | 36 testova | Diesse Diagnostica Senese S.P.A. Italija | CHORUS-ANTI-CCP | 37350 | 20% | Yunycom d.o.o | 69-37/26 | 9.6.2026 | 9.6.2027
Reagensi, izuzev za transfuziju | 404-1-110/26-35 | 84 | Reagensi i potrošni materijal za imunohemijske analizatore model Chorus Trio, Chorus EVO | 3 | CHORUS-BETA 2-GLYCOPROTEIN-G | RGN211406 | pakovanje | 36 testova | Diesse Diagnostica Senese S.P.A. Italija | CHORUS-BETA 2-GLYCOPROTEIN-G | 26150 | 20% | Yunycom d.o.o | 69-37/26 | 9.6.2026 | 9.6.2027
Reagensi, izuzev za transfuziju | 404-1-110/26-35 | 84 | Reagensi i potrošni materijal za imunohemijske analizatore model Chorus Trio, Chorus EVO | 4 | CHORUS-BETA 2-GLYCOPROTEIN-M | RGN211407 | pakovanje | 36 testova | Diesse Diagnostica Senese S.P.A. Italija | CHORUS-BETA 2-GLYCOPROTEIN-M | 26150 | 20% | Yunycom d.o.o | 69-37/26 | 9.6.2026 | 9.6.2027
Reagensi, izuzev za transfuziju | 404-1-110/26-35 | 84 | Reagensi i potrošni materijal za imunohemijske analizatore model Chorus Trio, Chorus EVO | 5 | CHORUS-CARDIOLIPIN-G | RGN211408 | pakovanje | 36 testova | Diesse Diagnostica Senese S.P.A. Italija | CHORUS-CARDIOLIPIN-G | 26150 | 20% | Yunycom d.o.o | 69-37/26 | 9.6.2026 | 9.6.2027
Reagensi, izuzev za transfuziju | 404-1-110/26-35 | 84 | Reagensi i potrošni materijal za imunohemijske analizatore model Chorus Trio, Chorus EVO | 6 | CHORUS-CARDIOLIPIN-M | RGN211409 | pakovanje | 36 testova | Diesse Diagnostica Senese S.P.A. Italija | CHORUS-CARDIOLIPIN-M | 26150 | 20% | Yunycom d.o.o | 69-37/26 | 9.6.2026 | 9.6.2027
Reagensi, izuzev za transfuziju | 404-1-110/26-35 | 84 | Reagensi i potrošni materijal za imunohemijske analizatore model Chorus Trio, Chorus EVO | 7 | CHORUS-DSDNA-G | RGN211410 | pakovanje | 36 testova | Diesse Diagnostica Senese S.P.A. Italija | CHORUS-DSDNA-G | 26150 | 20% | Yunycom d.o.o | 69-37/26 | 9.6.2026 | 9.6.2027
Reagensi, izuzev za transfuziju | 404-1-110/26-35 | 84 | Reagensi i potrošni materijal za imunohemijske analizatore model Chorus Trio, Chorus EVO | 8 | CHORUS-MPO | RGN211411 | pakovanje | 36 testova | Diesse Diagnostica Senese S.P.A. Italija | CHORUS-MPO | 33430 | 20% | Yunycom d.o.o | 69-37/26 | 9.6.2026 | 9.6.2027
Reagensi, izuzev za transfuziju | 404-1-110/26-35 | 84 | Reagensi i potrošni materijal za imunohemijske analizatore model Chorus Trio, Chorus EVO | 9 | CHORUS-PR3 | RGN211412 | pakovanje | 36 testova | Diesse Diagnostica Senese S.P.A. Italija | CHORUS-PR3 | 33430 | 20% | Yunycom d.o.o | 69-37/26 | 9.6.2026 | 9.6.2027
Reagensi, izuzev za transfuziju | 404-1-110/26-35 | 84 | Reagensi i potrošni materijal za imunohemijske analizatore model Chorus Trio, Chorus EVO | 10 | CHORUS-ANTI GBM ANTITELA | RGN211413 | pakovanje | 36 testova | Diesse Diagnostica Senese S.P.A. Italija | CHORUS-ANTI GBM ANTITELA | 34430 | 20% | Yunycom d.o.o | 69-37/26 | 9.6.2026 | 9.6.2027
Reagensi, izuzev za transfuziju | 404-1-110/26-35 | 84 | Reagensi i potrošni materijal za imunohemijske analizatore model Chorus Trio, Chorus EVO | 11 | CHORUS-SANITIZING SOLUTION 1X20ML | RGN211414 | pakovanje | 1x20 ml | Diesse Diagnostica Senese S.P.A. Italija | CHORUS-SANITIZING SOLUTION 1X20ML | 3050 | 20% | Yunycom d.o.o | 69-37/26 | 9.6.2026 | 9.6.2027
Reagensi, izuzev za transfuziju | 404-1-110/26-35 | 84 | Reagensi i potrošni materijal za imunohemijske analizatore model Chorus Trio, Chorus EVO | 12 | CHORUS-CLEANING SOULTION 2000 | RGN211415 | pakovanje | 4x20 ml | Diesse Diagnostica Senese S.P.A. Italija | CHORUS-CLEANING SOULTION 2000 | 7320 | 20% | Yunycom d.o.o | 69-37/26 | 9.6.2026 | 9.6.2027
Reagensi, izuzev za transfuziju | 404-1-110/26-35 | 84 | Reagensi i potrošni materijal za imunohemijske analizatore model Chorus Trio, Chorus EVO | 13 | CHORUS-WASHING BUFFER AUTOIMMUNITY | RGN211416 | pakovanje | 12x20 ml | Diesse Diagnostica Senese S.P.A. Italija | CHORUS-WASHING BUFFER AUTOIMMUNITY | 9870 | 20% | Yunycom d.o.o | 69-37/26 | 9.6.2026 | 9.6.2027
Reagensi, izuzev za transfuziju | 404-1-110/26-35 | 84 | Reagensi i potrošni materijal za imunohemijske analizatore model Chorus Trio, Chorus EVO | 14 | CHORUS Calprotectin K ELISA test ili odgovarajuće | RGN211417 | pakovanje | 12 testova | Diesse Diagnostica Senese S.P.A. Italija | CHORUS Calprotectin K | 14030 | 20% | Yunycom d.o.o | 69-37/26 | 9.6.2026 | 9.6.2027
Reagensi, izuzev za transfuziju | 404-1-110/26-35 | 84 | Reagensi i potrošni materijal za imunohemijske analizatore model Chorus Trio, Chorus EVO | 15 | Chorus Coprocollect ili odgovarajuće | RGN211418 | pakovanje | 20 testova | Diesse Diagnostica Senese S.P.A. Italija | Chorus Coprocollect | 10510 | 20% | Yunycom d.o.o | 69-37/26 | 9.6.2026 | 9.6.2027
Reagensi, izuzev za transfuziju | 404-1-110/26-35 | 84 | Reagensi i potrošni materijal za imunohemijske analizatore model Chorus Trio, Chorus EVO | 16 | CHORUS ENZY-WELL /Washing Buffer ili odgovarajuće | RGN211419 | pakovanje | 4x100 ml | Diesse Diagnostica Senese S.P.A. Italija | CHORUS ENZY-WELL /Washing Buffer | 3090 | 20% | Yunycom d.o.o | 69-37/26 | 9.6.2026 | 9.6.2027
Reagensi, izuzev za transfuziju | 404-1-110/26-35 | 84 | Reagensi i potrošni materijal za imunohemijske analizatore model Chorus Trio, Chorus EVO | 17 | Chorus ANA SCREEN | RGN232512 | pakovanje | 36 tests | Diesse Diagnostica Senese S.P.A. Italija | Chorus ANA SCREEN | 26150 | 20% | Yunycom d.o.o | 69-37/26 | 9.6.2026 | 9.6.2027
Reagensi, izuzev za transfuziju | 404-1-110/26-35 | 84 | Reagensi i potrošni materijal za imunohemijske analizatore model Chorus Trio, Chorus EVO | 18 | Chorus LKM-1 | RGN232513 | pakovanje | 36 tests | Diesse Diagnostica Senese S.P.A. Italija | Chorus LKM-1 | 28510 | 20% | Yunycom d.o.o | 69-37/26 | 9.6.2026 | 9.6.2027
Reagensi, izuzev za transfuziju | 404-1-110/26-35 | 84 | Reagensi i potrošni materijal za imunohemijske analizatore model Chorus Trio, Chorus EVO | 19 | Chorus AMA-M2 | RGN232514 | pakovanje | 36 tests | Diesse Diagnostica Senese S.P.A. Italija | Chorus AMA-M2 | 28510 | 20% | Yunycom d.o.o | 69-37/26 | 9.6.2026 | 9.6.2027
Reagensi, izuzev za transfuziju | 404-1-110/26-35 | 84 | Reagensi i potrošni materijal za imunohemijske analizatore model Chorus Trio, Chorus EVO | 20 | Chorus SS-A | RGN232515 | pakovanje | 36 tests | Diesse Diagnostica Senese S.P.A. Italija | Chorus SS-A | 23760 | 20% | Yunycom d.o.o | 69-37/26 | 9.6.2026 | 9.6.2027
Reagensi, izuzev za transfuziju | 404-1-110/26-35 | 84 | Reagensi i potrošni materijal za imunohemijske analizatore model Chorus Trio, Chorus EVO | 21 | Chorus SS-B | RGN232516 | pakovanje | 36 tests | Diesse Diagnostica Senese S.P.A. Italija | Chorus SS-B | 23760 | 20% | Yunycom d.o.o | 69-37/26 | 9.6.2026 | 9.6.2027
Reagensi, izuzev za transfuziju | 404-1-110/26-35 | 84 | Reagensi i potrošni materijal za imunohemijske analizatore model Chorus Trio, Chorus EVO | 22 | Chorus ENA 6 | RGN232517 | pakovanje | 36 tests | Diesse Diagnostica Senese S.P.A. Italija | Chorus ENA 6 | 21370 | 20% | Yunycom d.o.o | 69-37/26 | 9.6.2026 | 9.6.2027
Reagensi, izuzev za transfuziju | 404-1-110/26-35 | 84 | Reagensi i potrošni materijal za imunohemijske analizatore model Chorus Trio, Chorus EVO | 23 | CHORUS tTg-A | RGN232518 | pakovanje | 36 tests | Diesse Diagnostica Senese S.P.A. Italija | CHORUS tTg-A | 19360 | 20% | Yunycom d.o.o | 69-37/26 | 9.6.2026 | 9.6.2027
Reagensi, izuzev za transfuziju | 404-1-110/26-35 | 84 | Reagensi i potrošni materijal za imunohemijske analizatore model Chorus Trio, Chorus EVO | 24 | CHORUS tTg-G | RGN232519 | pakovanje | 36 tests | Diesse Diagnostica Senese S.P.A. Italija | CHORUS tTg-G | 19360 | 20% | Yunycom d.o.o | 69-37/26 | 9.6.2026 | 9.6.2027
Reagensi, izuzev za transfuziju | 404-1-110/26-35 | 84 | Reagensi i potrošni materijal za imunohemijske analizatore model Chorus Trio, Chorus EVO | 25 | CHORUS ASCA-A | RGN232520 | pakovanje | 36 tests | Diesse Diagnostica Senese S.P.A. Italija | CHORUS ASCA-A | 21370 | 20% | Yunycom d.o.o | 69-37/26 | 9.6.2026 | 9.6.2027
Reagensi, izuzev za transfuziju | 404-1-110/26-35 | 84 | Reagensi i potrošni materijal za imunohemijske analizatore model Chorus Trio, Chorus EVO | 26 | CHORUS ASCA-G | RGN232521 | pakovanje | 36 tests | Diesse Diagnostica Senese S.P.A. Italija | CHORUS ASCA-G | 21370 | 20% | Yunycom d.o.o | 69-37/26 | 9.6.2026 | 9.6.2027
Reagensi, izuzev za transfuziju | 404-1-110/26-35 | 84 | Reagensi i potrošni materijal za imunohemijske analizatore model Chorus Trio, Chorus EVO | 27 | CHORUS GLIADIN-A | RGN232522 | pakovanje | 36 tests | Diesse Diagnostica Senese S.P.A. Italija | CHORUS GLIADIN-A | 19360 | 20% | Yunycom d.o.o | 69-37/26 | 9.6.2026 | 9.6.2027
Reagensi, izuzev za transfuziju | 404-1-110/26-35 | 84 | Reagensi i potrošni materijal za imunohemijske analizatore model Chorus Trio, Chorus EVO | 28 | CHORUS GLIADIN-G | RGN232523 | pakovanje | 36 tests | Diesse Diagnostica Senese S.P.A. Italija | CHORUS GLIADIN-G | 19360 | 20% | Yunycom d.o.o | 69-37/26 | 9.6.2026 | 9.6.2027
Reagensi, izuzev za transfuziju | 404-1-110/26-35 | 84 | Reagensi i potrošni materijal za imunohemijske analizatore model Chorus Trio, Chorus EVO | 29 | CHORUS DEAMIDATED GLIADIN-A | RGN232524 | pakovanje | 36 tests | Diesse Diagnostica Senese S.P.A. Italija | CHORUS DEAMIDATED GLIADIN-A | 21370 | 20% | Yunycom d.o.o | 69-37/26 | 9.6.2026 | 9.6.2027
Reagensi, izuzev za transfuziju | 404-1-110/26-35 | 84 | Reagensi i potrošni materijal za imunohemijske analizatore model Chorus Trio, Chorus EVO | 30 | CHORUS DEAMIDATED GLIADIN-G | RGN232525 | pakovanje | 36 tests | Diesse Diagnostica Senese S.P.A. Italija | CHORUS DEAMIDATED GLIADIN-G | 21370 | 20% | Yunycom d.o.o | 69-37/26 | 9.6.2026 | 9.6.2027
Reagensi, izuzev za transfuziju | 404-1-110/26-35 | 84 | Reagensi i potrošni materijal za imunohemijske analizatore model Chorus Trio, Chorus EVO | 31 | CHORUS PHOSPHOLIPID SCREEN-G | RGN232526 | pakovanje | 36 tests | Diesse Diagnostica Senese S.P.A. Italija | CHORUS PHOSPHOLIPID SCREEN-G | 26150 | 20% | Yunycom d.o.o | 69-37/26 | 9.6.2026 | 9.6.2027
Reagensi, izuzev za transfuziju | 404-1-110/26-35 | 84 | Reagensi i potrošni materijal za imunohemijske analizatore model Chorus Trio, Chorus EVO | 32 | CHORUS PHOSPHOLIPID SCREEN-M | RGN232527 | pakovanje | 36 tests | Diesse Diagnostica Senese S.P.A. Italija | CHORUS PHOSPHOLIPID SCREEN-M | 26150 | 20% | Yunycom d.o.o | 69-37/26 | 9.6.2026 | 9.6.2027
Reagensi, izuzev za transfuziju | 404-1-110/26-35 | 84 | Reagensi i potrošni materijal za imunohemijske analizatore model Chorus Trio, Chorus EVO | 33 | CHORUS RF-G | RGN232528 | pakovanje | 36 tests | Diesse Diagnostica Senese S.P.A. Italija | CHORUS RF-G | 33320 | 20% | Yunycom d.o.o | 69-37/26 | 9.6.2026 | 9.6.2027
Reagensi, izuzev za transfuziju | 404-1-110/26-35 | 84 | Reagensi i potrošni materijal za imunohemijske analizatore model Chorus Trio, Chorus EVO | 34 | CHORUS RF-M | RGN232529 | pakovanje | 36 tests | Diesse Diagnostica Senese S.P.A. Italija | CHORUS RF-M | 33320 | 20% | Yunycom d.o.o | 69-37/26 | 9.6.2026 | 9.6.2027
Reagensi, izuzev za transfuziju | 404-1-110/26-35 | 84 | Reagensi i potrošni materijal za imunohemijske analizatore model Chorus Trio, Chorus EVO | 35 | CHORUS dsDNA-M | RGN232530 | pakovanje | 36 tests | Diesse Diagnostica Senese S.P.A. Italija | CHORUS dsDNA-M | 26150 | 20% | Yunycom d.o.o | 69-37/26 | 9.6.2026 | 9.6.2027
Reagensi, izuzev za transfuziju | 404-1-110/26-35 | 84 | Reagensi i potrošni materijal za imunohemijske analizatore model Chorus Trio, Chorus EVO | 36 | CHORUS Cenp-B | RGN232531 | pakovanje | 36 tests | Diesse Diagnostica Senese S.P.A. Italija | CHORUS Cenp-B | 28510 | 20% | Yunycom d.o.o | 69-37/26 | 9.6.2026 | 9.6.2027
Reagensi, izuzev za transfuziju | 404-1-110/26-35 | 84 | Reagensi i potrošni materijal za imunohemijske analizatore model Chorus Trio, Chorus EVO | 37 | CHORUS Jo-1 | RGN232532 | pakovanje | 36 tests | Diesse Diagnostica Senese S.P.A. Italija | CHORUS Jo-1 | 28510 | 20% | Yunycom d.o.o | 69-37/26 | 9.6.2026 | 9.6.2027
Reagensi, izuzev za transfuziju | 404-1-110/26-35 | 84 | Reagensi i potrošni materijal za imunohemijske analizatore model Chorus Trio, Chorus EVO | 38 | CHORUS Scl-70 | RGN232533 | pakovanje | 36 tests | Diesse Diagnostica Senese S.P.A. Italija | CHORUS Scl-70 | 28510 | 20% | Yunycom d.o.o | 69-37/26 | 9.6.2026 | 9.6.2027
Reagensi, izuzev za transfuziju | 404-1-110/26-35 | 84 | Reagensi i potrošni materijal za imunohemijske analizatore model Chorus Trio, Chorus EVO | 39 | CHORUS Sm | RGN232534 | pakovanje | 36 tests | Diesse Diagnostica Senese S.P.A. Italija | CHORUS Sm | 28510 | 20% | Yunycom d.o.o | 69-37/26 | 9.6.2026 | 9.6.2027
Reagensi, izuzev za transfuziju | 404-1-110/26-35 | 84 | Reagensi i potrošni materijal za imunohemijske analizatore model Chorus Trio, Chorus EVO | 40 | CHORUS snRNP-C | RGN232535 | pakovanje | 36 tests | Diesse Diagnostica Senese S.P.A. Italija | CHORUS snRNP-C | 28510 | 20% | Yunycom d.o.o | 69-37/26 | 9.6.2026 | 9.6.2027
Reagensi, izuzev za transfuziju | 404-1-110/26-35 | 84 | Reagensi i potrošni materijal za imunohemijske analizatore model Chorus Trio, Chorus EVO | 41 | CHORUS U1-70 RNP | RGN232536 | pakovanje | 36 tests | Diesse Diagnostica Senese S.P.A. Italija | CHORUS U1-70 RNP | 28510 | 20% | Yunycom d.o.o | 69-37/26 | 9.6.2026 | 9.6.2027
Reagensi, izuzev za transfuziju | 404-1-110/26-35 | 84 | Reagensi i potrošni materijal za imunohemijske analizatore model Chorus Trio, Chorus EVO | 42 | Chorus Adenovirus IgA | RGN232537 | pakovanje | 36 tests | Diesse Diagnostica Senese S.P.A. Italija | Chorus Adenovirus IgA | 30900 | 20% | Yunycom d.o.o | 69-37/26 | 9.6.2026 | 9.6.2027
Reagensi, izuzev za transfuziju | 404-1-110/26-35 | 84 | Reagensi i potrošni materijal za imunohemijske analizatore model Chorus Trio, Chorus EVO | 43 | Chorus Adenovirus IgG | RGN232538 | pakovanje | 36 tests | Diesse Diagnostica Senese S.P.A. Italija | Chorus Adenovirus IgG | 30900 | 20% | Yunycom d.o.o | 69-37/26 | 9.6.2026 | 9.6.2027
Reagensi, izuzev za transfuziju | 404-1-110/26-35 | 84 | Reagensi i potrošni materijal za imunohemijske analizatore model Chorus Trio, Chorus EVO | 44 | Chorus Borrelia IgG | RGN232539 | pakovanje | 36 tests | Diesse Diagnostica Senese S.P.A. Italija | Chorus Borrelia IgG | 30900 | 20% | Yunycom d.o.o | 69-37/26 | 9.6.2026 | 9.6.2027
Reagensi, izuzev za transfuziju | 404-1-110/26-35 | 84 | Reagensi i potrošni materijal za imunohemijske analizatore model Chorus Trio, Chorus EVO | 45 | Chorus Borrelia IgM | RGN232540 | pakovanje | 36 tests | Diesse Diagnostica Senese S.P.A. Italija | Chorus Borrelia IgM | 30900 | 20% | Yunycom d.o.o | 69-37/26 | 9.6.2026 | 9.6.2027
Reagensi, izuzev za transfuziju | 404-1-110/26-35 | 84 | Reagensi i potrošni materijal za imunohemijske analizatore model Chorus Trio, Chorus EVO | 46 | CHORUS CHLAMYDIA TRACHOMATIS IgA | RGN232541 | pakovanje | 36 tests | Diesse Diagnostica Senese S.P.A. Italija | CHORUS CHLAMYDIA TRACHOMATIS IgA | 33460 | 20% | Yunycom d.o.o | 69-37/26 | 9.6.2026 | 9.6.2027
Reagensi, izuzev za transfuziju | 404-1-110/26-35 | 84 | Reagensi i potrošni materijal za imunohemijske analizatore model Chorus Trio, Chorus EVO | 47 | CHORUS CHLAMYDIA TRACHOMATIS IgG | RGN232542 | pakovanje | 36 tests | Diesse Diagnostica Senese S.P.A. Italija | CHORUS CHLAMYDIA TRACHOMATIS IgG | 30900 | 20% | Yunycom d.o.o | 69-37/26 | 9.6.2026 | 9.6.2027
Reagensi, izuzev za transfuziju | 404-1-110/26-35 | 84 | Reagensi i potrošni materijal za imunohemijske analizatore model Chorus Trio, Chorus EVO | 48 | CHORUS CHLAMYDOPHILA PNEUMONIAE IgA | RGN232543 | pakovanje | 36 tests | Diesse Diagnostica Senese S.P.A. Italija | CHORUS CHLAMYDOPHILA PNEUMONIAE IgA | 32200 | 20% | Yunycom d.o.o | 69-37/26 | 9.6.2026 | 9.6.2027
Reagensi, izuzev za transfuziju | 404-1-110/26-35 | 84 | Reagensi i potrošni materijal za imunohemijske analizatore model Chorus Trio, Chorus EVO | 49 | CHORUS CHLAMYDOPHILA PNEUMONIAE IgM | RGN232544 | pakovanje | 36 tests | Diesse Diagnostica Senese S.P.A. Italija | CHORUS CHLAMYDOPHILA PNEUMONIAE IgM | 32200 | 20% | Yunycom d.o.o | 69-37/26 | 9.6.2026 | 9.6.2027
Reagensi, izuzev za transfuziju | 404-1-110/26-35 | 84 | Reagensi i potrošni materijal za imunohemijske analizatore model Chorus Trio, Chorus EVO | 50 | CHORUS CHLAMYDOPHILA PNEUMONIAE IgG | RGN232545 | pakovanje | 36 tests | Diesse Diagnostica Senese S.P.A. Italija | CHORUS CHLAMYDOPHILA PNEUMONIAE IgG | 30900 | 20% | Yunycom d.o.o | 69-37/26 | 9.6.2026 | 9.6.2027
Reagensi, izuzev za transfuziju | 404-1-110/26-35 | 84 | Reagensi i potrošni materijal za imunohemijske analizatore model Chorus Trio, Chorus EVO | 51 | CHORUS CYTOMEGALOVIRUS IgG | RGN232546 | pakovanje | 36 tests | Diesse Diagnostica Senese S.P.A. Italija | CHORUS CYTOMEGALOVIRUS IgG | 19930 | 20% | Yunycom d.o.o | 69-37/26 | 9.6.2026 | 9.6.2027
Reagensi, izuzev za transfuziju | 404-1-110/26-35 | 84 | Reagensi i potrošni materijal za imunohemijske analizatore model Chorus Trio, Chorus EVO | 52 | CHORUS CYTOMEGALOVIRUS IgM | RGN232547 | pakovanje | 36 tests | Diesse Diagnostica Senese S.P.A. Italija | CHORUS CYTOMEGALOVIRUS IgM | 19930 | 20% | Yunycom d.o.o | 69-37/26 | 9.6.2026 | 9.6.2027
Reagensi, izuzev za transfuziju | 404-1-110/26-35 | 84 | Reagensi i potrošni materijal za imunohemijske analizatore model Chorus Trio, Chorus EVO | 53 | CHORUS CYTOMEGALOVIRUS IgG AVIDITY | RGN232548 | pakovanje | 12 tests | Diesse Diagnostica Senese S.P.A. Italija | CHORUS CYTOMEGALOVIRUS IgG AVIDITY | 11610 | 20% | Yunycom d.o.o | 69-37/26 | 9.6.2026 | 9.6.2027
Reagensi, izuzev za transfuziju | 404-1-110/26-35 | 84 | Reagensi i potrošni materijal za imunohemijske analizatore model Chorus Trio, Chorus EVO | 54 | CHORUS EPSTEIN BARR EARLY ANTIGEN IgG | RGN232549 | pakovanje | 36 tests | Diesse Diagnostica Senese S.P.A. Italija | CHORUS EPSTEIN BARR EARLY ANTIGEN IgG | 23610 | 20% | Yunycom d.o.o | 69-37/26 | 9.6.2026 | 9.6.2027
Reagensi, izuzev za transfuziju | 404-1-110/26-35 | 84 | Reagensi i potrošni materijal za imunohemijske analizatore model Chorus Trio, Chorus EVO | 55 | CHORUS EPSTEIN BARR EARLY ANTIGEN IgM | RGN232550 | pakovanje | 36 tests | Diesse Diagnostica Senese S.P.A. Italija | CHORUS EPSTEIN BARR EARLY ANTIGEN IgM | 24900 | 20% | Yunycom d.o.o | 69-37/26 | 9.6.2026 | 9.6.2027
Reagensi, izuzev za transfuziju | 404-1-110/26-35 | 84 | Reagensi i potrošni materijal za imunohemijske analizatore model Chorus Trio, Chorus EVO | 56 | CHORUS EPSTEIN BARR EBNA IgG | RGN232551 | pakovanje | 36 tests | Diesse Diagnostica Senese S.P.A. Italija | CHORUS EPSTEIN BARR EBNA IgG | 23520 | 20% | Yunycom d.o.o | 69-37/26 | 9.6.2026 | 9.6.2027
Reagensi, izuzev za transfuziju | 404-1-110/26-35 | 84 | Reagensi i potrošni materijal za imunohemijske analizatore model Chorus Trio, Chorus EVO | 57 | CHORUS EPSTEIN BARR VCA IgG | RGN232552 | pakovanje | 36 tests | Diesse Diagnostica Senese S.P.A. Italija | CHORUS EPSTEIN BARR VCA IgG | 23520 | 20% | Yunycom d.o.o | 69-37/26 | 9.6.2026 | 9.6.2027
Reagensi, izuzev za transfuziju | 404-1-110/26-35 | 84 | Reagensi i potrošni materijal za imunohemijske analizatore model Chorus Trio, Chorus EVO | 58 | CHORUS EPSTEIN BARR VCA IgMII | RGN232553 | pakovanje | 36 tests | Diesse Diagnostica Senese S.P.A. Italija | CHORUS EPSTEIN BARR VCA IgMII | 24680 | 20% | Yunycom d.o.o | 69-37/26 | 9.6.2026 | 9.6.2027
Reagensi, izuzev za transfuziju | 404-1-110/26-35 | 84 | Reagensi i potrošni materijal za imunohemijske analizatore model Chorus Trio, Chorus EVO | 59 | CHORUS HELICOBACTER PYLORI IgA | RGN232554 | pakovanje | 36 tests | Diesse Diagnostica Senese S.P.A. Italija | CHORUS HELICOBACTER PYLORI IgA | 22080 | 20% | Yunycom d.o.o | 69-37/26 | 9.6.2026 | 9.6.2027
Reagensi, izuzev za transfuziju | 404-1-110/26-35 | 84 | Reagensi i potrošni materijal za imunohemijske analizatore model Chorus Trio, Chorus EVO | 60 | CHORUS HELICOBACTER PYLORI IgG | RGN232555 | pakovanje | 36 tests | Diesse Diagnostica Senese S.P.A. Italija | CHORUS HELICOBACTER PYLORI IgG | 21360 | 20% | Yunycom d.o.o | 69-37/26 | 9.6.2026 | 9.6.2027
Reagensi, izuzev za transfuziju | 404-1-110/26-35 | 84 | Reagensi i potrošni materijal za imunohemijske analizatore model Chorus Trio, Chorus EVO | 61 | Chorus H. PYLORI AG | RGN232556 | pakovanje | 12 testova | Diesse Diagnostica Senese S.P.A. Italija | Chorus H. PYLORI AG | 17710 | 20% | Yunycom d.o.o | 69-37/26 | 9.6.2026 | 9.6.2027
Reagensi, izuzev za transfuziju | 404-1-110/26-35 | 84 | Reagensi i potrošni materijal za imunohemijske analizatore model Chorus Trio, Chorus EVO | 62 | CHORUS HERPES SIMPLEX 1+2 IgG | RGN232557 | pakovanje | 36 tests | Diesse Diagnostica Senese S.P.A. Italija | CHORUS HERPES SIMPLEX 1+2 IgG | 19930 | 20% | Yunycom d.o.o | 69-37/26 | 9.6.2026 | 9.6.2027
Reagensi, izuzev za transfuziju | 404-1-110/26-35 | 84 | Reagensi i potrošni materijal za imunohemijske analizatore model Chorus Trio, Chorus EVO | 63 | CHORUS HERPES SIMPLEX 1+2 IgM | RGN232558 | pakovanje | 36 tests | Diesse Diagnostica Senese S.P.A. Italija | CHORUS HERPES SIMPLEX 1+2 IgM | 21140 | 20% | Yunycom d.o.o | 69-37/26 | 9.6.2026 | 9.6.2027
Reagensi, izuzev za transfuziju | 404-1-110/26-35 | 84 | Reagensi i potrošni materijal za imunohemijske analizatore model Chorus Trio, Chorus EVO | 64 | CHORUS HSV 1 IgG Recombinant | RGN232559 | pakovanje | 36 tests | Diesse Diagnostica Senese S.P.A. Italija | CHORUS HSV 1 IgG Recombinant | 24000 | 20% | Yunycom d.o.o | 69-37/26 | 9.6.2026 | 9.6.2027
Reagensi, izuzev za transfuziju | 404-1-110/26-35 | 84 | Reagensi i potrošni materijal za imunohemijske analizatore model Chorus Trio, Chorus EVO | 65 | CHORUS HSV 1 SCREEN | RGN232560 | pakovanje | 36 tests | Diesse Diagnostica Senese S.P.A. Italija | CHORUS HSV 1 SCREEN | 25830 | 20% | Yunycom d.o.o | 69-37/26 | 9.6.2026 | 9.6.2027
Reagensi, izuzev za transfuziju | 404-1-110/26-35 | 84 | Reagensi i potrošni materijal za imunohemijske analizatore model Chorus Trio, Chorus EVO | 66 | CHORUS HSV 2 IgG Recombinant | RGN232561 | pakovanje | 36 tests | Diesse Diagnostica Senese S.P.A. Italija | CHORUS HSV 2 IgG Recombinant | 24000 | 20% | Yunycom d.o.o | 69-37/26 | 9.6.2026 | 9.6.2027
Reagensi, izuzev za transfuziju | 404-1-110/26-35 | 84 | Reagensi i potrošni materijal za imunohemijske analizatore model Chorus Trio, Chorus EVO | 67 | CHORUS HSV 2 SCREEN | RGN232562 | pakovanje | 36 tests | Diesse Diagnostica Senese S.P.A. Italija | CHORUS HSV 2 SCREEN | 25830 | 20% | Yunycom d.o.o | 69-37/26 | 9.6.2026 | 9.6.2027
Reagensi, izuzev za transfuziju | 404-1-110/26-35 | 84 | Reagensi i potrošni materijal za imunohemijske analizatore model Chorus Trio, Chorus EVO | 68 | CHORUS MEASLES IgG | RGN232563 | pakovanje | 36 tests | Diesse Diagnostica Senese S.P.A. Italija | CHORUS MEASLES IgG | 26190 | 20% | Yunycom d.o.o | 69-37/26 | 9.6.2026 | 9.6.2027
Reagensi, izuzev za transfuziju | 404-1-110/26-35 | 84 | Reagensi i potrošni materijal za imunohemijske analizatore model Chorus Trio, Chorus EVO | 69 | CHORUS MEASLES IgM | RGN232564 | pakovanje | 36 tests | Diesse Diagnostica Senese S.P.A. Italija | CHORUS MEASLES IgM | 29980 | 20% | Yunycom d.o.o | 69-37/26 | 9.6.2026 | 9.6.2027
Reagensi, izuzev za transfuziju | 404-1-110/26-35 | 84 | Reagensi i potrošni materijal za imunohemijske analizatore model Chorus Trio, Chorus EVO | 70 | CHORUS MUMPS IgG | RGN232565 | pakovanje | 36 tests | Diesse Diagnostica Senese S.P.A. Italija | CHORUS MUMPS IgG | 26190 | 20% | Yunycom d.o.o | 69-37/26 | 9.6.2026 | 9.6.2027
Reagensi, izuzev za transfuziju | 404-1-110/26-35 | 84 | Reagensi i potrošni materijal za imunohemijske analizatore model Chorus Trio, Chorus EVO | 71 | CHORUS MUMPS IgM | RGN232566 | pakovanje | 36 tests | Diesse Diagnostica Senese S.P.A. Italija | CHORUS MUMPS IgM | 28380 | 20% | Yunycom d.o.o | 69-37/26 | 9.6.2026 | 9.6.2027
Reagensi, izuzev za transfuziju | 404-1-110/26-35 | 84 | Reagensi i potrošni materijal za imunohemijske analizatore model Chorus Trio, Chorus EVO | 72 | CHORUS RUBELLA IgG | RGN232567 | pakovanje | 36 tests | Diesse Diagnostica Senese S.P.A. Italija | CHORUS RUBELLA IgG | 20270 | 20% | Yunycom d.o.o | 69-37/26 | 9.6.2026 | 9.6.2027
Reagensi, izuzev za transfuziju | 404-1-110/26-35 | 84 | Reagensi i potrošni materijal za imunohemijske analizatore model Chorus Trio, Chorus EVO | 73 | CHORUS RUBELLA IgM | RGN232568 | pakovanje | 36 tests | Diesse Diagnostica Senese S.P.A. Italija | CHORUS RUBELLA IgM | 24600 | 20% | Yunycom d.o.o | 69-37/26 | 9.6.2026 | 9.6.2027
Reagensi, izuzev za transfuziju | 404-1-110/26-35 | 84 | Reagensi i potrošni materijal za imunohemijske analizatore model Chorus Trio, Chorus EVO | 74 | CHORUS RUBELLA IgG AVIDITY | RGN232569 | pakovanje | 12 tests | Diesse Diagnostica Senese S.P.A. Italija | CHORUS RUBELLA IgG AVIDITY | 11800 | 20% | Yunycom d.o.o | 69-37/26 | 9.6.2026 | 9.6.2027
Reagensi, izuzev za transfuziju | 404-1-110/26-35 | 84 | Reagensi i potrošni materijal za imunohemijske analizatore model Chorus Trio, Chorus EVO | 75 | CHORUS SYPHILIS SCREEN RECOMBINANT | RGN232570 | pakovanje | 36 tests | Diesse Diagnostica Senese S.P.A. Italija | CHORUS SYPHILIS SCREEN RECOMBINANT | 21590 | 20% | Yunycom d.o.o | 69-37/26 | 9.6.2026 | 9.6.2027
Reagensi, izuzev za transfuziju | 404-1-110/26-35 | 84 | Reagensi i potrošni materijal za imunohemijske analizatore model Chorus Trio, Chorus EVO | 76 | CHORUS TOXOPLASMA IgA | RGN232571 | pakovanje | 36 tests | Diesse Diagnostica Senese S.P.A. Italija | CHORUS TOXOPLASMA IgA | 32750 | 20% | Yunycom d.o.o | 69-37/26 | 9.6.2026 | 9.6.2027
Reagensi, izuzev za transfuziju | 404-1-110/26-35 | 84 | Reagensi i potrošni materijal za imunohemijske analizatore model Chorus Trio, Chorus EVO | 77 | CHORUS TOXOPLASMA IgM | RGN232572 | pakovanje | 36 tests | Diesse Diagnostica Senese S.P.A. Italija | CHORUS TOXOPLASMA IgM | 21510 | 20% | Yunycom d.o.o | 69-37/26 | 9.6.2026 | 9.6.2027
Reagensi, izuzev za transfuziju | 404-1-110/26-35 | 84 | Reagensi i potrošni materijal za imunohemijske analizatore model Chorus Trio, Chorus EVO | 78 | CHORUS TOXOPLASMA IgG | RGN232573 | pakovanje | 36 tests | Diesse Diagnostica Senese S.P.A. Italija | CHORUS TOXOPLASMA IgG | 20270 | 20% | Yunycom d.o.o | 69-37/26 | 9.6.2026 | 9.6.2027
Reagensi, izuzev za transfuziju | 404-1-110/26-35 | 84 | Reagensi i potrošni materijal za imunohemijske analizatore model Chorus Trio, Chorus EVO | 79 | CHORUS TOXOPLASMA IgG AVIDITY | RGN232574 | pakovanje | 12 tests | Diesse Diagnostica Senese S.P.A. Italija | CHORUS TOXOPLASMA IgG AVIDITY | 11800 | 20% | Yunycom d.o.o | 69-37/26 | 9.6.2026 | 9.6.2027
Reagensi, izuzev za transfuziju | 404-1-110/26-35 | 84 | Reagensi i potrošni materijal za imunohemijske analizatore model Chorus Trio, Chorus EVO | 80 | CHORUS VARICELLA IgG | RGN232575 | pakovanje | 36 tests | Diesse Diagnostica Senese S.P.A. Italija | CHORUS VARICELLA IgG | 26190 | 20% | Yunycom d.o.o | 69-37/26 | 9.6.2026 | 9.6.2027
Reagensi, izuzev za transfuziju | 404-1-110/26-35 | 84 | Reagensi i potrošni materijal za imunohemijske analizatore model Chorus Trio, Chorus EVO | 81 | CHORUS VARICELLA IgM | RGN232576 | pakovanje | 36 tests | Diesse Diagnostica Senese S.P.A. Italija | CHORUS VARICELLA IgM | 31880 | 20% | Yunycom d.o.o | 69-37/26 | 9.6.2026 | 9.6.2027
Reagensi, izuzev za transfuziju | 404-1-110/26-35 | 84 | Reagensi i potrošni materijal za imunohemijske analizatore model Chorus Trio, Chorus EVO | 82 | CHORUS MYCOPLASMA PNEUMONIAE IgA | RGN232577 | pakovanje | 36 tests | Diesse Diagnostica Senese S.P.A. Italija | CHORUS MYCOPLASMA PNEUMONIAE IgA | 32750 | 20% | Yunycom d.o.o | 69-37/26 | 9.6.2026 | 9.6.2027
Reagensi, izuzev za transfuziju | 404-1-110/26-35 | 84 | Reagensi i potrošni materijal za imunohemijske analizatore model Chorus Trio, Chorus EVO | 83 | CHORUS MYCOPLASMA PNEUMONIAE IgM | RGN232578 | pakovanje | 36 tests | Diesse Diagnostica Senese S.P.A. Italija | CHORUS MYCOPLASMA PNEUMONIAE IgM | 31880 | 20% | Yunycom d.o.o | 69-37/26 | 9.6.2026 | 9.6.2027
Reagensi, izuzev za transfuziju | 404-1-110/26-35 | 84 | Reagensi i potrošni materijal za imunohemijske analizatore model Chorus Trio, Chorus EVO | 84 | CHORUS MYCOPLASMA PNEUMONIAE IgG | RGN232579 | pakovanje | 36 tests | Diesse Diagnostica Senese S.P.A. Italija | CHORUS MYCOPLASMA PNEUMONIAE IgG | 30560 | 20% | Yunycom d.o.o | 69-37/26 | 9.6.2026 | 9.6.2027
Reagensi, izuzev za transfuziju | 404-1-110/26-35 | 84 | Reagensi i potrošni materijal za imunohemijske analizatore model Chorus Trio, Chorus EVO | 85 | CHORUS PROMONITOR ADALIMUMAB | RGN261240 | pakovanje | 36 testova | Diesse Diagnostica Senese S.P.A. Italija | CHORUS PROMONITOR ADALIMUMAB | 146880 | 20% | Yunycom d.o.o | 69-37/26 | 9.6.2026 | 9.6.2027
Reagensi, izuzev za transfuziju | 404-1-110/26-35 | 84 | Reagensi i potrošni materijal za imunohemijske analizatore model Chorus Trio, Chorus EVO | 86 | CHORUS PROMONITOR ANTI-ADALIMUMAB | RGN261241 | pakovanje | 36 testova | Diesse Diagnostica Senese S.P.A. Italija | CHORUS PROMONITOR ANTI-ADALIMUMAB | 146880 | 20% | Yunycom d.o.o | 69-37/26 | 9.6.2026 | 9.6.2027
Reagensi, izuzev za transfuziju | 404-1-110/26-35 | 84 | Reagensi i potrošni materijal za imunohemijske analizatore model Chorus Trio, Chorus EVO | 87 | CHORUS PROMONITOR INFLIXIMAB | RGN261242 | pakovanje | 36 testova | Diesse Diagnostica Senese S.P.A. Italija | CHORUS PROMONITOR INFLIXIMAB | 146880 | 20% | Yunycom d.o.o | 69-37/26 | 9.6.2026 | 9.6.2027
Reagensi, izuzev za transfuziju | 404-1-110/26-35 | 84 | Reagensi i potrošni materijal za imunohemijske analizatore model Chorus Trio, Chorus EVO | 88 | CHORUS PROMONITOR ANTI-INFLIXIMAB | RGN261243 | pakovanje | 36 testova | Diesse Diagnostica Senese S.P.A. Italija | CHORUS PROMONITOR ANTI-INFLIXIMAB | 146880 | 20% | Yunycom d.o.o | 69-37/26 | 9.6.2026 | 9.6.2027
Reagensi, izuzev za transfuziju | 404-1-110/26-35 | 84 | Reagensi i potrošni materijal za imunohemijske analizatore model Chorus Trio, Chorus EVO | 89 | CHORUS INTRINSIC FACTOR | RGN261244 | pakovanje | 36 testova | Diesse Diagnostica Senese S.P.A. Italija | CHORUS INTRINSIC FACTOR | 37920 | 20% | Yunycom d.o.o | 69-37/26 | 9.6.2026 | 9.6.2027
Reagensi, izuzev za transfuziju | 404-1-110/26-35 | 84 | Reagensi i potrošni materijal za imunohemijske analizatore model Chorus Trio, Chorus EVO | 90 | CHORUS BORDETELLA PERTUSSIS TOXIN IgA | RGN261245 | pakovanje | 36 testova | Diesse Diagnostica Senese S.P.A. Italija | CHORUS BORDETELLA PERTUSSIS TOXIN IgA | 28550 | 20% | Yunycom d.o.o | 69-37/26 | 9.6.2026 | 9.6.2027
Reagensi, izuzev za transfuziju | 404-1-110/26-35 | 84 | Reagensi i potrošni materijal za imunohemijske analizatore model Chorus Trio, Chorus EVO | 91 | CHORUS BORDETELLA PERTUSSIS TOXIN IgG | RGN261246 | pakovanje | 36 testova | Diesse Diagnostica Senese S.P.A. Italija | CHORUS BORDETELLA PERTUSSIS TOXIN IgG | 28550 | 20% | Yunycom d.o.o | 69-37/26 | 9.6.2026 | 9.6.2027
Reagensi, izuzev za transfuziju | 404-1-110/26-35 | 84 | Reagensi i potrošni materijal za imunohemijske analizatore model Chorus Trio, Chorus EVO | 92 | CHORUS Brucella IgG | RGN261247 | pakovanje | 36 testova | Diesse Diagnostica Senese S.P.A. Italija | CHORUS Brucella IgG | 28550 | 20% | Yunycom d.o.o | 69-37/26 | 9.6.2026 | 9.6.2027
Reagensi, izuzev za transfuziju | 404-1-110/26-35 | 84 | Reagensi i potrošni materijal za imunohemijske analizatore model Chorus Trio, Chorus EVO | 93 | CHORUS Brucella IgM | RGN261248 | pakovanje | 36 testova | Diesse Diagnostica Senese S.P.A. Italija | CHORUS Brucella IgM | 28550 | 20% | Yunycom d.o.o | 69-37/26 | 9.6.2026 | 9.6.2027
Reagensi, izuzev za transfuziju | 404-1-110/26-35 | 84 | Reagensi i potrošni materijal za imunohemijske analizatore model Chorus Trio, Chorus EVO | 94 | CHORUS Clostridium difficile A/B Toxins | RGN261249 | pakovanje | 12 testova | Diesse Diagnostica Senese S.P.A. Italija | CHORUS Clostridium difficile A/B Toxins | 20446 | 20% | Yunycom d.o.o | 69-37/26 | 9.6.2026 | 9.6.2027
Reagensi, izuzev za transfuziju | 404-1-110/26-35 | 84 | Reagensi i potrošni materijal za imunohemijske analizatore model Chorus Trio, Chorus EVO | 95 | CHORUS Clostridium difficile GDH | RGN261250 | pakovanje | 12 testova | Diesse Diagnostica Senese S.P.A. Italija | CHORUS Clostridium difficile GDH | 20446 | 20% | Yunycom d.o.o | 69-37/26 | 9.6.2026 | 9.6.2027
Reagensi, izuzev za transfuziju | 404-1-110/26-35 | 84 | Reagensi i potrošni materijal za imunohemijske analizatore model Chorus Trio, Chorus EVO | 96 | CHORUS Echinococcus IgG | RGN261251 | pakovanje | 12 testova | Diesse Diagnostica Senese S.P.A. Italija | CHORUS Echinococcus IgG | 22500 | 20% | Yunycom d.o.o | 69-37/26 | 9.6.2026 | 9.6.2027
Reagensi, izuzev za transfuziju | 404-1-110/26-35 | 84 | Reagensi i potrošni materijal za imunohemijske analizatore model Chorus Trio, Chorus EVO | 97 | CHORUS INFLUENZA A IgA | RGN261252 | pakovanje | 36 testova | Diesse Diagnostica Senese S.P.A. Italija | CHORUS INFLUENZA A IgA | 29000 | 20% | Yunycom d.o.o | 69-37/26 | 9.6.2026 | 9.6.2027
Reagensi, izuzev za transfuziju | 404-1-110/26-35 | 84 | Reagensi i potrošni materijal za imunohemijske analizatore model Chorus Trio, Chorus EVO | 98 | CHORUS INFLUENZA A IgG | RGN261253 | pakovanje | 36 testova | Diesse Diagnostica Senese S.P.A. Italija | CHORUS INFLUENZA A IgG | 29000 | 20% | Yunycom d.o.o | 69-37/26 | 9.6.2026 | 9.6.2027
Reagensi, izuzev za transfuziju | 404-1-110/26-35 | 84 | Reagensi i potrošni materijal za imunohemijske analizatore model Chorus Trio, Chorus EVO | 99 | CHORUS INFLUENZA B IgA | RGN261254 | pakovanje | 36 testova | Diesse Diagnostica Senese S.P.A. Italija | CHORUS INFLUENZA B IgA | 29000 | 20% | Yunycom d.o.o | 69-37/26 | 9.6.2026 | 9.6.2027
Reagensi, izuzev za transfuziju | 404-1-110/26-35 | 84 | Reagensi i potrošni materijal za imunohemijske analizatore model Chorus Trio, Chorus EVO | 100 | CHORUS INFLUENZA B IgG | RGN261255 | pakovanje | 36 testova | Diesse Diagnostica Senese S.P.A. Italija | CHORUS INFLUENZA B IgG | 29000 | 20% | Yunycom d.o.o | 69-37/26 | 9.6.2026 | 9.6.2027
Reagensi, izuzev za transfuziju | 404-1-110/26-35 | 84 | Reagensi i potrošni materijal za imunohemijske analizatore model Chorus Trio, Chorus EVO | 101 | CHORUS Legionella pneumophila 1 IgG | RGN261256 | pakovanje | 36 testova | Diesse Diagnostica Senese S.P.A. Italija | CHORUS Legionella pneumophila 1 IgG | 28090 | 20% | Yunycom d.o.o | 69-37/26 | 9.6.2026 | 9.6.2027
Reagensi, izuzev za transfuziju | 404-1-110/26-35 | 84 | Reagensi i potrošni materijal za imunohemijske analizatore model Chorus Trio, Chorus EVO | 102 | CHORUS Legionella pneumophila 1-6 IgG | RGN261257 | pakovanje | 36 testova | Diesse Diagnostica Senese S.P.A. Italija | CHORUS Legionella pneumophila 1-6 IgG | 28090 | 20% | Yunycom d.o.o | 69-37/26 | 9.6.2026 | 9.6.2027
Reagensi, izuzev za transfuziju | 404-1-110/26-35 | 84 | Reagensi i potrošni materijal za imunohemijske analizatore model Chorus Trio, Chorus EVO | 103 | CHORUS Legionella pneumophila IgM | RGN261258 | pakovanje | 36 testova | Diesse Diagnostica Senese S.P.A. Italija | CHORUS Legionella pneumophila IgM | 29200 | 20% | Yunycom d.o.o | 69-37/26 | 9.6.2026 | 9.6.2027
Reagensi, izuzev za transfuziju | 404-1-110/26-35 | 84 | Reagensi i potrošni materijal za imunohemijske analizatore model Chorus Trio, Chorus EVO | 104 | CHORUS NEGATIVE CONTROL/SAMPLE DILUENT | RGN261259 | pakovanje | 1x 5 ml | Diesse Diagnostica Senese S.P.A. Italija | CHORUS NEGATIVE CONTROL/SAMPLE DILUENT | 3020 | 20% | Yunycom d.o.o | 69-37/26 | 9.6.2026 | 9.6.2027
Reagensi, izuzev za transfuziju | 404-1-110/26-35 | 84 | Reagensi i potrošni materijal za imunohemijske analizatore model Chorus Trio, Chorus EVO | 105 | CHORUS Parvovirus B19 IgG | RGN261260 | pakovanje | 36 testova | Diesse Diagnostica Senese S.P.A. Italija | CHORUS Parvovirus B19 IgG | 21600 | 20% | Yunycom d.o.o | 69-37/26 | 9.6.2026 | 9.6.2027
Reagensi, izuzev za transfuziju | 404-1-110/26-35 | 84 | Reagensi i potrošni materijal za imunohemijske analizatore model Chorus Trio, Chorus EVO | 106 | CHORUS Parvovirus B19 IgM | RGN261261 | pakovanje | 36 testova | Diesse Diagnostica Senese S.P.A. Italija | CHORUS Parvovirus B19 IgM | 21600 | 20% | Yunycom d.o.o | 69-37/26 | 9.6.2026 | 9.6.2027
Reagensi, izuzev za transfuziju | 404-1-110/26-35 | 84 | Reagensi i potrošni materijal za imunohemijske analizatore model Chorus Trio, Chorus EVO | 107 | CHORUS RESPIRATORY SYNCYTIAL VIRUS IgA | RGN261262 | pakovanje | 36 testova | Diesse Diagnostica Senese S.P.A. Italija | CHORUS RESPIRATORY SYNCYTIAL VIRUS IgA | 21600 | 20% | Yunycom d.o.o | 69-37/26 | 9.6.2026 | 9.6.2027
Reagensi, izuzev za transfuziju | 404-1-110/26-35 | 84 | Reagensi i potrošni materijal za imunohemijske analizatore model Chorus Trio, Chorus EVO | 108 | CHORUS RESPIRATORY SYNCYTIAL VIRUS IgG | RGN261263 | pakovanje | 36 testova | Diesse Diagnostica Senese S.P.A. Italija | CHORUS RESPIRATORY SYNCYTIAL VIRUS IgG | 21600 | 20% | Yunycom d.o.o | 69-37/26 | 9.6.2026 | 9.6.2027
Reagensi, izuzev za transfuziju | 404-1-110/26-35 | 84 | Reagensi i potrošni materijal za imunohemijske analizatore model Chorus Trio, Chorus EVO | 109 | CHORUS TOSCANA VIRUS IgG | RGN261264 | pakovanje | 36 testova | Diesse Diagnostica Senese S.P.A. Italija | CHORUS TOSCANA VIRUS IgG | 26800 | 20% | Yunycom d.o.o | 69-37/26 | 9.6.2026 | 9.6.2027
Reagensi, izuzev za transfuziju | 404-1-110/26-35 | 84 | Reagensi i potrošni materijal za imunohemijske analizatore model Chorus Trio, Chorus EVO | 110 | CHORUS TOSCANA VIRUS IgM | RGN261265 | pakovanje | 36 testova | Diesse Diagnostica Senese S.P.A. Italija | CHORUS TOSCANA VIRUS IgM | 30700 | 20% | Yunycom d.o.o | 69-37/26 | 9.6.2026 | 9.6.2027
Reagensi, izuzev za transfuziju | 404-1-110/26-35 | 84 | Reagensi i potrošni materijal za imunohemijske analizatore model Chorus Trio, Chorus EVO | 111 | CHORUS TREPONEMA IgG | RGN261266 | pakovanje | 36 testova | Diesse Diagnostica Senese S.P.A. Italija | CHORUS TREPONEMA IgG | 23500 | 20% | Yunycom d.o.o | 69-37/26 | 9.6.2026 | 9.6.2027
Reagensi, izuzev za transfuziju | 404-1-110/26-35 | 84 | Reagensi i potrošni materijal za imunohemijske analizatore model Chorus Trio, Chorus EVO | 112 | CHORUS EVO DECONTAMINATION BUFFER | RGN261267 | pakovanje | 4 x 16 mL | Diesse Diagnostica Senese S.P.A. Italija | CHORUS EVO DECONTAMINATION BUFFER | 3500 | 20% | Yunycom d.o.o | 69-37/26 | 9.6.2026 | 9.6.2027
Reagensi, izuzev za transfuziju | 404-1-110/26-35 | 84 | Reagensi i potrošni materijal za imunohemijske analizatore model Chorus Trio, Chorus EVO | 113 | CHORUS EVO SANITIZING SOLUTION | RGN261268 | pakovanje | 12 x 20 mL | Diesse Diagnostica Senese S.P.A. Italija | CHORUS EVO SANITIZING SOLUTION | 8000 | 20% | Yunycom d.o.o | 69-37/26 | 9.6.2026 | 9.6.2027
Reagensi, izuzev za transfuziju | 404-1-110/26-35 | 84 | Reagensi i potrošni materijal za imunohemijske analizatore model Chorus Trio, Chorus EVO | 114 | CHORUS ASPERGILLUS GALACTOMANNAN AG | RGN261269 | pakovanje | 36 testova | Diesse Diagnostica Senese S.P.A. Italija | CHORUS ASPERGILLUS GALACTOMANNAN AG | 61200 | 20% | Yunycom d.o.o | 69-37/26 | 9.6.2026 | 9.6.2027
Reagensi, izuzev za transfuziju | 404-1-110/26-35 | 84 | Reagensi i potrošni materijal za imunohemijske analizatore model Chorus Trio, Chorus EVO | 115 | CHORUS LEGIONELLA URINARY ANTIGEN | RGN261270 | pakovanje | 12 testova | Diesse Diagnostica Senese S.P.A. Italija | CHORUS LEGIONELLA URINARY ANTIGEN | 25000 | 20% | Yunycom d.o.o | 69-37/26 | 9.6.2026 | 9.6.2027
Reagensi, izuzev za transfuziju | 404-1-110/26-35 | 84 | Reagensi i potrošni materijal za imunohemijske analizatore model Chorus Trio, Chorus EVO | 116 | CHORUS TREPONEMA IgM | RGN261271 | pakovanje | 36 testova | Diesse Diagnostica Senese S.P.A. Italija | CHORUS TREPONEMA IgM | 25500 | 20% | Yunycom d.o.o | 69-37/26 | 9.6.2026 | 9.6.2027
Reagensi, izuzev za transfuziju | 404-1-110/26-35 | 84 | Reagensi i potrošni materijal za imunohemijske analizatore model Chorus Trio, Chorus EVO | 117 | CHORUS CALPROTECTIN 3RD GENERATION | RGN261272 | pakovanje | 36 testova | Diesse Diagnostica Senese S.P.A. Italija | CHORUS CALPROTECTIN 3RD GENERATION | 41100 | 20% | Yunycom d.o.o | 69-37/26 | 9.6.2026 | 9.6.2027
Reagensi, izuzev za transfuziju | 404-1-110/26-35 | 85 | Reagensi i potrošni materijal za aparat BNII, BN ProSpec, Atellica Neph 630 | 1 | N Latex BTP Reagent | RGN211520 | pakovanje | 3 x 2ml | Siemens Healthcare Diagnostics Products GmbH, Nemačka | N Latex BTP | 148789 | 20% | Teamedical d.o.o | 69-34/26 | 9.6.2026 | 9.6.2027
Reagensi, izuzev za transfuziju | 404-1-110/26-35 | 85 | Reagensi i potrošni materijal za aparat BNII, BN ProSpec, Atellica Neph 630 | 2 | N Sample Diluent | RGN211521 | pakovanje | 10 x 5.0ml | Siemens Healthcare Diagnostics Products GmbH, Nemačka | N Sample Diluent | 21216 | 20% | Teamedical d.o.o | 69-34/26 | 9.6.2026 | 9.6.2027
Reagensi, izuzev za transfuziju | 404-1-110/26-35 | 85 | Reagensi i potrošni materijal za aparat BNII, BN ProSpec, Atellica Neph 630 | 3 | N Latex IgG 4 | RGN211522 | pakovanje | 1 Kit ( 1 x 2ml ) | Siemens Healthcare Diagnostics Products GmbH, Nemačka | N Latex IgG 4 | 70326 | 20% | Teamedical d.o.o | 69-34/26 | 9.6.2026 | 9.6.2027
Reagensi, izuzev za transfuziju | 404-1-110/26-35 | 85 | Reagensi i potrošni materijal za aparat BNII, BN ProSpec, Atellica Neph 630 | 4 | N Latex IgG 3 | RGN211523 | pakovanje | 1 Kit ( 1 x 2ml ) | Siemens Healthcare Diagnostics Products GmbH, Nemačka | N Latex IgG 3 | 70326 | 20% | Teamedical d.o.o | 69-34/26 | 9.6.2026 | 9.6.2027
Reagensi, izuzev za transfuziju | 404-1-110/26-35 | 85 | Reagensi i potrošni materijal za aparat BNII, BN ProSpec, Atellica Neph 630 | 5 | N Latex HCY | RGN211524 | pakovanje | 1 Kit (3x1,7ml, 3x2,2ml, 3x0,6ml, 3x1,1ml) | Siemens Healthcare Diagnostics Products GmbH, Nemačka | N Latex HCY | 176333 | 20% | Teamedical d.o.o | 69-34/26 | 9.6.2026 | 9.6.2027
Reagensi, izuzev za transfuziju | 404-1-110/26-35 | 85 | Reagensi i potrošni materijal za aparat BNII, BN ProSpec, Atellica Neph 630 | 6 | N Latex ASL | RGN211525 | pakovanje | 1 Kit ( 3x2ml ) | Siemens Healthcare Diagnostics Products GmbH, Nemačka | N Latex ASL | 44241 | 20% | Teamedical d.o.o | 69-34/26 | 9.6.2026 | 9.6.2027
Reagensi, izuzev za transfuziju | 404-1-110/26-35 | 85 | Reagensi i potrošni materijal za aparat BNII, BN ProSpec, Atellica Neph 630 | 7 | N Latex ASL | RGN211526 | pakovanje | 1 Kit ( 4x3.5ml) | Siemens Healthcare Diagnostics Products GmbH, Nemačka | N Latex ASL | 98855 | 20% | Teamedical d.o.o | 69-34/26 | 9.6.2026 | 9.6.2027
Reagensi, izuzev za transfuziju | 404-1-110/26-35 | 85 | Reagensi i potrošni materijal za aparat BNII, BN ProSpec, Atellica Neph 630 | 8 | N-Latex RF kit | RGN211527 | pakovanje | 1 Kit ( 3x2ml, 3x2.4ml) | Siemens Healthcare Diagnostics Products GmbH, Nemačka | N Latex RF kit | 44241 | 20% | Teamedical d.o.o | 69-34/26 | 9.6.2026 | 9.6.2027
Reagensi, izuzev za transfuziju | 404-1-110/26-35 | 85 | Reagensi i potrošni materijal za aparat BNII, BN ProSpec, Atellica Neph 630 | 9 | N-Latex RF kit | RGN211528 | pakovanje | 1 Kit ( 4x4ml, 4x4.8ml) | Siemens Healthcare Diagnostics Products GmbH, Nemačka | N Latex RF kit | 98855 | 20% | Teamedical d.o.o | 69-34/26 | 9.6.2026 | 9.6.2027
Reagensi, izuzev za transfuziju | 404-1-110/26-35 | 85 | Reagensi i potrošni materijal za aparat BNII, BN ProSpec, Atellica Neph 630 | 10 | N Latex CDT Kit | RGN211529 | pakovanje | 1 Kit ( 3x0,9ml, 3x0,9ml, 3x2ml, 3x1ml, 3x1ml, 3x1ml ) | Siemens Healthcare Diagnostics Products GmbH, Nemačka | N Latex CDT Kit | 157190 | 20% | Teamedical d.o.o | 69-34/26 | 9.6.2026 | 9.6.2027
Reagensi, izuzev za transfuziju | 404-1-110/26-35 | 85 | Reagensi i potrošni materijal za aparat BNII, BN ProSpec, Atellica Neph 630 | 11 | N Latex FLC Kappa | RGN211530 | pakovanje | 1 Kit ( 3x1,7ml ) | Siemens Healthcare Diagnostics Products GmbH, Nemačka | N Latex FLC Kappa | 177818 | 20% | Teamedical d.o.o | 69-34/26 | 9.6.2026 | 9.6.2027
Reagensi, izuzev za transfuziju | 404-1-110/26-35 | 85 | Reagensi i potrošni materijal za aparat BNII, BN ProSpec, Atellica Neph 630 | 12 | N Latex FLC Lambda | RGN211531 | pakovanje | 1 Kit (3x2.1ml ) | Siemens Healthcare Diagnostics Products GmbH, Nemačka | N Latex FLC Lambda | 177818 | 20% | Teamedical d.o.o | 69-34/26 | 9.6.2026 | 9.6.2027
Reagensi, izuzev za transfuziju | 404-1-110/26-35 | 85 | Reagensi i potrošni materijal za aparat BNII, BN ProSpec, Atellica Neph 630 | 13 | N FLC Supplementary Reagent | RGN211532 | pakovanje | 1 Kit ( 3 x 0.5ml, 3 x 2 ml) | Siemens Healthcare Diagnostics Products GmbH, Nemačka | N FLC Supplementary Reagent | 27234 | 20% | Teamedical d.o.o | 69-34/26 | 9.6.2026 | 9.6.2027
Reagensi, izuzev za transfuziju | 404-1-110/26-35 | 85 | Reagensi i potrošni materijal za aparat BNII, BN ProSpec, Atellica Neph 630 | 14 | N FLC Standard SL | RGN211533 | pakovanje | 3 x 1 ml | Siemens Healthcare Diagnostics Products GmbH, Nemačka | N FLC Standard SL | 84153 | 20% | Teamedical d.o.o | 69-34/26 | 9.6.2026 | 9.6.2027
Reagensi, izuzev za transfuziju | 404-1-110/26-35 | 85 | Reagensi i potrošni materijal za aparat BNII, BN ProSpec, Atellica Neph 630 | 15 | N FLC Control SL1 | RGN211534 | pakovanje | 3 x 1 ml | Siemens Healthcare Diagnostics Products GmbH, Nemačka | N FLC Control SL1 | 50970 | 20% | Teamedical d.o.o | 69-34/26 | 9.6.2026 | 9.6.2027
Reagensi, izuzev za transfuziju | 404-1-110/26-35 | 85 | Reagensi i potrošni materijal za aparat BNII, BN ProSpec, Atellica Neph 630 | 16 | N FLC Control SL2 | RGN211535 | pakovanje | 3 x 1 ml | Siemens Healthcare Diagnostics Products GmbH, Nemačka | N FLC Control SL2 | 62143 | 20% | Teamedical d.o.o | 69-34/26 | 9.6.2026 | 9.6.2027
Reagensi, izuzev za transfuziju | 404-1-110/26-35 | 85 | Reagensi i potrošni materijal za aparat BNII, BN ProSpec, Atellica Neph 630 | 17 | N Latex IgM | RGN211536 | pakovanje | 1 Kit ( 3x2ml, 3x1ml, 3x1ml, 3x1ml, 1x0.4ml ) | Siemens Healthcare Diagnostics Products GmbH, Nemačka | N Latex IgM | 115607 | 20% | Teamedical d.o.o | 69-34/26 | 9.6.2026 | 9.6.2027
Reagensi, izuzev za transfuziju | 404-1-110/26-35 | 85 | Reagensi i potrošni materijal za aparat BNII, BN ProSpec, Atellica Neph 630 | 18 | N Latex IgA | RGN211537 | pakovanje | 1 Kit (3x2ml, 3x1ml, 3x1ml, 3x1ml, 1x0,4ml) | Siemens Healthcare Diagnostics Products GmbH, Nemačka | N Latex IgA | 115607 | 20% | Teamedical d.o.o | 69-34/26 | 9.6.2026 | 9.6.2027
Reagensi, izuzev za transfuziju | 404-1-110/26-35 | 85 | Reagensi i potrošni materijal za aparat BNII, BN ProSpec, Atellica Neph 630 | 19 | N Antiserum to Human Apolipoprotein A-II | RGN211538 | pakovanje | 1 Kit ( 1 x 2ml, 1 x 2ml) | Siemens Healthcare Diagnostics Products GmbH, Nemačka | N Antiserum to Human Apolipoprotein A-II | 36095 | 20% | Teamedical d.o.o | 69-34/26 | 9.6.2026 | 9.6.2027
Reagensi, izuzev za transfuziju | 404-1-110/26-35 | 85 | Reagensi i potrošni materijal za aparat BNII, BN ProSpec, Atellica Neph 630 | 20 | N Lp (a) Standard SY | RGN211539 | pakovanje | 3 x 0,5 ml | Siemens Healthcare Diagnostics Products GmbH, Nemačka | N Lp (a) Standard SY, lyophilized | 20342 | 20% | Teamedical d.o.o | 69-34/26 | 9.6.2026 | 9.6.2027
Reagensi, izuzev za transfuziju | 404-1-110/26-35 | 85 | Reagensi i potrošni materijal za aparat BNII, BN ProSpec, Atellica Neph 630 | 21 | N Lp(a) Control SY | RGN211540 | pakovanje | 3 x 0,5 ml | Siemens Healthcare Diagnostics Products GmbH, Nemačka | N Lp(a) Control SY, lyophilized | 20342 | 20% | Teamedical d.o.o | 69-34/26 | 9.6.2026 | 9.6.2027
Reagensi, izuzev za transfuziju | 404-1-110/26-35 | 85 | Reagensi i potrošni materijal za aparat BNII, BN ProSpec, Atellica Neph 630 | 22 | N/T Rheumatology Control SL/1 | RGN211541 | pakovanje | 3 x 1 ml | Siemens Healthcare Diagnostics Products GmbH, Nemačka | N/T Rheumatology Control SL/1 | 34062 | 20% | Teamedical d.o.o | 69-34/26 | 9.6.2026 | 9.6.2027
Reagensi, izuzev za transfuziju | 404-1-110/26-35 | 85 | Reagensi i potrošni materijal za aparat BNII, BN ProSpec, Atellica Neph 630 | 23 | N/T Rheumatology Control SL/2 | RGN211542 | pakovanje | 3 x 1 ml | Siemens Healthcare Diagnostics Products GmbH, Nemačka | N/T Rheumatology Control SL/2 | 34062 | 20% | Teamedical d.o.o | 69-34/26 | 9.6.2026 | 9.6.2027
Reagensi, izuzev za transfuziju | 404-1-110/26-35 | 85 | Reagensi i potrošni materijal za aparat BNII, BN ProSpec, Atellica Neph 630 | 24 | N Antiserum Human Apolipoprotein E | RGN211543 | pakovanje | 1 Kit ( 1 x 2ml, 1 x 2ml) | Siemens Healthcare Diagnostics Products GmbH, Nemačka | N Apolipoprotein E | 46916 | 20% | Teamedical d.o.o | 69-34/26 | 9.6.2026 | 9.6.2027
Reagensi, izuzev za transfuziju | 404-1-110/26-35 | 85 | Reagensi i potrošni materijal za aparat BNII, BN ProSpec, Atellica Neph 630 | 25 | N Antiserum to Human C1-Inhibitor | RGN211544 | pakovanje | 2 ml | Siemens Healthcare Diagnostics Products GmbH, Nemačka | N Antiserum to Human C1-Inhibitor | 35198 | 20% | Teamedical d.o.o | 69-34/26 | 9.6.2026 | 9.6.2027
Reagensi, izuzev za transfuziju | 404-1-110/26-35 | 85 | Reagensi i potrošni materijal za aparat BNII, BN ProSpec, Atellica Neph 630 | 26 | N Latex LP(a) Reagent | RGN211545 | pakovanje | 3 x 2 ml | Siemens Healthcare Diagnostics Products GmbH, Nemačka | N Latex LP(a) Reagent | 93469 | 20% | Teamedical d.o.o | 69-34/26 | 9.6.2026 | 9.6.2027
Reagensi, izuzev za transfuziju | 404-1-110/26-35 | 85 | Reagensi i potrošni materijal za aparat BNII, BN ProSpec, Atellica Neph 630 | 27 | N Protein Standard SL | RGN211546 | pakovanje | 3 x 1 ml | Siemens Healthcare Diagnostics Products GmbH, Nemačka | N Protein Standard SL | 36771 | 20% | Teamedical d.o.o | 69-34/26 | 9.6.2026 | 9.6.2027
Reagensi, izuzev za transfuziju | 404-1-110/26-35 | 85 | Reagensi i potrošni materijal za aparat BNII, BN ProSpec, Atellica Neph 630 | 28 | N/T Protein Control SL level L | RGN211547 | pakovanje | 3 x 1 ml | Siemens Healthcare Diagnostics Products GmbH, Nemačka | N/T Protein Control SL level L | 26210 | 20% | Teamedical d.o.o | 69-34/26 | 9.6.2026 | 9.6.2027
Reagensi, izuzev za transfuziju | 404-1-110/26-35 | 85 | Reagensi i potrošni materijal za aparat BNII, BN ProSpec, Atellica Neph 630 | 29 | N/T Protein Control SL level M | RGN211548 | pakovanje | 3 x 1 ml | Siemens Healthcare Diagnostics Products GmbH, Nemačka | N/T Protein Control SL level M | 26210 | 20% | Teamedical d.o.o | 69-34/26 | 9.6.2026 | 9.6.2027
Reagensi, izuzev za transfuziju | 404-1-110/26-35 | 85 | Reagensi i potrošni materijal za aparat BNII, BN ProSpec, Atellica Neph 630 | 30 | N/T Protein Control SL level H | RGN211549 | pakovanje | 3 x 1 ml | Siemens Healthcare Diagnostics Products GmbH, Nemačka | N/T Protein Control SL level H | 26210 | 20% | Teamedical d.o.o | 69-34/26 | 9.6.2026 | 9.6.2027
Reagensi, izuzev za transfuziju | 404-1-110/26-35 | 85 | Reagensi i potrošni materijal za aparat BNII, BN ProSpec, Atellica Neph 630 | 31 | N Cardio Phase hsCRP | RGN211550 | pakovanje | 3 x 2 ml | Siemens Healthcare Diagnostics Products GmbH, Nemačka | CardioPhase hsCRP | 52801 | 20% | Teamedical d.o.o | 69-34/26 | 9.6.2026 | 9.6.2027
Reagensi, izuzev za transfuziju | 404-1-110/26-35 | 85 | Reagensi i potrošni materijal za aparat BNII, BN ProSpec, Atellica Neph 630 | 32 | N Cardio Phase hsCRP | RGN211551 | pakovanje | 5 x 5 ml | Siemens Healthcare Diagnostics Products GmbH, Nemačka | CardioPhase hsCRP | 175998 | 20% | Teamedical d.o.o | 69-34/26 | 9.6.2026 | 9.6.2027
Reagensi, izuzev za transfuziju | 404-1-110/26-35 | 85 | Reagensi i potrošni materijal za aparat BNII, BN ProSpec, Atellica Neph 630 | 33 | BN II Additiv | RGN211552 | pakovanje | 10 x 100 ml | Siemens Healthcare Diagnostics Products GmbH, Nemačka | BN II Additiv | 3787 | 20% | Teamedical d.o.o | 69-34/26 | 9.6.2026 | 9.6.2027
Reagensi, izuzev za transfuziju | 404-1-110/26-35 | 85 | Reagensi i potrošni materijal za aparat BNII, BN ProSpec, Atellica Neph 630 | 34 | N Rheumatology Standard SL | RGN211553 | pakovanje | 3 x 1 ml | Siemens Healthcare Diagnostics Products GmbH, Nemačka | N Rheumatology Standard SL | 28159 | 20% | Teamedical d.o.o | 69-34/26 | 9.6.2026 | 9.6.2027
Reagensi, izuzev za transfuziju | 404-1-110/26-35 | 85 | Reagensi i potrošni materijal za aparat BNII, BN ProSpec, Atellica Neph 630 | 35 | N Protein Standard UY | RGN211554 | pakovanje | 3 x 0,5 ml | Siemens Healthcare Diagnostics Products GmbH, Nemačka | N Protein Standard UY, lyophilized | 22000 | 20% | Teamedical d.o.o | 69-34/26 | 9.6.2026 | 9.6.2027
Reagensi, izuzev za transfuziju | 404-1-110/26-35 | 85 | Reagensi i potrošni materijal za aparat BNII, BN ProSpec, Atellica Neph 630 | 36 | N/T Protein Control LC | RGN211555 | pakovanje | 3 x 1 ml | Siemens Healthcare Diagnostics Products GmbH, Nemačka | N/T Protein Control LC, lyophilized | 37839 | 20% | Teamedical d.o.o | 69-34/26 | 9.6.2026 | 9.6.2027
Reagensi, izuzev za transfuziju | 404-1-110/26-35 | 85 | Reagensi i potrošni materijal za aparat BNII, BN ProSpec, Atellica Neph 630 | 37 | N Latex SAA | RGN211556 | pakovanje | 1 Kit ( 3x2ml, 3x0.5ml, 4x0.5ml, 3x1.3ml) | Siemens Healthcare Diagnostics Products GmbH, Nemačka | N Latex SAA | 75676 | 20% | Teamedical d.o.o | 69-34/26 | 9.6.2026 | 9.6.2027
Reagensi, izuzev za transfuziju | 404-1-110/26-35 | 85 | Reagensi i potrošni materijal za aparat BNII, BN ProSpec, Atellica Neph 630 | 38 | N Latex Cystatin C | RGN211557 | pakovanje | 1 Kit (3x2ml, 3x1ml, 3x1ml,3x0,5ml, 1x1,6ml ) | Siemens Healthcare Diagnostics Products GmbH, Nemačka | N Latex Cystatin C | 63359 | 20% | Teamedical d.o.o | 69-34/26 | 9.6.2026 | 9.6.2027
Reagensi, izuzev za transfuziju | 404-1-110/26-35 | 85 | Reagensi i potrošni materijal za aparat BNII, BN ProSpec, Atellica Neph 630 | 39 | Neodisher GK | RGN211558 | pakovanje | 100 g | Siemens Healthcare Diagnostics Products GmbH, Nemačka | Neodisher GK | 10474 | 20% | Teamedical d.o.o | 69-34/26 | 9.6.2026 | 9.6.2027
Reagensi, izuzev za transfuziju | 404-1-110/26-35 | 85 | Reagensi i potrošni materijal za aparat BNII, BN ProSpec, Atellica Neph 630 | 40 | N Latex sTfR | RGN211559 | pakovanje | 3 x 2 ml | Siemens Healthcare Diagnostics Products GmbH, Nemačka | N Latex sTfR | 57026 | 20% | Teamedical d.o.o | 69-34/26 | 9.6.2026 | 9.6.2027
Reagensi, izuzev za transfuziju | 404-1-110/26-35 | 85 | Reagensi i potrošni materijal za aparat BNII, BN ProSpec, Atellica Neph 630 | 41 | N Supplementary Reagent L | RGN211560 | pakovanje | 1 Kit | Siemens Healthcare Diagnostics Products GmbH, Nemačka | N Supplementary Reagent L | 5623 | 20% | Teamedical d.o.o | 69-34/26 | 9.6.2026 | 9.6.2027
Reagensi, izuzev za transfuziju | 404-1-110/26-35 | 85 | Reagensi i potrošni materijal za aparat BNII, BN ProSpec, Atellica Neph 630 | 42 | N Latex IgE mono | RGN211561 | pakovanje | 3 x 3 ml | Siemens Healthcare Diagnostics Products GmbH, Nemačka | N Latex IgE mono | 63829 | 20% | Teamedical d.o.o | 69-34/26 | 9.6.2026 | 9.6.2027
Reagensi, izuzev za transfuziju | 404-1-110/26-35 | 85 | Reagensi i potrošni materijal za aparat BNII, BN ProSpec, Atellica Neph 630 | 43 | N Latex Ferritin | RGN211562 | pakovanje | 1 Kit ( 3x3ml, 3x1ml, 1x3ml) | Siemens Healthcare Diagnostics Products GmbH, Nemačka | N Latex Ferritin | 137694 | 20% | Teamedical d.o.o | 69-34/26 | 9.6.2026 | 9.6.2027
Reagensi, izuzev za transfuziju | 404-1-110/26-35 | 85 | Reagensi i potrošni materijal za aparat BNII, BN ProSpec, Atellica Neph 630 | 44 | Cleaner SCS | RGN211563 | pakovanje | 6 x 5 ml | Siemens Healthcare Diagnostics Products GmbH, Nemačka | Cleaner SCS | 6509 | 20% | Teamedical d.o.o | 69-34/26 | 9.6.2026 | 9.6.2027
Reagensi, izuzev za transfuziju | 404-1-110/26-35 | 85 | Reagensi i potrošni materijal za aparat BNII, BN ProSpec, Atellica Neph 630 | 45 | N Latex β 2-Mikroglobulin | RGN211564 | pakovanje | 1 Kit (3x3ml, 1x2ml) | Siemens Healthcare Diagnostics Products GmbH, Nemačka | N Latex β2-Microglobulin | 89363 | 20% | Teamedical d.o.o | 69-34/26 | 9.6.2026 | 9.6.2027
Reagensi, izuzev za transfuziju | 404-1-110/26-35 | 85 | Reagensi i potrošni materijal za aparat BNII, BN ProSpec, Atellica Neph 630 | 46 | N Antiserum Human IgG 1 | RGN211565 | pakovanje | 1,5 ml | Siemens Healthcare Diagnostics Products GmbH, Nemačka | N AS IgG 1 | 70326 | 20% | Teamedical d.o.o | 69-34/26 | 9.6.2026 | 9.6.2027
Reagensi, izuzev za transfuziju | 404-1-110/26-35 | 85 | Reagensi i potrošni materijal za aparat BNII, BN ProSpec, Atellica Neph 630 | 47 | N Antiserum Human IgG 2 | RGN211566 | pakovanje | 1,5 ml | Siemens Healthcare Diagnostics Products GmbH, Nemačka | N AS IgG 2 | 70326 | 20% | Teamedical d.o.o | 69-34/26 | 9.6.2026 | 9.6.2027
Reagensi, izuzev za transfuziju | 404-1-110/26-35 | 85 | Reagensi i potrošni materijal za aparat BNII, BN ProSpec, Atellica Neph 630 | 48 | N Antiserum to Human Albumin | RGN211567 | pakovanje | 2 ml | Siemens Healthcare Diagnostics Products GmbH, Nemačka | N Antiserum to Human Albumin | 22519 | 20% | Teamedical d.o.o | 69-34/26 | 9.6.2026 | 9.6.2027
Reagensi, izuzev za transfuziju | 404-1-110/26-35 | 85 | Reagensi i potrošni materijal za aparat BNII, BN ProSpec, Atellica Neph 630 | 49 | N Antiserum to Human Albumin | RGN211568 | pakovanje | 5 ml | Siemens Healthcare Diagnostics Products GmbH, Nemačka | N Antiserum to Human Albumin | 56234 | 20% | Teamedical d.o.o | 69-34/26 | 9.6.2026 | 9.6.2027
Reagensi, izuzev za transfuziju | 404-1-110/26-35 | 85 | Reagensi i potrošni materijal za aparat BNII, BN ProSpec, Atellica Neph 630 | 50 | N Antiserum to Human α2-Macroglobulin | RGN211569 | pakovanje | 2 ml | Siemens Healthcare Diagnostics Products GmbH, Nemačka | N Antiserum to Human α2-Macroglobulin | 22519 | 20% | Teamedical d.o.o | 69-34/26 | 9.6.2026 | 9.6.2027
Reagensi, izuzev za transfuziju | 404-1-110/26-35 | 85 | Reagensi i potrošni materijal za aparat BNII, BN ProSpec, Atellica Neph 630 | 51 | N Antiserum to Human α2-Macroglobulin | RGN211570 | pakovanje | 5 ml | Siemens Healthcare Diagnostics Products GmbH, Nemačka | N Antiserum to Human α2-Macroglobulin | 56247 | 20% | Teamedical d.o.o | 69-34/26 | 9.6.2026 | 9.6.2027
Reagensi, izuzev za transfuziju | 404-1-110/26-35 | 85 | Reagensi i potrošni materijal za aparat BNII, BN ProSpec, Atellica Neph 630 | 52 | N Antiserum Human Apolipoprotein B | RGN211571 | pakovanje | 2 ml | Siemens Healthcare Diagnostics Products GmbH, Nemačka | N Antiserum to Human Apolipoprotein B | 21586 | 20% | Teamedical d.o.o | 69-34/26 | 9.6.2026 | 9.6.2027
Reagensi, izuzev za transfuziju | 404-1-110/26-35 | 85 | Reagensi i potrošni materijal za aparat BNII, BN ProSpec, Atellica Neph 630 | 53 | N Antiserum to Human C4c | RGN211573 | pakovanje | 2 ml | Siemens Healthcare Diagnostics Products GmbH, Nemačka | N Antiserum to Human C4 | 29108 | 20% | Teamedical d.o.o | 69-34/26 | 9.6.2026 | 9.6.2027
Reagensi, izuzev za transfuziju | 404-1-110/26-35 | 85 | Reagensi i potrošni materijal za aparat BNII, BN ProSpec, Atellica Neph 630 | 54 | N Antiserum to Human C4c | RGN211574 | pakovanje | 5 ml | Siemens Healthcare Diagnostics Products GmbH, Nemačka | N Antiserum to Human C4 | 72779 | 20% | Teamedical d.o.o | 69-34/26 | 9.6.2026 | 9.6.2027
Reagensi, izuzev za transfuziju | 404-1-110/26-35 | 85 | Reagensi i potrošni materijal za aparat BNII, BN ProSpec, Atellica Neph 630 | 55 | N Antiserum to Human C3c | RGN211575 | pakovanje | 2 ml | Siemens Healthcare Diagnostics Products GmbH, Nemačka | N Antiserum to Human C3c | 26037 | 20% | Teamedical d.o.o | 69-34/26 | 9.6.2026 | 9.6.2027
Reagensi, izuzev za transfuziju | 404-1-110/26-35 | 85 | Reagensi i potrošni materijal za aparat BNII, BN ProSpec, Atellica Neph 630 | 56 | N Antiserum to Human C3c | RGN211576 | pakovanje | 5 ml | Siemens Healthcare Diagnostics Products GmbH, Nemačka | N Antiserum to Human C3c | 65053 | 20% | Teamedical d.o.o | 69-34/26 | 9.6.2026 | 9.6.2027
Reagensi, izuzev za transfuziju | 404-1-110/26-35 | 85 | Reagensi i potrošni materijal za aparat BNII, BN ProSpec, Atellica Neph 630 | 57 | N Antiserum Human IgA | RGN211577 | pakovanje | 2 ml | Siemens Healthcare Diagnostics Products GmbH, Nemačka | N Antiserum to Human IgA | 26523 | 20% | Teamedical d.o.o | 69-34/26 | 9.6.2026 | 9.6.2027
Reagensi, izuzev za transfuziju | 404-1-110/26-35 | 85 | Reagensi i potrošni materijal za aparat BNII, BN ProSpec, Atellica Neph 630 | 58 | N Antiserum Human IgA | RGN211578 | pakovanje | 5 ml | Siemens Healthcare Diagnostics Products GmbH, Nemačka | N Antiserum to Human IgA | 66276 | 20% | Teamedical d.o.o | 69-34/26 | 9.6.2026 | 9.6.2027
Reagensi, izuzev za transfuziju | 404-1-110/26-35 | 85 | Reagensi i potrošni materijal za aparat BNII, BN ProSpec, Atellica Neph 630 | 59 | N Antiserum Human IgG | RGN211579 | pakovanje | 2 ml | Siemens Healthcare Diagnostics Products GmbH, Nemačka | N Antiserum to Human IgG | 17515 | 20% | Teamedical d.o.o | 69-34/26 | 9.6.2026 | 9.6.2027
Reagensi, izuzev za transfuziju | 404-1-110/26-35 | 85 | Reagensi i potrošni materijal za aparat BNII, BN ProSpec, Atellica Neph 630 | 60 | N Antiserum Human IgG | RGN211580 | pakovanje | 5 ml | Siemens Healthcare Diagnostics Products GmbH, Nemačka | N Antiserum to Human IgG | 43724 | 20% | Teamedical d.o.o | 69-34/26 | 9.6.2026 | 9.6.2027
Reagensi, izuzev za transfuziju | 404-1-110/26-35 | 85 | Reagensi i potrošni materijal za aparat BNII, BN ProSpec, Atellica Neph 630 | 61 | N Antiserum Human IgM | RGN211581 | pakovanje | 2 ml | Siemens Healthcare Diagnostics Products GmbH, Nemačka | N Antiserum to Human IgM | 26523 | 20% | Teamedical d.o.o | 69-34/26 | 9.6.2026 | 9.6.2027
Reagensi, izuzev za transfuziju | 404-1-110/26-35 | 85 | Reagensi i potrošni materijal za aparat BNII, BN ProSpec, Atellica Neph 630 | 62 | N Antiserum Human IgM | RGN211582 | pakovanje | 5 ml | Siemens Healthcare Diagnostics Products GmbH, Nemačka | N Antiserum to Human IgM | 66276 | 20% | Teamedical d.o.o | 69-34/26 | 9.6.2026 | 9.6.2027
Reagensi, izuzev za transfuziju | 404-1-110/26-35 | 85 | Reagensi i potrošni materijal za aparat BNII, BN ProSpec, Atellica Neph 630 | 63 | N Antiserum Human Haptoglobin | RGN211583 | pakovanje | 2 ml | Siemens Healthcare Diagnostics Products GmbH, Nemačka | N Antiserum to Human Haptoglobin | 29108 | 20% | Teamedical d.o.o | 69-34/26 | 9.6.2026 | 9.6.2027
Reagensi, izuzev za transfuziju | 404-1-110/26-35 | 85 | Reagensi i potrošni materijal za aparat BNII, BN ProSpec, Atellica Neph 630 | 64 | N Antiserum Human Haptoglobin | RGN211584 | pakovanje | 5 ml | Siemens Healthcare Diagnostics Products GmbH, Nemačka | N Antiserum to Human Haptoglobin | 72779 | 20% | Teamedical d.o.o | 69-34/26 | 9.6.2026 | 9.6.2027
Reagensi, izuzev za transfuziju | 404-1-110/26-35 | 85 | Reagensi i potrošni materijal za aparat BNII, BN ProSpec, Atellica Neph 630 | 65 | N Antiserum to Human α1-acid Glycoprotein | RGN211585 | pakovanje | 2 ml | Siemens Healthcare Diagnostics Products GmbH, Nemačka | N Antiserum to Human α1-Acid Glycoprotein | 33008 | 20% | Teamedical d.o.o | 69-34/26 | 9.6.2026 | 9.6.2027
Reagensi, izuzev za transfuziju | 404-1-110/26-35 | 85 | Reagensi i potrošni materijal za aparat BNII, BN ProSpec, Atellica Neph 630 | 66 | N Antiserum to Human α1-acid Glycoprotein | RGN211586 | pakovanje | 5 ml | Siemens Healthcare Diagnostics Products GmbH, Nemačka | N Antiserum to Human α1-Acid Glycoprotein | 82479 | 20% | Teamedical d.o.o | 69-34/26 | 9.6.2026 | 9.6.2027
Reagensi, izuzev za transfuziju | 404-1-110/26-35 | 85 | Reagensi i potrošni materijal za aparat BNII, BN ProSpec, Atellica Neph 630 | 67 | N Antiserum Human Transferrin | RGN211587 | pakovanje | 2 ml | Siemens Healthcare Diagnostics Products GmbH, Nemačka | N Antiserum to Human Transferrin | 22519 | 20% | Teamedical d.o.o | 69-34/26 | 9.6.2026 | 9.6.2027
Reagensi, izuzev za transfuziju | 404-1-110/26-35 | 85 | Reagensi i potrošni materijal za aparat BNII, BN ProSpec, Atellica Neph 630 | 68 | N Antiserum Human Transferrin | RGN211588 | pakovanje | 5 ml | Siemens Healthcare Diagnostics Products GmbH, Nemačka | N Antiserum to Human Transferrin | 56234 | 20% | Teamedical d.o.o | 69-34/26 | 9.6.2026 | 9.6.2027
Reagensi, izuzev za transfuziju | 404-1-110/26-35 | 85 | Reagensi i potrošni materijal za aparat BNII, BN ProSpec, Atellica Neph 630 | 69 | N Antiserum Human α 1-Antitrypsin | RGN211589 | pakovanje | 2 ml | Siemens Healthcare Diagnostics Products GmbH, Nemačka | N Antiserum to Human α 1-Antitrypsin | 27608 | 20% | Teamedical d.o.o | 69-34/26 | 9.6.2026 | 9.6.2027
Reagensi, izuzev za transfuziju | 404-1-110/26-35 | 85 | Reagensi i potrošni materijal za aparat BNII, BN ProSpec, Atellica Neph 630 | 70 | N Antiserum Human α 1-Antitrypsin | RGN211590 | pakovanje | 5 ml | Siemens Healthcare Diagnostics Products GmbH, Nemačka | N Antiserum to Human α 1-Antitrypsin | 68985 | 20% | Teamedical d.o.o | 69-34/26 | 9.6.2026 | 9.6.2027
Reagensi, izuzev za transfuziju | 404-1-110/26-35 | 85 | Reagensi i potrošni materijal za aparat BNII, BN ProSpec, Atellica Neph 630 | 71 | N Antiserum Human Fibrinogen | RGN211591 | pakovanje | 2 ml | Siemens Healthcare Diagnostics Products GmbH, Nemačka | N Antiserum to Human Fibrinogen | 36027 | 20% | Teamedical d.o.o | 69-34/26 | 9.6.2026 | 9.6.2027
Reagensi, izuzev za transfuziju | 404-1-110/26-35 | 85 | Reagensi i potrošni materijal za aparat BNII, BN ProSpec, Atellica Neph 630 | 72 | N Antiserum Human Apolipoprotein A-I | RGN211592 | pakovanje | 2 ml | Siemens Healthcare Diagnostics Products GmbH, Nemačka | N Antiserum to Human Apolipoprotein A-I | 26106 | 20% | Teamedical d.o.o | 69-34/26 | 9.6.2026 | 9.6.2027
Reagensi, izuzev za transfuziju | 404-1-110/26-35 | 85 | Reagensi i potrošni materijal za aparat BNII, BN ProSpec, Atellica Neph 630 | 73 | N Antiserum Human Apolipoprotein A-I | RGN211593 | pakovanje | 5 ml | Siemens Healthcare Diagnostics Products GmbH, Nemačka | N Antiserum to Human Apolipoprotein A-I | 65190 | 20% | Teamedical d.o.o | 69-34/26 | 9.6.2026 | 9.6.2027
Reagensi, izuzev za transfuziju | 404-1-110/26-35 | 85 | Reagensi i potrošni materijal za aparat BNII, BN ProSpec, Atellica Neph 630 | 74 | N Protein Standard PY | RGN211594 | pakovanje | 3 x 1 ml | Siemens Healthcare Diagnostics Products GmbH, Nemačka | N Protein Standard PY | 29506 | 20% | Teamedical d.o.o | 69-34/26 | 9.6.2026 | 9.6.2027
Reagensi, izuzev za transfuziju | 404-1-110/26-35 | 85 | Reagensi i potrošni materijal za aparat BNII, BN ProSpec, Atellica Neph 630 | 75 | N Antiserum Human Ceruloplasmin | RGN211595 | pakovanje | 2 ml | Siemens Healthcare Diagnostics Products GmbH, Nemačka | N Antiserum to Human Ceruloplasmin | 36027 | 20% | Teamedical d.o.o | 69-34/26 | 9.6.2026 | 9.6.2027
Reagensi, izuzev za transfuziju | 404-1-110/26-35 | 85 | Reagensi i potrošni materijal za aparat BNII, BN ProSpec, Atellica Neph 630 | 76 | N Antiserum Human Prealbumin | RGN211596 | pakovanje | 2 ml | Siemens Healthcare Diagnostics Products GmbH, Nemačka | N Antiserum to Human Prealbumin | 36027 | 20% | Teamedical d.o.o | 69-34/26 | 9.6.2026 | 9.6.2027
Reagensi, izuzev za transfuziju | 404-1-110/26-35 | 85 | Reagensi i potrošni materijal za aparat BNII, BN ProSpec, Atellica Neph 630 | 77 | N Reaction Buffer | RGN211597 | pakovanje | 5.000 ml | Siemens Healthcare Diagnostics Products GmbH, Nemačka | N Reaction Buffer | 40583 | 20% | Teamedical d.o.o | 69-34/26 | 9.6.2026 | 9.6.2027
Reagensi, izuzev za transfuziju | 404-1-110/26-35 | 85 | Reagensi i potrošni materijal za aparat BNII, BN ProSpec, Atellica Neph 630 | 78 | N Diluent | RGN211598 | pakovanje | 5.000 ml | Siemens Healthcare Diagnostics Products GmbH, Nemačka | N Diluent | 16116 | 20% | Teamedical d.o.o | 69-34/26 | 9.6.2026 | 9.6.2027
Reagensi, izuzev za transfuziju | 404-1-110/26-35 | 85 | Reagensi i potrošni materijal za aparat BNII, BN ProSpec, Atellica Neph 630 | 79 | N Supplementary Reagent/Precipitation | RGN211599 | pakovanje | 5 ml | Siemens Healthcare Diagnostics Products GmbH, Nemačka | N Supplementary Reagent/Precipitation | 2726 | 20% | Teamedical d.o.o | 69-34/26 | 9.6.2026 | 9.6.2027
Reagensi, izuzev za transfuziju | 404-1-110/26-35 | 85 | Reagensi i potrošni materijal za aparat BNII, BN ProSpec, Atellica Neph 630 | 80 | N Antiserum Human Fibronectin | RGN211600 | pakovanje | 2 ml | Siemens Healthcare Diagnostics Products GmbH, Nemačka | N Antiserum to Human Fibronectin | 36027 | 20% | Teamedical d.o.o | 69-34/26 | 9.6.2026 | 9.6.2027
Reagensi, izuzev za transfuziju | 404-1-110/26-35 | 85 | Reagensi i potrošni materijal za aparat BNII, BN ProSpec, Atellica Neph 630 | 81 | N Apolipoprotein Standard Serum,Lyophilized | RGN211601 | pakovanje | 3 x 0,5 ml | Siemens Healthcare Diagnostics Products GmbH, Nemačka | N Apolipoprotein Standard Serum, lyophilized | 25176 | 20% | Teamedical d.o.o | 69-34/26 | 9.6.2026 | 9.6.2027
Reagensi, izuzev za transfuziju | 404-1-110/26-35 | 85 | Reagensi i potrošni materijal za aparat BNII, BN ProSpec, Atellica Neph 630 | 82 | Apolipoprotein Control Serum CHD | RGN211602 | pakovanje | 3 x 0,5 ml | Siemens Healthcare Diagnostics Products GmbH, Nemačka | Apolipoprotein Control Serum CHD, lyophilized | 25176 | 20% | Teamedical d.o.o | 69-34/26 | 9.6.2026 | 9.6.2027
Reagensi, izuzev za transfuziju | 404-1-110/26-35 | 85 | Reagensi i potrošni materijal za aparat BNII, BN ProSpec, Atellica Neph 630 | 83 | N Antiserum Human Hemopexin | RGN211603 | pakovanje | 2 ml | Siemens Healthcare Diagnostics Products GmbH, Nemačka | N Antiserum to Human Haemopexin | 36027 | 20% | Teamedical d.o.o | 69-34/26 | 9.6.2026 | 9.6.2027
Reagensi, izuzev za transfuziju | 404-1-110/26-35 | 85 | Reagensi i potrošni materijal za aparat BNII, BN ProSpec, Atellica Neph 630 | 84 | N Antiserum Human RBP | RGN211604 | pakovanje | 2 ml | Siemens Healthcare Diagnostics Products GmbH, Nemačka | N Antiserum to Human RBP | 36027 | 20% | Teamedical d.o.o | 69-34/26 | 9.6.2026 | 9.6.2027
Reagensi, izuzev za transfuziju | 404-1-110/26-35 | 85 | Reagensi i potrošni materijal za aparat BNII, BN ProSpec, Atellica Neph 630 | 85 | N Cuvette Segments for BN II | RGN211605 | pakovanje | 1 Pack /300 | Siemens Healthcare Diagnostics Products GmbH, Nemačka | N Cuvettes Segments for BN II | 51679 | 20% | Teamedical d.o.o | 69-34/26 | 9.6.2026 | 9.6.2027
Reagensi, izuzev za transfuziju | 404-1-110/26-35 | 85 | Reagensi i potrošni materijal za aparat BNII, BN ProSpec, Atellica Neph 630 | 86 | N Predilution Wells | RGN211606 | pakovanje | 1 Pack / 6.600 | Siemens Healthcare Diagnostics Products GmbH, Nemačka | N Predilution Wells | 54943 | 20% | Teamedical d.o.o | 69-34/26 | 9.6.2026 | 9.6.2027
Reagensi, izuzev za transfuziju | 404-1-110/26-35 | 85 | Reagensi i potrošni materijal za aparat BNII, BN ProSpec, Atellica Neph 630 | 87 | N Evaporation Caps for Control Vials (2,5ml) | RGN211607 | pakovanje | 1 Unit / 50 | Siemens Healthcare Diagnostics Products GmbH, Nemačka | N Evaporation Cap | 8317 | 20% | Teamedical d.o.o | 69-34/26 | 9.6.2026 | 9.6.2027
Reagensi, izuzev za transfuziju | 404-1-110/26-35 | 85 | Reagensi i potrošni materijal za aparat BNII, BN ProSpec, Atellica Neph 630 | 88 | N Evaporation Caps for Reagent Vials (5ml) | RGN211608 | pakovanje | 1 Unit / 100 | Siemens Healthcare Diagnostics Products GmbH, Nemačka | N Evaporation Cap | 16718 | 20% | Teamedical d.o.o | 69-34/26 | 9.6.2026 | 9.6.2027
Reagensi, izuzev za transfuziju | 404-1-110/26-35 | 85 | Reagensi i potrošni materijal za aparat BNII, BN ProSpec, Atellica Neph 630 | 89 | N Cuvettes Segments for BN ProSpec | RGN211609 | pakovanje | 300 / 2.700 | Siemens Healthcare Diagnostics Products GmbH, Nemačka | N Cuvettes Segments for BN ProSpec | 23759 | 20% | Teamedical d.o.o | 69-34/26 | 9.6.2026 | 9.6.2027
Reagensi, izuzev za transfuziju | 404-1-110/26-35 | 85 | Reagensi i potrošni materijal za aparat BNII, BN ProSpec, Atellica Neph 630 | 90 | N Antiserum Human Ig/L- Chain, k-Type | RGN211610 | pakovanje | 2 ml | Siemens Healthcare Diagnostics Products GmbH, Nemačka | N Antiserum to Human Ig/L- Chain, k-Type | 27473 | 20% | Teamedical d.o.o | 69-34/26 | 9.6.2026 | 9.6.2027
Reagensi, izuzev za transfuziju | 404-1-110/26-35 | 85 | Reagensi i potrošni materijal za aparat BNII, BN ProSpec, Atellica Neph 630 | 91 | N Antiserum Human Ig/L-Chain,lambda-Type | RGN211611 | pakovanje | 2 ml | Siemens Healthcare Diagnostics Products GmbH, Nemačka | N Antiserum to Human Ig/L - chain, ʎ-Type | 27473 | 20% | Teamedical d.o.o | 69-34/26 | 9.6.2026 | 9.6.2027
Reagensi, izuzev za transfuziju | 404-1-110/26-35 | 85 | Reagensi i potrošni materijal za aparat BNII, BN ProSpec, Atellica Neph 630 | 92 | N Antiserum to Human α1-Microglobulin | RGN211612 | pakovanje | 1 Kit ( 1 x 2ml, 1 x 2ml) | Siemens Healthcare Diagnostics Products GmbH, Nemačka | N Antiserum to Human α1-Microglobulin | 33025 | 20% | Teamedical d.o.o | 69-34/26 | 9.6.2026 | 9.6.2027
Reagensi, izuzev za transfuziju | 404-1-110/26-35 | 85 | Reagensi i potrošni materijal za aparat BNII, BN ProSpec, Atellica Neph 630 | 93 | N/T Protein Control PY | RGN211613 | pakovanje | 3 x 1 ml | Siemens Healthcare Diagnostics Products GmbH, Nemačka | N/T Protein Control PY, lyophilized | 24054 | 20% | Teamedical d.o.o | 69-34/26 | 9.6.2026 | 9.6.2027
Reagensi, izuzev za transfuziju | 404-1-110/26-35 | 85 | Reagensi i potrošni materijal za aparat BNII, BN ProSpec, Atellica Neph 630 | 94 | N Latex ADNase B | RGN211614 | pakovanje | 1 Kit ( 3x2ml, 3x1ml, 3x2ml, 3x2.8ml) | Siemens Healthcare Diagnostics Products GmbH, Nemačka | N Latex ADNase B | 44292 | 20% | Teamedical d.o.o | 69-34/26 | 9.6.2026 | 9.6.2027
Reagensi, izuzev za transfuziju | 404-1-110/26-35 | 85 | Reagensi i potrošni materijal za aparat BNII, BN ProSpec, Atellica Neph 630 | 95 | Maintenance kit BNII | RGN232580 | pakovanje | kit | Siemens Healthcare Diagnostics Products GmbH, Nemačka | Maintenance kit BNII | 349140 | 20% | Teamedical d.o.o | 69-34/26 | 9.6.2026 | 9.6.2027
Reagensi, izuzev za transfuziju | 404-1-110/26-35 | 85 | Reagensi i potrošni materijal za aparat BNII, BN ProSpec, Atellica Neph 630 | 96 | Maintenance kit BNProSpec | RGN232581 | pakovanje | kit | Siemens Healthcare Diagnostics Products GmbH, Nemačka | Maintenance kit BNProSpec | 356414 | 20% | Teamedical d.o.o | 69-34/26 | 9.6.2026 | 9.6.2027
Reagensi, izuzev za transfuziju | 404-1-110/26-35 | 85 | Reagensi i potrošni materijal za aparat BNII, BN ProSpec, Atellica Neph 630 | 97 | Maintenance kit Atellica Neph 630 | RGN261273 | pakovanje | kit | Siemens Healthcare Diagnostics Products GmbH, Nemačka | Maintenance kit Atellica Neph 630 | 145000 | 20% | Teamedical d.o.o | 69-34/26 | 9.6.2026 | 9.6.2027
Reagensi, izuzev za transfuziju | 404-1-110/26-35 | 85 | Reagensi i potrošni materijal za aparat BNII, BN ProSpec, Atellica Neph 630 | 98 | N Latex IgD Kit | RGN261274 | pakovanje | 1 kit | Trimero Diagnostics SL, Španija | N Latex IgD Kit | 83262 | 20% | Teamedical d.o.o | 69-34/26 | 9.6.2026 | 9.6.2027
Reagensi, izuzev za transfuziju | 404-1-110/26-35 | 85 | Reagensi i potrošni materijal za aparat BNII, BN ProSpec, Atellica Neph 630 | 99 | N Latex C1q Kit | RGN261275 | pakovanje | 1 kit | Trimero Diagnostics SL, Španija | N Latex C1q Kit | 83262 | 20% | Teamedical d.o.o | 69-34/26 | 9.6.2026 | 9.6.2027
Reagensi, izuzev za transfuziju | 404-1-110/26-35 | 85 | Reagensi i potrošni materijal za aparat BNII, BN ProSpec, Atellica Neph 630 | 100 | N C3Pa Kit | RGN261276 | pakovanje | 1 kit | Trimero Diagnostics SL, Španija | N C3Pa Kit | 83262 | 20% | Teamedical d.o.o | 69-34/26 | 9.6.2026 | 9.6.2027
Reagensi, izuzev za transfuziju | 404-1-110/26-35 | 85 | Reagensi i potrošni materijal za aparat BNII, BN ProSpec, Atellica Neph 630 | 101 | N C5 Kit | RGN261277 | pakovanje | 1 kit | Trimero Diagnostics SL, Španija | N C5 Kit | 83262 | 20% | Teamedical d.o.o | 69-34/26 | 9.6.2026 | 9.6.2027
Reagensi, izuzev za transfuziju | 404-1-110/26-35 | 85 | Reagensi i potrošni materijal za aparat BNII, BN ProSpec, Atellica Neph 630 | 102 | N Latex aTNFα | RGN261278 | pakovanje | 1 kit | Siemens Healthcare Diagnostics Products GmbH, Nemačka | N Latex aTNFα | 52550 | 20% | Teamedical d.o.o | 69-34/26 | 9.6.2026 | 9.6.2027
Reagensi, izuzev za transfuziju | 404-1-110/26-35 | 85 | Reagensi i potrošni materijal za aparat BNII, BN ProSpec, Atellica Neph 630 | 103 | N aTNFα Standard ADA | RGN261279 | pakovanje | 3 × 0 .75 mL | Siemens Healthcare Diagnostics Products GmbH, Nemačka | N aTNFα Standard ADA | 102535 | 20% | Teamedical d.o.o | 69-34/26 | 9.6.2026 | 9.6.2027
Reagensi, izuzev za transfuziju | 404-1-110/26-35 | 85 | Reagensi i potrošni materijal za aparat BNII, BN ProSpec, Atellica Neph 630 | 104 | N aTNFα Standard INF | RGN261280 | pakovanje | 3 × 0 .75 mL | Siemens Healthcare Diagnostics Products GmbH, Nemačka | N aTNFα Standard INF | 88510 | 20% | Teamedical d.o.o | 69-34/26 | 9.6.2026 | 9.6.2027
Reagensi, izuzev za transfuziju | 404-1-110/26-35 | 85 | Reagensi i potrošni materijal za aparat BNII, BN ProSpec, Atellica Neph 630 | 105 | N aTNFα Standard ETA | RGN261281 | pakovanje | 3 × 0 .75 mL | Siemens Healthcare Diagnostics Products GmbH, Nemačka | N aTNFα Standard ETA | 41734 | 20% | Teamedical d.o.o | 69-34/26 | 9.6.2026 | 9.6.2027
Reagensi, izuzev za transfuziju | 404-1-110/26-35 | 85 | Reagensi i potrošni materijal za aparat BNII, BN ProSpec, Atellica Neph 630 | 106 | N aTNFα Controls ADA | RGN261282 | pakovanje | 2 x (3 x 1 mL) | Siemens Healthcare Diagnostics Products GmbH, Nemačka | N aTNFα Controls ADA | 142731 | 20% | Teamedical d.o.o | 69-34/26 | 9.6.2026 | 9.6.2027
Reagensi, izuzev za transfuziju | 404-1-110/26-35 | 85 | Reagensi i potrošni materijal za aparat BNII, BN ProSpec, Atellica Neph 630 | 107 | N aTNFα Controls INF | RGN261283 | pakovanje | 2 x (3 x 1 mL) | Siemens Healthcare Diagnostics Products GmbH, Nemačka | N aTNFα Controls INF | 100392 | 20% | Teamedical d.o.o | 69-34/26 | 9.6.2026 | 9.6.2027
Reagensi, izuzev za transfuziju | 404-1-110/26-35 | 85 | Reagensi i potrošni materijal za aparat BNII, BN ProSpec, Atellica Neph 630 | 108 | N aTNFα Controls ETA | RGN261284 | pakovanje | 2 x (3 x 1 mL) | Siemens Healthcare Diagnostics Products GmbH, Nemačka | N aTNFα Controls ETA | 236237 | 20% | Teamedical d.o.o | 69-34/26 | 9.6.2026 | 9.6.2027
Reagensi, izuzev za transfuziju | 404-1-110/26-35 | 86 | Reagensi i potrošni materijal za imunohemijske analizatore model Access2, DxI600, DxI800, DxI9000 i DxC500i, proizvođač Beckman Coulter | 1 | FT3 reagens | RGN211619 | pakovanje | 100 | Beckman Coulter | Access FT3 Reagent Pack | 26884.71 | 20% | Maymedica d.o.o | 69-22/26 | 9.6.2026 | 9.6.2027
Reagensi, izuzev za transfuziju | 404-1-110/26-35 | 86 | Reagensi i potrošni materijal za imunohemijske analizatore model Access2, DxI600, DxI800, DxI9000 i DxC500i, proizvođač Beckman Coulter | 2 | FT3 kalibrator | RGN211620 | pakovanje | 6x2,5mL | Beckman Coulter | Access FT3 Calibrators | 16653.16 | 20% | Maymedica d.o.o | 69-22/26 | 9.6.2026 | 9.6.2027
Reagensi, izuzev za transfuziju | 404-1-110/26-35 | 86 | Reagensi i potrošni materijal za imunohemijske analizatore model Access2, DxI600, DxI800, DxI9000 i DxC500i, proizvođač Beckman Coulter | 3 | FT4 reagens | RGN211621 | pakovanje | 100 | Beckman Coulter | Access FT4 Reagent Pack | 25348.44 | 20% | Maymedica d.o.o | 69-22/26 | 9.6.2026 | 9.6.2027
Reagensi, izuzev za transfuziju | 404-1-110/26-35 | 86 | Reagensi i potrošni materijal za imunohemijske analizatore model Access2, DxI600, DxI800, DxI9000 i DxC500i, proizvođač Beckman Coulter | 4 | FT4 kalibrator | RGN211622 | pakovanje | 6x2,5mL | Beckman Coulter | Access FT4 Calibrators | 10715.15 | 20% | Maymedica d.o.o | 69-22/26 | 9.6.2026 | 9.6.2027
Reagensi, izuzev za transfuziju | 404-1-110/26-35 | 86 | Reagensi i potrošni materijal za imunohemijske analizatore model Access2, DxI600, DxI800, DxI9000 i DxC500i, proizvođač Beckman Coulter | 5 | TOTAL T3 reagens | RGN211623 | pakovanje | 100 | Beckman Coulter | Access Total T3 Reagent Pack | 26270.19 | 20% | Maymedica d.o.o | 69-22/26 | 9.6.2026 | 9.6.2027
Reagensi, izuzev za transfuziju | 404-1-110/26-35 | 86 | Reagensi i potrošni materijal za imunohemijske analizatore model Access2, DxI600, DxI800, DxI9000 i DxC500i, proizvođač Beckman Coulter | 6 | TOTAL T3 kalibrator | RGN211624 | pakovanje | 6x4mL | Beckman Coulter | Access Total T3 Calibrators | 12163.24 | 20% | Maymedica d.o.o | 69-22/26 | 9.6.2026 | 9.6.2027
Reagensi, izuzev za transfuziju | 404-1-110/26-35 | 86 | Reagensi i potrošni materijal za imunohemijske analizatore model Access2, DxI600, DxI800, DxI9000 i DxC500i, proizvođač Beckman Coulter | 7 | TOTAL T4 reagens | RGN211625 | pakovanje | 100 | Beckman Coulter | Access Total T4 Reagent Pack | 25341.75 | 20% | Maymedica d.o.o | 69-22/26 | 9.6.2026 | 9.6.2027
Reagensi, izuzev za transfuziju | 404-1-110/26-35 | 86 | Reagensi i potrošni materijal za imunohemijske analizatore model Access2, DxI600, DxI800, DxI9000 i DxC500i, proizvođač Beckman Coulter | 8 | TOTAL T4 kalibrator | RGN211626 | pakovanje | 6x4mL | Beckman Coulter | Access Total T4 Calibrators | 12308.85 | 20% | Maymedica d.o.o | 69-22/26 | 9.6.2026 | 9.6.2027
Reagensi, izuzev za transfuziju | 404-1-110/26-35 | 86 | Reagensi i potrošni materijal za imunohemijske analizatore model Access2, DxI600, DxI800, DxI9000 i DxC500i, proizvođač Beckman Coulter | 9 | CA 15.3 reagens | RGN211627 | pakovanje | 100 | Beckman Coulter | Access BR Monitor Reagent Pack | 58378.22 | 20% | Maymedica d.o.o | 69-22/26 | 9.6.2026 | 9.6.2027
Reagensi, izuzev za transfuziju | 404-1-110/26-35 | 86 | Reagensi i potrošni materijal za imunohemijske analizatore model Access2, DxI600, DxI800, DxI9000 i DxC500i, proizvođač Beckman Coulter | 10 | CA 15.3 kalibrator | RGN211628 | pakovanje | 6x1,5mL | Beckman Coulter | Access BR Monitor Calibrators | 22215.98 | 20% | Maymedica d.o.o | 69-22/26 | 9.6.2026 | 9.6.2027
Reagensi, izuzev za transfuziju | 404-1-110/26-35 | 86 | Reagensi i potrošni materijal za imunohemijske analizatore model Access2, DxI600, DxI800, DxI9000 i DxC500i, proizvođač Beckman Coulter | 11 | CA 125 reagens | RGN211629 | pakovanje | 100 | Beckman Coulter | Access OV Monitor Reagent Pack | 56841.95 | 20% | Maymedica d.o.o | 69-22/26 | 9.6.2026 | 9.6.2027
Reagensi, izuzev za transfuziju | 404-1-110/26-35 | 86 | Reagensi i potrošni materijal za imunohemijske analizatore model Access2, DxI600, DxI800, DxI9000 i DxC500i, proizvođač Beckman Coulter | 12 | CA 125 kalibrator | RGN211630 | pakovanje | 6x2,5mL | Beckman Coulter | Access OV Monitor Calibrators | 21721.5 | 20% | Maymedica d.o.o | 69-22/26 | 9.6.2026 | 9.6.2027
Reagensi, izuzev za transfuziju | 404-1-110/26-35 | 86 | Reagensi i potrošni materijal za imunohemijske analizatore model Access2, DxI600, DxI800, DxI9000 i DxC500i, proizvođač Beckman Coulter | 13 | PSAhyb reagens | RGN211631 | pakovanje | 100 | Beckman Coulter | Access Hybritech PSA Reagent Pack | 49160.6 | 20% | Maymedica d.o.o | 69-22/26 | 9.6.2026 | 9.6.2027
Reagensi, izuzev za transfuziju | 404-1-110/26-35 | 86 | Reagensi i potrošni materijal za imunohemijske analizatore model Access2, DxI600, DxI800, DxI9000 i DxC500i, proizvođač Beckman Coulter | 14 | PSAhyb kalibrator | RGN211632 | pakovanje | 6x2,5mL | Beckman Coulter | Access Hybritech PSA Calibrators | 15205.07 | 20% | Maymedica d.o.o | 69-22/26 | 9.6.2026 | 9.6.2027
Reagensi, izuzev za transfuziju | 404-1-110/26-35 | 86 | Reagensi i potrošni materijal za imunohemijske analizatore model Access2, DxI600, DxI800, DxI9000 i DxC500i, proizvođač Beckman Coulter | 15 | CEA reagens | RGN211633 | pakovanje | 100 | Beckman Coulter | Access CEA Reagent Pack | 57924.01 | 20% | Maymedica d.o.o | 69-22/26 | 9.6.2026 | 9.6.2027
Reagensi, izuzev za transfuziju | 404-1-110/26-35 | 86 | Reagensi i potrošni materijal za imunohemijske analizatore model Access2, DxI600, DxI800, DxI9000 i DxC500i, proizvođač Beckman Coulter | 16 | CEA kalibrator | RGN211634 | pakovanje | 6x2,5mL | Beckman Coulter | Access CEA Calibrators | 18101.26 | 20% | Maymedica d.o.o | 69-22/26 | 9.6.2026 | 9.6.2027
Reagensi, izuzev za transfuziju | 404-1-110/26-35 | 86 | Reagensi i potrošni materijal za imunohemijske analizatore model Access2, DxI600, DxI800, DxI9000 i DxC500i, proizvođač Beckman Coulter | 17 | LH reagens | RGN211635 | pakovanje | 100 | Beckman Coulter | Access LH Reagent Pack | 25381.83 | 20% | Maymedica d.o.o | 69-22/26 | 9.6.2026 | 9.6.2027
Reagensi, izuzev za transfuziju | 404-1-110/26-35 | 86 | Reagensi i potrošni materijal za imunohemijske analizatore model Access2, DxI600, DxI800, DxI9000 i DxC500i, proizvođač Beckman Coulter | 18 | LH kalibrator | RGN211636 | pakovanje | 6x4mL | Beckman Coulter | Access LH Calibrators | 12290.15 | 20% | Maymedica d.o.o | 69-22/26 | 9.6.2026 | 9.6.2027
Reagensi, izuzev za transfuziju | 404-1-110/26-35 | 86 | Reagensi i potrošni materijal za imunohemijske analizatore model Access2, DxI600, DxI800, DxI9000 i DxC500i, proizvođač Beckman Coulter | 19 | Free PSA hyb reagens | RGN211637 | pakovanje | 100 | Beckman Coulter | Access Hybritech Free PSA Reagent Pack | 50696.87 | 20% | Maymedica d.o.o | 69-22/26 | 9.6.2026 | 9.6.2027
Reagensi, izuzev za transfuziju | 404-1-110/26-35 | 86 | Reagensi i potrošni materijal za imunohemijske analizatore model Access2, DxI600, DxI800, DxI9000 i DxC500i, proizvođač Beckman Coulter | 20 | Free PSA kalibrator | RGN211638 | pakovanje | 6x2,5mL | Beckman Coulter | Access Hybritech Free PSA Calibrators | 14594.56 | 20% | Maymedica d.o.o | 69-22/26 | 9.6.2026 | 9.6.2027
Reagensi, izuzev za transfuziju | 404-1-110/26-35 | 86 | Reagensi i potrošni materijal za imunohemijske analizatore model Access2, DxI600, DxI800, DxI9000 i DxC500i, proizvođač Beckman Coulter | 21 | Progesteron reagens | RGN211639 | pakovanje | 100 | Beckman Coulter | Access Progesteron Reagent Pack | 31393.32 | 20% | Maymedica d.o.o | 69-22/26 | 9.6.2026 | 9.6.2027
Reagensi, izuzev za transfuziju | 404-1-110/26-35 | 86 | Reagensi i potrošni materijal za imunohemijske analizatore model Access2, DxI600, DxI800, DxI9000 i DxC500i, proizvođač Beckman Coulter | 22 | Progesteron kalibrator | RGN211640 | pakovanje | 5x2,5 ml, 1x4ml | Beckman Coulter | Access Progesteron Calibrators | 12308.85 | 20% | Maymedica d.o.o | 69-22/26 | 9.6.2026 | 9.6.2027
Reagensi, izuzev za transfuziju | 404-1-110/26-35 | 86 | Reagensi i potrošni materijal za imunohemijske analizatore model Access2, DxI600, DxI800, DxI9000 i DxC500i, proizvođač Beckman Coulter | 23 | AFP reagens | RGN211641 | pakovanje | 100 | Beckman Coulter | Access AFP Reagent Pack | 44084.24 | 20% | Maymedica d.o.o | 69-22/26 | 9.6.2026 | 9.6.2027
Reagensi, izuzev za transfuziju | 404-1-110/26-35 | 86 | Reagensi i potrošni materijal za imunohemijske analizatore model Access2, DxI600, DxI800, DxI9000 i DxC500i, proizvođač Beckman Coulter | 24 | AFP kalibrator | RGN211642 | pakovanje | 7x2,5mL | Beckman Coulter | Access AFP Calibrators | 13763.43 | 20% | Maymedica d.o.o | 69-22/26 | 9.6.2026 | 9.6.2027
Reagensi, izuzev za transfuziju | 404-1-110/26-35 | 86 | Reagensi i potrošni materijal za imunohemijske analizatore model Access2, DxI600, DxI800, DxI9000 i DxC500i, proizvođač Beckman Coulter | 25 | HGH reagens | RGN211643 | pakovanje | 100 | Beckman Coulter | Access Ultrasensitive hGH Reagent Pack | 61346.29 | 20% | Maymedica d.o.o | 69-22/26 | 9.6.2026 | 9.6.2027
Reagensi, izuzev za transfuziju | 404-1-110/26-35 | 86 | Reagensi i potrošni materijal za imunohemijske analizatore model Access2, DxI600, DxI800, DxI9000 i DxC500i, proizvođač Beckman Coulter | 26 | HGH kalibrator | RGN211644 | pakovanje | 6x2 ml | Beckman Coulter | Access Ultrasensitive hGH Calibrators | 37881.32 | 20% | Maymedica d.o.o | 69-22/26 | 9.6.2026 | 9.6.2027
Reagensi, izuzev za transfuziju | 404-1-110/26-35 | 86 | Reagensi i potrošni materijal za imunohemijske analizatore model Access2, DxI600, DxI800, DxI9000 i DxC500i, proizvođač Beckman Coulter | 27 | TESTOSTERON reagens | RGN211645 | pakovanje | 100 | Beckman Coulter | Access Testosteron Reagent Pack | 33019.02 | 20% | Maymedica d.o.o | 69-22/26 | 9.6.2026 | 9.6.2027
Reagensi, izuzev za transfuziju | 404-1-110/26-35 | 86 | Reagensi i potrošni materijal za imunohemijske analizatore model Access2, DxI600, DxI800, DxI9000 i DxC500i, proizvođač Beckman Coulter | 28 | Testosteron kalibrator | RGN211646 | pakovanje | 6x2,5mL | Beckman Coulter | Access Testosteron Calibrators | 14481.01 | 20% | Maymedica d.o.o | 69-22/26 | 9.6.2026 | 9.6.2027
Reagensi, izuzev za transfuziju | 404-1-110/26-35 | 86 | Reagensi i potrošni materijal za imunohemijske analizatore model Access2, DxI600, DxI800, DxI9000 i DxC500i, proizvođač Beckman Coulter | 29 | Feritin reagens | RGN211647 | pakovanje | 100 | Beckman Coulter | Access Ferritin Reagent Pack | 31493.52 | 20% | Maymedica d.o.o | 69-22/26 | 9.6.2026 | 9.6.2027
Reagensi, izuzev za transfuziju | 404-1-110/26-35 | 86 | Reagensi i potrošni materijal za imunohemijske analizatore model Access2, DxI600, DxI800, DxI9000 i DxC500i, proizvođač Beckman Coulter | 30 | Feritin kalibrator | RGN211648 | pakovanje | 6x4mL | Beckman Coulter | Access Ferritin Calibrators | 12568.01 | 20% | Maymedica d.o.o | 69-22/26 | 9.6.2026 | 9.6.2027
Reagensi, izuzev za transfuziju | 404-1-110/26-35 | 86 | Reagensi i potrošni materijal za imunohemijske analizatore model Access2, DxI600, DxI800, DxI9000 i DxC500i, proizvođač Beckman Coulter | 31 | ipTH reagens | RGN211649 | pakovanje | 100 | Beckman Coulter | Access iPTH Reagent Pack | 65458.41 | 20% | Maymedica d.o.o | 69-22/26 | 9.6.2026 | 9.6.2027
Reagensi, izuzev za transfuziju | 404-1-110/26-35 | 86 | Reagensi i potrošni materijal za imunohemijske analizatore model Access2, DxI600, DxI800, DxI9000 i DxC500i, proizvođač Beckman Coulter | 32 | ipTH kalibrator | RGN211650 | pakovanje | 6x1ml (2x4 ml buffer) | Beckman Coulter | Access iPTH Calibrators | 26717.72 | 20% | Maymedica d.o.o | 69-22/26 | 9.6.2026 | 9.6.2027
Reagensi, izuzev za transfuziju | 404-1-110/26-35 | 86 | Reagensi i potrošni materijal za imunohemijske analizatore model Access2, DxI600, DxI800, DxI9000 i DxC500i, proizvođač Beckman Coulter | 33 | Insulin reagens | RGN211651 | pakovanje | 100 | Beckman Coulter | Access Ultrasensitive Insulin Reagent Pack | 49427.78 | 20% | Maymedica d.o.o | 69-22/26 | 9.6.2026 | 9.6.2027
Reagensi, izuzev za transfuziju | 404-1-110/26-35 | 86 | Reagensi i potrošni materijal za imunohemijske analizatore model Access2, DxI600, DxI800, DxI9000 i DxC500i, proizvođač Beckman Coulter | 34 | Insulin kalibrator | RGN211652 | pakovanje | 6x2mL | Beckman Coulter | Access Ultrasensitive Insulin Calibrators | 21374.18 | 20% | Maymedica d.o.o | 69-22/26 | 9.6.2026 | 9.6.2027
Reagensi, izuzev za transfuziju | 404-1-110/26-35 | 86 | Reagensi i potrošni materijal za imunohemijske analizatore model Access2, DxI600, DxI800, DxI9000 i DxC500i, proizvođač Beckman Coulter | 35 | BNP reagens | RGN211653 | pakovanje | 100 | Beckman Coulter | Access BNP Reagent Pack | 173665.18 | 20% | Maymedica d.o.o | 69-22/26 | 9.6.2026 | 9.6.2027
Reagensi, izuzev za transfuziju | 404-1-110/26-35 | 86 | Reagensi i potrošni materijal za imunohemijske analizatore model Access2, DxI600, DxI800, DxI9000 i DxC500i, proizvođač Beckman Coulter | 36 | BNP kalibrator | RGN211654 | pakovanje | 6x1,5mL | Beckman Coulter | Access BNP Calibrators | 44084.24 | 20% | Maymedica d.o.o | 69-22/26 | 9.6.2026 | 9.6.2027
Reagensi, izuzev za transfuziju | 404-1-110/26-35 | 86 | Reagensi i potrošni materijal za imunohemijske analizatore model Access2, DxI600, DxI800, DxI9000 i DxC500i, proizvođač Beckman Coulter | 37 | Cortisol reagens | RGN211655 | pakovanje | 100 | Beckman Coulter | Access Cortisol Reagent Pack | 36068.92 | 20% | Maymedica d.o.o | 69-22/26 | 9.6.2026 | 9.6.2027
Reagensi, izuzev za transfuziju | 404-1-110/26-35 | 86 | Reagensi i potrošni materijal za imunohemijske analizatore model Access2, DxI600, DxI800, DxI9000 i DxC500i, proizvođač Beckman Coulter | 38 | Cortisol kalibrator | RGN211656 | pakovanje | 6x4mL | Beckman Coulter | Access Cortisol Calibrators | 12290.15 | 20% | Maymedica d.o.o | 69-22/26 | 9.6.2026 | 9.6.2027
Reagensi, izuzev za transfuziju | 404-1-110/26-35 | 86 | Reagensi i potrošni materijal za imunohemijske analizatore model Access2, DxI600, DxI800, DxI9000 i DxC500i, proizvođač Beckman Coulter | 39 | Prolaktin reagens | RGN211657 | pakovanje | 100 | Beckman Coulter | Access Prolactin Reagent Pack | 30725.38 | 20% | Maymedica d.o.o | 69-22/26 | 9.6.2026 | 9.6.2027
Reagensi, izuzev za transfuziju | 404-1-110/26-35 | 86 | Reagensi i potrošni materijal za imunohemijske analizatore model Access2, DxI600, DxI800, DxI9000 i DxC500i, proizvođač Beckman Coulter | 40 | Prolaktin kalibrator | RGN211658 | pakovanje | 5x2,5 ml, 1x4ml | Beckman Coulter | Access Prolactin Calibrators | 21374.18 | 20% | Maymedica d.o.o | 69-22/26 | 9.6.2026 | 9.6.2027
Reagensi, izuzev za transfuziju | 404-1-110/26-35 | 86 | Reagensi i potrošni materijal za imunohemijske analizatore model Access2, DxI600, DxI800, DxI9000 i DxC500i, proizvođač Beckman Coulter | 41 | hTSH reagens | RGN211659 | pakovanje | 200 | Beckman Coulter | Access TSH (3rd) Reagent Pack | 53769.41 | 20% | Maymedica d.o.o | 69-22/26 | 9.6.2026 | 9.6.2027
Reagensi, izuzev za transfuziju | 404-1-110/26-35 | 86 | Reagensi i potrošni materijal za imunohemijske analizatore model Access2, DxI600, DxI800, DxI9000 i DxC500i, proizvođač Beckman Coulter | 42 | hTSH kalibrator | RGN211660 | pakovanje | 6x2,5mL | Beckman Coulter | Access TSH (3rd) Calibrators | 10293 | 20% | Maymedica d.o.o | 69-22/26 | 9.6.2026 | 9.6.2027
Reagensi, izuzev za transfuziju | 404-1-110/26-35 | 86 | Reagensi i potrošni materijal za imunohemijske analizatore model Access2, DxI600, DxI800, DxI9000 i DxC500i, proizvođač Beckman Coulter | 43 | Ca 19-9 reagens | RGN211661 | pakovanje | 100 | Beckman Coulter | Access GI Monitor Reagent Pack | 48392.48 | 20% | Maymedica d.o.o | 69-22/26 | 9.6.2026 | 9.6.2027
Reagensi, izuzev za transfuziju | 404-1-110/26-35 | 86 | Reagensi i potrošni materijal za imunohemijske analizatore model Access2, DxI600, DxI800, DxI9000 i DxC500i, proizvođač Beckman Coulter | 44 | Ca 19.9 kalibrator | RGN211662 | pakovanje | 6x2,5mL | Beckman Coulter | Access GI Monitor Calibrators | 24713.89 | 20% | Maymedica d.o.o | 69-22/26 | 9.6.2026 | 9.6.2027
Reagensi, izuzev za transfuziju | 404-1-110/26-35 | 86 | Reagensi i potrošni materijal za imunohemijske analizatore model Access2, DxI600, DxI800, DxI9000 i DxC500i, proizvođač Beckman Coulter | 45 | Total B-HCG reagens | RGN211663 | pakovanje | 100 | Beckman Coulter | Access Total bHCG (5th IS) Reagent Pack | 33148.08 | 20% | Maymedica d.o.o | 69-22/26 | 9.6.2026 | 9.6.2027
Reagensi, izuzev za transfuziju | 404-1-110/26-35 | 86 | Reagensi i potrošni materijal za imunohemijske analizatore model Access2, DxI600, DxI800, DxI9000 i DxC500i, proizvođač Beckman Coulter | 46 | TOTAL B-HCG kalibrator | RGN211664 | pakovanje | 6x4mL | Beckman Coulter | Access bHCG (5th IS) Calibrators | 13837.18 | 20% | Maymedica d.o.o | 69-22/26 | 9.6.2026 | 9.6.2027
Reagensi, izuzev za transfuziju | 404-1-110/26-35 | 86 | Reagensi i potrošni materijal za imunohemijske analizatore model Access2, DxI600, DxI800, DxI9000 i DxC500i, proizvođač Beckman Coulter | 47 | ACCU hsTNI TROPONIN reagens | RGN211665 | pakovanje | 100 | Beckman Coulter | Access hsTnI Reagent Pack | 50290.65 | 20% | Maymedica d.o.o | 69-22/26 | 9.6.2026 | 9.6.2027
Reagensi, izuzev za transfuziju | 404-1-110/26-35 | 86 | Reagensi i potrošni materijal za imunohemijske analizatore model Access2, DxI600, DxI800, DxI9000 i DxC500i, proizvođač Beckman Coulter | 48 | ACCU hsTNI kalibrator | RGN211666 | pakovanje | 3x 1,5 ml; 4x1ml | Beckman Coulter | Access hsTnI Calibrators | 13058.29 | 20% | Maymedica d.o.o | 69-22/26 | 9.6.2026 | 9.6.2027
Reagensi, izuzev za transfuziju | 404-1-110/26-35 | 86 | Reagensi i potrošni materijal za imunohemijske analizatore model Access2, DxI600, DxI800, DxI9000 i DxC500i, proizvođač Beckman Coulter | 49 | CK-MB reagens | RGN211667 | pakovanje | 100 | Beckman Coulter | Access CK-MB Reagent Pack | 44084.24 | 20% | Maymedica d.o.o | 69-22/26 | 9.6.2026 | 9.6.2027
Reagensi, izuzev za transfuziju | 404-1-110/26-35 | 86 | Reagensi i potrošni materijal za imunohemijske analizatore model Access2, DxI600, DxI800, DxI9000 i DxC500i, proizvođač Beckman Coulter | 50 | CK-MB kalibrator | RGN211668 | pakovanje | 6x2mL | Beckman Coulter | Access CK-MB Calibrators | 13058.29 | 20% | Maymedica d.o.o | 69-22/26 | 9.6.2026 | 9.6.2027
Reagensi, izuzev za transfuziju | 404-1-110/26-35 | 86 | Reagensi i potrošni materijal za imunohemijske analizatore model Access2, DxI600, DxI800, DxI9000 i DxC500i, proizvođač Beckman Coulter | 51 | FSH reagens | RGN211669 | pakovanje | 100 | Beckman Coulter | Acess FSH Reagent Pack | 28053.61 | 20% | Maymedica d.o.o | 69-22/26 | 9.6.2026 | 9.6.2027
Reagensi, izuzev za transfuziju | 404-1-110/26-35 | 86 | Reagensi i potrošni materijal za imunohemijske analizatore model Access2, DxI600, DxI800, DxI9000 i DxC500i, proizvođač Beckman Coulter | 52 | FSH kalibrator | RGN211670 | pakovanje | 6x4mL | Beckman Coulter | Access FSH Calibrators | 11522.02 | 20% | Maymedica d.o.o | 69-22/26 | 9.6.2026 | 9.6.2027
Reagensi, izuzev za transfuziju | 404-1-110/26-35 | 86 | Reagensi i potrošni materijal za imunohemijske analizatore model Access2, DxI600, DxI800, DxI9000 i DxC500i, proizvođač Beckman Coulter | 53 | ESTRADIOL reagens | RGN211671 | pakovanje | 100 | Beckman Coulter | Access Sensitive Estradiol Reagent Pack | 30725.38 | 20% | Maymedica d.o.o | 69-22/26 | 9.6.2026 | 9.6.2027
Reagensi, izuzev za transfuziju | 404-1-110/26-35 | 86 | Reagensi i potrošni materijal za imunohemijske analizatore model Access2, DxI600, DxI800, DxI9000 i DxC500i, proizvođač Beckman Coulter | 54 | ESTRADIOL kalibrator | RGN211672 | pakovanje | 5x2 + 4mL | Beckman Coulter | Access Sensitive Estradiol Calibrators | 11522.02 | 20% | Maymedica d.o.o | 69-22/26 | 9.6.2026 | 9.6.2027
Reagensi, izuzev za transfuziju | 404-1-110/26-35 | 86 | Reagensi i potrošni materijal za imunohemijske analizatore model Access2, DxI600, DxI800, DxI9000 i DxC500i, proizvođač Beckman Coulter | 55 | TPO AB reagens | RGN211673 | pakovanje | 100 | Beckman Coulter | Access TPOAb Reagent Pack | 50696.87 | 20% | Maymedica d.o.o | 69-22/26 | 9.6.2026 | 9.6.2027
Reagensi, izuzev za transfuziju | 404-1-110/26-35 | 86 | Reagensi i potrošni materijal za imunohemijske analizatore model Access2, DxI600, DxI800, DxI9000 i DxC500i, proizvođač Beckman Coulter | 56 | TPO Ab kalibrator | RGN211674 | pakovanje | 6x2mL | Beckman Coulter | Access TPOAb Calibrators | 37035.75 | 20% | Maymedica d.o.o | 69-22/26 | 9.6.2026 | 9.6.2027
Reagensi, izuzev za transfuziju | 404-1-110/26-35 | 86 | Reagensi i potrošni materijal za imunohemijske analizatore model Access2, DxI600, DxI800, DxI9000 i DxC500i, proizvođač Beckman Coulter | 57 | Thyroglobulin reagens | RGN211675 | pakovanje | 100 | Beckman Coulter | Access Thyroglobulin Reagent Pack | 48739.67 | 20% | Maymedica d.o.o | 69-22/26 | 9.6.2026 | 9.6.2027
Reagensi, izuzev za transfuziju | 404-1-110/26-35 | 86 | Reagensi i potrošni materijal za imunohemijske analizatore model Access2, DxI600, DxI800, DxI9000 i DxC500i, proizvođač Beckman Coulter | 58 | THYROGLOBULIN kalibrator | RGN211676 | pakovanje | 6x2mL | Beckman Coulter | Access Thyroglobulin Calibrators | 21721.5 | 20% | Maymedica d.o.o | 69-22/26 | 9.6.2026 | 9.6.2027
Reagensi, izuzev za transfuziju | 404-1-110/26-35 | 86 | Reagensi i potrošni materijal za imunohemijske analizatore model Access2, DxI600, DxI800, DxI9000 i DxC500i, proizvođač Beckman Coulter | 59 | Thyroglobulin Antibodi II reagens | RGN211677 | pakovanje | 100 | Beckman Coulter | Access Thyroglobulin Antibody II Reagent Pack | 45058.77 | 20% | Maymedica d.o.o | 69-22/26 | 9.6.2026 | 9.6.2027
Reagensi, izuzev za transfuziju | 404-1-110/26-35 | 86 | Reagensi i potrošni materijal za imunohemijske analizatore model Access2, DxI600, DxI800, DxI9000 i DxC500i, proizvođač Beckman Coulter | 60 | Thyroglobulin Antibody II kalibrator | RGN211678 | pakovanje | 5x2,5 +4mL | Beckman Coulter | Access Thyroglobulin Antibody II Calibrators | 21107 | 20% | Maymedica d.o.o | 69-22/26 | 9.6.2026 | 9.6.2027
Reagensi, izuzev za transfuziju | 404-1-110/26-35 | 86 | Reagensi i potrošni materijal za imunohemijske analizatore model Access2, DxI600, DxI800, DxI9000 i DxC500i, proizvođač Beckman Coulter | 61 | Access Vitamin D | RGN211679 | pakovanje | 100 | Beckman Coulter | Access Vitamin D Reagent Pack | 99918.93 | 20% | Maymedica d.o.o | 69-22/26 | 9.6.2026 | 9.6.2027
Reagensi, izuzev za transfuziju | 404-1-110/26-35 | 86 | Reagensi i potrošni materijal za imunohemijske analizatore model Access2, DxI600, DxI800, DxI9000 i DxC500i, proizvođač Beckman Coulter | 62 | Access Vitamin D kalibrator | RGN211680 | pakovanje | 6 x 1.4 ml | Beckman Coulter | Access Vitamin D Calibrators | 21700.12 | 20% | Maymedica d.o.o | 69-22/26 | 9.6.2026 | 9.6.2027
Reagensi, izuzev za transfuziju | 404-1-110/26-35 | 86 | Reagensi i potrošni materijal za imunohemijske analizatore model Access2, DxI600, DxI800, DxI9000 i DxC500i, proizvođač Beckman Coulter | 63 | AMH reagens | RGN211681 | pakovanje | 100 | Beckman Coulter | Access AMH Reagent Pack | 207920 | 20% | Maymedica d.o.o | 69-22/26 | 9.6.2026 | 9.6.2027
Reagensi, izuzev za transfuziju | 404-1-110/26-35 | 86 | Reagensi i potrošni materijal za imunohemijske analizatore model Access2, DxI600, DxI800, DxI9000 i DxC500i, proizvođač Beckman Coulter | 64 | AMH kalibrator | RGN211682 | pakovanje | 6x2mL | Beckman Coulter | Access AMH Calibrators | 44084.24 | 20% | Maymedica d.o.o | 69-22/26 | 9.6.2026 | 9.6.2027
Reagensi, izuzev za transfuziju | 404-1-110/26-35 | 86 | Reagensi i potrošni materijal za imunohemijske analizatore model Access2, DxI600, DxI800, DxI9000 i DxC500i, proizvođač Beckman Coulter | 65 | AMH QC | RGN211683 | pakovanje | 6x2mL | Beckman Coulter | Access AMH QC | 44084.24 | 20% | Maymedica d.o.o | 69-22/26 | 9.6.2026 | 9.6.2027
Reagensi, izuzev za transfuziju | 404-1-110/26-35 | 86 | Reagensi i potrošni materijal za imunohemijske analizatore model Access2, DxI600, DxI800, DxI9000 i DxC500i, proizvođač Beckman Coulter | 66 | ERITROPOETIN reagens | RGN211684 | pakovanje | 100 | Beckman Coulter | Access EPO Reagent Pack | 80153.16 | 20% | Maymedica d.o.o | 69-22/26 | 9.6.2026 | 9.6.2027
Reagensi, izuzev za transfuziju | 404-1-110/26-35 | 86 | Reagensi i potrošni materijal za imunohemijske analizatore model Access2, DxI600, DxI800, DxI9000 i DxC500i, proizvođač Beckman Coulter | 67 | ERITROPOETIN kalibrator | RGN211685 | pakovanje | 1x10ml, 5x2,5 ml | Beckman Coulter | Access EPO Calibrators | 30834.46 | 20% | Maymedica d.o.o | 69-22/26 | 9.6.2026 | 9.6.2027
Reagensi, izuzev za transfuziju | 404-1-110/26-35 | 86 | Reagensi i potrošni materijal za imunohemijske analizatore model Access2, DxI600, DxI800, DxI9000 i DxC500i, proizvođač Beckman Coulter | 68 | Folate reagens | RGN211686 | pakovanje | 100 | Beckman Coulter | Access Folate Reagent Pack | 42748.35 | 20% | Maymedica d.o.o | 69-22/26 | 9.6.2026 | 9.6.2027
Reagensi, izuzev za transfuziju | 404-1-110/26-35 | 86 | Reagensi i potrošni materijal za imunohemijske analizatore model Access2, DxI600, DxI800, DxI9000 i DxC500i, proizvođač Beckman Coulter | 69 | Folate kalibrator | RGN211687 | pakovanje | 6x4mL | Beckman Coulter | Access Folate Calibrators | 13952.39 | 20% | Maymedica d.o.o | 69-22/26 | 9.6.2026 | 9.6.2027
Reagensi, izuzev za transfuziju | 404-1-110/26-35 | 86 | Reagensi i potrošni materijal za imunohemijske analizatore model Access2, DxI600, DxI800, DxI9000 i DxC500i, proizvođač Beckman Coulter | 70 | vitamin B12 reagens | RGN211688 | pakovanje | 100 | Beckman Coulter | Access Vitamin B12 Reagent Pack | 42748.35 | 20% | Maymedica d.o.o | 69-22/26 | 9.6.2026 | 9.6.2027
Reagensi, izuzev za transfuziju | 404-1-110/26-35 | 86 | Reagensi i potrošni materijal za imunohemijske analizatore model Access2, DxI600, DxI800, DxI9000 i DxC500i, proizvođač Beckman Coulter | 71 | vitamin B 12 kalibrator | RGN211689 | pakovanje | 6x4mL | Beckman Coulter | Access Vitamin B12 Calibrators | 11982.89 | 20% | Maymedica d.o.o | 69-22/26 | 9.6.2026 | 9.6.2027
Reagensi, izuzev za transfuziju | 404-1-110/26-35 | 86 | Reagensi i potrošni materijal za imunohemijske analizatore model Access2, DxI600, DxI800, DxI9000 i DxC500i, proizvođač Beckman Coulter | 72 | HBS AG reagens | RGN211690 | pakovanje | 100 | Beckman Coulter | Access Hbs Ag Reagent Pack | 46088.07 | 20% | Maymedica d.o.o | 69-22/26 | 9.6.2026 | 9.6.2027
Reagensi, izuzev za transfuziju | 404-1-110/26-35 | 86 | Reagensi i potrošni materijal za imunohemijske analizatore model Access2, DxI600, DxI800, DxI9000 i DxC500i, proizvođač Beckman Coulter | 73 | HBS AG kalibrator | RGN211691 | pakovanje | 2x2,7mL | Beckman Coulter | Access Hbs Ag Calibrators | 23044.03 | 20% | Maymedica d.o.o | 69-22/26 | 9.6.2026 | 9.6.2027
Reagensi, izuzev za transfuziju | 404-1-110/26-35 | 86 | Reagensi i potrošni materijal za imunohemijske analizatore model Access2, DxI600, DxI800, DxI9000 i DxC500i, proizvođač Beckman Coulter | 74 | HBS AG QC 2X4ML/VIAL 2 LEVEL S | RGN211692 | pakovanje | 6x4mL | Beckman Coulter | Access Hbs Ag QC | 24580.3 | 20% | Maymedica d.o.o | 69-22/26 | 9.6.2026 | 9.6.2027
Reagensi, izuzev za transfuziju | 404-1-110/26-35 | 86 | Reagensi i potrošni materijal za imunohemijske analizatore model Access2, DxI600, DxI800, DxI9000 i DxC500i, proizvođač Beckman Coulter | 75 | HIV Combo V2 reagens | RGN220797 | pakovanje | 2x100 | Beckman Coulter | Access HIV Reagent Pack | 79906.02 | 20% | Maymedica d.o.o | 69-22/26 | 9.6.2026 | 9.6.2027
Reagensi, izuzev za transfuziju | 404-1-110/26-35 | 86 | Reagensi i potrošni materijal za imunohemijske analizatore model Access2, DxI600, DxI800, DxI9000 i DxC500i, proizvođač Beckman Coulter | 76 | HIV Combo V2 kalibrator | RGN211694 | pakovanje | 2x 1.7 ml | Beckman Coulter | Access HIV Calibrators | 20583.32 | 20% | Maymedica d.o.o | 69-22/26 | 9.6.2026 | 9.6.2027
Reagensi, izuzev za transfuziju | 404-1-110/26-35 | 86 | Reagensi i potrošni materijal za imunohemijske analizatore model Access2, DxI600, DxI800, DxI9000 i DxC500i, proizvođač Beckman Coulter | 77 | HIV Combo V2 kontrola | RGN211695 | pakovanje | 6x4.4 ml | Beckman Coulter | Access HIV QC | 26116.57 | 20% | Maymedica d.o.o | 69-22/26 | 9.6.2026 | 9.6.2027
Reagensi, izuzev za transfuziju | 404-1-110/26-35 | 86 | Reagensi i potrošni materijal za imunohemijske analizatore model Access2, DxI600, DxI800, DxI9000 i DxC500i, proizvođač Beckman Coulter | 78 | HCV PLUS reagens | RGN211696 | pakovanje | 100 | Beckman Coulter | Access HCV Ab V3 Reagent Pack | 71865.32 | 20% | Maymedica d.o.o | 69-22/26 | 9.6.2026 | 9.6.2027
Reagensi, izuzev za transfuziju | 404-1-110/26-35 | 86 | Reagensi i potrošni materijal za imunohemijske analizatore model Access2, DxI600, DxI800, DxI9000 i DxC500i, proizvođač Beckman Coulter | 79 | HCV kalibrator SET 2 LEVEL 7/ML/VIAL | RGN211697 | pakovanje | 2x 1 ml | Beckman Coulter | Access HCV Ab V3 Calibrators | 10753.88 | 20% | Maymedica d.o.o | 69-22/26 | 9.6.2026 | 9.6.2027
Reagensi, izuzev za transfuziju | 404-1-110/26-35 | 86 | Reagensi i potrošni materijal za imunohemijske analizatore model Access2, DxI600, DxI800, DxI9000 i DxC500i, proizvođač Beckman Coulter | 80 | HCV QC SET, 2 LEVEL 2,5ML/VIAL | RGN211698 | pakovanje | 2x3x2,5 ml | Beckman Coulter | Access HCV Ab V3 QC | 24045.95 | 20% | Maymedica d.o.o | 69-22/26 | 9.6.2026 | 9.6.2027
Reagensi, izuzev za transfuziju | 404-1-110/26-35 | 86 | Reagensi i potrošni materijal za imunohemijske analizatore model Access2, DxI600, DxI800, DxI9000 i DxC500i, proizvođač Beckman Coulter | 81 | Citranox | RGN211699 | pakovanje | 1x3,8 L | Beckman Coulter | Citranox | 16498.19 | 20% | Maymedica d.o.o | 69-22/26 | 9.6.2026 | 9.6.2027
Reagensi, izuzev za transfuziju | 404-1-110/26-35 | 86 | Reagensi i potrošni materijal za imunohemijske analizatore model Access2, DxI600, DxI800, DxI9000 i DxC500i, proizvođač Beckman Coulter | 82 | Sample diluent A (ACCESS) | RGN211700 | pakovanje | 1x4mL | Beckman Coulter | Sample diluent A (Access) | 4147.92 | 20% | Maymedica d.o.o | 69-22/26 | 9.6.2026 | 9.6.2027
Reagensi, izuzev za transfuziju | 404-1-110/26-35 | 86 | Reagensi i potrošni materijal za imunohemijske analizatore model Access2, DxI600, DxI800, DxI9000 i DxC500i, proizvođač Beckman Coulter | 83 | Wash Bufferr diluent (DxI 600, DxI 800) | RGN211701 | pakovanje | 2x32,91mL | Beckman Coulter | Wash Buffer diluent | 11088.79 | 20% | Maymedica d.o.o | 69-22/26 | 9.6.2026 | 9.6.2027
Reagensi, izuzev za transfuziju | 404-1-110/26-35 | 86 | Reagensi i potrošni materijal za imunohemijske analizatore model Access2, DxI600, DxI800, DxI9000 i DxC500i, proizvođač Beckman Coulter | 84 | WASH BUFFER 10L (DxI 600, DxI 800) | RGN211702 | pakovanje | 1x10L | Beckman Coulter | Wash Buffer II (DxI) | 23485 | 20% | Maymedica d.o.o | 69-22/26 | 9.6.2026 | 9.6.2027
Reagensi, izuzev za transfuziju | 404-1-110/26-35 | 86 | Reagensi i potrošni materijal za imunohemijske analizatore model Access2, DxI600, DxI800, DxI9000 i DxC500i, proizvođač Beckman Coulter | 85 | WASTE BAGS 20 (ACCESS) | RGN211703 | pakovanje | 20 komada | Beckman Coulter | Waste Bags (Access) | 19705.72 | 20% | Maymedica d.o.o | 69-22/26 | 9.6.2026 | 9.6.2027
Reagensi, izuzev za transfuziju | 404-1-110/26-35 | 86 | Reagensi i potrošni materijal za imunohemijske analizatore model Access2, DxI600, DxI800, DxI9000 i DxC500i, proizvođač Beckman Coulter | 86 | WASTE BAGS 20 (DxI 600, DxI 800) | RGN211704 | pakovanje | 20 komada | Beckman Coulter | Waste Bags (DxI) | 25381.83 | 20% | Maymedica d.o.o | 69-22/26 | 9.6.2026 | 9.6.2027
Reagensi, izuzev za transfuziju | 404-1-110/26-35 | 86 | Reagensi i potrošni materijal za imunohemijske analizatore model Access2, DxI600, DxI800, DxI9000 i DxC500i, proizvođač Beckman Coulter | 87 | SUBSTRATE 4X130 | RGN211705 | pakovanje | 520 ml | Beckman Coulter | Substrate | 45679 | 20% | Maymedica d.o.o | 69-22/26 | 9.6.2026 | 9.6.2027
Reagensi, izuzev za transfuziju | 404-1-110/26-35 | 86 | Reagensi i potrošni materijal za imunohemijske analizatore model Access2, DxI600, DxI800, DxI9000 i DxC500i, proizvođač Beckman Coulter | 88 | REACTION VESSELS 16X98 (ACCESS) | RGN211706 | pakovanje | 1568 komada | Beckman Coulter | Reaction Vessels (Access) | 19111.19 | 20% | Maymedica d.o.o | 69-22/26 | 9.6.2026 | 9.6.2027
Reagensi, izuzev za transfuziju | 404-1-110/26-35 | 86 | Reagensi i potrošni materijal za imunohemijske analizatore model Access2, DxI600, DxI800, DxI9000 i DxC500i, proizvođač Beckman Coulter | 89 | REACTION VESSELS 10000 (DxI 600, DxI 800) | RGN211707 | pakovanje | 10000 komada | Beckman Coulter | Reaction Vessels (DxI) | 70668.37 | 20% | Maymedica d.o.o | 69-22/26 | 9.6.2026 | 9.6.2027
Reagensi, izuzev za transfuziju | 404-1-110/26-35 | 86 | Reagensi i potrošni materijal za imunohemijske analizatore model Access2, DxI600, DxI800, DxI9000 i DxC500i, proizvođač Beckman Coulter | 90 | SAMPLE DILUENT (DxI 600, DxI 800) | RGN211708 | pakovanje | 2x32,91mL | Beckman Coulter | Sample diluent (DxI) | 11505.13 | 20% | Maymedica d.o.o | 69-22/26 | 9.6.2026 | 9.6.2027
Reagensi, izuzev za transfuziju | 404-1-110/26-35 | 86 | Reagensi i potrošni materijal za imunohemijske analizatore model Access2, DxI600, DxI800, DxI9000 i DxC500i, proizvođač Beckman Coulter | 91 | WASH BUFFER R 4X1950ML (ACCESS) | RGN211709 | pakovanje | 7800 ml | Beckman Coulter | Wash Buffer II (Access) | 14030.74 | 20% | Maymedica d.o.o | 69-22/26 | 9.6.2026 | 9.6.2027
Reagensi, izuzev za transfuziju | 404-1-110/26-35 | 86 | Reagensi i potrošni materijal za imunohemijske analizatore model Access2, DxI600, DxI800, DxI9000 i DxC500i, proizvođač Beckman Coulter | 92 | Swab polyester wipe 100/PK stapici | RGN211710 | pakovanje | 100 komad | Beckman Coulter | Swab Applicators | 8976.41 | 20% | Maymedica d.o.o | 69-22/26 | 9.6.2026 | 9.6.2027
Reagensi, izuzev za transfuziju | 404-1-110/26-35 | 86 | Reagensi i potrošni materijal za imunohemijske analizatore model Access2, DxI600, DxI800, DxI9000 i DxC500i, proizvođač Beckman Coulter | 93 | Brush aspirate probe (Access) | RGN211711 | pakovanje | 10 komada | Beckman Coulter | Brush aspirate probe (Access) | 11522.02 | 20% | Maymedica d.o.o | 69-22/26 | 9.6.2026 | 9.6.2027
Reagensi, izuzev za transfuziju | 404-1-110/26-35 | 86 | Reagensi i potrošni materijal za imunohemijske analizatore model Access2, DxI600, DxI800, DxI9000 i DxC500i, proizvođač Beckman Coulter | 94 | Sample cups 2ml | RGN211712 | pakovanje | 1000 komada | Beckman Coulter | Sample cups 2ml | 6433.89 | 20% | Maymedica d.o.o | 69-22/26 | 9.6.2026 | 9.6.2027
Reagensi, izuzev za transfuziju | 404-1-110/26-35 | 86 | Reagensi i potrošni materijal za imunohemijske analizatore model Access2, DxI600, DxI800, DxI9000 i DxC500i, proizvođač Beckman Coulter | 95 | Sample cups 0.5 ml | RGN211713 | pakovanje | 1000 komada | Beckman Coulter | Sample cups 0.5 ml | 10753.88 | 20% | Maymedica d.o.o | 69-22/26 | 9.6.2026 | 9.6.2027
Reagensi, izuzev za transfuziju | 404-1-110/26-35 | 86 | Reagensi i potrošni materijal za imunohemijske analizatore model Access2, DxI600, DxI800, DxI9000 i DxC500i, proizvođač Beckman Coulter | 96 | Contrad 70 | RGN211714 | pakovanje | 1x1L | Beckman Coulter | Contrad 70 | 12821.7 | 20% | Maymedica d.o.o | 69-22/26 | 9.6.2026 | 9.6.2027
Reagensi, izuzev za transfuziju | 404-1-110/26-35 | 86 | Reagensi i potrošni materijal za imunohemijske analizatore model Access2, DxI600, DxI800, DxI9000 i DxC500i, proizvođač Beckman Coulter | 97 | SYSTEM CHECK SOLUTION | RGN211715 | pakovanje | 6x4mL | Beckman Coulter | SYSTEM CHECK SOLUTION | 5505.98 | 20% | Maymedica d.o.o | 69-22/26 | 9.6.2026 | 9.6.2027
Reagensi, izuzev za transfuziju | 404-1-110/26-35 | 86 | Reagensi i potrošni materijal za imunohemijske analizatore model Access2, DxI600, DxI800, DxI9000 i DxC500i, proizvođač Beckman Coulter | 98 | Prokalcitonin reagens (PCT) | RGN211716 | pakovanje | 100 | Beckman Coulter | Access PCT Reagent Pack | 145945.55 | 20% | Maymedica d.o.o | 69-22/26 | 9.6.2026 | 9.6.2027
Reagensi, izuzev za transfuziju | 404-1-110/26-35 | 86 | Reagensi i potrošni materijal za imunohemijske analizatore model Access2, DxI600, DxI800, DxI9000 i DxC500i, proizvođač Beckman Coulter | 99 | Prokacitonin kalibrator | RGN211717 | pakovanje | 7x2 ml | Beckman Coulter | Access PCT Calibrators | 51402.22 | 20% | Maymedica d.o.o | 69-22/26 | 9.6.2026 | 9.6.2027
Reagensi, izuzev za transfuziju | 404-1-110/26-35 | 86 | Reagensi i potrošni materijal za imunohemijske analizatore model Access2, DxI600, DxI800, DxI9000 i DxC500i, proizvođač Beckman Coulter | 100 | Vitamin D reagens (DxI) | RGN211718 | pakovanje | 100 | Beckman Coulter | DxI Vitamin D Reagent Pack | 99918.93 | 20% | Maymedica d.o.o | 69-22/26 | 9.6.2026 | 9.6.2027
Reagensi, izuzev za transfuziju | 404-1-110/26-35 | 86 | Reagensi i potrošni materijal za imunohemijske analizatore model Access2, DxI600, DxI800, DxI9000 i DxC500i, proizvođač Beckman Coulter | 101 | Vitamin D kalibrator | RGN211719 | pakovanje | 6x1.4 ml | Beckman Coulter | DxI Vitamin D Calibrators | 25381.83 | 20% | Maymedica d.o.o | 69-22/26 | 9.6.2026 | 9.6.2027
Reagensi, izuzev za transfuziju | 404-1-110/26-35 | 86 | Reagensi i potrošni materijal za imunohemijske analizatore model Access2, DxI600, DxI800, DxI9000 i DxC500i, proizvođač Beckman Coulter | 102 | Brush aspirate probe (DxI) | RGN211720 | pakovanje | 10 komada | Beckman Coulter | Brush aspirate probe (DxI) | 36068.92 | 20% | Maymedica d.o.o | 69-22/26 | 9.6.2026 | 9.6.2027
Reagensi, izuzev za transfuziju | 404-1-110/26-35 | 86 | Reagensi i potrošni materijal za imunohemijske analizatore model Access2, DxI600, DxI800, DxI9000 i DxC500i, proizvođač Beckman Coulter | 103 | C-peptid reagens | RGN211721 | pakovanje | 100 | Beckman Coulter | Access C-peptide Reagent | 66794.3 | 20% | Maymedica d.o.o | 69-22/26 | 9.6.2026 | 9.6.2027
Reagensi, izuzev za transfuziju | 404-1-110/26-35 | 86 | Reagensi i potrošni materijal za imunohemijske analizatore model Access2, DxI600, DxI800, DxI9000 i DxC500i, proizvođač Beckman Coulter | 104 | C-peptid kalibrator | RGN211722 | pakovanje | 6x2 ml | Beckman Coulter | Access C-peptide calibrator | 32061.26 | 20% | Maymedica d.o.o | 69-22/26 | 9.6.2026 | 9.6.2027
Reagensi, izuzev za transfuziju | 404-1-110/26-35 | 86 | Reagensi i potrošni materijal za imunohemijske analizatore model Access2, DxI600, DxI800, DxI9000 i DxC500i, proizvođač Beckman Coulter | 105 | IL 6 reagens | RGN211723 | pakovanje | 100 | Beckman Coulter | Access IL 6 Reagent | 140268.03 | 20% | Maymedica d.o.o | 69-22/26 | 9.6.2026 | 9.6.2027
Reagensi, izuzev za transfuziju | 404-1-110/26-35 | 86 | Reagensi i potrošni materijal za imunohemijske analizatore model Access2, DxI600, DxI800, DxI9000 i DxC500i, proizvođač Beckman Coulter | 106 | IL6 kalibrator | RGN211724 | pakovanje | 1x4 ml; 5x2 ml | Beckman Coulter | Access IL 6 Calibrator | 28253.99 | 20% | Maymedica d.o.o | 69-22/26 | 9.6.2026 | 9.6.2027
Reagensi, izuzev za transfuziju | 404-1-110/26-35 | 86 | Reagensi i potrošni materijal za imunohemijske analizatore model Access2, DxI600, DxI800, DxI9000 i DxC500i, proizvođač Beckman Coulter | 107 | IL6 kontrola | RGN211725 | pakovanje | 3x2x2.5 ml | Beckman Coulter | Access IL 6 Control | 46756.01 | 20% | Maymedica d.o.o | 69-22/26 | 9.6.2026 | 9.6.2027
Reagensi, izuzev za transfuziju | 404-1-110/26-35 | 86 | Reagensi i potrošni materijal za imunohemijske analizatore model Access2, DxI600, DxI800, DxI9000 i DxC500i, proizvođač Beckman Coulter | 108 | Duck bill valves | RGN211726 | pakovanje | 10 komada | Beckman Coulter | Duck bill valves | 38740.69 | 20% | Maymedica d.o.o | 69-22/26 | 9.6.2026 | 9.6.2027
Reagensi, izuzev za transfuziju | 404-1-110/26-35 | 86 | Reagensi i potrošni materijal za imunohemijske analizatore model Access2, DxI600, DxI800, DxI9000 i DxC500i, proizvođač Beckman Coulter | 109 | SHBG reagens | RGN211727 | pakovanje | 100 | Beckman Coulter | Access SHBG Reagent | 85496.7 | 20% | Maymedica d.o.o | 69-22/26 | 9.6.2026 | 9.6.2027
Reagensi, izuzev za transfuziju | 404-1-110/26-35 | 86 | Reagensi i potrošni materijal za imunohemijske analizatore model Access2, DxI600, DxI800, DxI9000 i DxC500i, proizvođač Beckman Coulter | 110 | SHBG kalibrator | RGN211728 | pakovanje | 6x1 ml | Beckman Coulter | Access SHBG Calibrator | 26717.72 | 20% | Maymedica d.o.o | 69-22/26 | 9.6.2026 | 9.6.2027
Reagensi, izuzev za transfuziju | 404-1-110/26-35 | 86 | Reagensi i potrošni materijal za imunohemijske analizatore model Access2, DxI600, DxI800, DxI9000 i DxC500i, proizvođač Beckman Coulter | 111 | SHBG kontrola | RGN211729 | pakovanje | 2x3x2 ml | Beckman Coulter | Access SHBG Control | 33397.15 | 20% | Maymedica d.o.o | 69-22/26 | 9.6.2026 | 9.6.2027
Reagensi, izuzev za transfuziju | 404-1-110/26-35 | 86 | Reagensi i potrošni materijal za imunohemijske analizatore model Access2, DxI600, DxI800, DxI9000 i DxC500i, proizvođač Beckman Coulter | 112 | DHEAS reagens | RGN211730 | pakovanje | 100 | Beckman Coulter | Access DHEAS Reagent | 46756.01 | 20% | Maymedica d.o.o | 69-22/26 | 9.6.2026 | 9.6.2027
Reagensi, izuzev za transfuziju | 404-1-110/26-35 | 86 | Reagensi i potrošni materijal za imunohemijske analizatore model Access2, DxI600, DxI800, DxI9000 i DxC500i, proizvođač Beckman Coulter | 113 | DHEAS kalibrator | RGN211731 | pakovanje | 6x2 ml | Beckman Coulter | Access DHEAS Calibrator | 36068.92 | 20% | Maymedica d.o.o | 69-22/26 | 9.6.2026 | 9.6.2027
Reagensi, izuzev za transfuziju | 404-1-110/26-35 | 86 | Reagensi i potrošni materijal za imunohemijske analizatore model Access2, DxI600, DxI800, DxI9000 i DxC500i, proizvođač Beckman Coulter | 114 | HBS Ab reagens | RGN211732 | pakovanje | 100 | Beckman Coulter | Access HBS Ab Reagent | 80153.16 | 20% | Maymedica d.o.o | 69-22/26 | 9.6.2026 | 9.6.2027
Reagensi, izuzev za transfuziju | 404-1-110/26-35 | 86 | Reagensi i potrošni materijal za imunohemijske analizatore model Access2, DxI600, DxI800, DxI9000 i DxC500i, proizvođač Beckman Coulter | 115 | Access HBS Ab kalibrator | RGN211733 | pakovanje | 6x2.5 ml | Beckman Coulter | Access HBS Ab calibrator | 53769.41 | 20% | Maymedica d.o.o | 69-22/26 | 9.6.2026 | 9.6.2027
Reagensi, izuzev za transfuziju | 404-1-110/26-35 | 86 | Reagensi i potrošni materijal za imunohemijske analizatore model Access2, DxI600, DxI800, DxI9000 i DxC500i, proizvođač Beckman Coulter | 116 | Access HBS Ab kontrola | RGN211734 | pakovanje | 3x3.5 ml | Beckman Coulter | Access HBS Ab control | 46088.07 | 20% | Maymedica d.o.o | 69-22/26 | 9.6.2026 | 9.6.2027
Reagensi, izuzev za transfuziju | 404-1-110/26-35 | 86 | Reagensi i potrošni materijal za imunohemijske analizatore model Access2, DxI600, DxI800, DxI9000 i DxC500i, proizvođač Beckman Coulter | 117 | Access Intrinsic Factor Ab reagens | RGN232582 | pakovanje | 2x50 test | Beckman Coulter | Access Intrinsic Factor Ab reagens | 94080.4 | 20% | Maymedica d.o.o | 69-22/26 | 9.6.2026 | 9.6.2027
Reagensi, izuzev za transfuziju | 404-1-110/26-35 | 86 | Reagensi i potrošni materijal za imunohemijske analizatore model Access2, DxI600, DxI800, DxI9000 i DxC500i, proizvođač Beckman Coulter | 118 | Access Intrinsic Factor Ab calibrator | RGN232583 | pakovanje | 2x4 ml | Beckman Coulter | Access Intrinsic Factor Ab calibrator | 60551.5 | 20% | Maymedica d.o.o | 69-22/26 | 9.6.2026 | 9.6.2027
Reagensi, izuzev za transfuziju | 404-1-110/26-35 | 86 | Reagensi i potrošni materijal za imunohemijske analizatore model Access2, DxI600, DxI800, DxI9000 i DxC500i, proizvođač Beckman Coulter | 119 | Access Intrinsic Factor Ab control | RGN232584 | pakovanje | 6x4 ml | Beckman Coulter | Access Intrinsic Factor Ab control | 66669.55 | 20% | Maymedica d.o.o | 69-22/26 | 9.6.2026 | 9.6.2027
Reagensi, izuzev za transfuziju | 404-1-110/26-35 | 86 | Reagensi i potrošni materijal za imunohemijske analizatore model Access2, DxI600, DxI800, DxI9000 i DxC500i, proizvođač Beckman Coulter | 120 | Access sTfR reagent | RGN232585 | pakovanje | 2x50 test | Beckman Coulter | Access sTfR reagent | 88877.5 | 20% | Maymedica d.o.o | 69-22/26 | 9.6.2026 | 9.6.2027
Reagensi, izuzev za transfuziju | 404-1-110/26-35 | 86 | Reagensi i potrošni materijal za imunohemijske analizatore model Access2, DxI600, DxI800, DxI9000 i DxC500i, proizvođač Beckman Coulter | 121 | Access sTfR calibrator | RGN232586 | pakovanje | 1x4 ml; 5x2.5 ml | Beckman Coulter | Access sTfR calibrator | 44837.5 | 20% | Maymedica d.o.o | 69-22/26 | 9.6.2026 | 9.6.2027
Reagensi, izuzev za transfuziju | 404-1-110/26-35 | 86 | Reagensi i potrošni materijal za imunohemijske analizatore model Access2, DxI600, DxI800, DxI9000 i DxC500i, proizvođač Beckman Coulter | 122 | Access sTfR control | RGN232587 | pakovanje | 4x2.5 ml | Beckman Coulter | Access sTfR control | 81480.09 | 20% | Maymedica d.o.o | 69-22/26 | 9.6.2026 | 9.6.2027
Reagensi, izuzev za transfuziju | 404-1-110/26-35 | 86 | Reagensi i potrošni materijal za imunohemijske analizatore model Access2, DxI600, DxI800, DxI9000 i DxC500i, proizvođač Beckman Coulter | 123 | Access Ostase reagent | RGN232591 | pakovanje | 2x50 test | Beckman Coulter | Access Ostase reagent | 61237.64 | 20% | Maymedica d.o.o | 69-22/26 | 9.6.2026 | 9.6.2027
Reagensi, izuzev za transfuziju | 404-1-110/26-35 | 86 | Reagensi i potrošni materijal za imunohemijske analizatore model Access2, DxI600, DxI800, DxI9000 i DxC500i, proizvođač Beckman Coulter | 124 | Access Ostase calibrator | RGN232592 | pakovanje | 6x2,5 ml | Beckman Coulter | Access Ostase calibrator | 61432.04 | 20% | Maymedica d.o.o | 69-22/26 | 9.6.2026 | 9.6.2027
Reagensi, izuzev za transfuziju | 404-1-110/26-35 | 86 | Reagensi i potrošni materijal za imunohemijske analizatore model Access2, DxI600, DxI800, DxI9000 i DxC500i, proizvođač Beckman Coulter | 125 | Access Ostase control | RGN232593 | pakovanje | 2x4 ml | Beckman Coulter | Access Ostase control | 26341.9 | 20% | Maymedica d.o.o | 69-22/26 | 9.6.2026 | 9.6.2027
Reagensi, izuzev za transfuziju | 404-1-110/26-35 | 86 | Reagensi i potrošni materijal za imunohemijske analizatore model Access2, DxI600, DxI800, DxI9000 i DxC500i, proizvođač Beckman Coulter | 126 | Access Estriol reagent | RGN232594 | pakovanje | 2x50 test | Beckman Coulter | Access Estriol reagent | 42249.76 | 20% | Maymedica d.o.o | 69-22/26 | 9.6.2026 | 9.6.2027
Reagensi, izuzev za transfuziju | 404-1-110/26-35 | 86 | Reagensi i potrošni materijal za imunohemijske analizatore model Access2, DxI600, DxI800, DxI9000 i DxC500i, proizvođač Beckman Coulter | 127 | Access Estriol calibrator | RGN232595 | pakovanje | 1x4m ml; 5x 25,5 ml | Beckman Coulter | Access Estriol calibrator | 25078.27 | 20% | Maymedica d.o.o | 69-22/26 | 9.6.2026 | 9.6.2027
Reagensi, izuzev za transfuziju | 404-1-110/26-35 | 86 | Reagensi i potrošni materijal za imunohemijske analizatore model Access2, DxI600, DxI800, DxI9000 i DxC500i, proizvođač Beckman Coulter | 128 | UniCel DxI600 PM kit | RGN232596 | pakovanje | 1 kit | Beckman Coulter | UniCel DxI600 PM kit | 142573.85 | 20% | Maymedica d.o.o | 69-22/26 | 9.6.2026 | 9.6.2027
Reagensi, izuzev za transfuziju | 404-1-110/26-35 | 86 | Reagensi i potrošni materijal za imunohemijske analizatore model Access2, DxI600, DxI800, DxI9000 i DxC500i, proizvođač Beckman Coulter | 129 | UniCel DxI800 PM kit | RGN232597 | pakovanje | 1 kit | Beckman Coulter | UniCel DxI800 PM kit | 182243.54 | 20% | Maymedica d.o.o | 69-22/26 | 9.6.2026 | 9.6.2027
Reagensi, izuzev za transfuziju | 404-1-110/26-35 | 86 | Reagensi i potrošni materijal za imunohemijske analizatore model Access2, DxI600, DxI800, DxI9000 i DxC500i, proizvođač Beckman Coulter | 130 | Access Inhibin A regent | RGN232598 | pakovanje | 2x50 test | Beckman Coulter | Access Inhibin A reagent | 62928.34 | 20% | Maymedica d.o.o | 69-22/26 | 9.6.2026 | 9.6.2027
Reagensi, izuzev za transfuziju | 404-1-110/26-35 | 86 | Reagensi i potrošni materijal za imunohemijske analizatore model Access2, DxI600, DxI800, DxI9000 i DxC500i, proizvođač Beckman Coulter | 131 | Access Inhibin A calibrator | RGN232599 | pakovanje | 7x2,5 ml | Beckman Coulter | Access Inhibin A calibrator | 22662.14 | 20% | Maymedica d.o.o | 69-22/26 | 9.6.2026 | 9.6.2027
Reagensi, izuzev za transfuziju | 404-1-110/26-35 | 86 | Reagensi i potrošni materijal za imunohemijske analizatore model Access2, DxI600, DxI800, DxI9000 i DxC500i, proizvođač Beckman Coulter | 132 | Access Inhibin A control | RGN232600 | pakovanje | 6x2,5 ml | Beckman Coulter | Access Inhibin A control | 20926.53 | 20% | Maymedica d.o.o | 69-22/26 | 9.6.2026 | 9.6.2027
Reagensi, izuzev za transfuziju | 404-1-110/26-35 | 86 | Reagensi i potrošni materijal za imunohemijske analizatore model Access2, DxI600, DxI800, DxI9000 i DxC500i, proizvođač Beckman Coulter | 133 | Access PAPP-A reagent | RGN232601 | pakovanje | 2x50 test | Beckman Coulter | Access PAPP-A reagent | 87747.6 | 20% | Maymedica d.o.o | 69-22/26 | 9.6.2026 | 9.6.2027
Reagensi, izuzev za transfuziju | 404-1-110/26-35 | 86 | Reagensi i potrošni materijal za imunohemijske analizatore model Access2, DxI600, DxI800, DxI9000 i DxC500i, proizvođač Beckman Coulter | 134 | Access PAPP-A calibrator | RGN232602 | pakovanje | 6x1 ml | Beckman Coulter | Access PAPP-A calibrator | 48770.7 | 20% | Maymedica d.o.o | 69-22/26 | 9.6.2026 | 9.6.2027
Reagensi, izuzev za transfuziju | 404-1-110/26-35 | 86 | Reagensi i potrošni materijal za imunohemijske analizatore model Access2, DxI600, DxI800, DxI9000 i DxC500i, proizvođač Beckman Coulter | 135 | Access PAPP-A control | RGN232603 | pakovanje | 6x2,5 ml | Beckman Coulter | Access PAPP-A control | 46787.14 | 20% | Maymedica d.o.o | 69-22/26 | 9.6.2026 | 9.6.2027
Reagensi, izuzev za transfuziju | 404-1-110/26-35 | 86 | Reagensi i potrošni materijal za imunohemijske analizatore model Access2, DxI600, DxI800, DxI9000 i DxC500i, proizvođač Beckman Coulter | 136 | Access p2PSA reagent | RGN232604 | pakovanje | 2x50 test | Beckman Coulter | Access p2PSA reagent | 901700.12 | 20% | Maymedica d.o.o | 69-22/26 | 9.6.2026 | 9.6.2027
Reagensi, izuzev za transfuziju | 404-1-110/26-35 | 86 | Reagensi i potrošni materijal za imunohemijske analizatore model Access2, DxI600, DxI800, DxI9000 i DxC500i, proizvođač Beckman Coulter | 137 | Access p2PSA calibrator | RGN232605 | pakovanje | 7x2,1 ml | Beckman Coulter | Access p2PSA calibrator | 124294.63 | 20% | Maymedica d.o.o | 69-22/26 | 9.6.2026 | 9.6.2027
Reagensi, izuzev za transfuziju | 404-1-110/26-35 | 86 | Reagensi i potrošni materijal za imunohemijske analizatore model Access2, DxI600, DxI800, DxI9000 i DxC500i, proizvođač Beckman Coulter | 138 | Access p2PSA control | RGN232606 | pakovanje | 3x5ml | Beckman Coulter | Access p2PSA control | 31092.26 | 20% | Maymedica d.o.o | 69-22/26 | 9.6.2026 | 9.6.2027
Reagensi, izuzev za transfuziju | 404-1-110/26-35 | 86 | Reagensi i potrošni materijal za imunohemijske analizatore model Access2, DxI600, DxI800, DxI9000 i DxC500i, proizvođač Beckman Coulter | 139 | Access Myoglobin reagent | RGN232607 | pakovanje | 2x50 test | Beckman Coulter | Access Myoglobin reagent | 33215 | 20% | Maymedica d.o.o | 69-22/26 | 9.6.2026 | 9.6.2027
Reagensi, izuzev za transfuziju | 404-1-110/26-35 | 86 | Reagensi i potrošni materijal za imunohemijske analizatore model Access2, DxI600, DxI800, DxI9000 i DxC500i, proizvođač Beckman Coulter | 140 | Access Myoglobin calibrator | RGN232608 | pakovanje | 6x1 ml | Beckman Coulter | Access Myoglobin calibrator | 10456.2 | 20% | Maymedica d.o.o | 69-22/26 | 9.6.2026 | 9.6.2027
Reagensi, izuzev za transfuziju | 404-1-110/26-35 | 86 | Reagensi i potrošni materijal za imunohemijske analizatore model Access2, DxI600, DxI800, DxI9000 i DxC500i, proizvođač Beckman Coulter | 141 | Access PM kit | RGN232609 | pakovanje | 1 kit | Beckman Coulter | Access PM kit | 154402.38 | 20% | Maymedica d.o.o | 69-22/26 | 9.6.2026 | 9.6.2027
Reagensi, izuzev za transfuziju | 404-1-110/26-35 | 86 | Reagensi i potrošni materijal za imunohemijske analizatore model Access2, DxI600, DxI800, DxI9000 i DxC500i, proizvođač Beckman Coulter | 142 | Access CMV IgG reagent | RGN232610 | pakovanje | 2x50 test | Beckman Coulter | Access CMV IgG reagent | 95061.96 | 20% | Maymedica d.o.o | 69-22/26 | 9.6.2026 | 9.6.2027
Reagensi, izuzev za transfuziju | 404-1-110/26-35 | 86 | Reagensi i potrošni materijal za imunohemijske analizatore model Access2, DxI600, DxI800, DxI9000 i DxC500i, proizvođač Beckman Coulter | 143 | Access CMV IgG calibrator | RGN232611 | pakovanje | 6x1 ml | Beckman Coulter | Access CMV IgG calibrator | 93375.93 | 20% | Maymedica d.o.o | 69-22/26 | 9.6.2026 | 9.6.2027
Reagensi, izuzev za transfuziju | 404-1-110/26-35 | 86 | Reagensi i potrošni materijal za imunohemijske analizatore model Access2, DxI600, DxI800, DxI9000 i DxC500i, proizvođač Beckman Coulter | 144 | Access CMV IgG control | RGN232612 | pakovanje | 6x2.5 ml | Beckman Coulter | Access CMV IgG control | 41431.54 | 20% | Maymedica d.o.o | 69-22/26 | 9.6.2026 | 9.6.2027
Reagensi, izuzev za transfuziju | 404-1-110/26-35 | 86 | Reagensi i potrošni materijal za imunohemijske analizatore model Access2, DxI600, DxI800, DxI9000 i DxC500i, proizvođač Beckman Coulter | 145 | Access CMV IgM reagent | RGN232613 | pakovanje | 2x50 test | Beckman Coulter | Access CMV IgM reagent | 81648.16 | 20% | Maymedica d.o.o | 69-22/26 | 9.6.2026 | 9.6.2027
Reagensi, izuzev za transfuziju | 404-1-110/26-35 | 86 | Reagensi i potrošni materijal za imunohemijske analizatore model Access2, DxI600, DxI800, DxI9000 i DxC500i, proizvođač Beckman Coulter | 146 | Access CMV IgM calibrator | RGN232614 | pakovanje | 2x1 ml | Beckman Coulter | Access CMV IgM calibrator | 54225.48 | 20% | Maymedica d.o.o | 69-22/26 | 9.6.2026 | 9.6.2027
Reagensi, izuzev za transfuziju | 404-1-110/26-35 | 86 | Reagensi i potrošni materijal za imunohemijske analizatore model Access2, DxI600, DxI800, DxI9000 i DxC500i, proizvođač Beckman Coulter | 147 | Access CMV IgM control | RGN232615 | pakovanje | 6x2,5 ml | Beckman Coulter | Access CMV IgM control | 74209.82 | 20% | Maymedica d.o.o | 69-22/26 | 9.6.2026 | 9.6.2027
Reagensi, izuzev za transfuziju | 404-1-110/26-35 | 86 | Reagensi i potrošni materijal za imunohemijske analizatore model Access2, DxI600, DxI800, DxI9000 i DxC500i, proizvođač Beckman Coulter | 148 | Access Rubella IgG reagent | RGN232616 | pakovanje | 2x50 test | Beckman Coulter | Access Rubella IgG reagent | 38406.62 | 20% | Maymedica d.o.o | 69-22/26 | 9.6.2026 | 9.6.2027
Reagensi, izuzev za transfuziju | 404-1-110/26-35 | 86 | Reagensi i potrošni materijal za imunohemijske analizatore model Access2, DxI600, DxI800, DxI9000 i DxC500i, proizvođač Beckman Coulter | 149 | Access Rubella IgG calibrator | RGN232617 | pakovanje | 6x1 ml | Beckman Coulter | Access Rubella IgG calibrator | 27422.67 | 20% | Maymedica d.o.o | 69-22/26 | 9.6.2026 | 9.6.2027
Reagensi, izuzev za transfuziju | 404-1-110/26-35 | 86 | Reagensi i potrošni materijal za imunohemijske analizatore model Access2, DxI600, DxI800, DxI9000 i DxC500i, proizvođač Beckman Coulter | 150 | Access Rubella IgG control | RGN232618 | pakovanje | 6x2.5 ml | Beckman Coulter | Access Rubella IgG control | 24149.81 | 20% | Maymedica d.o.o | 69-22/26 | 9.6.2026 | 9.6.2027
Reagensi, izuzev za transfuziju | 404-1-110/26-35 | 86 | Reagensi i potrošni materijal za imunohemijske analizatore model Access2, DxI600, DxI800, DxI9000 i DxC500i, proizvođač Beckman Coulter | 151 | Access Rubella IgM reagent | RGN232619 | pakovanje | 2x50 test | Beckman Coulter | Access Rubella IgM reagent | 55564.38 | 20% | Maymedica d.o.o | 69-22/26 | 9.6.2026 | 9.6.2027
Reagensi, izuzev za transfuziju | 404-1-110/26-35 | 86 | Reagensi i potrošni materijal za imunohemijske analizatore model Access2, DxI600, DxI800, DxI9000 i DxC500i, proizvođač Beckman Coulter | 152 | Access Rubella IgM calibrator | RGN232620 | pakovanje | 4x1 ml | Beckman Coulter | Access Rubella IgM calibrator | 41431.54 | 20% | Maymedica d.o.o | 69-22/26 | 9.6.2026 | 9.6.2027
Reagensi, izuzev za transfuziju | 404-1-110/26-35 | 86 | Reagensi i potrošni materijal za imunohemijske analizatore model Access2, DxI600, DxI800, DxI9000 i DxC500i, proizvođač Beckman Coulter | 153 | Access Rubella IgM control | RGN232621 | pakovanje | 6x2.5 ml | Beckman Coulter | Access Rubella IgM control | 38406.62 | 20% | Maymedica d.o.o | 69-22/26 | 9.6.2026 | 9.6.2027
Reagensi, izuzev za transfuziju | 404-1-110/26-35 | 86 | Reagensi i potrošni materijal za imunohemijske analizatore model Access2, DxI600, DxI800, DxI9000 i DxC500i, proizvođač Beckman Coulter | 154 | Access Toxo IgG reagent | RGN232622 | pakovanje | 2x50 test | Beckman Coulter | Access Toxo IgG reagent | 31092.26 | 20% | Maymedica d.o.o | 69-22/26 | 9.6.2026 | 9.6.2027
Reagensi, izuzev za transfuziju | 404-1-110/26-35 | 86 | Reagensi i potrošni materijal za imunohemijske analizatore model Access2, DxI600, DxI800, DxI9000 i DxC500i, proizvođač Beckman Coulter | 155 | Access Toxo IgG calibrator | RGN232623 | pakovanje | 6x1 ml | Beckman Coulter | Access Toxo IgG calibrator | 30472.39 | 20% | Maymedica d.o.o | 69-22/26 | 9.6.2026 | 9.6.2027
Reagensi, izuzev za transfuziju | 404-1-110/26-35 | 86 | Reagensi i potrošni materijal za imunohemijske analizatore model Access2, DxI600, DxI800, DxI9000 i DxC500i, proizvođač Beckman Coulter | 156 | Access Toxo IgG control | RGN232624 | pakovanje | 6x2.5 ml | Beckman Coulter | Access Toxo IgG control | 25587.88 | 20% | Maymedica d.o.o | 69-22/26 | 9.6.2026 | 9.6.2027
Reagensi, izuzev za transfuziju | 404-1-110/26-35 | 86 | Reagensi i potrošni materijal za imunohemijske analizatore model Access2, DxI600, DxI800, DxI9000 i DxC500i, proizvođač Beckman Coulter | 157 | Access Toxo IgM II reagent | RGN232625 | pakovanje | 2x50 test | Beckman Coulter | Access Toxo IgM II reagent | 49960.84 | 20% | Maymedica d.o.o | 69-22/26 | 9.6.2026 | 9.6.2027
Reagensi, izuzev za transfuziju | 404-1-110/26-35 | 86 | Reagensi i potrošni materijal za imunohemijske analizatore model Access2, DxI600, DxI800, DxI9000 i DxC500i, proizvođač Beckman Coulter | 158 | Access Toxo IgM II calibrator | RGN232626 | pakovanje | 2x1.5 ml | Beckman Coulter | Access Toxo IgM II calibrator | 20009.12 | 20% | Maymedica d.o.o | 69-22/26 | 9.6.2026 | 9.6.2027
Reagensi, izuzev za transfuziju | 404-1-110/26-35 | 86 | Reagensi i potrošni materijal za imunohemijske analizatore model Access2, DxI600, DxI800, DxI9000 i DxC500i, proizvođač Beckman Coulter | 159 | Access Toxo IgM II control | RGN232627 | pakovanje | 6x3.5 ml | Beckman Coulter | Access Toxo IgM II control | 42671.26 | 20% | Maymedica d.o.o | 69-22/26 | 9.6.2026 | 9.6.2027
Reagensi, izuzev za transfuziju | 404-1-110/26-35 | 86 | Reagensi i potrošni materijal za imunohemijske analizatore model Access2, DxI600, DxI800, DxI9000 i DxC500i, proizvođač Beckman Coulter | 160 | Access HAV Ab reagent | RGN232634 | pakovanje | 2x50 test | Beckman Coulter | Access HAV Ab reagent | 95061.96 | 20% | Maymedica d.o.o | 69-22/26 | 9.6.2026 | 9.6.2027
Reagensi, izuzev za transfuziju | 404-1-110/26-35 | 86 | Reagensi i potrošni materijal za imunohemijske analizatore model Access2, DxI600, DxI800, DxI9000 i DxC500i, proizvođač Beckman Coulter | 161 | Access HAV Ab calibrator | RGN232635 | pakovanje | 5x2ml | Beckman Coulter | Access HAV Ab calibrator | 47530.98 | 20% | Maymedica d.o.o | 69-22/26 | 9.6.2026 | 9.6.2027
Reagensi, izuzev za transfuziju | 404-1-110/26-35 | 86 | Reagensi i potrošni materijal za imunohemijske analizatore model Access2, DxI600, DxI800, DxI9000 i DxC500i, proizvođač Beckman Coulter | 162 | Access HAV Ab control | RGN232636 | pakovanje | 6x3.5 ml | Beckman Coulter | Access HAV Ab control | 48745.91 | 20% | Maymedica d.o.o | 69-22/26 | 9.6.2026 | 9.6.2027
Reagensi, izuzev za transfuziju | 404-1-110/26-35 | 86 | Reagensi i potrošni materijal za imunohemijske analizatore model Access2, DxI600, DxI800, DxI9000 i DxC500i, proizvođač Beckman Coulter | 163 | Access HAV IgM reagent | RGN232637 | pakovanje | 2x50 test | Beckman Coulter | Access HAV IgM reagent | 95061.96 | 20% | Maymedica d.o.o | 69-22/26 | 9.6.2026 | 9.6.2027
Reagensi, izuzev za transfuziju | 404-1-110/26-35 | 86 | Reagensi i potrošni materijal za imunohemijske analizatore model Access2, DxI600, DxI800, DxI9000 i DxC500i, proizvođač Beckman Coulter | 164 | Access HAV IgM calibrator | RGN232638 | pakovanje | 2x1ml | Beckman Coulter | Access HAV IgM calibrator | 29257.46 | 20% | Maymedica d.o.o | 69-22/26 | 9.6.2026 | 9.6.2027
Reagensi, izuzev za transfuziju | 404-1-110/26-35 | 86 | Reagensi i potrošni materijal za imunohemijske analizatore model Access2, DxI600, DxI800, DxI9000 i DxC500i, proizvođač Beckman Coulter | 165 | Access HAV IgM control | RGN232639 | pakovanje | 6x2.5 ml | Beckman Coulter | Access HAV IgM control | 38406.62 | 20% | Maymedica d.o.o | 69-22/26 | 9.6.2026 | 9.6.2027
Reagensi, izuzev za transfuziju | 404-1-110/26-35 | 86 | Reagensi i potrošni materijal za imunohemijske analizatore model Access2, DxI600, DxI800, DxI9000 i DxC500i, proizvođač Beckman Coulter | 166 | Access HBc Ab reagent | RGN232640 | pakovanje | 2x50 test | Beckman Coulter | Access HBc Ab reagent | 57895.06 | 20% | Maymedica d.o.o | 69-22/26 | 9.6.2026 | 9.6.2027
Reagensi, izuzev za transfuziju | 404-1-110/26-35 | 86 | Reagensi i potrošni materijal za imunohemijske analizatore model Access2, DxI600, DxI800, DxI9000 i DxC500i, proizvođač Beckman Coulter | 167 | Access HBc Ab calibrator | RGN232641 | pakovanje | 2x1ml | Beckman Coulter | Access HBc Ab calibrator | 28042.53 | 20% | Maymedica d.o.o | 69-22/26 | 9.6.2026 | 9.6.2027
Reagensi, izuzev za transfuziju | 404-1-110/26-35 | 86 | Reagensi i potrošni materijal za imunohemijske analizatore model Access2, DxI600, DxI800, DxI9000 i DxC500i, proizvođač Beckman Coulter | 168 | Access HBc Ab control | RGN232642 | pakovanje | 6x2ml | Beckman Coulter | Access HBc Ab control | 34737.04 | 20% | Maymedica d.o.o | 69-22/26 | 9.6.2026 | 9.6.2027
Reagensi, izuzev za transfuziju | 404-1-110/26-35 | 86 | Reagensi i potrošni materijal za imunohemijske analizatore model Access2, DxI600, DxI800, DxI9000 i DxC500i, proizvođač Beckman Coulter | 169 | Access HBc IgM reagent | RGN232643 | pakovanje | 2x50 test | Beckman Coulter | Access HBc IgM reagent | 67019.43 | 20% | Maymedica d.o.o | 69-22/26 | 9.6.2026 | 9.6.2027
Reagensi, izuzev za transfuziju | 404-1-110/26-35 | 86 | Reagensi i potrošni materijal za imunohemijske analizatore model Access2, DxI600, DxI800, DxI9000 i DxC500i, proizvođač Beckman Coulter | 170 | Access HBc IgM calibrator | RGN232644 | pakovanje | 2x1 ml | Beckman Coulter | Access HBc IgM calibrator | 49638.5 | 20% | Maymedica d.o.o | 69-22/26 | 9.6.2026 | 9.6.2027
Reagensi, izuzev za transfuziju | 404-1-110/26-35 | 86 | Reagensi i potrošni materijal za imunohemijske analizatore model Access2, DxI600, DxI800, DxI9000 i DxC500i, proizvođač Beckman Coulter | 171 | Access HBc IgM control | RGN232645 | pakovanje | 6x2.5 ml | Beckman Coulter | Access HBc IgM control | 89334.44 | 20% | Maymedica d.o.o | 69-22/26 | 9.6.2026 | 9.6.2027
Reagensi, izuzev za transfuziju | 404-1-110/26-35 | 86 | Reagensi i potrošni materijal za imunohemijske analizatore model Access2, DxI600, DxI800, DxI9000 i DxC500i, proizvođač Beckman Coulter | 172 | Ferritin reagent (DxI9000) | RGN261285 | pakovanje | 2x100 test | Beckman Coulter | Ferritin reagent (DxI9000) | 62987.04 | 20% | Maymedica d.o.o | 69-22/26 | 9.6.2026 | 9.6.2027
Reagensi, izuzev za transfuziju | 404-1-110/26-35 | 86 | Reagensi i potrošni materijal za imunohemijske analizatore model Access2, DxI600, DxI800, DxI9000 i DxC500i, proizvođač Beckman Coulter | 173 | Access NT-pro BNP reagent (Access; DxI9000) | RGN261286 | pakovanje | 2x100 test | Beckman Coulter | Access NT-pro BNP reagent (Access; DxI9000) | 347330.36 | 20% | Maymedica d.o.o | 69-22/26 | 9.6.2026 | 9.6.2027
Reagensi, izuzev za transfuziju | 404-1-110/26-35 | 86 | Reagensi i potrošni materijal za imunohemijske analizatore model Access2, DxI600, DxI800, DxI9000 i DxC500i, proizvođač Beckman Coulter | 174 | Access NT-pro BNP calibrator (Access; DxI9000) | RGN261287 | pakovanje | 7x1,5 ml | Beckman Coulter | Access NT-pro BNP calibrator (Access; DxI9000) | 46200 | 20% | Maymedica d.o.o | 69-22/26 | 9.6.2026 | 9.6.2027
Reagensi, izuzev za transfuziju | 404-1-110/26-35 | 86 | Reagensi i potrošni materijal za imunohemijske analizatore model Access2, DxI600, DxI800, DxI9000 i DxC500i, proizvođač Beckman Coulter | 175 | Access Progesteron II | RGN261288 | pakovanje | 2x50 test | Beckman Coulter | Access Progesteron II | 31393.32 | 20% | Maymedica d.o.o | 69-22/26 | 9.6.2026 | 9.6.2027
Reagensi, izuzev za transfuziju | 404-1-110/26-35 | 86 | Reagensi i potrošni materijal za imunohemijske analizatore model Access2, DxI600, DxI800, DxI9000 i DxC500i, proizvođač Beckman Coulter | 176 | Access Progesteron II calibrator | RGN261289 | pakovanje | 6x2,5 ml | Beckman Coulter | Access Progesteron II calibrator | 12308.85 | 20% | Maymedica d.o.o | 69-22/26 | 9.6.2026 | 9.6.2027
Reagensi, izuzev za transfuziju | 404-1-110/26-35 | 86 | Reagensi i potrošni materijal za imunohemijske analizatore model Access2, DxI600, DxI800, DxI9000 i DxC500i, proizvođač Beckman Coulter | 177 | Access Total bhCG 5 IS reagent (DxI9000) | RGN261290 | pakovanje | 2x100 test | Beckman Coulter | Access Total bhCG 5 IS reagent (DxI9000) | 66296.16 | 20% | Maymedica d.o.o | 69-22/26 | 9.6.2026 | 9.6.2027
Reagensi, izuzev za transfuziju | 404-1-110/26-35 | 86 | Reagensi i potrošni materijal za imunohemijske analizatore model Access2, DxI600, DxI800, DxI9000 i DxC500i, proizvođač Beckman Coulter | 178 | Access TSH-3 (DxI9000) | RGN261291 | pakovanje | 2x200 test | Beckman Coulter | Access TSH-3 (DxI9000) | 107538.82 | 20% | Maymedica d.o.o | 69-22/26 | 9.6.2026 | 9.6.2027
Reagensi, izuzev za transfuziju | 404-1-110/26-35 | 86 | Reagensi i potrošni materijal za imunohemijske analizatore model Access2, DxI600, DxI800, DxI9000 i DxC500i, proizvođač Beckman Coulter | 179 | Access Hybritech PSA (DxI9000) | RGN261292 | pakovanje | 2x100 test | Beckman Coulter | Access Hybritech PSA (DxI9000) | 98321.2 | 20% | Maymedica d.o.o | 69-22/26 | 9.6.2026 | 9.6.2027
Reagensi, izuzev za transfuziju | 404-1-110/26-35 | 86 | Reagensi i potrošni materijal za imunohemijske analizatore model Access2, DxI600, DxI800, DxI9000 i DxC500i, proizvođač Beckman Coulter | 180 | Access Hybritech FreePSA (DxI9000) | RGN261293 | pakovanje | 2x100 test | Beckman Coulter | Access Hybritech FreePSA (DxI9000) | 101393.74 | 20% | Maymedica d.o.o | 69-22/26 | 9.6.2026 | 9.6.2027
Reagensi, izuzev za transfuziju | 404-1-110/26-35 | 86 | Reagensi i potrošni materijal za imunohemijske analizatore model Access2, DxI600, DxI800, DxI9000 i DxC500i, proizvođač Beckman Coulter | 181 | Lumi-Phos PRO (DxI9000) | RGN261294 | pakovanje | 4x135 ml | Beckman Coulter | Lumi-Phos PRO (DxI9000) | 44679.31 | 20% | Maymedica d.o.o | 69-22/26 | 9.6.2026 | 9.6.2027
Reagensi, izuzev za transfuziju | 404-1-110/26-35 | 86 | Reagensi i potrošni materijal za imunohemijske analizatore model Access2, DxI600, DxI800, DxI9000 i DxC500i, proizvođač Beckman Coulter | 182 | DxLAB Dispo Tips (DxI9000) | RGN261295 | pakovanje | 16 kit | Beckman Coulter | DxLAB Dispo Tips (DxI9000) | 220000 | 20% | Maymedica d.o.o | 69-22/26 | 9.6.2026 | 9.6.2027
Reagensi, izuzev za transfuziju | 404-1-110/26-35 | 86 | Reagensi i potrošni materijal za imunohemijske analizatore model Access2, DxI600, DxI800, DxI9000 i DxC500i, proizvođač Beckman Coulter | 183 | DxI 9000 WASTE BAGS | RGN261296 | pakovanje | 20 kom | Beckman Coulter | DxI 9000 WASTE BAGS | 26457.2 | 20% | Maymedica d.o.o | 69-22/26 | 9.6.2026 | 9.6.2027
Reagensi, izuzev za transfuziju | 404-1-110/26-35 | 86 | Reagensi i potrošni materijal za imunohemijske analizatore model Access2, DxI600, DxI800, DxI9000 i DxC500i, proizvođač Beckman Coulter | 184 | ASD Pack (DxI9000) | RGN261297 | pakovanje | 2 kom | Beckman Coulter | ASD Pack (DxI9000) | 60000 | 20% | Maymedica d.o.o | 69-22/26 | 9.6.2026 | 9.6.2027
Reagensi, izuzev za transfuziju | 404-1-110/26-35 | 86 | Reagensi i potrošni materijal za imunohemijske analizatore model Access2, DxI600, DxI800, DxI9000 i DxC500i, proizvođač Beckman Coulter | 185 | Vitamin D reagens (DxI9000) | RGN261298 | pakovanje | 2x100 test | Beckman Coulter | Vitamin D reagens (DxI9000) | 198168.48 | 20% | Maymedica d.o.o | 69-22/26 | 9.6.2026 | 9.6.2027
Reagensi, izuzev za transfuziju | 404-1-110/26-35 | 86 | Reagensi i potrošni materijal za imunohemijske analizatore model Access2, DxI600, DxI800, DxI9000 i DxC500i, proizvođač Beckman Coulter | 186 | Access Incubator belt | RGN261299 | pakovanje | 1 kom | Beckman Coulter | Access Incubator belt | 48000 | 20% | Maymedica d.o.o | 69-22/26 | 9.6.2026 | 9.6.2027
Reagensi, izuzev za transfuziju | 404-1-110/26-35 | 87 | Reagensi i potrošni materijal za aparat Immulite 2000 XPI, Immulite 2000 | 1 | IMMULITE β 2-Mikroglobulin Control Module | RGN211735 | pakovanje | 3 x 1 ml | Siemens Healthcare Diagnostics Products Limited, Ujedinjeno Kraljevstvo Velike Britanije i Severne Irske | IMMULITE Beta-2 Microglobulin Control Module | 17482 | 20% | Teamedical d.o.o | 69-34/26 | 9.6.2026 | 9.6.2027
Reagensi, izuzev za transfuziju | 404-1-110/26-35 | 87 | Reagensi i potrošni materijal za aparat Immulite 2000 XPI, Immulite 2000 | 2 | Total IgE Control Module | RGN211736 | pakovanje | 2 x 2 ml | Siemens Healthcare Diagnostics Products Limited, Ujedinjeno Kraljevstvo Velike Britanije i Severne Irske | IMMULITE Total IgE Control Module | 11042 | 20% | Teamedical d.o.o | 69-34/26 | 9.6.2026 | 9.6.2027
Reagensi, izuzev za transfuziju | 404-1-110/26-35 | 87 | Reagensi i potrošni materijal za aparat Immulite 2000 XPI, Immulite 2000 | 3 | IMMULITE Thyroid Autoantibody Control Module | RGN211737 | pakovanje | 2 x 5 ml | Siemens Healthcare Diagnostics Products Limited, Ujedinjeno Kraljevstvo Velike Britanije i Severne Irske | IMMULITE Thyroid Autoantibody Control Module | 17482 | 20% | Teamedical d.o.o | 69-34/26 | 9.6.2026 | 9.6.2027
Reagensi, izuzev za transfuziju | 404-1-110/26-35 | 87 | Reagensi i potrošni materijal za aparat Immulite 2000 XPI, Immulite 2000 | 4 | IMMULITE ACTH Control Module | RGN211738 | pakovanje | 2 x 2 ml | Siemens Healthcare Diagnostics Products Limited, Ujedinjeno Kraljevstvo Velike Britanije i Severne Irske | IMMULITE ACTH Control Module | 11042 | 20% | Teamedical d.o.o | 69-34/26 | 9.6.2026 | 9.6.2027
Reagensi, izuzev za transfuziju | 404-1-110/26-35 | 87 | Reagensi i potrošni materijal za aparat Immulite 2000 XPI, Immulite 2000 | 5 | IMMULITE Calcitonin Control Module | RGN211739 | pakovanje | 2 x 3 ml | Siemens Healthcare Diagnostics Products Limited, Ujedinjeno Kraljevstvo Velike Britanije i Severne Irske | IMMULITE Calcitonin Control Module | 11042 | 20% | Teamedical d.o.o | 69-34/26 | 9.6.2026 | 9.6.2027
Reagensi, izuzev za transfuziju | 404-1-110/26-35 | 87 | Reagensi i potrošni materijal za aparat Immulite 2000 XPI, Immulite 2000 | 6 | IMMULITE D-Dimer Control Module | RGN211740 | pakovanje | 3 x 2 ml | Siemens Healthcare Diagnostics Products Limited, Ujedinjeno Kraljevstvo Velike Britanije i Severne Irske | IMMULITE D-Dimer Control Module | 17482 | 20% | Teamedical d.o.o | 69-34/26 | 9.6.2026 | 9.6.2027
Reagensi, izuzev za transfuziju | 404-1-110/26-35 | 87 | Reagensi i potrošni materijal za aparat Immulite 2000 XPI, Immulite 2000 | 7 | IMMULITE EPO Control Module | RGN211741 | pakovanje | 3 x 2 ml | Siemens Healthcare Diagnostics Products Limited, Ujedinjeno Kraljevstvo Velike Britanije i Severne Irske | IMMULITE EPO Control Module | 17482 | 20% | Teamedical d.o.o | 69-34/26 | 9.6.2026 | 9.6.2027
Reagensi, izuzev za transfuziju | 404-1-110/26-35 | 87 | Reagensi i potrošni materijal za aparat Immulite 2000 XPI, Immulite 2000 | 8 | IMMULITE Free Beta HCG Control Module | RGN211742 | pakovanje | 3 x 1 ml | Siemens Healthcare Diagnostics Products Limited, Ujedinjeno Kraljevstvo Velike Britanije i Severne Irske | IMMULITE Free Beta HCG Control Module | 11042 | 20% | Teamedical d.o.o | 69-34/26 | 9.6.2026 | 9.6.2027
Reagensi, izuzev za transfuziju | 404-1-110/26-35 | 87 | Reagensi i potrošni materijal za aparat Immulite 2000 XPI, Immulite 2000 | 9 | IMMULITE Gastrin Control Module | RGN211743 | pakovanje | 2 x 2 ml | Siemens Healthcare Diagnostics Products Limited, Ujedinjeno Kraljevstvo Velike Britanije i Severne Irske | IMMULITE Gastrin Control Module | 11042 | 20% | Teamedical d.o.o | 69-34/26 | 9.6.2026 | 9.6.2027
Reagensi, izuzev za transfuziju | 404-1-110/26-35 | 87 | Reagensi i potrošni materijal za aparat Immulite 2000 XPI, Immulite 2000 | 10 | IMMULITE IgF Control Module | RGN211744 | pakovanje | 2 x 4 ml | Siemens Healthcare Diagnostics Products Limited, Ujedinjeno Kraljevstvo Velike Britanije i Severne Irske | IMMULITE IGF-I Control Module | 17482 | 20% | Teamedical d.o.o | 69-34/26 | 9.6.2026 | 9.6.2027
Reagensi, izuzev za transfuziju | 404-1-110/26-35 | 87 | Reagensi i potrošni materijal za aparat Immulite 2000 XPI, Immulite 2000 | 11 | IMMULITE Albumin Control Module | RGN211745 | pakovanje | 2 x 2 ml | Siemens Healthcare Diagnostics Products Limited, Ujedinjeno Kraljevstvo Velike Britanije i Severne Irske | IMMULITE Albumin Control Module | 11042 | 20% | Teamedical d.o.o | 69-34/26 | 9.6.2026 | 9.6.2027
Reagensi, izuzev za transfuziju | 404-1-110/26-35 | 87 | Reagensi i potrošni materijal za aparat Immulite 2000 XPI, Immulite 2000 | 12 | IMMULITE PAPP-A Control Module | RGN211751 | pakovanje | 2 x 2 ml | Siemens Healthcare Diagnostics Products Limited, Ujedinjeno Kraljevstvo Velike Britanije i Severne Irske | IMMULITE PAPP-A Control Module | 11042 | 20% | Teamedical d.o.o | 69-34/26 | 9.6.2026 | 9.6.2027
Reagensi, izuzev za transfuziju | 404-1-110/26-35 | 87 | Reagensi i potrošni materijal za aparat Immulite 2000 XPI, Immulite 2000 | 13 | IMMULITE Intact PTH Control Module | RGN211752 | pakovanje | 2x3x 2 ml | Siemens Healthcare Diagnostics Products Limited, Ujedinjeno Kraljevstvo Velike Britanije i Severne Irske | IMMULITE Intact PTH Control Module | 17482 | 20% | Teamedical d.o.o | 69-34/26 | 9.6.2026 | 9.6.2027
Reagensi, izuzev za transfuziju | 404-1-110/26-35 | 87 | Reagensi i potrošni materijal za aparat Immulite 2000 XPI, Immulite 2000 | 14 | IMMULITE Third Generation TSH Control Module | RGN211755 | pakovanje | 2 x 2 ml | Siemens Healthcare Diagnostics Products Limited, Ujedinjeno Kraljevstvo Velike Britanije i Severne Irske | IMMULITE Third Generation TSH Control Module | 11042 | 20% | Teamedical d.o.o | 69-34/26 | 9.6.2026 | 9.6.2027
Reagensi, izuzev za transfuziju | 404-1-110/26-35 | 87 | Reagensi i potrošni materijal za aparat Immulite 2000 XPI, Immulite 2000 | 15 | IMMULITE Thyreoglobulin Control Module | RGN211756 | pakovanje | 3 x 2 ml | Siemens Healthcare Diagnostics Products Limited, Ujedinjeno Kraljevstvo Velike Britanije i Severne Irske | Immulite Thyroglobulin Control Module | 17482 | 20% | Teamedical d.o.o | 69-34/26 | 9.6.2026 | 9.6.2027
Reagensi, izuzev za transfuziju | 404-1-110/26-35 | 87 | Reagensi i potrošni materijal za aparat Immulite 2000 XPI, Immulite 2000 | 16 | IMMULITE 2000 ACTH | RGN211757 | pakovanje | 1 Kit / 200 | Siemens Healthcare Diagnostics Products Limited, Ujedinjeno Kraljevstvo Velike Britanije i Severne Irske | IMMULITE 2000 ACTH | 119617 | 20% | Teamedical d.o.o | 69-34/26 | 9.6.2026 | 9.6.2027
Reagensi, izuzev za transfuziju | 404-1-110/26-35 | 87 | Reagensi i potrošni materijal za aparat Immulite 2000 XPI, Immulite 2000 | 17 | IMMULITE 2000 Androstendion | RGN211758 | pakovanje | 1 Kit / 200 | Siemens Healthcare Diagnostics Products Limited, Ujedinjeno Kraljevstvo Velike Britanije i Severne Irske | IMMULITE 2000 Androstendione | 161943 | 20% | Teamedical d.o.o | 69-34/26 | 9.6.2026 | 9.6.2027
Reagensi, izuzev za transfuziju | 404-1-110/26-35 | 87 | Reagensi i potrošni materijal za aparat Immulite 2000 XPI, Immulite 2000 | 18 | IMMULITE 2000 AFP | RGN211759 | pakovanje | 1 Kit / 200 | Siemens Healthcare Diagnostics Products Limited, Ujedinjeno Kraljevstvo Velike Britanije i Severne Irske | IMMULITE 2000 AFP | 88332 | 20% | Teamedical d.o.o | 69-34/26 | 9.6.2026 | 9.6.2027
Reagensi, izuzev za transfuziju | 404-1-110/26-35 | 87 | Reagensi i potrošni materijal za aparat Immulite 2000 XPI, Immulite 2000 | 19 | IMMULITE 2000 Ala TOP Allergy Screen | RGN211760 | pakovanje | 1 Kit / 200 | Siemens Healthcare Diagnostics Products Limited, Ujedinjeno Kraljevstvo Velike Britanije i Severne Irske | IMMULITE 2000 AlaTOP Allergy Screen | 248435 | 20% | Teamedical d.o.o | 69-34/26 | 9.6.2026 | 9.6.2027
Reagensi, izuzev za transfuziju | 404-1-110/26-35 | 87 | Reagensi i potrošni materijal za aparat Immulite 2000 XPI, Immulite 2000 | 20 | IMMULITE 2000 beta 2 Mikroglobulin | RGN211761 | pakovanje | 1 Kit / 200 | Siemens Healthcare Diagnostics Products Limited, Ujedinjeno Kraljevstvo Velike Britanije i Severne Irske | IMMULITE 2000 Beta 2 Microglobulin | 110416 | 20% | Teamedical d.o.o | 69-34/26 | 9.6.2026 | 9.6.2027
Reagensi, izuzev za transfuziju | 404-1-110/26-35 | 87 | Reagensi i potrošni materijal za aparat Immulite 2000 XPI, Immulite 2000 | 21 | IMMULITE 2000 BR-MA (15-3) | RGN211762 | pakovanje | 1 Kit / 200 | Siemens Healthcare Diagnostics Products Limited, Ujedinjeno Kraljevstvo Velike Britanije i Severne Irske | IMMULITE 2000 BR-MA | 180346 | 20% | Teamedical d.o.o | 69-34/26 | 9.6.2026 | 9.6.2027
Reagensi, izuzev za transfuziju | 404-1-110/26-35 | 87 | Reagensi i potrošni materijal za aparat Immulite 2000 XPI, Immulite 2000 | 22 | IMMULITE 2000 CEA | RGN211763 | pakovanje | 1 Kit / 200 | Siemens Healthcare Diagnostics Products Limited, Ujedinjeno Kraljevstvo Velike Britanije i Severne Irske | IMMULITE 2000 CEA | 88332 | 20% | Teamedical d.o.o | 69-34/26 | 9.6.2026 | 9.6.2027
Reagensi, izuzev za transfuziju | 404-1-110/26-35 | 87 | Reagensi i potrošni materijal za aparat Immulite 2000 XPI, Immulite 2000 | 23 | IMMULITE 2000 HCG | RGN211764 | pakovanje | 1 Kit / 200 | Siemens Healthcare Diagnostics Products Limited, Ujedinjeno Kraljevstvo Velike Britanije i Severne Irske | IMMULITE 2000 HCG | 88332 | 20% | Teamedical d.o.o | 69-34/26 | 9.6.2026 | 9.6.2027
Reagensi, izuzev za transfuziju | 404-1-110/26-35 | 87 | Reagensi i potrošni materijal za aparat Immulite 2000 XPI, Immulite 2000 | 24 | IMMULITE 2000 Calcitonin | RGN211765 | pakovanje | 1 Kit / 200 | Siemens Healthcare Diagnostics Products Limited, Ujedinjeno Kraljevstvo Velike Britanije i Severne Irske | IMMULITE 2000 Calcitonin | 230033 | 20% | Teamedical d.o.o | 69-34/26 | 9.6.2026 | 9.6.2027
Reagensi, izuzev za transfuziju | 404-1-110/26-35 | 87 | Reagensi i potrošni materijal za aparat Immulite 2000 XPI, Immulite 2000 | 25 | IMMULITE 2000 Cortisol | RGN211766 | pakovanje | 1 Kit / 200 | Siemens Healthcare Diagnostics Products Limited, Ujedinjeno Kraljevstvo Velike Britanije i Severne Irske | IMMULITE 2000 Cortisol | 86492 | 20% | Teamedical d.o.o | 69-34/26 | 9.6.2026 | 9.6.2027
Reagensi, izuzev za transfuziju | 404-1-110/26-35 | 87 | Reagensi i potrošni materijal za aparat Immulite 2000 XPI, Immulite 2000 | 26 | IMMULITE 2000 High sensitive CRP | RGN211767 | pakovanje | 1 Kit / 200 | Siemens Healthcare Diagnostics Products Limited, Ujedinjeno Kraljevstvo Velike Britanije i Severne Irske | Immulite 2000 High Sensitivity CRP | 103055 | 20% | Teamedical d.o.o | 69-34/26 | 9.6.2026 | 9.6.2027
Reagensi, izuzev za transfuziju | 404-1-110/26-35 | 87 | Reagensi i potrošni materijal za aparat Immulite 2000 XPI, Immulite 2000 | 27 | IMMULITE 2000 D-Dimer | RGN211768 | pakovanje | 1 Kit / 200 | Siemens Healthcare Diagnostics Products Limited, Ujedinjeno Kraljevstvo Velike Britanije i Severne Irske | IMMULITE 2000 D-Dimer | 202429 | 20% | Teamedical d.o.o | 69-34/26 | 9.6.2026 | 9.6.2027
Reagensi, izuzev za transfuziju | 404-1-110/26-35 | 87 | Reagensi i potrošni materijal za aparat Immulite 2000 XPI, Immulite 2000 | 28 | IMMULITE 2000 DHEA-S | RGN211769 | pakovanje | 1 Kit / 200 | Siemens Healthcare Diagnostics Products Limited, Ujedinjeno Kraljevstvo Velike Britanije i Severne Irske | IMMULITE 2000 DHEA-S | 110416 | 20% | Teamedical d.o.o | 69-34/26 | 9.6.2026 | 9.6.2027
Reagensi, izuzev za transfuziju | 404-1-110/26-35 | 87 | Reagensi i potrošni materijal za aparat Immulite 2000 XPI, Immulite 2000 | 29 | IMMULITE 2000 Estradiol | RGN211770 | pakovanje | 1 Kit / 200 | Siemens Healthcare Diagnostics Products Limited, Ujedinjeno Kraljevstvo Velike Britanije i Severne Irske | IMMULITE 2000 Estradiol | 88332 | 20% | Teamedical d.o.o | 69-34/26 | 9.6.2026 | 9.6.2027
Reagensi, izuzev za transfuziju | 404-1-110/26-35 | 87 | Reagensi i potrošni materijal za aparat Immulite 2000 XPI, Immulite 2000 | 30 | IMMULITE 2000 Free β HCG | RGN211771 | pakovanje | 1 Kit / 200 | Siemens Healthcare Diagnostics Products Limited, Ujedinjeno Kraljevstvo Velike Britanije i Severne Irske | IMMULITE 2000 Free Beta HCG | 211629 | 20% | Teamedical d.o.o | 69-34/26 | 9.6.2026 | 9.6.2027
Reagensi, izuzev za transfuziju | 404-1-110/26-35 | 87 | Reagensi i potrošni materijal za aparat Immulite 2000 XPI, Immulite 2000 | 31 | IMMULITE 2000 Ferritin | RGN211772 | pakovanje | 1 Kit / 200 | Siemens Healthcare Diagnostics Products Limited, Ujedinjeno Kraljevstvo Velike Britanije i Severne Irske | IMMULITE 2000 Ferritin | 88332 | 20% | Teamedical d.o.o | 69-34/26 | 9.6.2026 | 9.6.2027
Reagensi, izuzev za transfuziju | 404-1-110/26-35 | 87 | Reagensi i potrošni materijal za aparat Immulite 2000 XPI, Immulite 2000 | 32 | IMMULITE 2000 Folic Acid | RGN211773 | pakovanje | 1 Kit / 200 | Siemens Healthcare Diagnostics Products Limited, Ujedinjeno Kraljevstvo Velike Britanije i Severne Irske | IMMULITE 2000 Folic Acid | 103055 | 20% | Teamedical d.o.o | 69-34/26 | 9.6.2026 | 9.6.2027
Reagensi, izuzev za transfuziju | 404-1-110/26-35 | 87 | Reagensi i potrošni materijal za aparat Immulite 2000 XPI, Immulite 2000 | 33 | IMMULITE 2000 FSH | RGN211774 | pakovanje | 1 Kit / 200 | Siemens Healthcare Diagnostics Products Limited, Ujedinjeno Kraljevstvo Velike Britanije i Severne Irske | IMMULITE 2000 FSH | 88332 | 20% | Teamedical d.o.o | 69-34/26 | 9.6.2026 | 9.6.2027
Reagensi, izuzev za transfuziju | 404-1-110/26-35 | 87 | Reagensi i potrošni materijal za aparat Immulite 2000 XPI, Immulite 2000 | 34 | IMMULITE 2000 Free T4 | RGN211775 | pakovanje | 1 Kit / 200 | Siemens Healthcare Diagnostics Products Limited, Ujedinjeno Kraljevstvo Velike Britanije i Severne Irske | IMMULITE 2000 Free T4 | 60729 | 20% | Teamedical d.o.o | 69-34/26 | 9.6.2026 | 9.6.2027
Reagensi, izuzev za transfuziju | 404-1-110/26-35 | 87 | Reagensi i potrošni materijal za aparat Immulite 2000 XPI, Immulite 2000 | 35 | IMMULITE 2000 Free T4 | RGN211776 | pakovanje | 1 Kit / 600 | Siemens Healthcare Diagnostics Products Limited, Ujedinjeno Kraljevstvo Velike Britanije i Severne Irske | IMMULITE 2000 Free T4 | 180346 | 20% | Teamedical d.o.o | 69-34/26 | 9.6.2026 | 9.6.2027
Reagensi, izuzev za transfuziju | 404-1-110/26-35 | 87 | Reagensi i potrošni materijal za aparat Immulite 2000 XPI, Immulite 2000 | 36 | IMMULITE 2000 Free T3 | RGN211777 | pakovanje | 1 Kit / 200 | Siemens Healthcare Diagnostics Products Limited, Ujedinjeno Kraljevstvo Velike Britanije i Severne Irske | IMMULITE 2000 Free T3 | 60729 | 20% | Teamedical d.o.o | 69-34/26 | 9.6.2026 | 9.6.2027
Reagensi, izuzev za transfuziju | 404-1-110/26-35 | 87 | Reagensi i potrošni materijal za aparat Immulite 2000 XPI, Immulite 2000 | 37 | IMMULITE 2000 Gastrin | RGN211778 | pakovanje | 1 Kit / 200 | Siemens Healthcare Diagnostics Products Limited, Ujedinjeno Kraljevstvo Velike Britanije i Severne Irske | IMMULITE 2000 Gastrin | 195069 | 20% | Teamedical d.o.o | 69-34/26 | 9.6.2026 | 9.6.2027
Reagensi, izuzev za transfuziju | 404-1-110/26-35 | 87 | Reagensi i potrošni materijal za aparat Immulite 2000 XPI, Immulite 2000 | 38 | IMMULITE 2000 Allergen Specific IgG | RGN211779 | pakovanje | 1 Kit / 200 | Siemens Healthcare Diagnostics Products Limited, Ujedinjeno Kraljevstvo Velike Britanije i Severne Irske | IMMULITE 2000 Allergy Specific IgG | 60729 | 20% | Teamedical d.o.o | 69-34/26 | 9.6.2026 | 9.6.2027
Reagensi, izuzev za transfuziju | 404-1-110/26-35 | 87 | Reagensi i potrošni materijal za aparat Immulite 2000 XPI, Immulite 2000 | 39 | IMMULITE 2000 GI-MA (CA19-9) | RGN211780 | pakovanje | 1 Kit / 200 | Siemens Healthcare Diagnostics Products Limited, Ujedinjeno Kraljevstvo Velike Britanije i Severne Irske | IMMULITE 2000 GI-MA | 180346 | 20% | Teamedical d.o.o | 69-34/26 | 9.6.2026 | 9.6.2027
Reagensi, izuzev za transfuziju | 404-1-110/26-35 | 87 | Reagensi i potrošni materijal za aparat Immulite 2000 XPI, Immulite 2000 | 40 | IMMULITE 2000 Human Growth Hormone | RGN211781 | pakovanje | 1 Kit / 200 | Siemens Healthcare Diagnostics Products Limited, Ujedinjeno Kraljevstvo Velike Britanije i Severne Irske | IMMULITE 2000 Growth Hormone (hGH) | 86492 | 20% | Teamedical d.o.o | 69-34/26 | 9.6.2026 | 9.6.2027
Reagensi, izuzev za transfuziju | 404-1-110/26-35 | 87 | Reagensi i potrošni materijal za aparat Immulite 2000 XPI, Immulite 2000 | 41 | IMMULITE 2000 Albumin | RGN211782 | pakovanje | 1 Kit / 200 | Siemens Healthcare Diagnostics Products Limited, Ujedinjeno Kraljevstvo Velike Britanije i Severne Irske | Immulite 2000 Albumin | 103055 | 20% | Teamedical d.o.o | 69-34/26 | 9.6.2026 | 9.6.2027
Reagensi, izuzev za transfuziju | 404-1-110/26-35 | 87 | Reagensi i potrošni materijal za aparat Immulite 2000 XPI, Immulite 2000 | 42 | IMMULITE 2000 H. pylori IgG | RGN211783 | pakovanje | 1 Kit / 200 | Siemens Healthcare Diagnostics Products Limited, Ujedinjeno Kraljevstvo Velike Britanije i Severne Irske | IMMULITE 2000 H. pylori IgG | 193227 | 20% | Teamedical d.o.o | 69-34/26 | 9.6.2026 | 9.6.2027
Reagensi, izuzev za transfuziju | 404-1-110/26-35 | 87 | Reagensi i potrošni materijal za aparat Immulite 2000 XPI, Immulite 2000 | 43 | IMMULITE 2000 Total IgE | RGN211784 | pakovanje | 1 Kit / 200 | Siemens Healthcare Diagnostics Products Limited, Ujedinjeno Kraljevstvo Velike Britanije i Severne Irske | IMMULITE 2000 Total IgE | 88332 | 20% | Teamedical d.o.o | 69-34/26 | 9.6.2026 | 9.6.2027
Reagensi, izuzev za transfuziju | 404-1-110/26-35 | 87 | Reagensi i potrošni materijal za aparat Immulite 2000 XPI, Immulite 2000 | 44 | IMMULITE 2000 Insulin | RGN211785 | pakovanje | 1 Kit / 200 | Siemens Healthcare Diagnostics Products Limited, Ujedinjeno Kraljevstvo Velike Britanije i Severne Irske | IMMULITE 2000 Insulin | 103055 | 20% | Teamedical d.o.o | 69-34/26 | 9.6.2026 | 9.6.2027
Reagensi, izuzev za transfuziju | 404-1-110/26-35 | 87 | Reagensi i potrošni materijal za aparat Immulite 2000 XPI, Immulite 2000 | 45 | IMMULITE 2000 LH | RGN211786 | pakovanje | 1 Kit / 200 | Siemens Healthcare Diagnostics Products Limited, Ujedinjeno Kraljevstvo Velike Britanije i Severne Irske | IMMULITE 2000 LH | 88332 | 20% | Teamedical d.o.o | 69-34/26 | 9.6.2026 | 9.6.2027
Reagensi, izuzev za transfuziju | 404-1-110/26-35 | 87 | Reagensi i potrošni materijal za aparat Immulite 2000 XPI, Immulite 2000 | 46 | IMMULITE 2000 NT-proBNP | RGN211787 | pakovanje | 1 Kit / 200 | Siemens Healthcare Diagnostics Products Limited, Ujedinjeno Kraljevstvo Velike Britanije i Severne Irske | IMMULITE 2000 NT-proBNP | 378235 | 20% | Teamedical d.o.o | 69-34/26 | 9.6.2026 | 9.6.2027
Reagensi, izuzev za transfuziju | 404-1-110/26-35 | 87 | Reagensi i potrošni materijal za aparat Immulite 2000 XPI, Immulite 2000 | 47 | IMMULITE 2000 OM-MA (CA125) | RGN211788 | pakovanje | 1 Kit / 200 | Siemens Healthcare Diagnostics Products Limited, Ujedinjeno Kraljevstvo Velike Britanije i Severne Irske | IMMULITE 2000 OM-MA | 180346 | 20% | Teamedical d.o.o | 69-34/26 | 9.6.2026 | 9.6.2027
Reagensi, izuzev za transfuziju | 404-1-110/26-35 | 87 | Reagensi i potrošni materijal za aparat Immulite 2000 XPI, Immulite 2000 | 48 | IMMULITE 2000 PAPP-A | RGN211789 | pakovanje | 1 Kit / 200 | Siemens Healthcare Diagnostics Products Limited, Ujedinjeno Kraljevstvo Velike Britanije i Severne Irske | IMMULITE 2000 PAPP-A | 230033 | 20% | Teamedical d.o.o | 69-34/26 | 9.6.2026 | 9.6.2027
Reagensi, izuzev za transfuziju | 404-1-110/26-35 | 87 | Reagensi i potrošni materijal za aparat Immulite 2000 XPI, Immulite 2000 | 49 | IMMULITE 2000 C-Peptid | RGN211790 | pakovanje | 1 Kit / 200 | Siemens Healthcare Diagnostics Products Limited, Ujedinjeno Kraljevstvo Velike Britanije i Severne Irske | IMMULITE 2000 C-Peptide | 119617 | 20% | Teamedical d.o.o | 69-34/26 | 9.6.2026 | 9.6.2027
Reagensi, izuzev za transfuziju | 404-1-110/26-35 | 87 | Reagensi i potrošni materijal za aparat Immulite 2000 XPI, Immulite 2000 | 50 | IMMULITE 2000 System Free PSA | RGN211791 | pakovanje | 1 Kit / 200 | Siemens Healthcare Diagnostics Products Limited, Ujedinjeno Kraljevstvo Velike Britanije i Severne Irske | IMMULITE 2000 Systems Free PSA | 138019 | 20% | Teamedical d.o.o | 69-34/26 | 9.6.2026 | 9.6.2027
Reagensi, izuzev za transfuziju | 404-1-110/26-35 | 87 | Reagensi i potrošni materijal za aparat Immulite 2000 XPI, Immulite 2000 | 51 | IMMULITE 2000 Intact PTH | RGN211792 | pakovanje | 1 Kit / 200 | Siemens Healthcare Diagnostics Products Limited, Ujedinjeno Kraljevstvo Velike Britanije i Severne Irske | IMMULITE 2000 Intact PTH | 147221 | 20% | Teamedical d.o.o | 69-34/26 | 9.6.2026 | 9.6.2027
Reagensi, izuzev za transfuziju | 404-1-110/26-35 | 87 | Reagensi i potrošni materijal za aparat Immulite 2000 XPI, Immulite 2000 | 52 | IMMULITE 2000 Prolactin | RGN211793 | pakovanje | 1 Kit / 200 | Siemens Healthcare Diagnostics Products Limited, Ujedinjeno Kraljevstvo Velike Britanije i Severne Irske | IMMULITE 2000 Prolactin | 88332 | 20% | Teamedical d.o.o | 69-34/26 | 9.6.2026 | 9.6.2027
Reagensi, izuzev za transfuziju | 404-1-110/26-35 | 87 | Reagensi i potrošni materijal za aparat Immulite 2000 XPI, Immulite 2000 | 53 | IMMULITE 2000 System PSA | RGN211794 | pakovanje | 1 Kit / 200 | Siemens Healthcare Diagnostics Products Limited, Ujedinjeno Kraljevstvo Velike Britanije i Severne Irske | IMMULITE 2000 Systems PSA | 138019 | 20% | Teamedical d.o.o | 69-34/26 | 9.6.2026 | 9.6.2027
Reagensi, izuzev za transfuziju | 404-1-110/26-35 | 87 | Reagensi i potrošni materijal za aparat Immulite 2000 XPI, Immulite 2000 | 54 | IMMULITE 2000 PSA | RGN211795 | pakovanje | 1 Kit / 600 | Siemens Healthcare Diagnostics Products Limited, Ujedinjeno Kraljevstvo Velike Britanije i Severne Irske | IMMULITE 2000 Systems PSA | 386455 | 20% | Teamedical d.o.o | 69-34/26 | 9.6.2026 | 9.6.2027
Reagensi, izuzev za transfuziju | 404-1-110/26-35 | 87 | Reagensi i potrošni materijal za aparat Immulite 2000 XPI, Immulite 2000 | 55 | IMMULITE 2000 Progesterone | RGN211796 | pakovanje | 1 Kit / 200 | Siemens Healthcare Diagnostics Products Limited, Ujedinjeno Kraljevstvo Velike Britanije i Severne Irske | IMMULITE 2000 Progesterone | 88332 | 20% | Teamedical d.o.o | 69-34/26 | 9.6.2026 | 9.6.2027
Reagensi, izuzev za transfuziju | 404-1-110/26-35 | 87 | Reagensi i potrošni materijal za aparat Immulite 2000 XPI, Immulite 2000 | 56 | IMMULITE 2000 Anti-TG Ab | RGN211797 | pakovanje | 1 Kit / 200 | Siemens Healthcare Diagnostics Products Limited, Ujedinjeno Kraljevstvo Velike Britanije i Severne Irske | IMMULITE 2000 Anti-TG Ab | 180346 | 20% | Teamedical d.o.o | 69-34/26 | 9.6.2026 | 9.6.2027
Reagensi, izuzev za transfuziju | 404-1-110/26-35 | 87 | Reagensi i potrošni materijal za aparat Immulite 2000 XPI, Immulite 2000 | 57 | IMMULITE 2000 Troponin I | RGN211798 | pakovanje | 1 Kit / 200 | Siemens Healthcare Diagnostics Products Limited, Ujedinjeno Kraljevstvo Velike Britanije i Severne Irske | IMMULITE 2000 Troponin I | 110416 | 20% | Teamedical d.o.o | 69-34/26 | 9.6.2026 | 9.6.2027
Reagensi, izuzev za transfuziju | 404-1-110/26-35 | 87 | Reagensi i potrošni materijal za aparat Immulite 2000 XPI, Immulite 2000 | 58 | IMMULITE 2000 Anti-TPO At | RGN211799 | pakovanje | 1 Kit / 200 | Siemens Healthcare Diagnostics Products Limited, Ujedinjeno Kraljevstvo Velike Britanije i Severne Irske | IMMULITE 2000 Anti-TPO Ab | 180346 | 20% | Teamedical d.o.o | 69-34/26 | 9.6.2026 | 9.6.2027
Reagensi, izuzev za transfuziju | 404-1-110/26-35 | 87 | Reagensi i potrošni materijal za aparat Immulite 2000 XPI, Immulite 2000 | 59 | IMMULITE 2000 TSH 3.Generation | RGN211800 | pakovanje | 1 Kit / 200 | Siemens Healthcare Diagnostics Products Limited, Ujedinjeno Kraljevstvo Velike Britanije i Severne Irske | IMMULITE 2000 ThIrd Generation TSH | 60729 | 20% | Teamedical d.o.o | 69-34/26 | 9.6.2026 | 9.6.2027
Reagensi, izuzev za transfuziju | 404-1-110/26-35 | 87 | Reagensi i potrošni materijal za aparat Immulite 2000 XPI, Immulite 2000 | 60 | IMMULITE 2000 TSH 3.Generation | RGN211801 | pakovanje | 1 Kit / 600 | Siemens Healthcare Diagnostics Products Limited, Ujedinjeno Kraljevstvo Velike Britanije i Severne Irske | IMMULITE 2000 ThIrd Generation TSH | 180346 | 20% | Teamedical d.o.o | 69-34/26 | 9.6.2026 | 9.6.2027
Reagensi, izuzev za transfuziju | 404-1-110/26-35 | 87 | Reagensi i potrošni materijal za aparat Immulite 2000 XPI, Immulite 2000 | 61 | IMMULITE 2000 Total Testosterone | RGN211802 | pakovanje | 1 Kit / 200 | Siemens Healthcare Diagnostics Products Limited, Ujedinjeno Kraljevstvo Velike Britanije i Severne Irske | IMMULITE 2000 Total Testosterone | 88332 | 20% | Teamedical d.o.o | 69-34/26 | 9.6.2026 | 9.6.2027
Reagensi, izuzev za transfuziju | 404-1-110/26-35 | 87 | Reagensi i potrošni materijal za aparat Immulite 2000 XPI, Immulite 2000 | 62 | IMMULITE 2000 Thyreoglobulin | RGN211803 | pakovanje | 1 Kit / 200 | Siemens Healthcare Diagnostics Products Limited, Ujedinjeno Kraljevstvo Velike Britanije i Severne Irske | IMMULITE 2000 Thyroglobulin | 119617 | 20% | Teamedical d.o.o | 69-34/26 | 9.6.2026 | 9.6.2027
Reagensi, izuzev za transfuziju | 404-1-110/26-35 | 87 | Reagensi i potrošni materijal za aparat Immulite 2000 XPI, Immulite 2000 | 63 | IMMULITE 2000 Total T3 | RGN211804 | pakovanje | 1 Kit / 200 | Siemens Healthcare Diagnostics Products Limited, Ujedinjeno Kraljevstvo Velike Britanije i Severne Irske | IMMULITE 2000 Total T3 | 60729 | 20% | Teamedical d.o.o | 69-34/26 | 9.6.2026 | 9.6.2027
Reagensi, izuzev za transfuziju | 404-1-110/26-35 | 87 | Reagensi i potrošni materijal za aparat Immulite 2000 XPI, Immulite 2000 | 64 | IMMULITE 2000 Total T4 | RGN211806 | pakovanje | 1 Kit / 200 | Siemens Healthcare Diagnostics Products Limited, Ujedinjeno Kraljevstvo Velike Britanije i Severne Irske | IMMULITE 2000 Total T4 | 60729 | 20% | Teamedical d.o.o | 69-34/26 | 9.6.2026 | 9.6.2027
Reagensi, izuzev za transfuziju | 404-1-110/26-35 | 87 | Reagensi i potrošni materijal za aparat Immulite 2000 XPI, Immulite 2000 | 65 | IMMULITE 2000 Total T4 | RGN211807 | pakovanje | 1 Kit / 600 | Siemens Healthcare Diagnostics Products Limited, Ujedinjeno Kraljevstvo Velike Britanije i Severne Irske | IMMULITE 2000 Total T4 | 180346 | 20% | Teamedical d.o.o | 69-34/26 | 9.6.2026 | 9.6.2027
Reagensi, izuzev za transfuziju | 404-1-110/26-35 | 87 | Reagensi i potrošni materijal za aparat Immulite 2000 XPI, Immulite 2000 | 66 | IMMULITE 2000 Unconjugated Estriol | RGN211808 | pakovanje | 1 Kit / 200 | Siemens Healthcare Diagnostics Products Limited, Ujedinjeno Kraljevstvo Velike Britanije i Severne Irske | IMMULITE 2000 Unconjugated Estriol | 147221 | 20% | Teamedical d.o.o | 69-34/26 | 9.6.2026 | 9.6.2027
Reagensi, izuzev za transfuziju | 404-1-110/26-35 | 87 | Reagensi i potrošni materijal za aparat Immulite 2000 XPI, Immulite 2000 | 67 | IMMULITE 2000 3gAllerg Specific IgE Universal Kit | RGN211809 | pakovanje | 1 Kit / 600 | Siemens Healthcare Diagnostics Products Limited, Ujedinjeno Kraljevstvo Velike Britanije i Severne Irske | IMMULITE 2000 Specific IgE Universal Kit | 182185 | 20% | Teamedical d.o.o | 69-34/26 | 9.6.2026 | 9.6.2027
Reagensi, izuzev za transfuziju | 404-1-110/26-35 | 87 | Reagensi i potrošni materijal za aparat Immulite 2000 XPI, Immulite 2000 | 68 | IMMULITE 2000 Vitamin B12 | RGN211810 | pakovanje | 1 Kit / 200 | Siemens Healthcare Diagnostics Products Limited, Ujedinjeno Kraljevstvo Velike Britanije i Severne Irske | IMMULITE 2000 Vitamin B12 | 103055 | 20% | Teamedical d.o.o | 69-34/26 | 9.6.2026 | 9.6.2027
Reagensi, izuzev za transfuziju | 404-1-110/26-35 | 87 | Reagensi i potrošni materijal za aparat Immulite 2000 XPI, Immulite 2000 | 69 | IMMULITE 2000 IL-6 | RGN211811 | pakovanje | 1 Kit / 200 | Siemens Healthcare Diagnostics Products Limited, Ujedinjeno Kraljevstvo Velike Britanije i Severne Irske | IMMULITE 2000 IL-6 | 184754 | 20% | Teamedical d.o.o | 69-34/26 | 9.6.2026 | 9.6.2027
Reagensi, izuzev za transfuziju | 404-1-110/26-35 | 87 | Reagensi i potrošni materijal za aparat Immulite 2000 XPI, Immulite 2000 | 70 | IMMULITE 2000 Substrat | RGN211812 | pakovanje | 2 x 1.000 | Siemens Healthcare Diagnostics Products Limited, Ujedinjeno Kraljevstvo Velike Britanije i Severne Irske | IMMULITE 2000 Chemiluminescent Substrate Module | 121458 | 20% | Teamedical d.o.o | 69-34/26 | 9.6.2026 | 9.6.2027
Reagensi, izuzev za transfuziju | 404-1-110/26-35 | 87 | Reagensi i potrošni materijal za aparat Immulite 2000 XPI, Immulite 2000 | 71 | IMMULITE C-Peptid Control Module | RGN211813 | pakovanje | 3 x 2 ml | Siemens Healthcare Diagnostics Products Limited, Ujedinjeno Kraljevstvo Velike Britanije i Severne Irske | IMMULITE C-Peptide Control Module | 17482 | 20% | Teamedical d.o.o | 69-34/26 | 9.6.2026 | 9.6.2027
Reagensi, izuzev za transfuziju | 404-1-110/26-35 | 87 | Reagensi i potrošni materijal za aparat Immulite 2000 XPI, Immulite 2000 | 72 | C1L Penicilloyl G | RGN211814 | pakovanje | 20 testova | Siemens Healthcare Diagnostics Products Limited, Ujedinjeno Kraljevstvo Velike Britanije i Severne Irske | Penicilloyl G | 15642 | 20% | Teamedical d.o.o | 69-34/26 | 9.6.2026 | 9.6.2027
Reagensi, izuzev za transfuziju | 404-1-110/26-35 | 87 | Reagensi i potrošni materijal za aparat Immulite 2000 XPI, Immulite 2000 | 73 | C2L Penicilloyl V | RGN211815 | pakovanje | 20 testova | Siemens Healthcare Diagnostics Products Limited, Ujedinjeno Kraljevstvo Velike Britanije i Severne Irske | Penicilloyl V | 15642 | 20% | Teamedical d.o.o | 69-34/26 | 9.6.2026 | 9.6.2027
Reagensi, izuzev za transfuziju | 404-1-110/26-35 | 87 | Reagensi i potrošni materijal za aparat Immulite 2000 XPI, Immulite 2000 | 74 | C203L Ampicillin | RGN211816 | pakovanje | 20 testova | Siemens Healthcare Diagnostics Products Limited, Ujedinjeno Kraljevstvo Velike Britanije i Severne Irske | Ampicillin | 15642 | 20% | Teamedical d.o.o | 69-34/26 | 9.6.2026 | 9.6.2027
Reagensi, izuzev za transfuziju | 404-1-110/26-35 | 87 | Reagensi i potrošni materijal za aparat Immulite 2000 XPI, Immulite 2000 | 75 | C204L Amoxicillin | RGN211817 | pakovanje | 20 testova | Siemens Healthcare Diagnostics Products Limited, Ujedinjeno Kraljevstvo Velike Britanije i Severne Irske | Amoxicillin | 15642 | 20% | Teamedical d.o.o | 69-34/26 | 9.6.2026 | 9.6.2027
Reagensi, izuzev za transfuziju | 404-1-110/26-35 | 87 | Reagensi i potrošni materijal za aparat Immulite 2000 XPI, Immulite 2000 | 76 | DP1L Mite Panel 1 | RGN211818 | pakovanje | 40 testova | Siemens Healthcare Diagnostics Products Limited, Ujedinjeno Kraljevstvo Velike Britanije i Severne Irske | Mite Panel 1 | 55208 | 20% | Teamedical d.o.o | 69-34/26 | 9.6.2026 | 9.6.2027
Reagensi, izuzev za transfuziju | 404-1-110/26-35 | 87 | Reagensi i potrošni materijal za aparat Immulite 2000 XPI, Immulite 2000 | 77 | D1L Dermatophagoides pteronyssinus | RGN211819 | pakovanje | 40 testova | Siemens Healthcare Diagnostics Products Limited, Ujedinjeno Kraljevstvo Velike Britanije i Severne Irske | Dermatophagoides pteronyssinus | 27603 | 20% | Teamedical d.o.o | 69-34/26 | 9.6.2026 | 9.6.2027
Reagensi, izuzev za transfuziju | 404-1-110/26-35 | 87 | Reagensi i potrošni materijal za aparat Immulite 2000 XPI, Immulite 2000 | 78 | D2L Dermatophagoides farinae | RGN211820 | pakovanje | 40 testova | Siemens Healthcare Diagnostics Products Limited, Ujedinjeno Kraljevstvo Velike Britanije i Severne Irske | Dermatophagoides farinae | 27603 | 20% | Teamedical d.o.o | 69-34/26 | 9.6.2026 | 9.6.2027
Reagensi, izuzev za transfuziju | 404-1-110/26-35 | 87 | Reagensi i potrošni materijal za aparat Immulite 2000 XPI, Immulite 2000 | 79 | EP1L Animal Panel 1 | RGN211821 | pakovanje | 40 testova | Siemens Healthcare Diagnostics Products Limited, Ujedinjeno Kraljevstvo Velike Britanije i Severne Irske | Animal Panel 1 | 55208 | 20% | Teamedical d.o.o | 69-34/26 | 9.6.2026 | 9.6.2027
Reagensi, izuzev za transfuziju | 404-1-110/26-35 | 87 | Reagensi i potrošni materijal za aparat Immulite 2000 XPI, Immulite 2000 | 80 | EP70L Animal Panel 70 | RGN211822 | pakovanje | 40 testova | Siemens Healthcare Diagnostics Products Limited, Ujedinjeno Kraljevstvo Velike Britanije i Severne Irske | Animal Panel 70 | 55208 | 20% | Teamedical d.o.o | 69-34/26 | 9.6.2026 | 9.6.2027
Reagensi, izuzev za transfuziju | 404-1-110/26-35 | 87 | Reagensi i potrošni materijal za aparat Immulite 2000 XPI, Immulite 2000 | 81 | EP72L Animal Panel 72 | RGN211823 | pakovanje | 40 testova | Siemens Healthcare Diagnostics Products Limited, Ujedinjeno Kraljevstvo Velike Britanije i Severne Irske | Animal Panel 72 | 55208 | 20% | Teamedical d.o.o | 69-34/26 | 9.6.2026 | 9.6.2027
Reagensi, izuzev za transfuziju | 404-1-110/26-35 | 87 | Reagensi i potrošni materijal za aparat Immulite 2000 XPI, Immulite 2000 | 82 | E1L Cat Dander Epithelium | RGN211824 | pakovanje | 40 testova | Siemens Healthcare Diagnostics Products Limited, Ujedinjeno Kraljevstvo Velike Britanije i Severne Irske | Cat Dander Epithelium | 27603 | 20% | Teamedical d.o.o | 69-34/26 | 9.6.2026 | 9.6.2027
Reagensi, izuzev za transfuziju | 404-1-110/26-35 | 87 | Reagensi i potrošni materijal za aparat Immulite 2000 XPI, Immulite 2000 | 83 | E5L Dog Dander | RGN211825 | pakovanje | 40 testova | Siemens Healthcare Diagnostics Products Limited, Ujedinjeno Kraljevstvo Velike Britanije i Severne Irske | Dog Dander | 27603 | 20% | Teamedical d.o.o | 69-34/26 | 9.6.2026 | 9.6.2027
Reagensi, izuzev za transfuziju | 404-1-110/26-35 | 87 | Reagensi i potrošni materijal za aparat Immulite 2000 XPI, Immulite 2000 | 84 | E70L Goose Feathers | RGN211826 | pakovanje | 20 testova | Siemens Healthcare Diagnostics Products Limited, Ujedinjeno Kraljevstvo Velike Britanije i Severne Irske | Goose Feathers | 15642 | 20% | Teamedical d.o.o | 69-34/26 | 9.6.2026 | 9.6.2027
Reagensi, izuzev za transfuziju | 404-1-110/26-35 | 87 | Reagensi i potrošni materijal za aparat Immulite 2000 XPI, Immulite 2000 | 85 | E91L Parrot Feathers | RGN211827 | pakovanje | 20 testova | Siemens Healthcare Diagnostics Products Limited, Ujedinjeno Kraljevstvo Velike Britanije i Severne Irske | Parrot Feathers | 15642 | 20% | Teamedical d.o.o | 69-34/26 | 9.6.2026 | 9.6.2027
Reagensi, izuzev za transfuziju | 404-1-110/26-35 | 87 | Reagensi i potrošni materijal za aparat Immulite 2000 XPI, Immulite 2000 | 86 | FP1L Food Panel 1 | RGN211828 | pakovanje | 40 testova | Siemens Healthcare Diagnostics Products Limited, Ujedinjeno Kraljevstvo Velike Britanije i Severne Irske | Food Panel 1 | 55208 | 20% | Teamedical d.o.o | 69-34/26 | 9.6.2026 | 9.6.2027
Reagensi, izuzev za transfuziju | 404-1-110/26-35 | 87 | Reagensi i potrošni materijal za aparat Immulite 2000 XPI, Immulite 2000 | 87 | FP15L Food Panel 15 | RGN211829 | pakovanje | 40 testova | Siemens Healthcare Diagnostics Products Limited, Ujedinjeno Kraljevstvo Velike Britanije i Severne Irske | Food Panel 15 | 55208 | 20% | Teamedical d.o.o | 69-34/26 | 9.6.2026 | 9.6.2027
Reagensi, izuzev za transfuziju | 404-1-110/26-35 | 87 | Reagensi i potrošni materijal za aparat Immulite 2000 XPI, Immulite 2000 | 88 | FP2L Food Panel 2 | RGN211830 | pakovanje | 40 testova | Siemens Healthcare Diagnostics Products Limited, Ujedinjeno Kraljevstvo Velike Britanije i Severne Irske | Food Panel 2 | 55208 | 20% | Teamedical d.o.o | 69-34/26 | 9.6.2026 | 9.6.2027
Reagensi, izuzev za transfuziju | 404-1-110/26-35 | 87 | Reagensi i potrošni materijal za aparat Immulite 2000 XPI, Immulite 2000 | 89 | FP5L Food Panel 5 | RGN211831 | pakovanje | 40 testova | Siemens Healthcare Diagnostics Products Limited, Ujedinjeno Kraljevstvo Velike Britanije i Severne Irske | Food Panel 5 | 55208 | 20% | Teamedical d.o.o | 69-34/26 | 9.6.2026 | 9.6.2027
Reagensi, izuzev za transfuziju | 404-1-110/26-35 | 87 | Reagensi i potrošni materijal za aparat Immulite 2000 XPI, Immulite 2000 | 90 | FP51L Food Panel 51 | RGN211832 | pakovanje | 40 testova | Siemens Healthcare Diagnostics Products Limited, Ujedinjeno Kraljevstvo Velike Britanije i Severne Irske | Food Panel 51 | 55208 | 20% | Teamedical d.o.o | 69-34/26 | 9.6.2026 | 9.6.2027
Reagensi, izuzev za transfuziju | 404-1-110/26-35 | 87 | Reagensi i potrošni materijal za aparat Immulite 2000 XPI, Immulite 2000 | 91 | FP6L Food Panel 6 | RGN211833 | pakovanje | 40 testova | Siemens Healthcare Diagnostics Products Limited, Ujedinjeno Kraljevstvo Velike Britanije i Severne Irske | Food Panel 6 | 55208 | 20% | Teamedical d.o.o | 69-34/26 | 9.6.2026 | 9.6.2027
Reagensi, izuzev za transfuziju | 404-1-110/26-35 | 87 | Reagensi i potrošni materijal za aparat Immulite 2000 XPI, Immulite 2000 | 92 | FP7L Food Panel 7 | RGN211834 | pakovanje | 40 testova | Siemens Healthcare Diagnostics Products Limited, Ujedinjeno Kraljevstvo Velike Britanije i Severne Irske | Food Panel 7 | 55208 | 20% | Teamedical d.o.o | 69-34/26 | 9.6.2026 | 9.6.2027
Reagensi, izuzev za transfuziju | 404-1-110/26-35 | 87 | Reagensi i potrošni materijal za aparat Immulite 2000 XPI, Immulite 2000 | 93 | FP73L Food Panel 73 | RGN211835 | pakovanje | 40 testova | Siemens Healthcare Diagnostics Products Limited, Ujedinjeno Kraljevstvo Velike Britanije i Severne Irske | Food Panel 73 | 55208 | 20% | Teamedical d.o.o | 69-34/26 | 9.6.2026 | 9.6.2027
Reagensi, izuzev za transfuziju | 404-1-110/26-35 | 87 | Reagensi i potrošni materijal za aparat Immulite 2000 XPI, Immulite 2000 | 94 | F1L Egg White | RGN211836 | pakovanje | 40 testova | Siemens Healthcare Diagnostics Products Limited, Ujedinjeno Kraljevstvo Velike Britanije i Severne Irske | Egg White | 27603 | 20% | Teamedical d.o.o | 69-34/26 | 9.6.2026 | 9.6.2027
Reagensi, izuzev za transfuziju | 404-1-110/26-35 | 87 | Reagensi i potrošni materijal za aparat Immulite 2000 XPI, Immulite 2000 | 95 | F105L Chocolate | RGN211837 | pakovanje | 20 testova | Siemens Healthcare Diagnostics Products Limited, Ujedinjeno Kraljevstvo Velike Britanije i Severne Irske | Chocolate | 15642 | 20% | Teamedical d.o.o | 69-34/26 | 9.6.2026 | 9.6.2027
Reagensi, izuzev za transfuziju | 404-1-110/26-35 | 87 | Reagensi i potrošni materijal za aparat Immulite 2000 XPI, Immulite 2000 | 96 | F12L Green Pea | RGN211838 | pakovanje | 20 testova | Siemens Healthcare Diagnostics Products Limited, Ujedinjeno Kraljevstvo Velike Britanije i Severne Irske | Green Pea | 15642 | 20% | Teamedical d.o.o | 69-34/26 | 9.6.2026 | 9.6.2027
Reagensi, izuzev za transfuziju | 404-1-110/26-35 | 87 | Reagensi i potrošni materijal za aparat Immulite 2000 XPI, Immulite 2000 | 97 | F13L Peanut | RGN211839 | pakovanje | 40 testova | Siemens Healthcare Diagnostics Products Limited, Ujedinjeno Kraljevstvo Velike Britanije i Severne Irske | Peanut | 27603 | 20% | Teamedical d.o.o | 69-34/26 | 9.6.2026 | 9.6.2027
Reagensi, izuzev za transfuziju | 404-1-110/26-35 | 87 | Reagensi i potrošni materijal za aparat Immulite 2000 XPI, Immulite 2000 | 98 | F14L Soybean | RGN211840 | pakovanje | 40 testova | Siemens Healthcare Diagnostics Products Limited, Ujedinjeno Kraljevstvo Velike Britanije i Severne Irske | Soybean | 27603 | 20% | Teamedical d.o.o | 69-34/26 | 9.6.2026 | 9.6.2027
Reagensi, izuzev za transfuziju | 404-1-110/26-35 | 87 | Reagensi i potrošni materijal za aparat Immulite 2000 XPI, Immulite 2000 | 99 | F2L Milk Protein | RGN211841 | pakovanje | 40 testova | Siemens Healthcare Diagnostics Products Limited, Ujedinjeno Kraljevstvo Velike Britanije i Severne Irske | Milk | 27603 | 20% | Teamedical d.o.o | 69-34/26 | 9.6.2026 | 9.6.2027
Reagensi, izuzev za transfuziju | 404-1-110/26-35 | 87 | Reagensi i potrošni materijal za aparat Immulite 2000 XPI, Immulite 2000 | 100 | F212L Mushroom | RGN211842 | pakovanje | 20 testova | Siemens Healthcare Diagnostics Products Limited, Ujedinjeno Kraljevstvo Velike Britanije i Severne Irske | Mushroom | 15642 | 20% | Teamedical d.o.o | 69-34/26 | 9.6.2026 | 9.6.2027
Reagensi, izuzev za transfuziju | 404-1-110/26-35 | 87 | Reagensi i potrošni materijal za aparat Immulite 2000 XPI, Immulite 2000 | 101 | F245L Egg | RGN211843 | pakovanje | 20 testova | Siemens Healthcare Diagnostics Products Limited, Ujedinjeno Kraljevstvo Velike Britanije i Severne Irske | Egg | 15642 | 20% | Teamedical d.o.o | 69-34/26 | 9.6.2026 | 9.6.2027
Reagensi, izuzev za transfuziju | 404-1-110/26-35 | 87 | Reagensi i potrošni materijal za aparat Immulite 2000 XPI, Immulite 2000 | 102 | F25L Tomato | RGN211844 | pakovanje | 40 testova | Siemens Healthcare Diagnostics Products Limited, Ujedinjeno Kraljevstvo Velike Britanije i Severne Irske | Tomato | 27603 | 20% | Teamedical d.o.o | 69-34/26 | 9.6.2026 | 9.6.2027
Reagensi, izuzev za transfuziju | 404-1-110/26-35 | 87 | Reagensi i potrošni materijal za aparat Immulite 2000 XPI, Immulite 2000 | 103 | F256L Walnut | RGN211845 | pakovanje | 20 testova | Siemens Healthcare Diagnostics Products Limited, Ujedinjeno Kraljevstvo Velike Britanije i Severne Irske | Walnut | 15642 | 20% | Teamedical d.o.o | 69-34/26 | 9.6.2026 | 9.6.2027
Reagensi, izuzev za transfuziju | 404-1-110/26-35 | 87 | Reagensi i potrošni materijal za aparat Immulite 2000 XPI, Immulite 2000 | 104 | F26L Pork | RGN211846 | pakovanje | 20 testova | Siemens Healthcare Diagnostics Products Limited, Ujedinjeno Kraljevstvo Velike Britanije i Severne Irske | Pork | 15642 | 20% | Teamedical d.o.o | 69-34/26 | 9.6.2026 | 9.6.2027
Reagensi, izuzev za transfuziju | 404-1-110/26-35 | 87 | Reagensi i potrošni materijal za aparat Immulite 2000 XPI, Immulite 2000 | 105 | F27L Beef | RGN211847 | pakovanje | 20 testova | Siemens Healthcare Diagnostics Products Limited, Ujedinjeno Kraljevstvo Velike Britanije i Severne Irske | Beef | 15642 | 20% | Teamedical d.o.o | 69-34/26 | 9.6.2026 | 9.6.2027
Reagensi, izuzev za transfuziju | 404-1-110/26-35 | 87 | Reagensi i potrošni materijal za aparat Immulite 2000 XPI, Immulite 2000 | 106 | F31L Carrot | RGN211848 | pakovanje | 40 testova | Siemens Healthcare Diagnostics Products Limited, Ujedinjeno Kraljevstvo Velike Britanije i Severne Irske | Carrot | 27603 | 20% | Teamedical d.o.o | 69-34/26 | 9.6.2026 | 9.6.2027
Reagensi, izuzev za transfuziju | 404-1-110/26-35 | 87 | Reagensi i potrošni materijal za aparat Immulite 2000 XPI, Immulite 2000 | 107 | F33L Orange | RGN211849 | pakovanje | 40 testova | Siemens Healthcare Diagnostics Products Limited, Ujedinjeno Kraljevstvo Velike Britanije i Severne Irske | Orange | 27603 | 20% | Teamedical d.o.o | 69-34/26 | 9.6.2026 | 9.6.2027
Reagensi, izuzev za transfuziju | 404-1-110/26-35 | 87 | Reagensi i potrošni materijal za aparat Immulite 2000 XPI, Immulite 2000 | 108 | F35L Potato | RGN211850 | pakovanje | 20 testova | Siemens Healthcare Diagnostics Products Limited, Ujedinjeno Kraljevstvo Velike Britanije i Severne Irske | Potato | 15642 | 20% | Teamedical d.o.o | 69-34/26 | 9.6.2026 | 9.6.2027
Reagensi, izuzev za transfuziju | 404-1-110/26-35 | 87 | Reagensi i potrošni materijal za aparat Immulite 2000 XPI, Immulite 2000 | 109 | F4L Wheat flour | RGN211851 | pakovanje | 40 testova | Siemens Healthcare Diagnostics Products Limited, Ujedinjeno Kraljevstvo Velike Britanije i Severne Irske | Wheat | 27603 | 20% | Teamedical d.o.o | 69-34/26 | 9.6.2026 | 9.6.2027
Reagensi, izuzev za transfuziju | 404-1-110/26-35 | 87 | Reagensi i potrošni materijal za aparat Immulite 2000 XPI, Immulite 2000 | 110 | F40L Tuna | RGN211852 | pakovanje | 20 testova | Siemens Healthcare Diagnostics Products Limited, Ujedinjeno Kraljevstvo Velike Britanije i Severne Irske | Tuna | 15642 | 20% | Teamedical d.o.o | 69-34/26 | 9.6.2026 | 9.6.2027
Reagensi, izuzev za transfuziju | 404-1-110/26-35 | 87 | Reagensi i potrošni materijal za aparat Immulite 2000 XPI, Immulite 2000 | 111 | F44L Strawberry | RGN211853 | pakovanje | 20 testova | Siemens Healthcare Diagnostics Products Limited, Ujedinjeno Kraljevstvo Velike Britanije i Severne Irske | Strawberry | 15642 | 20% | Teamedical d.o.o | 69-34/26 | 9.6.2026 | 9.6.2027
Reagensi, izuzev za transfuziju | 404-1-110/26-35 | 87 | Reagensi i potrošni materijal za aparat Immulite 2000 XPI, Immulite 2000 | 112 | F49L Apple | RGN211854 | pakovanje | 40 testova | Siemens Healthcare Diagnostics Products Limited, Ujedinjeno Kraljevstvo Velike Britanije i Severne Irske | Apple | 27603 | 20% | Teamedical d.o.o | 69-34/26 | 9.6.2026 | 9.6.2027
Reagensi, izuzev za transfuziju | 404-1-110/26-35 | 87 | Reagensi i potrošni materijal za aparat Immulite 2000 XPI, Immulite 2000 | 113 | F61L Sardine | RGN211855 | pakovanje | 20 testova | Siemens Healthcare Diagnostics Products Limited, Ujedinjeno Kraljevstvo Velike Britanije i Severne Irske | Sardine | 15642 | 20% | Teamedical d.o.o | 69-34/26 | 9.6.2026 | 9.6.2027
Reagensi, izuzev za transfuziju | 404-1-110/26-35 | 87 | Reagensi i potrošni materijal za aparat Immulite 2000 XPI, Immulite 2000 | 114 | F75L Egg Yolk | RGN211856 | pakovanje | 40 testova | Siemens Healthcare Diagnostics Products Limited, Ujedinjeno Kraljevstvo Velike Britanije i Severne Irske | Egg Yolk | 27603 | 20% | Teamedical d.o.o | 69-34/26 | 9.6.2026 | 9.6.2027
Reagensi, izuzev za transfuziju | 404-1-110/26-35 | 87 | Reagensi i potrošni materijal za aparat Immulite 2000 XPI, Immulite 2000 | 115 | F76L Alpha-Lactalbumin | RGN211857 | pakovanje | 40 testova | Siemens Healthcare Diagnostics Products Limited, Ujedinjeno Kraljevstvo Velike Britanije i Severne Irske | Alpha Lactalbumin | 27603 | 20% | Teamedical d.o.o | 69-34/26 | 9.6.2026 | 9.6.2027
Reagensi, izuzev za transfuziju | 404-1-110/26-35 | 87 | Reagensi i potrošni materijal za aparat Immulite 2000 XPI, Immulite 2000 | 116 | F77L Beta-Lactoglobulin | RGN211858 | pakovanje | 40 testova | Siemens Healthcare Diagnostics Products Limited, Ujedinjeno Kraljevstvo Velike Britanije i Severne Irske | Beta Lactoglobulin | 27603 | 20% | Teamedical d.o.o | 69-34/26 | 9.6.2026 | 9.6.2027
Reagensi, izuzev za transfuziju | 404-1-110/26-35 | 87 | Reagensi i potrošni materijal za aparat Immulite 2000 XPI, Immulite 2000 | 117 | F78L Casein | RGN211859 | pakovanje | 40 testova | Siemens Healthcare Diagnostics Products Limited, Ujedinjeno Kraljevstvo Velike Britanije i Severne Irske | Casein | 27603 | 20% | Teamedical d.o.o | 69-34/26 | 9.6.2026 | 9.6.2027
Reagensi, izuzev za transfuziju | 404-1-110/26-35 | 87 | Reagensi i potrošni materijal za aparat Immulite 2000 XPI, Immulite 2000 | 118 | F79L Gluten | RGN211860 | pakovanje | 40 testova | Siemens Healthcare Diagnostics Products Limited, Ujedinjeno Kraljevstvo Velike Britanije i Severne Irske | Gluten | 27603 | 20% | Teamedical d.o.o | 69-34/26 | 9.6.2026 | 9.6.2027
Reagensi, izuzev za transfuziju | 404-1-110/26-35 | 87 | Reagensi i potrošni materijal za aparat Immulite 2000 XPI, Immulite 2000 | 119 | F8L Corn | RGN211861 | pakovanje | 40 testova | Siemens Healthcare Diagnostics Products Limited, Ujedinjeno Kraljevstvo Velike Britanije i Severne Irske | Corn | 27603 | 20% | Teamedical d.o.o | 69-34/26 | 9.6.2026 | 9.6.2027
Reagensi, izuzev za transfuziju | 404-1-110/26-35 | 87 | Reagensi i potrošni materijal za aparat Immulite 2000 XPI, Immulite 2000 | 120 | F83L Chicken Meat | RGN211862 | pakovanje | 20 testova | Siemens Healthcare Diagnostics Products Limited, Ujedinjeno Kraljevstvo Velike Britanije i Severne Irske | Chicken Meat | 15642 | 20% | Teamedical d.o.o | 69-34/26 | 9.6.2026 | 9.6.2027
Reagensi, izuzev za transfuziju | 404-1-110/26-35 | 87 | Reagensi i potrošni materijal za aparat Immulite 2000 XPI, Immulite 2000 | 121 | F84L Kiwi Fruit | RGN211863 | pakovanje | 20 testova | Siemens Healthcare Diagnostics Products Limited, Ujedinjeno Kraljevstvo Velike Britanije i Severne Irske | Kiwi Fruit | 15642 | 20% | Teamedical d.o.o | 69-34/26 | 9.6.2026 | 9.6.2027
Reagensi, izuzev za transfuziju | 404-1-110/26-35 | 87 | Reagensi i potrošni materijal za aparat Immulite 2000 XPI, Immulite 2000 | 122 | F85L Celery | RGN211864 | pakovanje | 20 testova | Siemens Healthcare Diagnostics Products Limited, Ujedinjeno Kraljevstvo Velike Britanije i Severne Irske | Celery | 15642 | 20% | Teamedical d.o.o | 69-34/26 | 9.6.2026 | 9.6.2027
Reagensi, izuzev za transfuziju | 404-1-110/26-35 | 87 | Reagensi i potrošni materijal za aparat Immulite 2000 XPI, Immulite 2000 | 123 | F9L Rice | RGN211865 | pakovanje | 40 testova | Siemens Healthcare Diagnostics Products Limited, Ujedinjeno Kraljevstvo Velike Britanije i Severne Irske | Rice | 27603 | 20% | Teamedical d.o.o | 69-34/26 | 9.6.2026 | 9.6.2027
Reagensi, izuzev za transfuziju | 404-1-110/26-35 | 87 | Reagensi i potrošni materijal za aparat Immulite 2000 XPI, Immulite 2000 | 124 | F92L Banana | RGN211866 | pakovanje | 20 testova | Siemens Healthcare Diagnostics Products Limited, Ujedinjeno Kraljevstvo Velike Britanije i Severne Irske | Banana | 15642 | 20% | Teamedical d.o.o | 69-34/26 | 9.6.2026 | 9.6.2027
Reagensi, izuzev za transfuziju | 404-1-110/26-35 | 87 | Reagensi i potrošni materijal za aparat Immulite 2000 XPI, Immulite 2000 | 125 | F95L Peach | RGN211867 | pakovanje | 20 testova | Siemens Healthcare Diagnostics Products Limited, Ujedinjeno Kraljevstvo Velike Britanije i Severne Irske | Peach | 15642 | 20% | Teamedical d.o.o | 69-34/26 | 9.6.2026 | 9.6.2027
Reagensi, izuzev za transfuziju | 404-1-110/26-35 | 87 | Reagensi i potrošni materijal za aparat Immulite 2000 XPI, Immulite 2000 | 126 | GP2L Grass Panel 2 | RGN211868 | pakovanje | 40 testova | Siemens Healthcare Diagnostics Products Limited, Ujedinjeno Kraljevstvo Velike Britanije i Severne Irske | Grass Panel 2 | 55208 | 20% | Teamedical d.o.o | 69-34/26 | 9.6.2026 | 9.6.2027
Reagensi, izuzev za transfuziju | 404-1-110/26-35 | 87 | Reagensi i potrošni materijal za aparat Immulite 2000 XPI, Immulite 2000 | 127 | G16L Meadow Foxtail Grass | RGN211869 | pakovanje | 20 testova | Siemens Healthcare Diagnostics Products Limited, Ujedinjeno Kraljevstvo Velike Britanije i Severne Irske | Meadow Foxtail Grass | 15642 | 20% | Teamedical d.o.o | 69-34/26 | 9.6.2026 | 9.6.2027
Reagensi, izuzev za transfuziju | 404-1-110/26-35 | 87 | Reagensi i potrošni materijal za aparat Immulite 2000 XPI, Immulite 2000 | 128 | G2L Bermuda Grass | RGN211870 | pakovanje | 40 testova | Siemens Healthcare Diagnostics Products Limited, Ujedinjeno Kraljevstvo Velike Britanije i Severne Irske | Bermuda Grass | 27603 | 20% | Teamedical d.o.o | 69-34/26 | 9.6.2026 | 9.6.2027
Reagensi, izuzev za transfuziju | 404-1-110/26-35 | 87 | Reagensi i potrošni materijal za aparat Immulite 2000 XPI, Immulite 2000 | 129 | G3L Orchard Grass | RGN211871 | pakovanje | 40 testova | Siemens Healthcare Diagnostics Products Limited, Ujedinjeno Kraljevstvo Velike Britanije i Severne Irske | Orchard Grass | 27603 | 20% | Teamedical d.o.o | 69-34/26 | 9.6.2026 | 9.6.2027
Reagensi, izuzev za transfuziju | 404-1-110/26-35 | 87 | Reagensi i potrošni materijal za aparat Immulite 2000 XPI, Immulite 2000 | 130 | G5L Perennial Rye Grass | RGN211872 | pakovanje | 40 testova | Siemens Healthcare Diagnostics Products Limited, Ujedinjeno Kraljevstvo Velike Britanije i Severne Irske | Perennial Rye Grass | 27603 | 20% | Teamedical d.o.o | 69-34/26 | 9.6.2026 | 9.6.2027
Reagensi, izuzev za transfuziju | 404-1-110/26-35 | 87 | Reagensi i potrošni materijal za aparat Immulite 2000 XPI, Immulite 2000 | 131 | G6L Timothy Grass | RGN211873 | pakovanje | 40 testova | Siemens Healthcare Diagnostics Products Limited, Ujedinjeno Kraljevstvo Velike Britanije i Severne Irske | Timothy Grass | 27603 | 20% | Teamedical d.o.o | 69-34/26 | 9.6.2026 | 9.6.2027
Reagensi, izuzev za transfuziju | 404-1-110/26-35 | 87 | Reagensi i potrošni materijal za aparat Immulite 2000 XPI, Immulite 2000 | 132 | G8L June Grass | RGN211874 | pakovanje | 40 testova | Siemens Healthcare Diagnostics Products Limited, Ujedinjeno Kraljevstvo Velike Britanije i Severne Irske | June Grass (Kentucky Blue) | 27603 | 20% | Teamedical d.o.o | 69-34/26 | 9.6.2026 | 9.6.2027
Reagensi, izuzev za transfuziju | 404-1-110/26-35 | 87 | Reagensi i potrošni materijal za aparat Immulite 2000 XPI, Immulite 2000 | 133 | HP1L Dust Panel 1 | RGN211875 | pakovanje | 40 testova | Siemens Healthcare Diagnostics Products Limited, Ujedinjeno Kraljevstvo Velike Britanije i Severne Irske | Dust Panel 1 | 55208 | 20% | Teamedical d.o.o | 69-34/26 | 9.6.2026 | 9.6.2027
Reagensi, izuzev za transfuziju | 404-1-110/26-35 | 87 | Reagensi i potrošni materijal za aparat Immulite 2000 XPI, Immulite 2000 | 134 | H1L House Dust-Greer | RGN211876 | pakovanje | 40 testova | Siemens Healthcare Diagnostics Products Limited, Ujedinjeno Kraljevstvo Velike Britanije i Severne Irske | House Dust-Greer | 27603 | 20% | Teamedical d.o.o | 69-34/26 | 9.6.2026 | 9.6.2027
Reagensi, izuzev za transfuziju | 404-1-110/26-35 | 87 | Reagensi i potrošni materijal za aparat Immulite 2000 XPI, Immulite 2000 | 135 | IP1L Inhalant Panel 1 | RGN211877 | pakovanje | 40 testova | Siemens Healthcare Diagnostics Products Limited, Ujedinjeno Kraljevstvo Velike Britanije i Severne Irske | Inhalant Panel 1 | 55208 | 20% | Teamedical d.o.o | 69-34/26 | 9.6.2026 | 9.6.2027
Reagensi, izuzev za transfuziju | 404-1-110/26-35 | 87 | Reagensi i potrošni materijal za aparat Immulite 2000 XPI, Immulite 2000 | 136 | IP3L Inhalant Panel 3 | RGN211878 | pakovanje | 40 testova | Siemens Healthcare Diagnostics Products Limited, Ujedinjeno Kraljevstvo Velike Britanije i Severne Irske | Inhalant Panel 3 | 55208 | 20% | Teamedical d.o.o | 69-34/26 | 9.6.2026 | 9.6.2027
Reagensi, izuzev za transfuziju | 404-1-110/26-35 | 87 | Reagensi i potrošni materijal za aparat Immulite 2000 XPI, Immulite 2000 | 137 | IP7L Inhalant Panel 7 | RGN211879 | pakovanje | 40 testova | Siemens Healthcare Diagnostics Products Limited, Ujedinjeno Kraljevstvo Velike Britanije i Severne Irske | Inhalant Panel 7 | 55208 | 20% | Teamedical d.o.o | 69-34/26 | 9.6.2026 | 9.6.2027
Reagensi, izuzev za transfuziju | 404-1-110/26-35 | 87 | Reagensi i potrošni materijal za aparat Immulite 2000 XPI, Immulite 2000 | 138 | IP8L Inhalant Panel 8 | RGN211880 | pakovanje | 40 testova | Siemens Healthcare Diagnostics Products Limited, Ujedinjeno Kraljevstvo Velike Britanije i Severne Irske | Inhalant Panel 8 | 55208 | 20% | Teamedical d.o.o | 69-34/26 | 9.6.2026 | 9.6.2027
Reagensi, izuzev za transfuziju | 404-1-110/26-35 | 87 | Reagensi i potrošni materijal za aparat Immulite 2000 XPI, Immulite 2000 | 139 | I1L Honey Bee Venom | RGN211881 | pakovanje | 40 testova | Siemens Healthcare Diagnostics Products Limited, Ujedinjeno Kraljevstvo Velike Britanije i Severne Irske | Honey Bee Venom | 27603 | 20% | Teamedical d.o.o | 69-34/26 | 9.6.2026 | 9.6.2027
Reagensi, izuzev za transfuziju | 404-1-110/26-35 | 87 | Reagensi i potrošni materijal za aparat Immulite 2000 XPI, Immulite 2000 | 140 | I3L Yellow Jacket Venom | RGN211882 | pakovanje | 20 testova | Siemens Healthcare Diagnostics Products Limited, Ujedinjeno Kraljevstvo Velike Britanije i Severne Irske | Yellow Jacket Venom | 15642 | 20% | Teamedical d.o.o | 69-34/26 | 9.6.2026 | 9.6.2027
Reagensi, izuzev za transfuziju | 404-1-110/26-35 | 87 | Reagensi i potrošni materijal za aparat Immulite 2000 XPI, Immulite 2000 | 141 | I4L Paper Wasp Venom | RGN211883 | pakovanje | 20 testova | Siemens Healthcare Diagnostics Products Limited, Ujedinjeno Kraljevstvo Velike Britanije i Severne Irske | Paper Wasp Venom | 15642 | 20% | Teamedical d.o.o | 69-34/26 | 9.6.2026 | 9.6.2027
Reagensi, izuzev za transfuziju | 404-1-110/26-35 | 87 | Reagensi i potrošni materijal za aparat Immulite 2000 XPI, Immulite 2000 | 142 | I6L Cockroach | RGN211884 | pakovanje | 20 testova | Siemens Healthcare Diagnostics Products Limited, Ujedinjeno Kraljevstvo Velike Britanije i Severne Irske | Cockroach | 15642 | 20% | Teamedical d.o.o | 69-34/26 | 9.6.2026 | 9.6.2027
Reagensi, izuzev za transfuziju | 404-1-110/26-35 | 87 | Reagensi i potrošni materijal za aparat Immulite 2000 XPI, Immulite 2000 | 143 | I71L Mosquito | RGN211885 | pakovanje | 20 testova | Siemens Healthcare Diagnostics Products Limited, Ujedinjeno Kraljevstvo Velike Britanije i Severne Irske | Mosquito | 15642 | 20% | Teamedical d.o.o | 69-34/26 | 9.6.2026 | 9.6.2027
Reagensi, izuzev za transfuziju | 404-1-110/26-35 | 87 | Reagensi i potrošni materijal za aparat Immulite 2000 XPI, Immulite 2000 | 144 | I75L European Hornet | RGN211886 | pakovanje | 20 testova | Siemens Healthcare Diagnostics Products Limited, Ujedinjeno Kraljevstvo Velike Britanije i Severne Irske | European Hornet | 15642 | 20% | Teamedical d.o.o | 69-34/26 | 9.6.2026 | 9.6.2027
Reagensi, izuzev za transfuziju | 404-1-110/26-35 | 87 | Reagensi i potrošni materijal za aparat Immulite 2000 XPI, Immulite 2000 | 145 | K82L Latex | RGN211887 | pakovanje | 40 testova | Siemens Healthcare Diagnostics Products Limited, Ujedinjeno Kraljevstvo Velike Britanije i Severne Irske | Latex | 27603 | 20% | Teamedical d.o.o | 69-34/26 | 9.6.2026 | 9.6.2027
Reagensi, izuzev za transfuziju | 404-1-110/26-35 | 87 | Reagensi i potrošni materijal za aparat Immulite 2000 XPI, Immulite 2000 | 146 | MP1L Mold Panel 1 | RGN211888 | pakovanje | 40 testova | Siemens Healthcare Diagnostics Products Limited, Ujedinjeno Kraljevstvo Velike Britanije i Severne Irske | Mold Panel 1 | 55208 | 20% | Teamedical d.o.o | 69-34/26 | 9.6.2026 | 9.6.2027
Reagensi, izuzev za transfuziju | 404-1-110/26-35 | 87 | Reagensi i potrošni materijal za aparat Immulite 2000 XPI, Immulite 2000 | 147 | M2L Cladosporium herbarum | RGN211889 | pakovanje | 40 testova | Siemens Healthcare Diagnostics Products Limited, Ujedinjeno Kraljevstvo Velike Britanije i Severne Irske | Cladosporium herbarum | 27603 | 20% | Teamedical d.o.o | 69-34/26 | 9.6.2026 | 9.6.2027
Reagensi, izuzev za transfuziju | 404-1-110/26-35 | 87 | Reagensi i potrošni materijal za aparat Immulite 2000 XPI, Immulite 2000 | 148 | M207L Aspergillus niger | RGN211890 | pakovanje | 20 testova | Siemens Healthcare Diagnostics Products Limited, Ujedinjeno Kraljevstvo Velike Britanije i Severne Irske | Aspergillus niger | 15642 | 20% | Teamedical d.o.o | 69-34/26 | 9.6.2026 | 9.6.2027
Reagensi, izuzev za transfuziju | 404-1-110/26-35 | 87 | Reagensi i potrošni materijal za aparat Immulite 2000 XPI, Immulite 2000 | 149 | M3L Aspergillus fumigatus | RGN211891 | pakovanje | 40 testova | Siemens Healthcare Diagnostics Products Limited, Ujedinjeno Kraljevstvo Velike Britanije i Severne Irske | Aspergillus fumigatus | 27603 | 20% | Teamedical d.o.o | 69-34/26 | 9.6.2026 | 9.6.2027
Reagensi, izuzev za transfuziju | 404-1-110/26-35 | 87 | Reagensi i potrošni materijal za aparat Immulite 2000 XPI, Immulite 2000 | 150 | M5L Candida albicans | RGN211892 | pakovanje | 40 testova | Siemens Healthcare Diagnostics Products Limited, Ujedinjeno Kraljevstvo Velike Britanije i Severne Irske | Candida albicans | 27603 | 20% | Teamedical d.o.o | 69-34/26 | 9.6.2026 | 9.6.2027
Reagensi, izuzev za transfuziju | 404-1-110/26-35 | 87 | Reagensi i potrošni materijal za aparat Immulite 2000 XPI, Immulite 2000 | 151 | M6L Alternaria tenuis | RGN211893 | pakovanje | 40 testova | Siemens Healthcare Diagnostics Products Limited, Ujedinjeno Kraljevstvo Velike Britanije i Severne Irske | Alternaria tenuis | 27603 | 20% | Teamedical d.o.o | 69-34/26 | 9.6.2026 | 9.6.2027
Reagensi, izuzev za transfuziju | 404-1-110/26-35 | 87 | Reagensi i potrošni materijal za aparat Immulite 2000 XPI, Immulite 2000 | 152 | O201L Tobacco | RGN211894 | pakovanje | 20 testova | Siemens Healthcare Diagnostics Products Limited, Ujedinjeno Kraljevstvo Velike Britanije i Severne Irske | Tobacco | 15642 | 20% | Teamedical d.o.o | 69-34/26 | 9.6.2026 | 9.6.2027
Reagensi, izuzev za transfuziju | 404-1-110/26-35 | 87 | Reagensi i potrošni materijal za aparat Immulite 2000 XPI, Immulite 2000 | 153 | TP1L Tree Panel 1 | RGN211895 | pakovanje | 40 testova | Siemens Healthcare Diagnostics Products Limited, Ujedinjeno Kraljevstvo Velike Britanije i Severne Irske | Tree Panel 1 | 55208 | 20% | Teamedical d.o.o | 69-34/26 | 9.6.2026 | 9.6.2027
Reagensi, izuzev za transfuziju | 404-1-110/26-35 | 87 | Reagensi i potrošni materijal za aparat Immulite 2000 XPI, Immulite 2000 | 154 | TP5L Tree Panel 5 | RGN211896 | pakovanje | 40 testova | Siemens Healthcare Diagnostics Products Limited, Ujedinjeno Kraljevstvo Velike Britanije i Severne Irske | Tree Panel 5 | 55208 | 20% | Teamedical d.o.o | 69-34/26 | 9.6.2026 | 9.6.2027
Reagensi, izuzev za transfuziju | 404-1-110/26-35 | 87 | Reagensi i potrošni materijal za aparat Immulite 2000 XPI, Immulite 2000 | 155 | TP6L Tree Panel 6 | RGN211897 | pakovanje | 40 testova | Siemens Healthcare Diagnostics Products Limited, Ujedinjeno Kraljevstvo Velike Britanije i Severne Irske | Tree Panel 6 | 55208 | 20% | Teamedical d.o.o | 69-34/26 | 9.6.2026 | 9.6.2027
Reagensi, izuzev za transfuziju | 404-1-110/26-35 | 87 | Reagensi i potrošni materijal za aparat Immulite 2000 XPI, Immulite 2000 | 156 | TP9L Tree Panel 9 | RGN211898 | pakovanje | 40 testova | Siemens Healthcare Diagnostics Products Limited, Ujedinjeno Kraljevstvo Velike Britanije i Severne Irske | Tree Panel 9 | 55208 | 20% | Teamedical d.o.o | 69-34/26 | 9.6.2026 | 9.6.2027
Reagensi, izuzev za transfuziju | 404-1-110/26-35 | 87 | Reagensi i potrošni materijal za aparat Immulite 2000 XPI, Immulite 2000 | 157 | T11L Sycamore | RGN211899 | pakovanje | 20 testova | Siemens Healthcare Diagnostics Products Limited, Ujedinjeno Kraljevstvo Velike Britanije i Severne Irske | Sycamore | 15642 | 20% | Teamedical d.o.o | 69-34/26 | 9.6.2026 | 9.6.2027
Reagensi, izuzev za transfuziju | 404-1-110/26-35 | 87 | Reagensi i potrošni materijal za aparat Immulite 2000 XPI, Immulite 2000 | 158 | T12L Willow | RGN211900 | pakovanje | 20 testova | Siemens Healthcare Diagnostics Products Limited, Ujedinjeno Kraljevstvo Velike Britanije i Severne Irske | Willow | 15642 | 20% | Teamedical d.o.o | 69-34/26 | 9.6.2026 | 9.6.2027
Reagensi, izuzev za transfuziju | 404-1-110/26-35 | 87 | Reagensi i potrošni materijal za aparat Immulite 2000 XPI, Immulite 2000 | 159 | T14L Cottonwood | RGN211901 | pakovanje | 20 testova | Siemens Healthcare Diagnostics Products Limited, Ujedinjeno Kraljevstvo Velike Britanije i Severne Irske | Cottonwood | 15642 | 20% | Teamedical d.o.o | 69-34/26 | 9.6.2026 | 9.6.2027
Reagensi, izuzev za transfuziju | 404-1-110/26-35 | 87 | Reagensi i potrošni materijal za aparat Immulite 2000 XPI, Immulite 2000 | 160 | T16L White Pine | RGN211902 | pakovanje | 20 testova | Siemens Healthcare Diagnostics Products Limited, Ujedinjeno Kraljevstvo Velike Britanije i Severne Irske | White Pine | 15642 | 20% | Teamedical d.o.o | 69-34/26 | 9.6.2026 | 9.6.2027
Reagensi, izuzev za transfuziju | 404-1-110/26-35 | 87 | Reagensi i potrošni materijal za aparat Immulite 2000 XPI, Immulite 2000 | 161 | T2L Alder | RGN211903 | pakovanje | 40 testova | Siemens Healthcare Diagnostics Products Limited, Ujedinjeno Kraljevstvo Velike Britanije i Severne Irske | Alder | 27603 | 20% | Teamedical d.o.o | 69-34/26 | 9.6.2026 | 9.6.2027
Reagensi, izuzev za transfuziju | 404-1-110/26-35 | 87 | Reagensi i potrošni materijal za aparat Immulite 2000 XPI, Immulite 2000 | 162 | T208L Linden | RGN211904 | pakovanje | 20 testova | Siemens Healthcare Diagnostics Products Limited, Ujedinjeno Kraljevstvo Velike Britanije i Severne Irske | Linden | 15642 | 20% | Teamedical d.o.o | 69-34/26 | 9.6.2026 | 9.6.2027
Reagensi, izuzev za transfuziju | 404-1-110/26-35 | 87 | Reagensi i potrošni materijal za aparat Immulite 2000 XPI, Immulite 2000 | 163 | T3L Birch | RGN211905 | pakovanje | 40 testova | Siemens Healthcare Diagnostics Products Limited, Ujedinjeno Kraljevstvo Velike Britanije i Severne Irske | Birch | 27603 | 20% | Teamedical d.o.o | 69-34/26 | 9.6.2026 | 9.6.2027
Reagensi, izuzev za transfuziju | 404-1-110/26-35 | 87 | Reagensi i potrošni materijal za aparat Immulite 2000 XPI, Immulite 2000 | 164 | T4L Hazelnut | RGN211906 | pakovanje | 40 testova | Siemens Healthcare Diagnostics Products Limited, Ujedinjeno Kraljevstvo Velike Britanije i Severne Irske | Hazelnut | 27603 | 20% | Teamedical d.o.o | 69-34/26 | 9.6.2026 | 9.6.2027
Reagensi, izuzev za transfuziju | 404-1-110/26-35 | 87 | Reagensi i potrošni materijal za aparat Immulite 2000 XPI, Immulite 2000 | 165 | T7L Oak | RGN211907 | pakovanje | 40 testova | Siemens Healthcare Diagnostics Products Limited, Ujedinjeno Kraljevstvo Velike Britanije i Severne Irske | Oak Mix (Red, White, Black) | 27603 | 20% | Teamedical d.o.o | 69-34/26 | 9.6.2026 | 9.6.2027
Reagensi, izuzev za transfuziju | 404-1-110/26-35 | 87 | Reagensi i potrošni materijal za aparat Immulite 2000 XPI, Immulite 2000 | 166 | T96L Poplar | RGN211908 | pakovanje | 20 testova | Siemens Healthcare Diagnostics Products Limited, Ujedinjeno Kraljevstvo Velike Britanije i Severne Irske | Poplar | 15642 | 20% | Teamedical d.o.o | 69-34/26 | 9.6.2026 | 9.6.2027
Reagensi, izuzev za transfuziju | 404-1-110/26-35 | 87 | Reagensi i potrošni materijal za aparat Immulite 2000 XPI, Immulite 2000 | 167 | WP1L Weed Panel 1 | RGN211909 | pakovanje | 40 testova | Siemens Healthcare Diagnostics Products Limited, Ujedinjeno Kraljevstvo Velike Britanije i Severne Irske | Weed Panel 1 | 55208 | 20% | Teamedical d.o.o | 69-34/26 | 9.6.2026 | 9.6.2027
Reagensi, izuzev za transfuziju | 404-1-110/26-35 | 87 | Reagensi i potrošni materijal za aparat Immulite 2000 XPI, Immulite 2000 | 168 | W1L Common Ragweed | RGN211910 | pakovanje | 40 testova | Siemens Healthcare Diagnostics Products Limited, Ujedinjeno Kraljevstvo Velike Britanije i Severne Irske | Common Ragweed | 27603 | 20% | Teamedical d.o.o | 69-34/26 | 9.6.2026 | 9.6.2027
Reagensi, izuzev za transfuziju | 404-1-110/26-35 | 87 | Reagensi i potrošni materijal za aparat Immulite 2000 XPI, Immulite 2000 | 169 | W3L Giant Ragweed | RGN211911 | pakovanje | 20 testova | Siemens Healthcare Diagnostics Products Limited, Ujedinjeno Kraljevstvo Velike Britanije i Severne Irske | Giant Ragweed | 15642 | 20% | Teamedical d.o.o | 69-34/26 | 9.6.2026 | 9.6.2027
Reagensi, izuzev za transfuziju | 404-1-110/26-35 | 87 | Reagensi i potrošni materijal za aparat Immulite 2000 XPI, Immulite 2000 | 170 | W6L Mugwort | RGN211912 | pakovanje | 40 testova | Siemens Healthcare Diagnostics Products Limited, Ujedinjeno Kraljevstvo Velike Britanije i Severne Irske | Mugwort | 27603 | 20% | Teamedical d.o.o | 69-34/26 | 9.6.2026 | 9.6.2027
Reagensi, izuzev za transfuziju | 404-1-110/26-35 | 87 | Reagensi i potrošni materijal za aparat Immulite 2000 XPI, Immulite 2000 | 171 | W9L English Planta | RGN211913 | pakovanje | 40 testova | Siemens Healthcare Diagnostics Products Limited, Ujedinjeno Kraljevstvo Velike Britanije i Severne Irske | English Plantain | 27603 | 20% | Teamedical d.o.o | 69-34/26 | 9.6.2026 | 9.6.2027
Reagensi, izuzev za transfuziju | 404-1-110/26-35 | 87 | Reagensi i potrošni materijal za aparat Immulite 2000 XPI, Immulite 2000 | 172 | IMMULITE 2000 Multi-Diluent 2 | RGN211914 | pakovanje | 25 ml | Siemens Healthcare Diagnostics Products Limited, Ujedinjeno Kraljevstvo Velike Britanije i Severne Irske | IMMULITE 2000 Multi-Diluent 2 | 7361 | 20% | Teamedical d.o.o | 69-34/26 | 9.6.2026 | 9.6.2027
Reagensi, izuzev za transfuziju | 404-1-110/26-35 | 87 | Reagensi i potrošni materijal za aparat Immulite 2000 XPI, Immulite 2000 | 173 | IMMULITE TSH Sample Diluent | RGN211915 | pakovanje | 25 ml | Siemens Healthcare Diagnostics Products Limited, Ujedinjeno Kraljevstvo Velike Britanije i Severne Irske | IMMULITE 3rd Gen TSH Sample Diluent | 7361 | 20% | Teamedical d.o.o | 69-34/26 | 9.6.2026 | 9.6.2027
Reagensi, izuzev za transfuziju | 404-1-110/26-35 | 87 | Reagensi i potrošni materijal za aparat Immulite 2000 XPI, Immulite 2000 | 174 | MMULITE Thyroglobulin Sample Diluent | RGN211916 | pakovanje | 25 ml | Siemens Healthcare Diagnostics Products Limited, Ujedinjeno Kraljevstvo Velike Britanije i Severne Irske | Immulite 2000 Thyroglobulin Sample Diluent | 7361 | 20% | Teamedical d.o.o | 69-34/26 | 9.6.2026 | 9.6.2027
Reagensi, izuzev za transfuziju | 404-1-110/26-35 | 87 | Reagensi i potrošni materijal za aparat Immulite 2000 XPI, Immulite 2000 | 175 | IMMULITE HCG Sample Diluent | RGN211917 | pakovanje | 50 ml | Siemens Healthcare Diagnostics Products Limited, Ujedinjeno Kraljevstvo Velike Britanije i Severne Irske | IMMULITE 2000 HCG Sample Diluent | 11042 | 20% | Teamedical d.o.o | 69-34/26 | 9.6.2026 | 9.6.2027
Reagensi, izuzev za transfuziju | 404-1-110/26-35 | 87 | Reagensi i potrošni materijal za aparat Immulite 2000 XPI, Immulite 2000 | 176 | IMMULITE 2000 Multi-Diluent 1 | RGN211918 | pakovanje | 25 ml | Siemens Healthcare Diagnostics Products Limited, Ujedinjeno Kraljevstvo Velike Britanije i Severne Irske | IMMULITE 2000 Multi-Diluent 1 | 7361 | 20% | Teamedical d.o.o | 69-34/26 | 9.6.2026 | 9.6.2027
Reagensi, izuzev za transfuziju | 404-1-110/26-35 | 87 | Reagensi i potrošni materijal za aparat Immulite 2000 XPI, Immulite 2000 | 177 | IMMULITE OM-MA Sample Diluent | RGN211919 | pakovanje | 25 ml | Siemens Healthcare Diagnostics Products Limited, Ujedinjeno Kraljevstvo Velike Britanije i Severne Irske | IMMULITE 2000 OM-MA Sample Diluent | 7361 | 20% | Teamedical d.o.o | 69-34/26 | 9.6.2026 | 9.6.2027
Reagensi, izuzev za transfuziju | 404-1-110/26-35 | 87 | Reagensi i potrošni materijal za aparat Immulite 2000 XPI, Immulite 2000 | 178 | Reaction Tubes (Immulite 2000/2500) | RGN211920 | pakovanje | 1000 | Siemens Healthcare Diagnostics Inc., SAD | Immulite 2000 Systems Reaction Tubes | 25764 | 20% | Teamedical d.o.o | 69-34/26 | 9.6.2026 | 9.6.2027
Reagensi, izuzev za transfuziju | 404-1-110/26-35 | 87 | Reagensi i potrošni materijal za aparat Immulite 2000 XPI, Immulite 2000 | 179 | Nesting Cups 2 mL | RGN211921 | pakovanje | 1000 | Siemens Healthcare Diagnostics Inc., SAD | IMMULITE 2000 Nesting Cups | 14548 | 20% | Teamedical d.o.o | 69-34/26 | 9.6.2026 | 9.6.2027
Reagensi, izuzev za transfuziju | 404-1-110/26-35 | 87 | Reagensi i potrošni materijal za aparat Immulite 2000 XPI, Immulite 2000 | 180 | IMMULITE 2000/IMMULITE 2500 Probe Cleaning Kit | RGN211922 | pakovanje | 1 bottle 100ml | Siemens Healthcare Diagnostics Products GmbH, Nemačka | IMMULITE 2000/XPi Probe Cleaning Kit | 11042 | 20% | Teamedical d.o.o | 69-34/26 | 9.6.2026 | 9.6.2027
Reagensi, izuzev za transfuziju | 404-1-110/26-35 | 87 | Reagensi i potrošni materijal za aparat Immulite 2000 XPI, Immulite 2000 | 181 | IMMULITE 2000/IMMULITE 2500 Probe Wash Module | RGN211923 | pakovanje | 2 x 1.000 | Siemens Healthcare Diagnostics Products GmbH, Nemačka | IMMULITE 2000/XPi Probe Wash Module | 18403 | 20% | Teamedical d.o.o | 69-34/26 | 9.6.2026 | 9.6.2027
Reagensi, izuzev za transfuziju | 404-1-110/26-35 | 87 | Reagensi i potrošni materijal za aparat Immulite 2000 XPI, Immulite 2000 | 182 | IMMULITE 3gAllergy Specific IgE Positive Control for D1 | RGN211926 | pakovanje | 4 ml | Siemens Healthcare Diagnostics Products Limited, Ujedinjeno Kraljevstvo Velike Britanije i Severne Irske | IMMULITE 3gAllergy Specific IgE Positive Control for D1 | 11493 | 20% | Teamedical d.o.o | 69-34/26 | 9.6.2026 | 9.6.2027
Reagensi, izuzev za transfuziju | 404-1-110/26-35 | 87 | Reagensi i potrošni materijal za aparat Immulite 2000 XPI, Immulite 2000 | 183 | IMMULITE 3gAllergy Specific IgE Positive Control for M6 | RGN211927 | pakovanje | 4 ml | Siemens Healthcare Diagnostics Products Limited, Ujedinjeno Kraljevstvo Velike Britanije i Severne Irske | IMMULITE 3gAllergy Specific IgE Positive Control for M6 | 11493 | 20% | Teamedical d.o.o | 69-34/26 | 9.6.2026 | 9.6.2027
Reagensi, izuzev za transfuziju | 404-1-110/26-35 | 87 | Reagensi i potrošni materijal za aparat Immulite 2000 XPI, Immulite 2000 | 184 | IMMULITE 3gAllergy Specific IgE Negative Control | RGN211928 | pakovanje | 4 ml | Siemens Healthcare Diagnostics Products Limited, Ujedinjeno Kraljevstvo Velike Britanije i Severne Irske | IMMULITE 3gAllergy Specific IgE Negative Control | 11493 | 20% | Teamedical d.o.o | 69-34/26 | 9.6.2026 | 9.6.2027
Reagensi, izuzev za transfuziju | 404-1-110/26-35 | 87 | Reagensi i potrošni materijal za aparat Immulite 2000 XPI, Immulite 2000 | 185 | IMMULITE 2000 EPO | RGN211929 | pakovanje | 1 Kit / 200 | Siemens Healthcare Diagnostics Products Limited, Ujedinjeno Kraljevstvo Velike Britanije i Severne Irske | IMMULITE 2000 Erythropoetin (EPO) | 182185 | 20% | Teamedical d.o.o | 69-34/26 | 9.6.2026 | 9.6.2027
Reagensi, izuzev za transfuziju | 404-1-110/26-35 | 87 | Reagensi i potrošni materijal za aparat Immulite 2000 XPI, Immulite 2000 | 186 | IMMULITE 2000 TSI Assay | RGN211930 | pakovanje | 1 Kit / 200 | Siemens Healthcare Diagnostics Products Limited, Ujedinjeno Kraljevstvo Velike Britanije i Severne Irske | IMMULITE 2000 TSI | 363688 | 20% | Teamedical d.o.o | 69-34/26 | 9.6.2026 | 9.6.2027
Reagensi, izuzev za transfuziju | 404-1-110/26-35 | 87 | Reagensi i potrošni materijal za aparat Immulite 2000 XPI, Immulite 2000 | 187 | IMMULITE 2000 IGF-I | RGN211931 | pakovanje | 1 Kit / 200 | Siemens Healthcare Diagnostics Products Limited, Ujedinjeno Kraljevstvo Velike Britanije i Severne Irske | IMMULITE 2000 IGF-I | 274199 | 20% | Teamedical d.o.o | 69-34/26 | 9.6.2026 | 9.6.2027
Reagensi, izuzev za transfuziju | 404-1-110/26-35 | 87 | Reagensi i potrošni materijal za aparat Immulite 2000 XPI, Immulite 2000 | 188 | F5L Rye | RGN211932 | pakovanje | 20 testova | Siemens Healthcare Diagnostics Products Limited, Ujedinjeno Kraljevstvo Velike Britanije i Severne Irske | Rye | 15642 | 20% | Teamedical d.o.o | 69-34/26 | 9.6.2026 | 9.6.2027
Reagensi, izuzev za transfuziju | 404-1-110/26-35 | 87 | Reagensi i potrošni materijal za aparat Immulite 2000 XPI, Immulite 2000 | 189 | IMMULITE 2000 Allergen Specific IgG4 | RGN211933 | pakovanje | 1 Kit / 600 | Siemens Healthcare Diagnostics Products Limited, Ujedinjeno Kraljevstvo Velike Britanije i Severne Irske | IMMULITE 2000 Allergy Specific IgG4 | 182185 | 20% | Teamedical d.o.o | 69-34/26 | 9.6.2026 | 9.6.2027
Reagensi, izuzev za transfuziju | 404-1-110/26-35 | 87 | Reagensi i potrošni materijal za aparat Immulite 2000 XPI, Immulite 2000 | 190 | IMMULITE Cytokine Control Module | RGN211951 | pakovanje | 2 x 5 ml | Siemens Healthcare Diagnostics Products Limited, Ujedinjeno Kraljevstvo Velike Britanije i Severne Irske | IMMULITE Cytokine Control Module | 42326 | 20% | Teamedical d.o.o | 69-34/26 | 9.6.2026 | 9.6.2027
Reagensi, izuzev za transfuziju | 404-1-110/26-35 | 87 | Reagensi i potrošni materijal za aparat Immulite 2000 XPI, Immulite 2000 | 191 | Serum Drug Control Module | RGN211957 | pakovanje | 2 x 5 ml | Siemens Healthcare Diagnostics Products Limited, Ujedinjeno Kraljevstvo Velike Britanije i Severne Irske | Serum Drug Control Module | 17482 | 20% | Teamedical d.o.o | 69-34/26 | 9.6.2026 | 9.6.2027
Reagensi, izuzev za transfuziju | 404-1-110/26-35 | 87 | Reagensi i potrošni materijal za aparat Immulite 2000 XPI, Immulite 2000 | 192 | F231L Boiled Milk | RGN211958 | pakovanje | 20 testova | Siemens Healthcare Diagnostics Products Limited, Ujedinjeno Kraljevstvo Velike Britanije i Severne Irske | Boiled Milk | 15642 | 20% | Teamedical d.o.o | 69-34/26 | 9.6.2026 | 9.6.2027
Reagensi, izuzev za transfuziju | 404-1-110/26-35 | 87 | Reagensi i potrošni materijal za aparat Immulite 2000 XPI, Immulite 2000 | 193 | F202L Cashew | RGN211959 | pakovanje | 20 testova | Siemens Healthcare Diagnostics Products Limited, Ujedinjeno Kraljevstvo Velike Britanije i Severne Irske | Cashew | 15642 | 20% | Teamedical d.o.o | 69-34/26 | 9.6.2026 | 9.6.2027
Reagensi, izuzev za transfuziju | 404-1-110/26-35 | 87 | Reagensi i potrošni materijal za aparat Immulite 2000 XPI, Immulite 2000 | 194 | F88L Lamb | RGN211960 | pakovanje | 20 testova | Siemens Healthcare Diagnostics Products Limited, Ujedinjeno Kraljevstvo Velike Britanije i Severne Irske | Lamb | 15642 | 20% | Teamedical d.o.o | 69-34/26 | 9.6.2026 | 9.6.2027
Reagensi, izuzev za transfuziju | 404-1-110/26-35 | 87 | Reagensi i potrošni materijal za aparat Immulite 2000 XPI, Immulite 2000 | 195 | F89L Mustard | RGN211961 | pakovanje | 20 testova | Siemens Healthcare Diagnostics Products Limited, Ujedinjeno Kraljevstvo Velike Britanije i Severne Irske | Mustard | 15642 | 20% | Teamedical d.o.o | 69-34/26 | 9.6.2026 | 9.6.2027
Reagensi, izuzev za transfuziju | 404-1-110/26-35 | 87 | Reagensi i potrošni materijal za aparat Immulite 2000 XPI, Immulite 2000 | 196 | GP1L Grass Panel 1 | RGN211962 | pakovanje | 40 testova | Siemens Healthcare Diagnostics Products Limited, Ujedinjeno Kraljevstvo Velike Britanije i Severne Irske | Grass Panel 1 | 55208 | 20% | Teamedical d.o.o | 69-34/26 | 9.6.2026 | 9.6.2027
Reagensi, izuzev za transfuziju | 404-1-110/26-35 | 87 | Reagensi i potrošni materijal za aparat Immulite 2000 XPI, Immulite 2000 | 197 | A45 rApi m 1(Honey Bee venom) | RGN211963 | pakovanje | 20 testova | Siemens Healthcare Diagnostics Products Limited, Ujedinjeno Kraljevstvo Velike Britanije i Severne Irske | rApi m 1 A45L | 49462 | 20% | Teamedical d.o.o | 69-34/26 | 9.6.2026 | 9.6.2027
Reagensi, izuzev za transfuziju | 404-1-110/26-35 | 87 | Reagensi i potrošni materijal za aparat Immulite 2000 XPI, Immulite 2000 | 198 | A670L rVes v 5(Yellow Jacket Venom) | RGN211964 | pakovanje | 20 testova | Siemens Healthcare Diagnostics Products Limited, Ujedinjeno Kraljevstvo Velike Britanije i Severne Irske | rVes v 5 A670L | 49462 | 20% | Teamedical d.o.o | 69-34/26 | 9.6.2026 | 9.6.2027
Reagensi, izuzev za transfuziju | 404-1-110/26-35 | 87 | Reagensi i potrošni materijal za aparat Immulite 2000 XPI, Immulite 2000 | 199 | O214L MUXF from Bromelain | RGN211965 | pakovanje | 20 testova | Siemens Healthcare Diagnostics Products Limited, Ujedinjeno Kraljevstvo Velike Britanije i Severne Irske | Bromelain | 15642 | 20% | Teamedical d.o.o | 69-34/26 | 9.6.2026 | 9.6.2027
Reagensi, izuzev za transfuziju | 404-1-110/26-35 | 87 | Reagensi i potrošni materijal za aparat Immulite 2000 XPI, Immulite 2000 | 200 | Microsampling Tubes | RGN211966 | pakovanje | 1000 | Siemens Healthcare Diagnostics Inc., SAD | IMMULITE 2000 Systems Microsampling Tubes | 13803 | 20% | Teamedical d.o.o | 69-34/26 | 9.6.2026 | 9.6.2027
Reagensi, izuzev za transfuziju | 404-1-110/26-35 | 87 | Reagensi i potrošni materijal za aparat Immulite 2000 XPI, Immulite 2000 | 201 | Nesting Cups 1mL | RGN211967 | pakovanje | 1000 | Siemens Healthcare Diagnostics Inc., SAD | IMMULITE 2000 Nesting Cups | 12584 | 20% | Teamedical d.o.o | 69-34/26 | 9.6.2026 | 9.6.2027
Reagensi, izuzev za transfuziju | 404-1-110/26-35 | 87 | Reagensi i potrošni materijal za aparat Immulite 2000 XPI, Immulite 2000 | 202 | IMMULITE 3gAllergy Specific IgE Positive Control for D2 | RGN211968 | pakovanje | 4 ml | Siemens Healthcare Diagnostics Products Limited, Ujedinjeno Kraljevstvo Velike Britanije i Severne Irske | IMMULITE 3gAllergy Specific IgE Positive Control for D2 | 9202 | 20% | Teamedical d.o.o | 69-34/26 | 9.6.2026 | 9.6.2027
Reagensi, izuzev za transfuziju | 404-1-110/26-35 | 87 | Reagensi i potrošni materijal za aparat Immulite 2000 XPI, Immulite 2000 | 203 | IMMULITE Ferritin Control Module | RGN211969 | pakovanje | 2 x 2 ml | Siemens Healthcare Diagnostics Products Limited, Ujedinjeno Kraljevstvo Velike Britanije i Severne Irske | IMMULITE Ferritin Control Module | 11042 | 20% | Teamedical d.o.o | 69-34/26 | 9.6.2026 | 9.6.2027
Reagensi, izuzev za transfuziju | 404-1-110/26-35 | 87 | Reagensi i potrošni materijal za aparat Immulite 2000 XPI, Immulite 2000 | 204 | IMMULITE NT-proBNP Control Module | RGN211970 | pakovanje | 2 x 3 ml | Siemens Healthcare Diagnostics Products Limited, Ujedinjeno Kraljevstvo Velike Britanije i Severne Irske | IMMULITE NT-proBNP Control Module | 22084 | 20% | Teamedical d.o.o | 69-34/26 | 9.6.2026 | 9.6.2027
Reagensi, izuzev za transfuziju | 404-1-110/26-35 | 87 | Reagensi i potrošni materijal za aparat Immulite 2000 XPI, Immulite 2000 | 205 | Maintenance kit Immulite 2000 | RGN232646 | pakovanje | kit | Siemens Healthcare Diagnostics Products Limited, Ujedinjeno Kraljevstvo Velike Britanije i Severne Irske | Maintenance kit Immulite 2000 | 378235 | 20% | Teamedical d.o.o | 69-34/26 | 9.6.2026 | 9.6.2027
Reagensi, izuzev za transfuziju | 404-1-110/26-35 | 87 | Reagensi i potrošni materijal za aparat Immulite 2000 XPI, Immulite 2000 | 206 | Maintenance kit Immulite 2000 XPI | RGN232647 | pakovanje | kit | Siemens Healthcare Diagnostics Products Limited, Ujedinjeno Kraljevstvo Velike Britanije i Severne Irske | Maintenance kit Immulite 2000 XPI | 378235 | 20% | Teamedical d.o.o | 69-34/26 | 9.6.2026 | 9.6.2027
Reagensi, izuzev za transfuziju | 404-1-110/26-35 | 88 | Reagensi i potrošni materijal za imunohemijske analizatore cobas e411, e601, e602, e801, cobas p612, e402 | 1 | ANTI-TG | RGN211977 | pakovanje | 100 testova | Roche Diagnostics | Anti-TG Elecsys cobas e 100 V5 | 26163.6 | 20% | Adoc d.o.o | 69-1/26 | 9.6.2026 | 9.6.2027
Reagensi, izuzev za transfuziju | 404-1-110/26-35 | 88 | Reagensi i potrošni materijal za imunohemijske analizatore cobas e411, e601, e602, e801, cobas p612, e402 | 2 | ANTI-TG CALSET | RGN211978 | pakovanje | 10 kalibracija | Roche Diagnostics | Anti-TG CS Elecsys V2 | 8354.9 | 20% | Adoc d.o.o | 69-1/26 | 9.6.2026 | 9.6.2027
Reagensi, izuzev za transfuziju | 404-1-110/26-35 | 88 | Reagensi i potrošni materijal za imunohemijske analizatore cobas e411, e601, e602, e801, cobas p612, e402 | 3 | ANTI-TPO | RGN211979 | pakovanje | 100 testova | Roche Diagnostics | Anti-TPO Gen.3Elecsys,cobas e | 26163.6 | 20% | Adoc d.o.o | 69-1/26 | 9.6.2026 | 9.6.2027
Reagensi, izuzev za transfuziju | 404-1-110/26-35 | 88 | Reagensi i potrošni materijal za imunohemijske analizatore cobas e411, e601, e602, e801, cobas p612, e402 | 4 | ANTI-TPO CALSET | RGN211980 | pakovanje | 10 kalibracija | Roche Diagnostics | Anti-TPO CS Elecsys,cobas e | 8354.9 | 20% | Adoc d.o.o | 69-1/26 | 9.6.2026 | 9.6.2027
Reagensi, izuzev za transfuziju | 404-1-110/26-35 | 88 | Reagensi i potrošni materijal za imunohemijske analizatore cobas e411, e601, e602, e801, cobas p612, e402 | 5 | ANTI-TSHR V2 | RGN211981 | pakovanje | 100 testova | Roche Diagnostics | Anti-TSHR Elecsys cobas e 100 V2 | 76978.7 | 20% | Adoc d.o.o | 69-1/26 | 9.6.2026 | 9.6.2027
Reagensi, izuzev za transfuziju | 404-1-110/26-35 | 88 | Reagensi i potrošni materijal za imunohemijske analizatore cobas e411, e601, e602, e801, cobas p612, e402 | 6 | FT3 III | RGN211982 | pakovanje | 200 testova | Roche Diagnostics | FT3 G3 Elecsys cobas e 200 V2 | 48472.5 | 20% | Adoc d.o.o | 69-1/26 | 9.6.2026 | 9.6.2027
Reagensi, izuzev za transfuziju | 404-1-110/26-35 | 88 | Reagensi i potrošni materijal za imunohemijske analizatore cobas e411, e601, e602, e801, cobas p612, e402 | 7 | FT3 III CALSET | RGN211983 | pakovanje | 10 kalibracija | Roche Diagnostics | FT3 G3 CS Elecsys V2 | 8354.9 | 20% | Adoc d.o.o | 69-1/26 | 9.6.2026 | 9.6.2027
Reagensi, izuzev za transfuziju | 404-1-110/26-35 | 88 | Reagensi i potrošni materijal za imunohemijske analizatore cobas e411, e601, e602, e801, cobas p612, e402 | 8 | FT4 III | RGN211984 | pakovanje | 200 testova | Roche Diagnostics | FT4 G4 Elecsys cobas e 200 | 38479 | 20% | Adoc d.o.o | 69-1/26 | 9.6.2026 | 9.6.2027
Reagensi, izuzev za transfuziju | 404-1-110/26-35 | 88 | Reagensi i potrošni materijal za imunohemijske analizatore cobas e411, e601, e602, e801, cobas p612, e402 | 9 | FT4 III CALSET | RGN232648 | pakovanje | 10 kalibracija | Roche Diagnostics | FT4 G4 CS Elecsys | 8354.9 | 20% | Adoc d.o.o | 69-1/26 | 9.6.2026 | 9.6.2027
Reagensi, izuzev za transfuziju | 404-1-110/26-35 | 88 | Reagensi i potrošni materijal za imunohemijske analizatore cobas e411, e601, e602, e801, cobas p612, e402 | 10 | T3 | RGN211986 | pakovanje | 200 testova | Roche Diagnostics | T3 Elecsys cobas e 200 V2 | 39658.9 | 20% | Adoc d.o.o | 69-1/26 | 9.6.2026 | 9.6.2027
Reagensi, izuzev za transfuziju | 404-1-110/26-35 | 88 | Reagensi i potrošni materijal za imunohemijske analizatore cobas e411, e601, e602, e801, cobas p612, e402 | 11 | T3 CALSET | RGN211987 | pakovanje | 10 kalibracija | Roche Diagnostics | ELECSYS T3 CALSET | 8354.9 | 20% | Adoc d.o.o | 69-1/26 | 9.6.2026 | 9.6.2027
Reagensi, izuzev za transfuziju | 404-1-110/26-35 | 88 | Reagensi i potrošni materijal za imunohemijske analizatore cobas e411, e601, e602, e801, cobas p612, e402 | 12 | T4 | RGN211988 | pakovanje | 200 testova | Roche Diagnostics | T4 Elecsys cobas e 200 V3 | 37632.6 | 20% | Adoc d.o.o | 69-1/26 | 9.6.2026 | 9.6.2027
Reagensi, izuzev za transfuziju | 404-1-110/26-35 | 88 | Reagensi i potrošni materijal za imunohemijske analizatore cobas e411, e601, e602, e801, cobas p612, e402 | 13 | T4 CALSET | RGN211989 | pakovanje | 10 kalibracija | Roche Diagnostics | ELECSYS T4 CALSET 2.GENERATION | 8354.9 | 20% | Adoc d.o.o | 69-1/26 | 9.6.2026 | 9.6.2027
Reagensi, izuzev za transfuziju | 404-1-110/26-35 | 88 | Reagensi i potrošni materijal za imunohemijske analizatore cobas e411, e601, e602, e801, cobas p612, e402 | 14 | TG II | RGN211990 | pakovanje | 100 testova | Roche Diagnostics | TG G2 Elecsys cobas e 100 V2 | 36413.6 | 20% | Adoc d.o.o | 69-1/26 | 9.6.2026 | 9.6.2027
Reagensi, izuzev za transfuziju | 404-1-110/26-35 | 88 | Reagensi i potrošni materijal za imunohemijske analizatore cobas e411, e601, e602, e801, cobas p612, e402 | 15 | TG II CALSET | RGN211991 | pakovanje | 10 kalibracija | Roche Diagnostics | TG G2 CS Elecsys V2 | 8354.9 | 20% | Adoc d.o.o | 69-1/26 | 9.6.2026 | 9.6.2027
Reagensi, izuzev za transfuziju | 404-1-110/26-35 | 88 | Reagensi i potrošni materijal za imunohemijske analizatore cobas e411, e601, e602, e801, cobas p612, e402 | 16 | TSH | RGN211992 | pakovanje | 200 testova | Roche Diagnostics | TSH Elecsys cobas e 200 V2 | 41409.2 | 20% | Adoc d.o.o | 69-1/26 | 9.6.2026 | 9.6.2027
Reagensi, izuzev za transfuziju | 404-1-110/26-35 | 88 | Reagensi i potrošni materijal za imunohemijske analizatore cobas e411, e601, e602, e801, cobas p612, e402 | 17 | TSH CALSET | RGN211993 | pakovanje | 10 kalibracija | Roche Diagnostics | TSH CS Elecsys V3 | 8354.9 | 20% | Adoc d.o.o | 69-1/26 | 9.6.2026 | 9.6.2027
Reagensi, izuzev za transfuziju | 404-1-110/26-35 | 88 | Reagensi i potrošni materijal za imunohemijske analizatore cobas e411, e601, e602, e801, cobas p612, e402 | 18 | ACTH | RGN211994 | pakovanje | 100 testova | Roche Diagnostics | ACTH Elecsys cobas e 100 V2 | 53647.5 | 20% | Adoc d.o.o | 69-1/26 | 9.6.2026 | 9.6.2027
Reagensi, izuzev za transfuziju | 404-1-110/26-35 | 88 | Reagensi i potrošni materijal za imunohemijske analizatore cobas e411, e601, e602, e801, cobas p612, e402 | 19 | ACTH CALSET | RGN211995 | pakovanje | 10 kalibracija | Roche Diagnostics | ACTH CS Elecsys V2 | 8354.9 | 20% | Adoc d.o.o | 69-1/26 | 9.6.2026 | 9.6.2027
Reagensi, izuzev za transfuziju | 404-1-110/26-35 | 88 | Reagensi i potrošni materijal za imunohemijske analizatore cobas e411, e601, e602, e801, cobas p612, e402 | 20 | AMH PLUS | RGN211996 | pakovanje | 100 testova | Roche Diagnostics | AMH plus Elecsys cobas e 100 V2 | 191475 | 20% | Adoc d.o.o | 69-1/26 | 9.6.2026 | 9.6.2027
Reagensi, izuzev za transfuziju | 404-1-110/26-35 | 88 | Reagensi i potrošni materijal za imunohemijske analizatore cobas e411, e601, e602, e801, cobas p612, e402 | 21 | AMH PLUS CS | RGN232649 | pakovanje | 10 kalibracija | Roche Diagnostics | AMH Plus CS Elecsys | 34021.3 | 20% | Adoc d.o.o | 69-1/26 | 9.6.2026 | 9.6.2027
Reagensi, izuzev za transfuziju | 404-1-110/26-35 | 88 | Reagensi i potrošni materijal za imunohemijske analizatore cobas e411, e601, e602, e801, cobas p612, e402 | 22 | CORTISOL II | RGN211998 | pakovanje | 100 testova | Roche Diagnostics | Cortisol G2 Elecsys 100 | 25921 | 20% | Adoc d.o.o | 69-1/26 | 9.6.2026 | 9.6.2027
Reagensi, izuzev za transfuziju | 404-1-110/26-35 | 88 | Reagensi i potrošni materijal za imunohemijske analizatore cobas e411, e601, e602, e801, cobas p612, e402 | 23 | CORTISOL II CALSET | RGN211999 | pakovanje | 10 kalibracija | Roche Diagnostics | Cortisol G2 Calset Elecsys | 8354.9 | 20% | Adoc d.o.o | 69-1/26 | 9.6.2026 | 9.6.2027
Reagensi, izuzev za transfuziju | 404-1-110/26-35 | 88 | Reagensi i potrošni materijal za imunohemijske analizatore cobas e411, e601, e602, e801, cobas p612, e402 | 24 | C-PEPTIDE | RGN212000 | pakovanje | 100 testova | Roche Diagnostics | ELECSYS C-PEPTIDE | 32309.2 | 20% | Adoc d.o.o | 69-1/26 | 9.6.2026 | 9.6.2027
Reagensi, izuzev za transfuziju | 404-1-110/26-35 | 88 | Reagensi i potrošni materijal za imunohemijske analizatore cobas e411, e601, e602, e801, cobas p612, e402 | 25 | C-PEPTIDE CALSET | RGN212001 | pakovanje | 10 kalibracija | Roche Diagnostics | ELECSYS C-PEPTIDE CALSET | 10738.7 | 20% | Adoc d.o.o | 69-1/26 | 9.6.2026 | 9.6.2027
Reagensi, izuzev za transfuziju | 404-1-110/26-35 | 88 | Reagensi i potrošni materijal za imunohemijske analizatore cobas e411, e601, e602, e801, cobas p612, e402 | 26 | DHEA-S | RGN212002 | pakovanje | 100 testova | Roche Diagnostics | Elecsys DHEA-S RP | 32679.5 | 20% | Adoc d.o.o | 69-1/26 | 9.6.2026 | 9.6.2027
Reagensi, izuzev za transfuziju | 404-1-110/26-35 | 88 | Reagensi i potrošni materijal za imunohemijske analizatore cobas e411, e601, e602, e801, cobas p612, e402 | 27 | DHEA-S CALSET | RGN212003 | pakovanje | 10 kalibracija | Roche Diagnostics | Elecsys DHEAS CalSet | 8354.9 | 20% | Adoc d.o.o | 69-1/26 | 9.6.2026 | 9.6.2027
Reagensi, izuzev za transfuziju | 404-1-110/26-35 | 88 | Reagensi i potrošni materijal za imunohemijske analizatore cobas e411, e601, e602, e801, cobas p612, e402 | 28 | ESTRADIOL III | RGN212004 | pakovanje | 100 testova | Roche Diagnostics | Estradiol G3 Elecsys cobas e100 | 26777.7 | 20% | Adoc d.o.o | 69-1/26 | 9.6.2026 | 9.6.2027
Reagensi, izuzev za transfuziju | 404-1-110/26-35 | 88 | Reagensi i potrošni materijal za imunohemijske analizatore cobas e411, e601, e602, e801, cobas p612, e402 | 29 | ESTRADIOL III CALSET | RGN212005 | pakovanje | 10 kalibracija | Roche Diagnostics | Estradiol G3 CS Elecsys | 8354.9 | 20% | Adoc d.o.o | 69-1/26 | 9.6.2026 | 9.6.2027
Reagensi, izuzev za transfuziju | 404-1-110/26-35 | 88 | Reagensi i potrošni materijal za imunohemijske analizatore cobas e411, e601, e602, e801, cobas p612, e402 | 30 | FSH | RGN212006 | pakovanje | 100 testova | Roche Diagnostics | FSH Elecsys cobas e 100 V2 | 19880 | 20% | Adoc d.o.o | 69-1/26 | 9.6.2026 | 9.6.2027
Reagensi, izuzev za transfuziju | 404-1-110/26-35 | 88 | Reagensi i potrošni materijal za imunohemijske analizatore cobas e411, e601, e602, e801, cobas p612, e402 | 31 | FSH CALSET | RGN212007 | pakovanje | 10 kalibracija | Roche Diagnostics | FSH CS Elecsys V3 | 8354.9 | 20% | Adoc d.o.o | 69-1/26 | 9.6.2026 | 9.6.2027
Reagensi, izuzev za transfuziju | 404-1-110/26-35 | 88 | Reagensi i potrošni materijal za imunohemijske analizatore cobas e411, e601, e602, e801, cobas p612, e402 | 32 | HCG+β | RGN212008 | pakovanje | 100 testova | Roche Diagnostics | ELECSYS HCG+B, 100 Tests | 35062.3 | 20% | Adoc d.o.o | 69-1/26 | 9.6.2026 | 9.6.2027
Reagensi, izuzev za transfuziju | 404-1-110/26-35 | 88 | Reagensi i potrošni materijal za imunohemijske analizatore cobas e411, e601, e602, e801, cobas p612, e402 | 33 | HCG+β CALSET | RGN212009 | pakovanje | 10 kalibracija | Roche Diagnostics | ELECSYS HCG+B CALSET | 8354.9 | 20% | Adoc d.o.o | 69-1/26 | 9.6.2026 | 9.6.2027
Reagensi, izuzev za transfuziju | 404-1-110/26-35 | 88 | Reagensi i potrošni materijal za imunohemijske analizatore cobas e411, e601, e602, e801, cobas p612, e402 | 34 | HGH | RGN212010 | pakovanje | 100 testova | Roche Diagnostics | hGH Elecsys cobas e100 | 53461.2 | 20% | Adoc d.o.o | 69-1/26 | 9.6.2026 | 9.6.2027
Reagensi, izuzev za transfuziju | 404-1-110/26-35 | 88 | Reagensi i potrošni materijal za imunohemijske analizatore cobas e411, e601, e602, e801, cobas p612, e402 | 35 | HGH CALSET | RGN212011 | pakovanje | 10 kalibracija | Roche Diagnostics | hGH CalSet Elecsys | 8354.9 | 20% | Adoc d.o.o | 69-1/26 | 9.6.2026 | 9.6.2027
Reagensi, izuzev za transfuziju | 404-1-110/26-35 | 88 | Reagensi i potrošni materijal za imunohemijske analizatore cobas e411, e601, e602, e801, cobas p612, e402 | 36 | IGF-1 | RGN212012 | pakovanje | 100 testova | Roche Diagnostics | IGF-1 Elecsys cobas e 100 | 56933.6 | 20% | Adoc d.o.o | 69-1/26 | 9.6.2026 | 9.6.2027
Reagensi, izuzev za transfuziju | 404-1-110/26-35 | 88 | Reagensi i potrošni materijal za imunohemijske analizatore cobas e411, e601, e602, e801, cobas p612, e402 | 37 | IGF-1 CALSET | RGN212013 | pakovanje | 10 kalibracija | Roche Diagnostics | IGF-1 CS Elecsys | 56933.6 | 20% | Adoc d.o.o | 69-1/26 | 9.6.2026 | 9.6.2027
Reagensi, izuzev za transfuziju | 404-1-110/26-35 | 88 | Reagensi i potrošni materijal za imunohemijske analizatore cobas e411, e601, e602, e801, cobas p612, e402 | 38 | INSULIN | RGN212014 | pakovanje | 100 testova | Roche Diagnostics | Elecsys Insulin, 100 Tests | 37862.6 | 20% | Adoc d.o.o | 69-1/26 | 9.6.2026 | 9.6.2027
Reagensi, izuzev za transfuziju | 404-1-110/26-35 | 88 | Reagensi i potrošni materijal za imunohemijske analizatore cobas e411, e601, e602, e801, cobas p612, e402 | 39 | INSULIN CALSET | RGN212015 | pakovanje | 10 kalibracija | Roche Diagnostics | Elecsys Insulin CalSet | 8354.9 | 20% | Adoc d.o.o | 69-1/26 | 9.6.2026 | 9.6.2027
Reagensi, izuzev za transfuziju | 404-1-110/26-35 | 88 | Reagensi i potrošni materijal za imunohemijske analizatore cobas e411, e601, e602, e801, cobas p612, e402 | 40 | LH | RGN212016 | pakovanje | 100 testova | Roche Diagnostics | ELECSYS LH, 100 Tests | 19880 | 20% | Adoc d.o.o | 69-1/26 | 9.6.2026 | 9.6.2027
Reagensi, izuzev za transfuziju | 404-1-110/26-35 | 88 | Reagensi i potrošni materijal za imunohemijske analizatore cobas e411, e601, e602, e801, cobas p612, e402 | 41 | LH CALSET | RGN212017 | pakovanje | 10 kalibracija | Roche Diagnostics | ELECSYS LH CALSET 2.GEN | 8354.9 | 20% | Adoc d.o.o | 69-1/26 | 9.6.2026 | 9.6.2027
Reagensi, izuzev za transfuziju | 404-1-110/26-35 | 88 | Reagensi i potrošni materijal za imunohemijske analizatore cobas e411, e601, e602, e801, cobas p612, e402 | 42 | PROGESTERONE III | RGN212018 | pakovanje | 100 testova | Roche Diagnostics | Progesterone G3 Elecsys cobas e 100 | 26777.7 | 20% | Adoc d.o.o | 69-1/26 | 9.6.2026 | 9.6.2027
Reagensi, izuzev za transfuziju | 404-1-110/26-35 | 88 | Reagensi i potrošni materijal za imunohemijske analizatore cobas e411, e601, e602, e801, cobas p612, e402 | 43 | PROGESTERONE III CALSET | RGN212019 | pakovanje | 10 kalibracija | Roche Diagnostics | Progesterone G3 CS Elecsys | 8354.9 | 20% | Adoc d.o.o | 69-1/26 | 9.6.2026 | 9.6.2027
Reagensi, izuzev za transfuziju | 404-1-110/26-35 | 88 | Reagensi i potrošni materijal za imunohemijske analizatore cobas e411, e601, e602, e801, cobas p612, e402 | 44 | PROLACTIN | RGN212020 | pakovanje | 100 testova | Roche Diagnostics | Elecsys prolactin, 100 Tests | 21685.5 | 20% | Adoc d.o.o | 69-1/26 | 9.6.2026 | 9.6.2027
Reagensi, izuzev za transfuziju | 404-1-110/26-35 | 88 | Reagensi i potrošni materijal za imunohemijske analizatore cobas e411, e601, e602, e801, cobas p612, e402 | 45 | PROLACTIN CALSET | RGN212021 | pakovanje | 10 kalibracija | Roche Diagnostics | Elecsys prolactin calset | 8354.9 | 20% | Adoc d.o.o | 69-1/26 | 9.6.2026 | 9.6.2027
Reagensi, izuzev za transfuziju | 404-1-110/26-35 | 88 | Reagensi i potrošni materijal za imunohemijske analizatore cobas e411, e601, e602, e801, cobas p612, e402 | 46 | SHBG | RGN212022 | pakovanje | 100 testova | Roche Diagnostics | ELECSYS SHBG | 55058.5 | 20% | Adoc d.o.o | 69-1/26 | 9.6.2026 | 9.6.2027
Reagensi, izuzev za transfuziju | 404-1-110/26-35 | 88 | Reagensi i potrošni materijal za imunohemijske analizatore cobas e411, e601, e602, e801, cobas p612, e402 | 47 | SHBG CALSET | RGN212023 | pakovanje | 10 kalibracija | Roche Diagnostics | ELECSYS SHBG CALSET | 13353.9 | 20% | Adoc d.o.o | 69-1/26 | 9.6.2026 | 9.6.2027
Reagensi, izuzev za transfuziju | 404-1-110/26-35 | 88 | Reagensi i potrošni materijal za imunohemijske analizatore cobas e411, e601, e602, e801, cobas p612, e402 | 48 | TESTOSTERONE | RGN212024 | pakovanje | 100 testova | Roche Diagnostics | Testosterone G2 Elecsys cobas e 100 | 30641.7 | 20% | Adoc d.o.o | 69-1/26 | 9.6.2026 | 9.6.2027
Reagensi, izuzev za transfuziju | 404-1-110/26-35 | 88 | Reagensi i potrošni materijal za imunohemijske analizatore cobas e411, e601, e602, e801, cobas p612, e402 | 49 | TESTOSTERONE CALSET | RGN212025 | pakovanje | 10 kalibracija | Roche Diagnostics | Elecsys Testosterone CS | 8354.9 | 20% | Adoc d.o.o | 69-1/26 | 9.6.2026 | 9.6.2027
Reagensi, izuzev za transfuziju | 404-1-110/26-35 | 88 | Reagensi i potrošni materijal za imunohemijske analizatore cobas e411, e601, e602, e801, cobas p612, e402 | 50 | FREE β-HCG | RGN212026 | pakovanje | 100 testova | Roche Diagnostics | Free HCGbeta Elecsys cobas e 100 V2 | 62790 | 20% | Adoc d.o.o | 69-1/26 | 9.6.2026 | 9.6.2027
Reagensi, izuzev za transfuziju | 404-1-110/26-35 | 88 | Reagensi i potrošni materijal za imunohemijske analizatore cobas e411, e601, e602, e801, cobas p612, e402 | 51 | FREE β-HCG CALSET | RGN212027 | pakovanje | 10 kalibracija | Roche Diagnostics | ELECSYS FREE BETA HCG CS | 8354.9 | 20% | Adoc d.o.o | 69-1/26 | 9.6.2026 | 9.6.2027
Reagensi, izuzev za transfuziju | 404-1-110/26-35 | 88 | Reagensi i potrošni materijal za imunohemijske analizatore cobas e411, e601, e602, e801, cobas p612, e402 | 52 | PAPP-A | RGN212028 | pakovanje | 100 testova | Roche Diagnostics | PAPP-A Elecsys cobas e 100 V2 | 80500 | 20% | Adoc d.o.o | 69-1/26 | 9.6.2026 | 9.6.2027
Reagensi, izuzev za transfuziju | 404-1-110/26-35 | 88 | Reagensi i potrošni materijal za imunohemijske analizatore cobas e411, e601, e602, e801, cobas p612, e402 | 53 | PAPP-A CALSET | RGN212029 | pakovanje | 10 kalibracija | Roche Diagnostics | ELECSYS PAPP-A CS | 8354.9 | 20% | Adoc d.o.o | 69-1/26 | 9.6.2026 | 9.6.2027
Reagensi, izuzev za transfuziju | 404-1-110/26-35 | 88 | Reagensi i potrošni materijal za imunohemijske analizatore cobas e411, e601, e602, e801, cobas p612, e402 | 54 | PLGF | RGN212030 | pakovanje | 100 testova | Roche Diagnostics | PLGF Elecsys, cobas e | 286870.9 | 20% | Adoc d.o.o | 69-1/26 | 9.6.2026 | 9.6.2027
Reagensi, izuzev za transfuziju | 404-1-110/26-35 | 88 | Reagensi i potrošni materijal za imunohemijske analizatore cobas e411, e601, e602, e801, cobas p612, e402 | 55 | PLGF CALSET | RGN212031 | pakovanje | 10 kalibracija | Roche Diagnostics | PLGF CS Elecsys | 7101.6 | 20% | Adoc d.o.o | 69-1/26 | 9.6.2026 | 9.6.2027
Reagensi, izuzev za transfuziju | 404-1-110/26-35 | 88 | Reagensi i potrošni materijal za imunohemijske analizatore cobas e411, e601, e602, e801, cobas p612, e402 | 56 | SFLT-1 | RGN212032 | pakovanje | 100 testova | Roche Diagnostics | sFlt-1 Elecsys, cobas e | 286870.9 | 20% | Adoc d.o.o | 69-1/26 | 9.6.2026 | 9.6.2027
Reagensi, izuzev za transfuziju | 404-1-110/26-35 | 88 | Reagensi i potrošni materijal za imunohemijske analizatore cobas e411, e601, e602, e801, cobas p612, e402 | 57 | SFLT-1 CALSET | RGN212033 | pakovanje | 10 kalibracija | Roche Diagnostics | sFlt-1 CS Elecsys, cobas e | 7101.6 | 20% | Adoc d.o.o | 69-1/26 | 9.6.2026 | 9.6.2027
Reagensi, izuzev za transfuziju | 404-1-110/26-35 | 88 | Reagensi i potrošni materijal za imunohemijske analizatore cobas e411, e601, e602, e801, cobas p612, e402 | 58 | AFP | RGN212034 | pakovanje | 100 testova | Roche Diagnostics | ELECSYS AFP, 100 Tests | 23838.3 | 20% | Adoc d.o.o | 69-1/26 | 9.6.2026 | 9.6.2027
Reagensi, izuzev za transfuziju | 404-1-110/26-35 | 88 | Reagensi i potrošni materijal za imunohemijske analizatore cobas e411, e601, e602, e801, cobas p612, e402 | 59 | AFP CALSET | RGN212035 | pakovanje | 10 kalibracija | Roche Diagnostics | ELECSYS AFP CalSet Gen.2.1 | 8354.9 | 20% | Adoc d.o.o | 69-1/26 | 9.6.2026 | 9.6.2027
Reagensi, izuzev za transfuziju | 404-1-110/26-35 | 88 | Reagensi i potrošni materijal za imunohemijske analizatore cobas e411, e601, e602, e801, cobas p612, e402 | 60 | CALCITONIN | RGN212036 | pakovanje | 100 testova | Roche Diagnostics | Calcitonin Elecsys cobas e 100 V2 | 59016.8 | 20% | Adoc d.o.o | 69-1/26 | 9.6.2026 | 9.6.2027
Reagensi, izuzev za transfuziju | 404-1-110/26-35 | 88 | Reagensi i potrošni materijal za imunohemijske analizatore cobas e411, e601, e602, e801, cobas p612, e402 | 61 | CALCITONIN CALSET | RGN212037 | pakovanje | 10 kalibracija | Roche Diagnostics | Calcitonin CS Elecsys V2 | 11571.9 | 20% | Adoc d.o.o | 69-1/26 | 9.6.2026 | 9.6.2027
Reagensi, izuzev za transfuziju | 404-1-110/26-35 | 88 | Reagensi i potrošni materijal za imunohemijske analizatore cobas e411, e601, e602, e801, cobas p612, e402 | 62 | CA 125 II | RGN212038 | pakovanje | 100 testova | Roche Diagnostics | CA 125 G2 Elecsys cobas | 43533.2 | 20% | Adoc d.o.o | 69-1/26 | 9.6.2026 | 9.6.2027
Reagensi, izuzev za transfuziju | 404-1-110/26-35 | 88 | Reagensi i potrošni materijal za imunohemijske analizatore cobas e411, e601, e602, e801, cobas p612, e402 | 63 | CA 125 II CALSET | RGN212039 | pakovanje | 10 kalibracija | Roche Diagnostics | CA 125 G2 CS Elecsys | 8354.9 | 20% | Adoc d.o.o | 69-1/26 | 9.6.2026 | 9.6.2027
Reagensi, izuzev za transfuziju | 404-1-110/26-35 | 88 | Reagensi i potrošni materijal za imunohemijske analizatore cobas e411, e601, e602, e801, cobas p612, e402 | 64 | CA 15-3 | RGN212040 | pakovanje | 100 testova | Roche Diagnostics | ELECSYS CA 15-3, 100 Tests | 55239.5 | 20% | Adoc d.o.o | 69-1/26 | 9.6.2026 | 9.6.2027
Reagensi, izuzev za transfuziju | 404-1-110/26-35 | 88 | Reagensi i potrošni materijal za imunohemijske analizatore cobas e411, e601, e602, e801, cobas p612, e402 | 65 | CA 15-3 CALSET | RGN212041 | pakovanje | 10 kalibracija | Roche Diagnostics | ELECSYS CA 15-3 II CALSET | 8354.9 | 20% | Adoc d.o.o | 69-1/26 | 9.6.2026 | 9.6.2027
Reagensi, izuzev za transfuziju | 404-1-110/26-35 | 88 | Reagensi i potrošni materijal za imunohemijske analizatore cobas e411, e601, e602, e801, cobas p612, e402 | 66 | CA 19-9 | RGN212042 | pakovanje | 100 testova | Roche Diagnostics | ELECSYS CA 19-9, 100 Tests | 44968.4 | 20% | Adoc d.o.o | 69-1/26 | 9.6.2026 | 9.6.2027
Reagensi, izuzev za transfuziju | 404-1-110/26-35 | 88 | Reagensi i potrošni materijal za imunohemijske analizatore cobas e411, e601, e602, e801, cobas p612, e402 | 67 | CA 19-9 CALSET | RGN212043 | pakovanje | 10 kalibracija | Roche Diagnostics | ELECSYS CA 19-9 CALSET | 8354.9 | 20% | Adoc d.o.o | 69-1/26 | 9.6.2026 | 9.6.2027
Reagensi, izuzev za transfuziju | 404-1-110/26-35 | 88 | Reagensi i potrošni materijal za imunohemijske analizatore cobas e411, e601, e602, e801, cobas p612, e402 | 68 | CA 72-4 | RGN212044 | pakovanje | 100 testova | Roche Diagnostics | CA 72-4 Elecsys cobas e 100 V2 | 61353.6 | 20% | Adoc d.o.o | 69-1/26 | 9.6.2026 | 9.6.2027
Reagensi, izuzev za transfuziju | 404-1-110/26-35 | 88 | Reagensi i potrošni materijal za imunohemijske analizatore cobas e411, e601, e602, e801, cobas p612, e402 | 69 | CA 72-4 CALSET | RGN212045 | pakovanje | 10 kalibracija | Roche Diagnostics | CA 72-4 CS Elecsys V2 | 8354.9 | 20% | Adoc d.o.o | 69-1/26 | 9.6.2026 | 9.6.2027
Reagensi, izuzev za transfuziju | 404-1-110/26-35 | 88 | Reagensi i potrošni materijal za imunohemijske analizatore cobas e411, e601, e602, e801, cobas p612, e402 | 70 | CEA | RGN212046 | pakovanje | 100 testova | Roche Diagnostics | ELECSYS CEA, 100 Tests | 34067.6 | 20% | Adoc d.o.o | 69-1/26 | 9.6.2026 | 9.6.2027
Reagensi, izuzev za transfuziju | 404-1-110/26-35 | 88 | Reagensi i potrošni materijal za imunohemijske analizatore cobas e411, e601, e602, e801, cobas p612, e402 | 71 | CEA CALSET | RGN212047 | pakovanje | 10 kalibracija | Roche Diagnostics | ELECSYS CEA CALSET 2.GEN. | 8354.9 | 20% | Adoc d.o.o | 69-1/26 | 9.6.2026 | 9.6.2027
Reagensi, izuzev za transfuziju | 404-1-110/26-35 | 88 | Reagensi i potrošni materijal za imunohemijske analizatore cobas e411, e601, e602, e801, cobas p612, e402 | 72 | CYFRA 21-1 | RGN212048 | pakovanje | 100 testova | Roche Diagnostics | ELECSYS CYFRA | 76027.6 | 20% | Adoc d.o.o | 69-1/26 | 9.6.2026 | 9.6.2027
Reagensi, izuzev za transfuziju | 404-1-110/26-35 | 88 | Reagensi i potrošni materijal za imunohemijske analizatore cobas e411, e601, e602, e801, cobas p612, e402 | 73 | CYFRA 21-1 CALSET | RGN212049 | pakovanje | 10 kalibracija | Roche Diagnostics | ELECSYS CYFRA CalSet Gen.II | 8354.9 | 20% | Adoc d.o.o | 69-1/26 | 9.6.2026 | 9.6.2027
Reagensi, izuzev za transfuziju | 404-1-110/26-35 | 88 | Reagensi i potrošni materijal za imunohemijske analizatore cobas e411, e601, e602, e801, cobas p612, e402 | 74 | HE-4 | RGN212050 | pakovanje | 100 testova | Roche Diagnostics | HE4 Elecsys, cobas e100 | 82622.9 | 20% | Adoc d.o.o | 69-1/26 | 9.6.2026 | 9.6.2027
Reagensi, izuzev za transfuziju | 404-1-110/26-35 | 88 | Reagensi i potrošni materijal za imunohemijske analizatore cobas e411, e601, e602, e801, cobas p612, e402 | 75 | HE-4 CALSET | RGN212051 | pakovanje | 10 kalibracija | Roche Diagnostics | HE4 CalSet Elecsys | 8354.9 | 20% | Adoc d.o.o | 69-1/26 | 9.6.2026 | 9.6.2027
Reagensi, izuzev za transfuziju | 404-1-110/26-35 | 88 | Reagensi i potrošni materijal za imunohemijske analizatore cobas e411, e601, e602, e801, cobas p612, e402 | 76 | NSE | RGN212052 | pakovanje | 100 testova | Roche Diagnostics | Elecsys NSE RackPack | 45848.2 | 20% | Adoc d.o.o | 69-1/26 | 9.6.2026 | 9.6.2027
Reagensi, izuzev za transfuziju | 404-1-110/26-35 | 88 | Reagensi i potrošni materijal za imunohemijske analizatore cobas e411, e601, e602, e801, cobas p612, e402 | 77 | NSE CALSET | RGN212053 | pakovanje | 10 kalibracija | Roche Diagnostics | Elecsys NSE CalSet | 8354.9 | 20% | Adoc d.o.o | 69-1/26 | 9.6.2026 | 9.6.2027
Reagensi, izuzev za transfuziju | 404-1-110/26-35 | 88 | Reagensi i potrošni materijal za imunohemijske analizatore cobas e411, e601, e602, e801, cobas p612, e402 | 78 | PIVKA-II | RGN212054 | pakovanje | 100 testova | Roche Diagnostics | Elecsys PIVKA-II | 89355 | 20% | Adoc d.o.o | 69-1/26 | 9.6.2026 | 9.6.2027
Reagensi, izuzev za transfuziju | 404-1-110/26-35 | 88 | Reagensi i potrošni materijal za imunohemijske analizatore cobas e411, e601, e602, e801, cobas p612, e402 | 79 | PIVKA-II CALSET | RGN212055 | pakovanje | 10 kalibracija | Roche Diagnostics | CalSet PIVKA-II | 41538 | 20% | Adoc d.o.o | 69-1/26 | 9.6.2026 | 9.6.2027
Reagensi, izuzev za transfuziju | 404-1-110/26-35 | 88 | Reagensi i potrošni materijal za imunohemijske analizatore cobas e411, e601, e602, e801, cobas p612, e402 | 80 | PSA | RGN212056 | pakovanje | 100 testova | Roche Diagnostics | Total PSA Elecsys cobas e 100v3 | 36649.3 | 20% | Adoc d.o.o | 69-1/26 | 9.6.2026 | 9.6.2027
Reagensi, izuzev za transfuziju | 404-1-110/26-35 | 88 | Reagensi i potrošni materijal za imunohemijske analizatore cobas e411, e601, e602, e801, cobas p612, e402 | 81 | PSA CALSET | RGN212057 | pakovanje | 10 kalibracija | Roche Diagnostics | Total PSA G2 CS Elecsys | 8354.9 | 20% | Adoc d.o.o | 69-1/26 | 9.6.2026 | 9.6.2027
Reagensi, izuzev za transfuziju | 404-1-110/26-35 | 88 | Reagensi i potrošni materijal za imunohemijske analizatore cobas e411, e601, e602, e801, cobas p612, e402 | 82 | FREE PSA | RGN212058 | pakovanje | 100 testova | Roche Diagnostics | free PSA Elecsys cobas e 100 V3 | 40347.7 | 20% | Adoc d.o.o | 69-1/26 | 9.6.2026 | 9.6.2027
Reagensi, izuzev za transfuziju | 404-1-110/26-35 | 88 | Reagensi i potrošni materijal za imunohemijske analizatore cobas e411, e601, e602, e801, cobas p612, e402 | 83 | FREE PSA CALSET | RGN212059 | pakovanje | 10 kalibracija | Roche Diagnostics | free PSA CS Elecsys V3 | 8354.9 | 20% | Adoc d.o.o | 69-1/26 | 9.6.2026 | 9.6.2027
Reagensi, izuzev za transfuziju | 404-1-110/26-35 | 88 | Reagensi i potrošni materijal za imunohemijske analizatore cobas e411, e601, e602, e801, cobas p612, e402 | 84 | S100 | RGN212060 | pakovanje | 100 testova | Roche Diagnostics | S 100 Elecsys 100 tests | 145101.2 | 20% | Adoc d.o.o | 69-1/26 | 9.6.2026 | 9.6.2027
Reagensi, izuzev za transfuziju | 404-1-110/26-35 | 88 | Reagensi i potrošni materijal za imunohemijske analizatore cobas e411, e601, e602, e801, cobas p612, e402 | 85 | S100 CALSET | RGN212061 | pakovanje | 10 kalibracija | Roche Diagnostics | ELECSYS S 100 CALSET | 8354.9 | 20% | Adoc d.o.o | 69-1/26 | 9.6.2026 | 9.6.2027
Reagensi, izuzev za transfuziju | 404-1-110/26-35 | 88 | Reagensi i potrošni materijal za imunohemijske analizatore cobas e411, e601, e602, e801, cobas p612, e402 | 86 | GDF-15 | RGN212062 | pakovanje | 100 testova | Roche Diagnostics | GDF-15 Elecsys cobas e 100 V2 | 563500 | 20% | Adoc d.o.o | 69-1/26 | 9.6.2026 | 9.6.2027
Reagensi, izuzev za transfuziju | 404-1-110/26-35 | 88 | Reagensi i potrošni materijal za imunohemijske analizatore cobas e411, e601, e602, e801, cobas p612, e402 | 87 | GDF-15 CALSET | RGN212063 | pakovanje | 10 kalibracija | Roche Diagnostics | GDF-15 CalSet | 12071.5 | 20% | Adoc d.o.o | 69-1/26 | 9.6.2026 | 9.6.2027
Reagensi, izuzev za transfuziju | 404-1-110/26-35 | 88 | Reagensi i potrošni materijal za imunohemijske analizatore cobas e411, e601, e602, e801, cobas p612, e402 | 88 | PRO-BNP | RGN212064 | pakovanje | 100 testova | Roche Diagnostics | proBNP G2 Elecsys cobas e 100 V2 | 185003.9 | 20% | Adoc d.o.o | 69-1/26 | 9.6.2026 | 9.6.2027
Reagensi, izuzev za transfuziju | 404-1-110/26-35 | 88 | Reagensi i potrošni materijal za imunohemijske analizatore cobas e411, e601, e602, e801, cobas p612, e402 | 89 | PRO-BNP CALSET | RGN212065 | pakovanje | 10 kalibracija | Roche Diagnostics | proBNP G2 CS Elecsys V2 | 8354.9 | 20% | Adoc d.o.o | 69-1/26 | 9.6.2026 | 9.6.2027
Reagensi, izuzev za transfuziju | 404-1-110/26-35 | 88 | Reagensi i potrošni materijal za imunohemijske analizatore cobas e411, e601, e602, e801, cobas p612, e402 | 90 | TROPONIN T HS STAT | RGN212066 | pakovanje | 100 testova | Roche Diagnostics | Troponin T hs STAT Elecsys cobas e100 V2 | 42262.5 | 20% | Adoc d.o.o | 69-1/26 | 9.6.2026 | 9.6.2027
Reagensi, izuzev za transfuziju | 404-1-110/26-35 | 88 | Reagensi i potrošni materijal za imunohemijske analizatore cobas e411, e601, e602, e801, cobas p612, e402 | 91 | TROPONIN T HS STAT CALSET | RGN212067 | pakovanje | 10 kalibracija | Roche Diagnostics | Troponine T HS STAT CS | 8354.9 | 20% | Adoc d.o.o | 69-1/26 | 9.6.2026 | 9.6.2027
Reagensi, izuzev za transfuziju | 404-1-110/26-35 | 88 | Reagensi i potrošni materijal za imunohemijske analizatore cobas e411, e601, e602, e801, cobas p612, e402 | 92 | TROPONIN I STAT | RGN212068 | pakovanje | 100 testova | Roche Diagnostics | Troponin I STAT Elecsys | 56350 | 20% | Adoc d.o.o | 69-1/26 | 9.6.2026 | 9.6.2027
Reagensi, izuzev za transfuziju | 404-1-110/26-35 | 88 | Reagensi i potrošni materijal za imunohemijske analizatore cobas e411, e601, e602, e801, cobas p612, e402 | 93 | TROPONIN I STAT CALSET | RGN212069 | pakovanje | 10 kalibracija | Roche Diagnostics | Troponin I STAT CS Elecsys | 8354.9 | 20% | Adoc d.o.o | 69-1/26 | 9.6.2026 | 9.6.2027
Reagensi, izuzev za transfuziju | 404-1-110/26-35 | 88 | Reagensi i potrošni materijal za imunohemijske analizatore cobas e411, e601, e602, e801, cobas p612, e402 | 94 | FERRITIN | RGN212070 | pakovanje | 100 testova | Roche Diagnostics | ELECSYS FERRITIN, 100 Tests | 26962.4 | 20% | Adoc d.o.o | 69-1/26 | 9.6.2026 | 9.6.2027
Reagensi, izuzev za transfuziju | 404-1-110/26-35 | 88 | Reagensi i potrošni materijal za imunohemijske analizatore cobas e411, e601, e602, e801, cobas p612, e402 | 95 | FERRITIN CALSET | RGN212071 | pakovanje | 10 kalibracija | Roche Diagnostics | FERRI CS GEN.2 ELECSYS KIT | 8354.9 | 20% | Adoc d.o.o | 69-1/26 | 9.6.2026 | 9.6.2027
Reagensi, izuzev za transfuziju | 404-1-110/26-35 | 88 | Reagensi i potrošni materijal za imunohemijske analizatore cobas e411, e601, e602, e801, cobas p612, e402 | 96 | FOLATE III | RGN212072 | pakovanje | 100 testova | Roche Diagnostics | Folate G3 Elecsys | 32911.8 | 20% | Adoc d.o.o | 69-1/26 | 9.6.2026 | 9.6.2027
Reagensi, izuzev za transfuziju | 404-1-110/26-35 | 88 | Reagensi i potrošni materijal za imunohemijske analizatore cobas e411, e601, e602, e801, cobas p612, e402 | 97 | FOLATE CALSET III | RGN212073 | pakovanje | 10 kalibracija | Roche Diagnostics | Folate G3 CS Elecsys V2 | 8354.9 | 20% | Adoc d.o.o | 69-1/26 | 9.6.2026 | 9.6.2027
Reagensi, izuzev za transfuziju | 404-1-110/26-35 | 88 | Reagensi i potrošni materijal za imunohemijske analizatore cobas e411, e601, e602, e801, cobas p612, e402 | 98 | VITAMIN B12 | RGN212074 | pakovanje | 100 testova | Roche Diagnostics | VITAMIN B12 Gen. 2 | 32832.5 | 20% | Adoc d.o.o | 69-1/26 | 9.6.2026 | 9.6.2027
Reagensi, izuzev za transfuziju | 404-1-110/26-35 | 88 | Reagensi i potrošni materijal za imunohemijske analizatore cobas e411, e601, e602, e801, cobas p612, e402 | 99 | VITAMIN B12 CALSET | RGN212075 | pakovanje | 10 kalibracija | Roche Diagnostics | VITAMIN B12 CalSet Gen. 2 | 8354.9 | 20% | Adoc d.o.o | 69-1/26 | 9.6.2026 | 9.6.2027
Reagensi, izuzev za transfuziju | 404-1-110/26-35 | 88 | Reagensi i potrošni materijal za imunohemijske analizatore cobas e411, e601, e602, e801, cobas p612, e402 | 100 | β-CROSSLAPS | RGN212076 | pakovanje | 100 testova | Roche Diagnostics | B-CrossLaps/serum Elecsys cobas e 100 V2 | 71722 | 20% | Adoc d.o.o | 69-1/26 | 9.6.2026 | 9.6.2027
Reagensi, izuzev za transfuziju | 404-1-110/26-35 | 88 | Reagensi i potrošni materijal za imunohemijske analizatore cobas e411, e601, e602, e801, cobas p612, e402 | 101 | β-CROSSLAPS CALSET | RGN212077 | pakovanje | 10 kalibracija | Roche Diagnostics | Elecsys B-Cross Laps CalSet | 8354.9 | 20% | Adoc d.o.o | 69-1/26 | 9.6.2026 | 9.6.2027
Reagensi, izuzev za transfuziju | 404-1-110/26-35 | 88 | Reagensi i potrošni materijal za imunohemijske analizatore cobas e411, e601, e602, e801, cobas p612, e402 | 102 | N-MID OSTEOCALCIN | RGN212078 | pakovanje | 100 testova | Roche Diagnostics | Elecsys N-MID Osteocalcin | 51796 | 20% | Adoc d.o.o | 69-1/26 | 9.6.2026 | 9.6.2027
Reagensi, izuzev za transfuziju | 404-1-110/26-35 | 88 | Reagensi i potrošni materijal za imunohemijske analizatore cobas e411, e601, e602, e801, cobas p612, e402 | 103 | N-MID OSTEOCALCIN CALSET | RGN212079 | pakovanje | 10 kalibracija | Roche Diagnostics | Elecsys N-MID Osteocalcin CS | 8354.9 | 20% | Adoc d.o.o | 69-1/26 | 9.6.2026 | 9.6.2027
Reagensi, izuzev za transfuziju | 404-1-110/26-35 | 88 | Reagensi i potrošni materijal za imunohemijske analizatore cobas e411, e601, e602, e801, cobas p612, e402 | 104 | P1NP | RGN212080 | pakovanje | 100 testova | Roche Diagnostics | ELECSYS P1NP | 89774.7 | 20% | Adoc d.o.o | 69-1/26 | 9.6.2026 | 9.6.2027
Reagensi, izuzev za transfuziju | 404-1-110/26-35 | 88 | Reagensi i potrošni materijal za imunohemijske analizatore cobas e411, e601, e602, e801, cobas p612, e402 | 105 | P1NP CALSET | RGN212081 | pakovanje | 10 kalibracija | Roche Diagnostics | ELECSYS P1NP CALSET | 11919 | 20% | Adoc d.o.o | 69-1/26 | 9.6.2026 | 9.6.2027
Reagensi, izuzev za transfuziju | 404-1-110/26-35 | 88 | Reagensi i potrošni materijal za imunohemijske analizatore cobas e411, e601, e602, e801, cobas p612, e402 | 106 | PTH | RGN212082 | pakovanje | 100 testova | Roche Diagnostics | Elecsys PTH, 100 Tests | 44026.6 | 20% | Adoc d.o.o | 69-1/26 | 9.6.2026 | 9.6.2027
Reagensi, izuzev za transfuziju | 404-1-110/26-35 | 88 | Reagensi i potrošni materijal za imunohemijske analizatore cobas e411, e601, e602, e801, cobas p612, e402 | 107 | PTH CALSET | RGN212083 | pakovanje | 10 kalibracija | Roche Diagnostics | PTH CS Elecsys V2 | 8354.9 | 20% | Adoc d.o.o | 69-1/26 | 9.6.2026 | 9.6.2027
Reagensi, izuzev za transfuziju | 404-1-110/26-35 | 88 | Reagensi i potrošni materijal za imunohemijske analizatore cobas e411, e601, e602, e801, cobas p612, e402 | 108 | PTH STAT | RGN212084 | pakovanje | 100 testova | Roche Diagnostics | PTH STAT Elecsys | 41436.5 | 20% | Adoc d.o.o | 69-1/26 | 9.6.2026 | 9.6.2027
Reagensi, izuzev za transfuziju | 404-1-110/26-35 | 88 | Reagensi i potrošni materijal za imunohemijske analizatore cobas e411, e601, e602, e801, cobas p612, e402 | 109 | PTH STAT CALSET | RGN212085 | pakovanje | 10 kalibracija | Roche Diagnostics | PTH STAT CS Elecsys V2 | 6683.9 | 20% | Adoc d.o.o | 69-1/26 | 9.6.2026 | 9.6.2027
Reagensi, izuzev za transfuziju | 404-1-110/26-35 | 88 | Reagensi i potrošni materijal za imunohemijske analizatore cobas e411, e601, e602, e801, cobas p612, e402 | 110 | PTH 1-84 | RGN212086 | pakovanje | 100 testova | Roche Diagnostics | PTH (1-84) Elecsys cobas e 100 V2 | 62870.5 | 20% | Adoc d.o.o | 69-1/26 | 9.6.2026 | 9.6.2027
Reagensi, izuzev za transfuziju | 404-1-110/26-35 | 88 | Reagensi i potrošni materijal za imunohemijske analizatore cobas e411, e601, e602, e801, cobas p612, e402 | 111 | PTH 1-84 CALSET | RGN212087 | pakovanje | 10 kalibracija | Roche Diagnostics | PTH 1-84 Elecsys CalSet | 7519.4 | 20% | Adoc d.o.o | 69-1/26 | 9.6.2026 | 9.6.2027
Reagensi, izuzev za transfuziju | 404-1-110/26-35 | 88 | Reagensi i potrošni materijal za imunohemijske analizatore cobas e411, e601, e602, e801, cobas p612, e402 | 112 | VITAMIN D TOTAL II | RGN212088 | pakovanje | 100 testova | Roche Diagnostics | Vitamin D total G3 Elecsys cobas e 100 | 71846.2 | 20% | Adoc d.o.o | 69-1/26 | 9.6.2026 | 9.6.2027
Reagensi, izuzev za transfuziju | 404-1-110/26-35 | 88 | Reagensi i potrošni materijal za imunohemijske analizatore cobas e411, e601, e602, e801, cobas p612, e402 | 113 | VITAMIN D TOTAL II CALSET | RGN212089 | pakovanje | 10 kalibracija | Roche Diagnostics | Vitamin D total G3 Cs Elecsys | 8331.7 | 20% | Adoc d.o.o | 69-1/26 | 9.6.2026 | 9.6.2027
Reagensi, izuzev za transfuziju | 404-1-110/26-35 | 88 | Reagensi i potrošni materijal za imunohemijske analizatore cobas e411, e601, e602, e801, cobas p612, e402 | 114 | ANTI-HCV | RGN212090 | pakovanje | 100 testova (kalibrator uključen) | Roche Diagnostics | Anti-HCV G2 Elecsys cobas e 100 V2 | 40485.7 | 20% | Adoc d.o.o | 69-1/26 | 9.6.2026 | 9.6.2027
Reagensi, izuzev za transfuziju | 404-1-110/26-35 | 88 | Reagensi i potrošni materijal za imunohemijske analizatore cobas e411, e601, e602, e801, cobas p612, e402 | 115 | HBSAG | RGN212091 | pakovanje | 100 testova (kalibrator uključen) | Roche Diagnostics | HBsAg G2 Elecsys cobas e 100 V2 | 18668.9 | 20% | Adoc d.o.o | 69-1/26 | 9.6.2026 | 9.6.2027
Reagensi, izuzev za transfuziju | 404-1-110/26-35 | 88 | Reagensi i potrošni materijal za imunohemijske analizatore cobas e411, e601, e602, e801, cobas p612, e402 | 116 | HIV COMBI PT | RGN212092 | pakovanje | 100 testova (kalibrator uključen) | Roche Diagnostics | Elecsys HIV combi PT | 28918.1 | 20% | Adoc d.o.o | 69-1/26 | 9.6.2026 | 9.6.2027
Reagensi, izuzev za transfuziju | 404-1-110/26-35 | 88 | Reagensi i potrošni materijal za imunohemijske analizatore cobas e411, e601, e602, e801, cobas p612, e402 | 117 | EVEROLIMUS | RGN212093 | pakovanje | 100 testova | Roche Diagnostics | EVEROLIMUS 100 test | 115718.7 | 20% | Adoc d.o.o | 69-1/26 | 9.6.2026 | 9.6.2027
Reagensi, izuzev za transfuziju | 404-1-110/26-35 | 88 | Reagensi i potrošni materijal za imunohemijske analizatore cobas e411, e601, e602, e801, cobas p612, e402 | 118 | EVEROLIMUS CALSET | RGN212094 | pakovanje | 10 kalibracija | Roche Diagnostics | EVEROLIMUS CALSET | 113404.3 | 20% | Adoc d.o.o | 69-1/26 | 9.6.2026 | 9.6.2027
Reagensi, izuzev za transfuziju | 404-1-110/26-35 | 88 | Reagensi i potrošni materijal za imunohemijske analizatore cobas e411, e601, e602, e801, cobas p612, e402 | 119 | TACROLIMUS | RGN212095 | pakovanje | 100 testova | Roche Diagnostics | Tacrolimus Elecsys cobas e 100t | 90723.5 | 20% | Adoc d.o.o | 69-1/26 | 9.6.2026 | 9.6.2027
Reagensi, izuzev za transfuziju | 404-1-110/26-35 | 88 | Reagensi i potrošni materijal za imunohemijske analizatore cobas e411, e601, e602, e801, cobas p612, e402 | 120 | TACROLIMUS CALSET | RGN212096 | pakovanje | 10 kalibracija | Roche Diagnostics | Tacrolimus CS Elecsys | 69662.6 | 20% | Adoc d.o.o | 69-1/26 | 9.6.2026 | 9.6.2027
Reagensi, izuzev za transfuziju | 404-1-110/26-35 | 88 | Reagensi i potrošni materijal za imunohemijske analizatore cobas e411, e601, e602, e801, cobas p612, e402 | 121 | IL-6 | RGN212097 | pakovanje | 100 testova | Roche Diagnostics | IL 6 Elecsys, cobas e | 72903.1 | 20% | Adoc d.o.o | 69-1/26 | 9.6.2026 | 9.6.2027
Reagensi, izuzev za transfuziju | 404-1-110/26-35 | 88 | Reagensi i potrošni materijal za imunohemijske analizatore cobas e411, e601, e602, e801, cobas p612, e402 | 122 | IL-6 CALSET | RGN212098 | pakovanje | 10 kalibracija | Roche Diagnostics | IL 6 CS Elecsys, cobas e | 12497.6 | 20% | Adoc d.o.o | 69-1/26 | 9.6.2026 | 9.6.2027
Reagensi, izuzev za transfuziju | 404-1-110/26-35 | 88 | Reagensi i potrošni materijal za imunohemijske analizatore cobas e411, e601, e602, e801, cobas p612, e402 | 123 | PROCALCITONIN | RGN212099 | pakovanje | 100 testova (kalib. i kontrola uključeni) | Roche Diagnostics | PCT Brahms (Roche) Elecsys cobas e100 V2 | 68852.8 | 20% | Adoc d.o.o | 69-1/26 | 9.6.2026 | 9.6.2027
Reagensi, izuzev za transfuziju | 404-1-110/26-35 | 88 | Reagensi i potrošni materijal za imunohemijske analizatore cobas e411, e601, e602, e801, cobas p612, e402 | 124 | ANTI-CCP | RGN212100 | pakovanje | 100 testova (kalibrator uključen) | Roche Diagnostics | Anti-CCP Elecsys, cobas e | 52134.5 | 20% | Adoc d.o.o | 69-1/26 | 9.6.2026 | 9.6.2027
Reagensi, izuzev za transfuziju | 404-1-110/26-35 | 88 | Reagensi i potrošni materijal za imunohemijske analizatore cobas e411, e601, e602, e801, cobas p612, e402 | 125 | IGE | RGN212101 | pakovanje | 100 testova | Roche Diagnostics | ELECSYS IGE, 100 Tests | 25596.6 | 20% | Adoc d.o.o | 69-1/26 | 9.6.2026 | 9.6.2027
Reagensi, izuzev za transfuziju | 404-1-110/26-35 | 88 | Reagensi i potrošni materijal za imunohemijske analizatore cobas e411, e601, e602, e801, cobas p612, e402 | 126 | IGE CALSET | RGN212102 | pakovanje | 10 kalibracija | Roche Diagnostics | IgE CS Elecsys,cobas | 8354.9 | 20% | Adoc d.o.o | 69-1/26 | 9.6.2026 | 9.6.2027
Reagensi, izuzev za transfuziju | 404-1-110/26-35 | 88 | Reagensi i potrošni materijal za imunohemijske analizatore cobas e411, e601, e602, e801, cobas p612, e402 | 127 | PRECICONTROL AMH PLUS | RGN212103 | pakovanje | 4 x 2.0 mL | Roche Diagnostics | AMH Plus PC Elecsys | 41658.7 | 20% | Adoc d.o.o | 69-1/26 | 9.6.2026 | 9.6.2027
Reagensi, izuzev za transfuziju | 404-1-110/26-35 | 88 | Reagensi i potrošni materijal za imunohemijske analizatore cobas e411, e601, e602, e801, cobas p612, e402 | 128 | PRECICONTROL ANTI-CCP | RGN212104 | pakovanje | 4 x 2.0 mL | Roche Diagnostics | PreciControl anti-CCP Elecsys, cobas e | 24995.2 | 20% | Adoc d.o.o | 69-1/26 | 9.6.2026 | 9.6.2027
Reagensi, izuzev za transfuziju | 404-1-110/26-35 | 88 | Reagensi i potrošni materijal za imunohemijske analizatore cobas e411, e601, e602, e801, cobas p612, e402 | 129 | PRECICONTROL ANTI-HCV | RGN212105 | pakovanje | 16 x 1.3 mL | Roche Diagnostics | PreciControl Anti-HCV Elecsys, cobas e | 8790 | 20% | Adoc d.o.o | 69-1/26 | 9.6.2026 | 9.6.2027
Reagensi, izuzev za transfuziju | 404-1-110/26-35 | 88 | Reagensi i potrošni materijal za imunohemijske analizatore cobas e411, e601, e602, e801, cobas p612, e402 | 130 | PRECICONTROL CARDIAC | RGN212106 | pakovanje | 4 x 2.0 mL | Roche Diagnostics | PreciControl Cardiac G.4 | 9049.2 | 20% | Adoc d.o.o | 69-1/26 | 9.6.2026 | 9.6.2027
Reagensi, izuzev za transfuziju | 404-1-110/26-35 | 88 | Reagensi i potrošni materijal za imunohemijske analizatore cobas e411, e601, e602, e801, cobas p612, e402 | 131 | PRECICONTROL GROWTH | RGN212107 | pakovanje | 4 x 3.0 mL | Roche Diagnostics | PreciControl Growth Elecsys cobas e | 34902.7 | 20% | Adoc d.o.o | 69-1/26 | 9.6.2026 | 9.6.2027
Reagensi, izuzev za transfuziju | 404-1-110/26-35 | 88 | Reagensi i potrošni materijal za imunohemijske analizatore cobas e411, e601, e602, e801, cobas p612, e402 | 132 | PRECICONTROL HBSAG | RGN212108 | pakovanje | 16 x 1.3 mL | Roche Diagnostics | Precicontrol HBsAg Gen.2 Elecsys cobas | 14395.4 | 20% | Adoc d.o.o | 69-1/26 | 9.6.2026 | 9.6.2027
Reagensi, izuzev za transfuziju | 404-1-110/26-35 | 88 | Reagensi i potrošni materijal za imunohemijske analizatore cobas e411, e601, e602, e801, cobas p612, e402 | 133 | PRECICONTROL HE-4 | RGN212109 | pakovanje | 4 x 1.0 mL | Roche Diagnostics | Precicontrol HE4 Elecsys | 9720.3 | 20% | Adoc d.o.o | 69-1/26 | 9.6.2026 | 9.6.2027
Reagensi, izuzev za transfuziju | 404-1-110/26-35 | 88 | Reagensi i potrošni materijal za imunohemijske analizatore cobas e411, e601, e602, e801, cobas p612, e402 | 134 | PRECICONTROL HIV | RGN212110 | pakovanje | 6 x 2.0 mL | Roche Diagnostics | HIV PC G2 Elecsys | 14788.8 | 20% | Adoc d.o.o | 69-1/26 | 9.6.2026 | 9.6.2027
Reagensi, izuzev za transfuziju | 404-1-110/26-35 | 88 | Reagensi i potrošni materijal za imunohemijske analizatore cobas e411, e601, e602, e801, cobas p612, e402 | 135 | PRECICONTROL ISD | RGN212111 | pakovanje | 3 x 3.0 mL | Roche Diagnostics | PRECICONTROL ISD Elecsys | 56702.1 | 20% | Adoc d.o.o | 69-1/26 | 9.6.2026 | 9.6.2027
Reagensi, izuzev za transfuziju | 404-1-110/26-35 | 88 | Reagensi i potrošni materijal za imunohemijske analizatore cobas e411, e601, e602, e801, cobas p612, e402 | 136 | PRECICONTROL ISD-EVEROLIMUS | RGN212112 | pakovanje | 3 x 3.0 mL | Roche Diagnostics | EVEROLIMUS PRECICONTROL | 40961.9 | 20% | Adoc d.o.o | 69-1/26 | 9.6.2026 | 9.6.2027
Reagensi, izuzev za transfuziju | 404-1-110/26-35 | 88 | Reagensi i potrošni materijal za imunohemijske analizatore cobas e411, e601, e602, e801, cobas p612, e402 | 137 | PRECICONTROL MATERNAL CARE | RGN212113 | pakovanje | 6 x 2.0 mL | Roche Diagnostics | PRECICONTROL MATERNAL CARE | 23143.7 | 20% | Adoc d.o.o | 69-1/26 | 9.6.2026 | 9.6.2027
Reagensi, izuzev za transfuziju | 404-1-110/26-35 | 88 | Reagensi i potrošni materijal za imunohemijske analizatore cobas e411, e601, e602, e801, cobas p612, e402 | 138 | PRECICONTROL MULTIMARKER | RGN212114 | pakovanje | 6 x 2.0 mL | Roche Diagnostics | PreciControl Multimarker | 24300.9 | 20% | Adoc d.o.o | 69-1/26 | 9.6.2026 | 9.6.2027
Reagensi, izuzev za transfuziju | 404-1-110/26-35 | 88 | Reagensi i potrošni materijal za imunohemijske analizatore cobas e411, e601, e602, e801, cobas p612, e402 | 139 | PRECICONTROL THYROAB | RGN212115 | pakovanje | 4 x 2.0 mL | Roche Diagnostics | Precicontrol Thyro AB G2 | 29161.1 | 20% | Adoc d.o.o | 69-1/26 | 9.6.2026 | 9.6.2027
Reagensi, izuzev za transfuziju | 404-1-110/26-35 | 88 | Reagensi i potrošni materijal za imunohemijske analizatore cobas e411, e601, e602, e801, cobas p612, e402 | 140 | PRECICONTROL TROPONIN | RGN212116 | pakovanje | 4 x 2.0 mL | Roche Diagnostics | Precicontrol Troponine | 4374.1 | 20% | Adoc d.o.o | 69-1/26 | 9.6.2026 | 9.6.2027
Reagensi, izuzev za transfuziju | 404-1-110/26-35 | 88 | Reagensi i potrošni materijal za imunohemijske analizatore cobas e411, e601, e602, e801, cobas p612, e402 | 141 | PRECICONTROL TUMOR MARKER | RGN212117 | pakovanje | 4 x 3.0 mL | Roche Diagnostics | PRECICONTROL TUMOR MARKER ELEC | 14649.8 | 20% | Adoc d.o.o | 69-1/26 | 9.6.2026 | 9.6.2027
Reagensi, izuzev za transfuziju | 404-1-110/26-35 | 88 | Reagensi i potrošni materijal za imunohemijske analizatore cobas e411, e601, e602, e801, cobas p612, e402 | 142 | PRECICONTROL UNIVERSAL | RGN212118 | pakovanje | 4 x 3.0 mL | Roche Diagnostics | PreciControl Universal G.2 | 4165.8 | 20% | Adoc d.o.o | 69-1/26 | 9.6.2026 | 9.6.2027
Reagensi, izuzev za transfuziju | 404-1-110/26-35 | 88 | Reagensi i potrošni materijal za imunohemijske analizatore cobas e411, e601, e602, e801, cobas p612, e402 | 143 | PRECICONTROL VARIA | RGN212119 | pakovanje | 4 x 3.0 mL | Roche Diagnostics | Precicontrol Varia | 46171.7 | 20% | Adoc d.o.o | 69-1/26 | 9.6.2026 | 9.6.2027
Reagensi, izuzev za transfuziju | 404-1-110/26-35 | 88 | Reagensi i potrošni materijal za imunohemijske analizatore cobas e411, e601, e602, e801, cobas p612, e402 | 144 | PRECICONTROL VITAMIN D TOTAL II | RGN232650 | pakovanje | 6 x 1.0 mL | Roche Diagnostics | Vitamin D total G3 PC Elecsys | 33465 | 20% | Adoc d.o.o | 69-1/26 | 9.6.2026 | 9.6.2027
Reagensi, izuzev za transfuziju | 404-1-110/26-35 | 88 | Reagensi i potrošni materijal za imunohemijske analizatore cobas e411, e601, e602, e801, cobas p612, e402 | 145 | DILUENT MULTIASSAY | RGN212121 | pakovanje | 2 x 16 mL | Roche Diagnostics | ELECSYS MULTIASSAY DILUENT | 15578.9 | 20% | Adoc d.o.o | 69-1/26 | 9.6.2026 | 9.6.2027
Reagensi, izuzev za transfuziju | 404-1-110/26-35 | 88 | Reagensi i potrošni materijal za imunohemijske analizatore cobas e411, e601, e602, e801, cobas p612, e402 | 146 | DILUENT UNIVERSAL | RGN212122 | pakovanje | 2 x 16 mL | Roche Diagnostics | UNIVERSAL DILUENT 2x16ml | 5131.3 | 20% | Adoc d.o.o | 69-1/26 | 9.6.2026 | 9.6.2027
Reagensi, izuzev za transfuziju | 404-1-110/26-35 | 88 | Reagensi i potrošni materijal za imunohemijske analizatore cobas e411, e601, e602, e801, cobas p612, e402 | 147 | DILUENT UNIVERSAL | RGN212123 | pakovanje | 2 x 36 mL | Roche Diagnostics | UNIVERSAL DILUENT 2x36ml | 10236.1 | 20% | Adoc d.o.o | 69-1/26 | 9.6.2026 | 9.6.2027
Reagensi, izuzev za transfuziju | 404-1-110/26-35 | 88 | Reagensi i potrošni materijal za imunohemijske analizatore cobas e411, e601, e602, e801, cobas p612, e402 | 148 | ISD SAMPLE PRETREATMENT | RGN212124 | pakovanje | 100 određivanja | Roche Diagnostics | ISD SAMPLE PRETREATMENT Elecsys cobas e 100 | 8100.6 | 20% | Adoc d.o.o | 69-1/26 | 9.6.2026 | 9.6.2027
Reagensi, izuzev za transfuziju | 404-1-110/26-35 | 88 | Reagensi i potrošni materijal za imunohemijske analizatore cobas e411, e601, e602, e801, cobas p612, e402 | 149 | CLEANCELL E2010/E411 | RGN212125 | pakovanje | 6 x 380 mL | Roche Diagnostics | ELECSYS CLEAN-CELL | 7776.3 | 20% | Adoc d.o.o | 69-1/26 | 9.6.2026 | 9.6.2027
Reagensi, izuzev za transfuziju | 404-1-110/26-35 | 88 | Reagensi i potrošni materijal za imunohemijske analizatore cobas e411, e601, e602, e801, cobas p612, e402 | 150 | PROCELL E2010/E411 | RGN212126 | pakovanje | 6 x 380 mL | Roche Diagnostics | ELECSYS PRO-CELL | 7776.3 | 20% | Adoc d.o.o | 69-1/26 | 9.6.2026 | 9.6.2027
Reagensi, izuzev za transfuziju | 404-1-110/26-35 | 88 | Reagensi i potrošni materijal za imunohemijske analizatore cobas e411, e601, e602, e801, cobas p612, e402 | 151 | CLEANCELL M E601 | RGN212127 | pakovanje | 2 x 2 L | Roche Diagnostics | CleanCell M 2x2 L Elecsys, cobas e | 11615 | 20% | Adoc d.o.o | 69-1/26 | 9.6.2026 | 9.6.2027
Reagensi, izuzev za transfuziju | 404-1-110/26-35 | 88 | Reagensi i potrošni materijal za imunohemijske analizatore cobas e411, e601, e602, e801, cobas p612, e402 | 152 | PROCELL M E601 | RGN212128 | pakovanje | 2 x 2 L | Roche Diagnostics | ProCell M 2x2 L Elecsys, cobas e | 11615 | 20% | Adoc d.o.o | 69-1/26 | 9.6.2026 | 9.6.2027
Reagensi, izuzev za transfuziju | 404-1-110/26-35 | 88 | Reagensi i potrošni materijal za imunohemijske analizatore cobas e411, e601, e602, e801, cobas p612, e402 | 153 | PRECLEAN M E601 | RGN212129 | pakovanje | 5 x 600 mL | Roche Diagnostics | PreClean M Elecsys, cobas e | 15352.5 | 20% | Adoc d.o.o | 69-1/26 | 9.6.2026 | 9.6.2027
Reagensi, izuzev za transfuziju | 404-1-110/26-35 | 88 | Reagensi i potrošni materijal za imunohemijske analizatore cobas e411, e601, e602, e801, cobas p612, e402 | 154 | PROBEWASH M E601 | RGN212130 | pakovanje | 12 x 70 mL | Roche Diagnostics | Probe Wash M Elecsys, cobas e | 6607.4 | 20% | Adoc d.o.o | 69-1/26 | 9.6.2026 | 9.6.2027
Reagensi, izuzev za transfuziju | 404-1-110/26-35 | 88 | Reagensi i potrošni materijal za imunohemijske analizatore cobas e411, e601, e602, e801, cobas p612, e402 | 155 | SYS CLEAN/ISE CLEANING SOLUTION | RGN212131 | pakovanje | 5 x 100 mL | Roche Diagnostics | ELECSYS ISE Sys Clean | 6187 | 20% | Adoc d.o.o | 69-1/26 | 9.6.2026 | 9.6.2027
Reagensi, izuzev za transfuziju | 404-1-110/26-35 | 88 | Reagensi i potrošni materijal za imunohemijske analizatore cobas e411, e601, e602, e801, cobas p612, e402 | 156 | SYS WASH | RGN212132 | pakovanje | 1 komad | Roche Diagnostics | ELECSYS SYS WASH | 1109.7 | 20% | Adoc d.o.o | 69-1/26 | 9.6.2026 | 9.6.2027
Reagensi, izuzev za transfuziju | 404-1-110/26-35 | 88 | Reagensi i potrošni materijal za imunohemijske analizatore cobas e411, e601, e602, e801, cobas p612, e402 | 157 | ASSAY TIPS E2010/E411 | RGN212133 | pakovanje | 30 x 120 komada | Roche Diagnostics | Assay tip Elecsys 2010 | 17166 | 20% | Adoc d.o.o | 69-1/26 | 9.6.2026 | 9.6.2027
Reagensi, izuzev za transfuziju | 404-1-110/26-35 | 88 | Reagensi i potrošni materijal za imunohemijske analizatore cobas e411, e601, e602, e801, cobas p612, e402 | 158 | ASSAY CUPS E2010/E411 | RGN212134 | pakovanje | 60 x 60 komada | Roche Diagnostics | Assay cup Elecsys 2010 | 17166 | 20% | Adoc d.o.o | 69-1/26 | 9.6.2026 | 9.6.2027
Reagensi, izuzev za transfuziju | 404-1-110/26-35 | 88 | Reagensi i potrošni materijal za imunohemijske analizatore cobas e411, e601, e602, e801, cobas p612, e402 | 159 | ASSAY CUP/TIPS E601 | RGN212135 | pakovanje | po 48 x 84 komada (uz to i 8 x Wasteliner) | Roche Diagnostics | Assay Tip/Cup Elecsys Modular E170 | 39505.5 | 20% | Adoc d.o.o | 69-1/26 | 9.6.2026 | 9.6.2027
Reagensi, izuzev za transfuziju | 404-1-110/26-35 | 88 | Reagensi i potrošni materijal za imunohemijske analizatore cobas e411, e601, e602, e801, cobas p612, e402 | 160 | PC/CC CUPS M E601 | RGN212136 | pakovanje | 12 komada | Roche Diagnostics | PC/CC-CUPS | 11109 | 20% | Adoc d.o.o | 69-1/26 | 9.6.2026 | 9.6.2027
Reagensi, izuzev za transfuziju | 404-1-110/26-35 | 88 | Reagensi i potrošni materijal za imunohemijske analizatore cobas e411, e601, e602, e801, cobas p612, e402 | 161 | CLEAN LINER E2010/E411 | RGN232651 | pakovanje | 1 x 14 kesa | Roche Diagnostics | CLEAN LINER ELECSYS 2010 | 6109.9 | 20% | Adoc d.o.o | 69-1/26 | 9.6.2026 | 9.6.2027
Reagensi, izuzev za transfuziju | 404-1-110/26-35 | 88 | Reagensi i potrošni materijal za imunohemijske analizatore cobas e411, e601, e602, e801, cobas p612, e402 | 162 | WASTELINER M E601 | RGN232652 | pakovanje | 4 kese | Roche Diagnostics | WASTE-LINER M | 3967.5 | 20% | Adoc d.o.o | 69-1/26 | 9.6.2026 | 9.6.2027
Reagensi, izuzev za transfuziju | 404-1-110/26-35 | 88 | Reagensi i potrošni materijal za imunohemijske analizatore cobas e411, e601, e602, e801, cobas p612, e402 | 163 | CALSET VIALS | RGN212139 | pakovanje | 2 x 56 komada | Roche Diagnostics | ELECSYS CALSET VIALS | 9548.4 | 20% | Adoc d.o.o | 69-1/26 | 9.6.2026 | 9.6.2027
Reagensi, izuzev za transfuziju | 404-1-110/26-35 | 88 | Reagensi i potrošni materijal za imunohemijske analizatore cobas e411, e601, e602, e801, cobas p612, e402 | 164 | CONTROLSET VIALS | RGN212140 | pakovanje | 2 x 56 komada | Roche Diagnostics | ELECSYS CONTROLSET VIALS | 5845.4 | 20% | Adoc d.o.o | 69-1/26 | 9.6.2026 | 9.6.2027
Reagensi, izuzev za transfuziju | 404-1-110/26-35 | 88 | Reagensi i potrošni materijal za imunohemijske analizatore cobas e411, e601, e602, e801, cobas p612, e402 | 165 | SAMPLE CUPS | RGN212141 | pakovanje | 5000 komada | Roche Diagnostics | Sample cup (5000pcs) 716-0425 | 11876 | 20% | Adoc d.o.o | 69-1/26 | 9.6.2026 | 9.6.2027
Reagensi, izuzev za transfuziju | 404-1-110/26-35 | 88 | Reagensi i potrošni materijal za imunohemijske analizatore cobas e411, e601, e602, e801, cobas p612, e402 | 166 | SYS CLEAN ADAPTER M E601 | RGN212142 | pakovanje | 2 komada | Roche Diagnostics | SYSCLEAN-ADAPTER M | 1917.6 | 20% | Adoc d.o.o | 69-1/26 | 9.6.2026 | 9.6.2027
Reagensi, izuzev za transfuziju | 404-1-110/26-35 | 88 | Reagensi i potrošni materijal za imunohemijske analizatore cobas e411, e601, e602, e801, cobas p612, e402 | 167 | SYS CLEAN ADAPTER E2010/E411 | RGN212143 | pakovanje | 1 komad | Roche Diagnostics | ADAPTER SYS CLEAN KU FBL | 132.2 | 20% | Adoc d.o.o | 69-1/26 | 9.6.2026 | 9.6.2027
Reagensi, izuzev za transfuziju | 404-1-110/26-35 | 88 | Reagensi i potrošni materijal za imunohemijske analizatore cobas e411, e601, e602, e801, cobas p612, e402 | 168 | KIT MAINTENANCE 2010/e411 6 month | RGN212144 | pakovanje | 1 komad | Roche Diagnostics | KIT MAINTENANCE E2010/E411 6 MONTHS | 13876.5 | 20% | Adoc d.o.o | 69-1/26 | 9.6.2026 | 9.6.2027
Reagensi, izuzev za transfuziju | 404-1-110/26-35 | 88 | Reagensi i potrošni materijal za imunohemijske analizatore cobas e411, e601, e602, e801, cobas p612, e402 | 169 | KIT MAINTENANCE 2010/e411 12 month | RGN212145 | pakovanje | 1 komad | Roche Diagnostics | KIT MAINTENANCE e411 12 Month | 25285.7 | 20% | Adoc d.o.o | 69-1/26 | 9.6.2026 | 9.6.2027
Reagensi, izuzev za transfuziju | 404-1-110/26-35 | 88 | Reagensi i potrošni materijal za imunohemijske analizatore cobas e411, e601, e602, e801, cobas p612, e402 | 170 | KIT MAINTENANCE Modular E | RGN212146 | pakovanje | 1 komad | Roche Diagnostics | KIT MAINTENANCE MODULAR E | 16296.7 | 20% | Adoc d.o.o | 69-1/26 | 9.6.2026 | 9.6.2027
Reagensi, izuzev za transfuziju | 404-1-110/26-35 | 88 | Reagensi i potrošni materijal za imunohemijske analizatore cobas e411, e601, e602, e801, cobas p612, e402 | 171 | MEASURING CELL WITH REF. ELECT. V7.0 | RGN212147 | pakovanje | 1 komad | Roche Diagnostics | MEASURING CELL WITH REF.ELECT. | 170142.3 | 20% | Adoc d.o.o | 69-1/26 | 9.6.2026 | 9.6.2027
Reagensi, izuzev za transfuziju | 404-1-110/26-35 | 88 | Reagensi i potrošni materijal za imunohemijske analizatore cobas e411, e601, e602, e801, cobas p612, e402 | 172 | PRECICONTROL THYRO SENSITIVE | RGN212148 | pakovanje | 4 x 2.0 mL | Roche Diagnostics | PreciControl Thyro Sensitive Universal | 21755.1 | 20% | Adoc d.o.o | 69-1/26 | 9.6.2026 | 9.6.2027
Reagensi, izuzev za transfuziju | 404-1-110/26-35 | 88 | Reagensi i potrošni materijal za imunohemijske analizatore cobas e411, e601, e602, e801, cobas p612, e402 | 173 | Elecsys TSH | RGN212149 | pakovanje | 300 testova | Roche Diagnostics | TSH Elecsys E2G 300 V2 | 62113.8 | 20% | Adoc d.o.o | 69-1/26 | 9.6.2026 | 9.6.2027
Reagensi, izuzev za transfuziju | 404-1-110/26-35 | 88 | Reagensi i potrošni materijal za imunohemijske analizatore cobas e411, e601, e602, e801, cobas p612, e402 | 174 | Elecsys FT4 III | RGN212150 | pakovanje | 300 testova | Roche Diagnostics | FT4 G4 Elecsys E2G 300 | 57718.5 | 20% | Adoc d.o.o | 69-1/26 | 9.6.2026 | 9.6.2027
Reagensi, izuzev za transfuziju | 404-1-110/26-35 | 88 | Reagensi i potrošni materijal za imunohemijske analizatore cobas e411, e601, e602, e801, cobas p612, e402 | 175 | Elecsys CEA | RGN212151 | pakovanje | 300 testova | Roche Diagnostics | Elecsys CEA | 102202.8 | 20% | Adoc d.o.o | 69-1/26 | 9.6.2026 | 9.6.2027
Reagensi, izuzev za transfuziju | 404-1-110/26-35 | 88 | Reagensi i potrošni materijal za imunohemijske analizatore cobas e411, e601, e602, e801, cobas p612, e402 | 176 | Elecsys CA 19-9 | RGN212152 | pakovanje | 300 testova | Roche Diagnostics | Elecsys CA 19-9 | 134905.3 | 20% | Adoc d.o.o | 69-1/26 | 9.6.2026 | 9.6.2027
Reagensi, izuzev za transfuziju | 404-1-110/26-35 | 88 | Reagensi i potrošni materijal za imunohemijske analizatore cobas e411, e601, e602, e801, cobas p612, e402 | 177 | Elecsys CA 72-4 | RGN212153 | pakovanje | 300 testova | Roche Diagnostics | Elecsys CA 72-4 | 184060.9 | 20% | Adoc d.o.o | 69-1/26 | 9.6.2026 | 9.6.2027
Reagensi, izuzev za transfuziju | 404-1-110/26-35 | 88 | Reagensi i potrošni materijal za imunohemijske analizatore cobas e411, e601, e602, e801, cobas p612, e402 | 178 | ProCell M II | RGN212154 | pakovanje | 2 X 2l | Roche Diagnostics | ProCell M II | 11615 | 20% | Adoc d.o.o | 69-1/26 | 9.6.2026 | 9.6.2027
Reagensi, izuzev za transfuziju | 404-1-110/26-35 | 88 | Reagensi i potrošni materijal za imunohemijske analizatore cobas e411, e601, e602, e801, cobas p612, e402 | 179 | PreClean M II | RGN212155 | pakovanje | 2 X 2l | Roche Diagnostics | PreClean M II | 11615 | 20% | Adoc d.o.o | 69-1/26 | 9.6.2026 | 9.6.2027
Reagensi, izuzev za transfuziju | 404-1-110/26-35 | 88 | Reagensi i potrošni materijal za imunohemijske analizatore cobas e411, e601, e602, e801, cobas p612, e402 | 180 | AssayTip/AssayCup | RGN212156 | pakovanje | 3780 komad | Roche Diagnostics | AssayTip/AssayCup | 39516.3 | 20% | Adoc d.o.o | 69-1/26 | 9.6.2026 | 9.6.2027
Reagensi, izuzev za transfuziju | 404-1-110/26-35 | 88 | Reagensi i potrošni materijal za imunohemijske analizatore cobas e411, e601, e602, e801, cobas p612, e402 | 181 | Diluent MultiAssay Elecsys, cobas e | RGN212157 | pakovanje | 45.2ml | Roche Diagnostics | Diluent MultiAssay Elecsys, cobas e | 19088.1 | 20% | Adoc d.o.o | 69-1/26 | 9.6.2026 | 9.6.2027
Reagensi, izuzev za transfuziju | 404-1-110/26-35 | 88 | Reagensi i potrošni materijal za imunohemijske analizatore cobas e411, e601, e602, e801, cobas p612, e402 | 182 | Universal Diluent | RGN212158 | pakovanje | 45.2ml | Roche Diagnostics | Universal Diluent | 13704.4 | 20% | Adoc d.o.o | 69-1/26 | 9.6.2026 | 9.6.2027
Reagensi, izuzev za transfuziju | 404-1-110/26-35 | 88 | Reagensi i potrošni materijal za imunohemijske analizatore cobas e411, e601, e602, e801, cobas p612, e402 | 183 | SysClean Adapter II M / Liquid Flow Cleaning Cup | RGN212159 | pakovanje | 2 komad | Roche Diagnostics | SysClean Adapter II M / Liquid Flow Cleaning Cup | 2208 | 20% | Adoc d.o.o | 69-1/26 | 9.6.2026 | 9.6.2027
Reagensi, izuzev za transfuziju | 404-1-110/26-35 | 88 | Reagensi i potrošni materijal za imunohemijske analizatore cobas e411, e601, e602, e801, cobas p612, e402 | 184 | PC/CC-Cups M II / Reservoir Cups | RGN212160 | pakovanje | 8 komad | Roche Diagnostics | PC/CC-Cups M II / Reservoir Cups | 15712.6 | 20% | Adoc d.o.o | 69-1/26 | 9.6.2026 | 9.6.2027
Reagensi, izuzev za transfuziju | 404-1-110/26-35 | 88 | Reagensi i potrošni materijal za imunohemijske analizatore cobas e411, e601, e602, e801, cobas p612, e402 | 185 | PreWash Liquid Flow Cleaning Cup and LFC Tool | RGN212161 | pakovanje | 1 komad | Roche Diagnostics | PreWash Liquid Flow Cleaning Cup and LFC Tool | 12127.4 | 20% | Adoc d.o.o | 69-1/26 | 9.6.2026 | 9.6.2027
Reagensi, izuzev za transfuziju | 404-1-110/26-35 | 88 | Reagensi i potrošni materijal za imunohemijske analizatore cobas e411, e601, e602, e801, cobas p612, e402 | 186 | KIT MAINTENANCE E801 MODULES | RGN212162 | pakovanje | 1 komad | Roche Diagnostics | KIT MAINTENANCE E801 MODULES | 78234.5 | 20% | Adoc d.o.o | 69-1/26 | 9.6.2026 | 9.6.2027
Reagensi, izuzev za transfuziju | 404-1-110/26-35 | 88 | Reagensi i potrošni materijal za imunohemijske analizatore cobas e411, e601, e602, e801, cobas p612, e402 | 187 | BC label 50x18mm (4x7500pcs) | RGN212163 | pakovanje | 4x7500 | Roche Diagnostics | BC label 50x18mm (4x7500pcs) | 27255 | 20% | Adoc d.o.o | 69-1/26 | 9.6.2026 | 9.6.2027
Reagensi, izuzev za transfuziju | 404-1-110/26-35 | 88 | Reagensi i potrošni materijal za imunohemijske analizatore cobas e411, e601, e602, e801, cobas p612, e402 | 188 | WASTE BAG (100 pcs.) | RGN212164 | pakovanje | 100 komad | Roche Diagnostics | WASTE BAG (100 pcs.) | 5143.9 | 20% | Adoc d.o.o | 69-1/26 | 9.6.2026 | 9.6.2027
Reagensi, izuzev za transfuziju | 404-1-110/26-35 | 88 | Reagensi i potrošni materijal za imunohemijske analizatore cobas e411, e601, e602, e801, cobas p612, e402 | 189 | Bottle Kit for SC ISE | RGN212165 | pakovanje | 1 komad | Roche Diagnostics | Bottle Kit for SC ISE | 19109.9 | 20% | Adoc d.o.o | 69-1/26 | 9.6.2026 | 9.6.2027
Reagensi, izuzev za transfuziju | 404-1-110/26-35 | 88 | Reagensi i potrošni materijal za imunohemijske analizatore cobas e411, e601, e602, e801, cobas p612, e402 | 190 | Ribbon tape 50x18mm (2x360m) | RGN212166 | pakovanje | 2 x 360m | Roche Diagnostics | Ribbon tape 50x18mm (2x360m) | 13282.5 | 20% | Adoc d.o.o | 69-1/26 | 9.6.2026 | 9.6.2027
Reagensi, izuzev za transfuziju | 404-1-110/26-35 | 88 | Reagensi i potrošni materijal za imunohemijske analizatore cobas e411, e601, e602, e801, cobas p612, e402 | 191 | MAINTENANCE KIT COBAS P612 EACH 6 MES | RGN212167 | pakovanje | 1 komad | Roche Diagnostics | MAINTENANCE KIT COBAS P612 EACH 0,5 YEAR | 29391.2 | 20% | Adoc d.o.o | 69-1/26 | 9.6.2026 | 9.6.2027
Reagensi, izuzev za transfuziju | 404-1-110/26-35 | 88 | Reagensi i potrošni materijal za imunohemijske analizatore cobas e411, e601, e602, e801, cobas p612, e402 | 192 | MAINTENANCE KIT COBAS P612 EACH 1 GOD | RGN212168 | pakovanje | 1 komad | Roche Diagnostics | MAINTENANCE KIT COBAS P612 EACH 1 YEAR | 47035.7 | 20% | Adoc d.o.o | 69-1/26 | 9.6.2026 | 9.6.2027
Reagensi, izuzev za transfuziju | 404-1-110/26-35 | 88 | Reagensi i potrošni materijal za imunohemijske analizatore cobas e411, e601, e602, e801, cobas p612, e402 | 193 | IGFBP-3 | RGN212169 | pakovanje | 100 testova | Roche Diagnostics | IGFBP-3 Elecsys cobas e 100 | 62790 | 20% | Adoc d.o.o | 69-1/26 | 9.6.2026 | 9.6.2027
Reagensi, izuzev za transfuziju | 404-1-110/26-35 | 88 | Reagensi i potrošni materijal za imunohemijske analizatore cobas e411, e601, e602, e801, cobas p612, e402 | 194 | IGFBP-3 CALSET | RGN212170 | pakovanje | 10 kalibracija | Roche Diagnostics | IGFBP-3 CS Elecsys | 60375 | 20% | Adoc d.o.o | 69-1/26 | 9.6.2026 | 9.6.2027
Reagensi, izuzev za transfuziju | 404-1-110/26-35 | 88 | Reagensi i potrošni materijal za imunohemijske analizatore cobas e411, e601, e602, e801, cobas p612, e402 | 195 | Preci control HCC | RGN212171 | pakovanje | 4x1ml | Roche Diagnostics | PreciControl HCC | 66171 | 20% | Adoc d.o.o | 69-1/26 | 9.6.2026 | 9.6.2027
Reagensi, izuzev za transfuziju | 404-1-110/26-35 | 88 | Reagensi i potrošni materijal za imunohemijske analizatore cobas e411, e601, e602, e801, cobas p612, e402 | 196 | ANDROSTENEDIONE | RGN212172 | pakovanje | 100 testova | Roche Diagnostics | Androstenedione Elecsys cobas e 100 | 59529.7 | 20% | Adoc d.o.o | 69-1/26 | 9.6.2026 | 9.6.2027
Reagensi, izuzev za transfuziju | 404-1-110/26-35 | 88 | Reagensi i potrošni materijal za imunohemijske analizatore cobas e411, e601, e602, e801, cobas p612, e402 | 197 | ANDROSTENEDIONE CALSET | RGN212173 | pakovanje | 10 kalibracija | Roche Diagnostics | Androstenedione CS Elecsys | 43107.7 | 20% | Adoc d.o.o | 69-1/26 | 9.6.2026 | 9.6.2027
Reagensi, izuzev za transfuziju | 404-1-110/26-35 | 88 | Reagensi i potrošni materijal za imunohemijske analizatore cobas e411, e601, e602, e801, cobas p612, e402 | 198 | MYOGLOBIN | RGN212176 | pakovanje | 100 testova | Roche Diagnostics | ELECSYS MYOGLOBIN | 35370.5 | 20% | Adoc d.o.o | 69-1/26 | 9.6.2026 | 9.6.2027
Reagensi, izuzev za transfuziju | 404-1-110/26-35 | 88 | Reagensi i potrošni materijal za imunohemijske analizatore cobas e411, e601, e602, e801, cobas p612, e402 | 199 | MYOGLOBIN CALSET | RGN212177 | pakovanje | 10 kalibracija | Roche Diagnostics | ELECSYS MYOGLOBIN CALSET | 8354.9 | 20% | Adoc d.o.o | 69-1/26 | 9.6.2026 | 9.6.2027
Reagensi, izuzev za transfuziju | 404-1-110/26-35 | 88 | Reagensi i potrošni materijal za imunohemijske analizatore cobas e411, e601, e602, e801, cobas p612, e402 | 200 | DIGOXIN CALSET | RGN212179 | pakovanje | 10 kalibracija | Roche Diagnostics | ELECSYS DIGOXIN CALSET | 8354.9 | 20% | Adoc d.o.o | 69-1/26 | 9.6.2026 | 9.6.2027
Reagensi, izuzev za transfuziju | 404-1-110/26-35 | 88 | Reagensi i potrošni materijal za imunohemijske analizatore cobas e411, e601, e602, e801, cobas p612, e402 | 201 | DIGITOXIN | RGN212180 | pakovanje | 100 testova | Roche Diagnostics | Digitoxin Elecsys cobas e 100 | 31908.3 | 20% | Adoc d.o.o | 69-1/26 | 9.6.2026 | 9.6.2027
Reagensi, izuzev za transfuziju | 404-1-110/26-35 | 88 | Reagensi i potrošni materijal za imunohemijske analizatore cobas e411, e601, e602, e801, cobas p612, e402 | 202 | DIGITOXIN CALSET | RGN212181 | pakovanje | 10 kalibracija | Roche Diagnostics | Digitoxin CS Elecsys | 10854.4 | 20% | Adoc d.o.o | 69-1/26 | 9.6.2026 | 9.6.2027
Reagensi, izuzev za transfuziju | 404-1-110/26-35 | 88 | Reagensi i potrošni materijal za imunohemijske analizatore cobas e411, e601, e602, e801, cobas p612, e402 | 203 | ACTIVE B12 | RGN212182 | pakovanje | 100 testova | Roche Diagnostics | Active Vitamin B12 | 58537.5 | 20% | Adoc d.o.o | 69-1/26 | 9.6.2026 | 9.6.2027
Reagensi, izuzev za transfuziju | 404-1-110/26-35 | 88 | Reagensi i potrošni materijal za imunohemijske analizatore cobas e411, e601, e602, e801, cobas p612, e402 | 204 | ACTIVE B12 CALSET | RGN212183 | pakovanje | 10 kalibracija | Roche Diagnostics | Acive Vitamin b12 CS | 73676.6 | 20% | Adoc d.o.o | 69-1/26 | 9.6.2026 | 9.6.2027
Reagensi, izuzev za transfuziju | 404-1-110/26-35 | 88 | Reagensi i potrošni materijal za imunohemijske analizatore cobas e411, e601, e602, e801, cobas p612, e402 | 205 | ANTI-HAV | RGN212184 | pakovanje | 100 testova (kalibrator uključen) | Roche Diagnostics | Anti-HAV G2 Elecsys,cobas e 100 | 38048.3 | 20% | Adoc d.o.o | 69-1/26 | 9.6.2026 | 9.6.2027
Reagensi, izuzev za transfuziju | 404-1-110/26-35 | 88 | Reagensi i potrošni materijal za imunohemijske analizatore cobas e411, e601, e602, e801, cobas p612, e402 | 206 | ANTI-HAV IGM | RGN212185 | pakovanje | 100 testova (kalibrator uključen) | Roche Diagnostics | Elecsys anti-HAV IgM | 60636.6 | 20% | Adoc d.o.o | 69-1/26 | 9.6.2026 | 9.6.2027
Reagensi, izuzev za transfuziju | 404-1-110/26-35 | 88 | Reagensi i potrošni materijal za imunohemijske analizatore cobas e411, e601, e602, e801, cobas p612, e402 | 207 | ANTI-HBC | RGN212186 | pakovanje | 100 testova (kalibrator uključen) | Roche Diagnostics | Anti-HBc G2 Elecsys cobas e 100 | 21125.6 | 20% | Adoc d.o.o | 69-1/26 | 9.6.2026 | 9.6.2027
Reagensi, izuzev za transfuziju | 404-1-110/26-35 | 88 | Reagensi i potrošni materijal za imunohemijske analizatore cobas e411, e601, e602, e801, cobas p612, e402 | 208 | ANTI-HBC IGM | RGN212187 | pakovanje | 100 testova (kalibrator uključen) | Roche Diagnostics | ELECSYS ANTI-HBC IGM | 39011.1 | 20% | Adoc d.o.o | 69-1/26 | 9.6.2026 | 9.6.2027
Reagensi, izuzev za transfuziju | 404-1-110/26-35 | 88 | Reagensi i potrošni materijal za imunohemijske analizatore cobas e411, e601, e602, e801, cobas p612, e402 | 209 | ANTI-HBE | RGN212188 | pakovanje | 100 testova (kalibrator uključen) | Roche Diagnostics | ELECSYS ANTI-HBE | 39011.1 | 20% | Adoc d.o.o | 69-1/26 | 9.6.2026 | 9.6.2027
Reagensi, izuzev za transfuziju | 404-1-110/26-35 | 88 | Reagensi i potrošni materijal za imunohemijske analizatore cobas e411, e601, e602, e801, cobas p612, e402 | 210 | ANTI-HBS G2 | RGN212189 | pakovanje | 100 testova (kalibrator uključen) | Roche Diagnostics | Anti-HBs G2 Elecsys cobas e 100 V2 | 21125.6 | 20% | Adoc d.o.o | 69-1/26 | 9.6.2026 | 9.6.2027
Reagensi, izuzev za transfuziju | 404-1-110/26-35 | 88 | Reagensi i potrošni materijal za imunohemijske analizatore cobas e411, e601, e602, e801, cobas p612, e402 | 211 | CMV IGG | RGN212190 | pakovanje | 100 testova (kalibrator uključen) | Roche Diagnostics | CMV IgG Elecsys cobas e 100 V2 | 37030 | 20% | Adoc d.o.o | 69-1/26 | 9.6.2026 | 9.6.2027
Reagensi, izuzev za transfuziju | 404-1-110/26-35 | 88 | Reagensi i potrošni materijal za imunohemijske analizatore cobas e411, e601, e602, e801, cobas p612, e402 | 212 | CMV IGG AVIDITY | RGN212191 | pakovanje | 50 testova (kalibrator uključen) | Roche Diagnostics | CMV IGG AVIDITY cobas e411 | 36937.4 | 20% | Adoc d.o.o | 69-1/26 | 9.6.2026 | 9.6.2027
Reagensi, izuzev za transfuziju | 404-1-110/26-35 | 88 | Reagensi i potrošni materijal za imunohemijske analizatore cobas e411, e601, e602, e801, cobas p612, e402 | 213 | CMV IGM | RGN212192 | pakovanje | 100 testova (kalibrator uključen) | Roche Diagnostics | Elecsys CMV IgM, cobas e | 37030 | 20% | Adoc d.o.o | 69-1/26 | 9.6.2026 | 9.6.2027
Reagensi, izuzev za transfuziju | 404-1-110/26-35 | 88 | Reagensi i potrošni materijal za imunohemijske analizatore cobas e411, e601, e602, e801, cobas p612, e402 | 214 | HBEAG | RGN212193 | pakovanje | 100 testova (kalibrator uključen) | Roche Diagnostics | ELECSYS HBEAG | 39011.1 | 20% | Adoc d.o.o | 69-1/26 | 9.6.2026 | 9.6.2027
Reagensi, izuzev za transfuziju | 404-1-110/26-35 | 88 | Reagensi i potrošni materijal za imunohemijske analizatore cobas e411, e601, e602, e801, cobas p612, e402 | 215 | HBSAG CONFIRMATORY TEST | RGN212194 | pakovanje | 2 x 8-40 testova | Roche Diagnostics | Elecsys HBsAg Confirmation Kit | 8461.3 | 20% | Adoc d.o.o | 69-1/26 | 9.6.2026 | 9.6.2027
Reagensi, izuzev za transfuziju | 404-1-110/26-35 | 88 | Reagensi i potrošni materijal za imunohemijske analizatore cobas e411, e601, e602, e801, cobas p612, e402 | 216 | HBSAG II QUANTITIATIVE TEST | RGN212195 | pakovanje | 100 testova (kalibrator uključen) | Roche Diagnostics | Elecsys HbsAg II quant II | 63968.7 | 20% | Adoc d.o.o | 69-1/26 | 9.6.2026 | 9.6.2027
Reagensi, izuzev za transfuziju | 404-1-110/26-35 | 88 | Reagensi i potrošni materijal za imunohemijske analizatore cobas e411, e601, e602, e801, cobas p612, e402 | 217 | HSV-1 IGG | RGN212198 | pakovanje | 100 testova (kalibrator uključen) | Roche Diagnostics | HSV-1 IgG Elecsys cobas e 100 tests | 32401.2 | 20% | Adoc d.o.o | 69-1/26 | 9.6.2026 | 9.6.2027
Reagensi, izuzev za transfuziju | 404-1-110/26-35 | 88 | Reagensi i potrošni materijal za imunohemijske analizatore cobas e411, e601, e602, e801, cobas p612, e402 | 218 | HSV-2 IGG | RGN212199 | pakovanje | 100 testova (kalibrator uključen) | Roche Diagnostics | HSV-2 IgG Elecsys cobas 100 tests | 32401.2 | 20% | Adoc d.o.o | 69-1/26 | 9.6.2026 | 9.6.2027
Reagensi, izuzev za transfuziju | 404-1-110/26-35 | 88 | Reagensi i potrošni materijal za imunohemijske analizatore cobas e411, e601, e602, e801, cobas p612, e402 | 219 | RUBELLA IGG | RGN212200 | pakovanje | 100 testova (kalibrator uključen) | Roche Diagnostics | Elecsys Rubella IgG | 28605.6 | 20% | Adoc d.o.o | 69-1/26 | 9.6.2026 | 9.6.2027
Reagensi, izuzev za transfuziju | 404-1-110/26-35 | 88 | Reagensi i potrošni materijal za imunohemijske analizatore cobas e411, e601, e602, e801, cobas p612, e402 | 220 | RUBELLA IGM | RGN212201 | pakovanje | 100 testova (kalibrator uključen) | Roche Diagnostics | Elecsys Rubella IgM | 28605.6 | 20% | Adoc d.o.o | 69-1/26 | 9.6.2026 | 9.6.2027
Reagensi, izuzev za transfuziju | 404-1-110/26-35 | 88 | Reagensi i potrošni materijal za imunohemijske analizatore cobas e411, e601, e602, e801, cobas p612, e402 | 221 | SYPHILLIS | RGN212202 | pakovanje | 100 testova (kalibrator uključen) | Roche Diagnostics | Syphilis Elecsys cobas e 100 | 25921 | 20% | Adoc d.o.o | 69-1/26 | 9.6.2026 | 9.6.2027
Reagensi, izuzev za transfuziju | 404-1-110/26-35 | 88 | Reagensi i potrošni materijal za imunohemijske analizatore cobas e411, e601, e602, e801, cobas p612, e402 | 222 | TOXO IGG | RGN212203 | pakovanje | 100 testova (kalibrator uključen) | Roche Diagnostics | Elecsys Toxo IgG | 28605.6 | 20% | Adoc d.o.o | 69-1/26 | 9.6.2026 | 9.6.2027
Reagensi, izuzev za transfuziju | 404-1-110/26-35 | 88 | Reagensi i potrošni materijal za imunohemijske analizatore cobas e411, e601, e602, e801, cobas p612, e402 | 223 | TOXO IGM | RGN212204 | pakovanje | 100 testova (kalibrator uključen) | Roche Diagnostics | Elecsys Toxo IgM | 28605.6 | 20% | Adoc d.o.o | 69-1/26 | 9.6.2026 | 9.6.2027
Reagensi, izuzev za transfuziju | 404-1-110/26-35 | 88 | Reagensi i potrošni materijal za imunohemijske analizatore cobas e411, e601, e602, e801, cobas p612, e402 | 224 | TOXO IGG AVIDITY | RGN212205 | pakovanje | 50 testova (kalibrator uključen) | Roche Diagnostics | TOXO IGG AVIDITY cobas e 411 | 36937.4 | 20% | Adoc d.o.o | 69-1/26 | 9.6.2026 | 9.6.2027
Reagensi, izuzev za transfuziju | 404-1-110/26-35 | 88 | Reagensi i potrošni materijal za imunohemijske analizatore cobas e411, e601, e602, e801, cobas p612, e402 | 225 | EBV IGM | RGN212206 | pakovanje | 100 testova (kalibrator uključen) | Roche Diagnostics | EBV IgM Elecsys cobas e 100 | 45160.5 | 20% | Adoc d.o.o | 69-1/26 | 9.6.2026 | 9.6.2027
Reagensi, izuzev za transfuziju | 404-1-110/26-35 | 88 | Reagensi i potrošni materijal za imunohemijske analizatore cobas e411, e601, e602, e801, cobas p612, e402 | 226 | EBV VCA IGG | RGN212207 | pakovanje | 100 testova (kalibrator uključen) | Roche Diagnostics | EBV VCA IgG Elecsys cobas e 100 | 45160.5 | 20% | Adoc d.o.o | 69-1/26 | 9.6.2026 | 9.6.2027
Reagensi, izuzev za transfuziju | 404-1-110/26-35 | 88 | Reagensi i potrošni materijal za imunohemijske analizatore cobas e411, e601, e602, e801, cobas p612, e402 | 227 | EBV EBNA IGG | RGN212208 | pakovanje | 100 testova (kalibrator uključen) | Roche Diagnostics | EBV EBNA IGG Elecsys cobas e 100 | 45160.5 | 20% | Adoc d.o.o | 69-1/26 | 9.6.2026 | 9.6.2027
Reagensi, izuzev za transfuziju | 404-1-110/26-35 | 88 | Reagensi i potrošni materijal za imunohemijske analizatore cobas e411, e601, e602, e801, cobas p612, e402 | 228 | SIROLIMUS CALSET | RGN212210 | pakovanje | 10 kalibracija | Roche Diagnostics | SIROLIMUS CALSET cobas e | 113404.3 | 20% | Adoc d.o.o | 69-1/26 | 9.6.2026 | 9.6.2027
Reagensi, izuzev za transfuziju | 404-1-110/26-35 | 88 | Reagensi i potrošni materijal za imunohemijske analizatore cobas e411, e601, e602, e801, cobas p612, e402 | 229 | CYCLOSPORINE | RGN212211 | pakovanje | 100 testova | Roche Diagnostics | Cyclosporine Elecsys cobas e 100 tests | 115718.7 | 20% | Adoc d.o.o | 69-1/26 | 9.6.2026 | 9.6.2027
Reagensi, izuzev za transfuziju | 404-1-110/26-35 | 88 | Reagensi i potrošni materijal za imunohemijske analizatore cobas e411, e601, e602, e801, cobas p612, e402 | 230 | CYCLOSPORINE CALSET | RGN212212 | pakovanje | 10 kalibracija | Roche Diagnostics | Cyclosporine CS Elecsys | 113404.3 | 20% | Adoc d.o.o | 69-1/26 | 9.6.2026 | 9.6.2027
Reagensi, izuzev za transfuziju | 404-1-110/26-35 | 88 | Reagensi i potrošni materijal za imunohemijske analizatore cobas e411, e601, e602, e801, cobas p612, e402 | 231 | PRECICONTROL ANTI-HAV | RGN232653 | pakovanje | 16 x 1.3 ml | Roche Diagnostics | Anti-HAV G2 PC Elecsys | 31364.4 | 20% | Adoc d.o.o | 69-1/26 | 9.6.2026 | 9.6.2027
Reagensi, izuzev za transfuziju | 404-1-110/26-35 | 88 | Reagensi i potrošni materijal za imunohemijske analizatore cobas e411, e601, e602, e801, cobas p612, e402 | 232 | PRECICONTROL ANTI-HAV IGM | RGN212214 | pakovanje | 16 x 0.67 mL | Roche Diagnostics | PRECICONTROL ANTI-HAV IGM | 28605.6 | 20% | Adoc d.o.o | 69-1/26 | 9.6.2026 | 9.6.2027
Reagensi, izuzev za transfuziju | 404-1-110/26-35 | 88 | Reagensi i potrošni materijal za imunohemijske analizatore cobas e411, e601, e602, e801, cobas p612, e402 | 233 | PRECICONTROL ANTI-HBC | RGN212215 | pakovanje | 16 x 1.3 mL | Roche Diagnostics | Anti-HBc G2 PC Elecsys | 11516.3 | 20% | Adoc d.o.o | 69-1/26 | 9.6.2026 | 9.6.2027
Reagensi, izuzev za transfuziju | 404-1-110/26-35 | 88 | Reagensi i potrošni materijal za imunohemijske analizatore cobas e411, e601, e602, e801, cobas p612, e402 | 234 | PRECICONTROL ANTI-HBC IGM | RGN212216 | pakovanje | 16 x 1.0 mL | Roche Diagnostics | PRECICONTROL ANTI-HBC IGM | 11516.3 | 20% | Adoc d.o.o | 69-1/26 | 9.6.2026 | 9.6.2027
Reagensi, izuzev za transfuziju | 404-1-110/26-35 | 88 | Reagensi i potrošni materijal za imunohemijske analizatore cobas e411, e601, e602, e801, cobas p612, e402 | 235 | PRECICONTROL ANTI-HBE | RGN212217 | pakovanje | 16 x 1.3 mL | Roche Diagnostics | PRECICONTROL ANTI-HBE | 11516.3 | 20% | Adoc d.o.o | 69-1/26 | 9.6.2026 | 9.6.2027
Reagensi, izuzev za transfuziju | 404-1-110/26-35 | 88 | Reagensi i potrošni materijal za imunohemijske analizatore cobas e411, e601, e602, e801, cobas p612, e402 | 236 | PRECICONTROL ANTI-HBS | RGN212218 | pakovanje | 16 x 1.3 mL | Roche Diagnostics | PRECICONTROL ANTI-HBS | 11516.3 | 20% | Adoc d.o.o | 69-1/26 | 9.6.2026 | 9.6.2027
Reagensi, izuzev za transfuziju | 404-1-110/26-35 | 88 | Reagensi i potrošni materijal za imunohemijske analizatore cobas e411, e601, e602, e801, cobas p612, e402 | 237 | PRECICONTROL EBV IGM / VCA IGG | RGN212219 | pakovanje | 6 x 2.0 mL | Roche Diagnostics | EBV IGm/VCA IGG PC Elecsys | 18055 | 20% | Adoc d.o.o | 69-1/26 | 9.6.2026 | 9.6.2027
Reagensi, izuzev za transfuziju | 404-1-110/26-35 | 88 | Reagensi i potrošni materijal za imunohemijske analizatore cobas e411, e601, e602, e801, cobas p612, e402 | 238 | PRECICONTROL EBV EBNA IGG | RGN212220 | pakovanje | 8 x 1.0 mL | Roche Diagnostics | PRECICONTROL EBV EBNA IGG | 14668.2 | 20% | Adoc d.o.o | 69-1/26 | 9.6.2026 | 9.6.2027
Reagensi, izuzev za transfuziju | 404-1-110/26-35 | 88 | Reagensi i potrošni materijal za imunohemijske analizatore cobas e411, e601, e602, e801, cobas p612, e402 | 239 | PRECICONTROL CMV IGG | RGN212221 | pakovanje | 16 x 1.0 mL | Roche Diagnostics | PreciControl CMV IGG Elecsys | 20366.5 | 20% | Adoc d.o.o | 69-1/26 | 9.6.2026 | 9.6.2027
Reagensi, izuzev za transfuziju | 404-1-110/26-35 | 88 | Reagensi i potrošni materijal za imunohemijske analizatore cobas e411, e601, e602, e801, cobas p612, e402 | 240 | PRECICONTROL CMV IGG AVIDITY | RGN212222 | pakovanje | 8 x 1.0 mL | Roche Diagnostics | PRECICONTROL CMV IGG AVIDITY | 25921 | 20% | Adoc d.o.o | 69-1/26 | 9.6.2026 | 9.6.2027
Reagensi, izuzev za transfuziju | 404-1-110/26-35 | 88 | Reagensi i potrošni materijal za imunohemijske analizatore cobas e411, e601, e602, e801, cobas p612, e402 | 241 | PRECICONTROL CMV IGM | RGN212223 | pakovanje | 16 x 1.0 mL | Roche Diagnostics | PreciControl CMV IGM | 20366.5 | 20% | Adoc d.o.o | 69-1/26 | 9.6.2026 | 9.6.2027
Reagensi, izuzev za transfuziju | 404-1-110/26-35 | 88 | Reagensi i potrošni materijal za imunohemijske analizatore cobas e411, e601, e602, e801, cobas p612, e402 | 242 | PRECICONTROL HBEAG | RGN212224 | pakovanje | 16 x 1.3 mL | Roche Diagnostics | PRECICONTROL HBEAG | 11516.3 | 20% | Adoc d.o.o | 69-1/26 | 9.6.2026 | 9.6.2027
Reagensi, izuzev za transfuziju | 404-1-110/26-35 | 88 | Reagensi i potrošni materijal za imunohemijske analizatore cobas e411, e601, e602, e801, cobas p612, e402 | 243 | PRECICONTROL HBSAG QUANTITATIVE II | RGN212225 | pakovanje | 16 x 1.3 mL | Roche Diagnostics | HBsAg G2 quant G2 PC Elecsys | 40529.3 | 20% | Adoc d.o.o | 69-1/26 | 9.6.2026 | 9.6.2027
Reagensi, izuzev za transfuziju | 404-1-110/26-35 | 88 | Reagensi i potrošni materijal za imunohemijske analizatore cobas e411, e601, e602, e801, cobas p612, e402 | 244 | PRECICONTROL HSV | RGN212226 | pakovanje | 4 x 3.0 mL | Roche Diagnostics | Precicontrol HSV Elecsys | 23328.9 | 20% | Adoc d.o.o | 69-1/26 | 9.6.2026 | 9.6.2027
Reagensi, izuzev za transfuziju | 404-1-110/26-35 | 88 | Reagensi i potrošni materijal za imunohemijske analizatore cobas e411, e601, e602, e801, cobas p612, e402 | 245 | PRECICONTROL HTLV | RGN212227 | pakovanje | 6 x 1.0 mL | Roche Diagnostics | PRECICONTROL HTLV | 25107.9 | 20% | Adoc d.o.o | 69-1/26 | 9.6.2026 | 9.6.2027
Reagensi, izuzev za transfuziju | 404-1-110/26-35 | 88 | Reagensi i potrošni materijal za imunohemijske analizatore cobas e411, e601, e602, e801, cobas p612, e402 | 246 | PRECICONTROL RUBELLA IGG | RGN212229 | pakovanje | 16 x 1.0 mL | Roche Diagnostics | PreciControl Rubella IgG Elecsys | 18126.1 | 20% | Adoc d.o.o | 69-1/26 | 9.6.2026 | 9.6.2027
Reagensi, izuzev za transfuziju | 404-1-110/26-35 | 88 | Reagensi i potrošni materijal za imunohemijske analizatore cobas e411, e601, e602, e801, cobas p612, e402 | 247 | PRECICONTROL RUBELLA IGM | RGN212230 | pakovanje | 8 x 1.0 mL | Roche Diagnostics | PreciControl Rubella IgM Elecsys | 18126.1 | 20% | Adoc d.o.o | 69-1/26 | 9.6.2026 | 9.6.2027
Reagensi, izuzev za transfuziju | 404-1-110/26-35 | 88 | Reagensi i potrošni materijal za imunohemijske analizatore cobas e411, e601, e602, e801, cobas p612, e402 | 248 | PRECICONTROL SYPHILLIS | RGN212231 | pakovanje | 4 x 2.0 mL | Roche Diagnostics | Precicontrol Syphilis | 9257.5 | 20% | Adoc d.o.o | 69-1/26 | 9.6.2026 | 9.6.2027
Reagensi, izuzev za transfuziju | 404-1-110/26-35 | 88 | Reagensi i potrošni materijal za imunohemijske analizatore cobas e411, e601, e602, e801, cobas p612, e402 | 249 | PRECICONTROL TOXO IGG | RGN212232 | pakovanje | 16 x 1.0 mL | Roche Diagnostics | PreciControl Toxo IgG Elecsys | 18126.2 | 20% | Adoc d.o.o | 69-1/26 | 9.6.2026 | 9.6.2027
Reagensi, izuzev za transfuziju | 404-1-110/26-35 | 88 | Reagensi i potrošni materijal za imunohemijske analizatore cobas e411, e601, e602, e801, cobas p612, e402 | 250 | PRECICONTROL TOXO IGG AVIDITY | RGN212233 | pakovanje | 6 x 1.0 mL | Roche Diagnostics | PRECICONTROL TOXO IGG AVIDITY | 28513.1 | 20% | Adoc d.o.o | 69-1/26 | 9.6.2026 | 9.6.2027
Reagensi, izuzev za transfuziju | 404-1-110/26-35 | 88 | Reagensi i potrošni materijal za imunohemijske analizatore cobas e411, e601, e602, e801, cobas p612, e402 | 251 | PRECICONTROL TOXO IGM | RGN212234 | pakovanje | 16 x 0.67 mL | Roche Diagnostics | PreciControl Toxo IgM Elecsys | 18126.2 | 20% | Adoc d.o.o | 69-1/26 | 9.6.2026 | 9.6.2027
Reagensi, izuzev za transfuziju | 404-1-110/26-35 | 88 | Reagensi i potrošni materijal za imunohemijske analizatore cobas e411, e601, e602, e801, cobas p612, e402 | 252 | PRECICONTROL MATERNAL CARE II | RGN212235 | pakovanje | 6 x 3.0 mL | Roche Diagnostics | Maternal Care Gen.2 PC Elecsys | 23143.7 | 20% | Adoc d.o.o | 69-1/26 | 9.6.2026 | 9.6.2027
Reagensi, izuzev za transfuziju | 404-1-110/26-35 | 88 | Reagensi i potrošni materijal za imunohemijske analizatore cobas e411, e601, e602, e801, cobas p612, e402 | 253 | Universal diluent Gen 2 2 x 36ml | RGN212236 | pakovanje | 2 x 36 mL | Roche Diagnostics | UNIVERSAL DILUENT Gen 2, 2x36ml | 10236.1 | 20% | Adoc d.o.o | 69-1/26 | 9.6.2026 | 9.6.2027
Reagensi, izuzev za transfuziju | 404-1-110/26-35 | 88 | Reagensi i potrošni materijal za imunohemijske analizatore cobas e411, e601, e602, e801, cobas p612, e402 | 254 | PRECICONTROL LUNG CANCER | RGN212237 | pakovanje | 4 x 3.0 mL | Roche Diagnostics | PreciControl Lung Cancer | 21813.2 | 20% | Adoc d.o.o | 69-1/26 | 9.6.2026 | 9.6.2027
Reagensi, izuzev za transfuziju | 404-1-110/26-35 | 88 | Reagensi i potrošni materijal za imunohemijske analizatore cobas e411, e601, e602, e801, cobas p612, e402 | 255 | Anti-TG Elecsys E2G | RGN232654 | pakovanje | 300 testova | Roche Diagnostics | Anti-TG Elecsys E2G 300 V2 | 78490.9 | 20% | Adoc d.o.o | 69-1/26 | 9.6.2026 | 9.6.2027
Reagensi, izuzev za transfuziju | 404-1-110/26-35 | 88 | Reagensi i potrošni materijal za imunohemijske analizatore cobas e411, e601, e602, e801, cobas p612, e402 | 256 | Anti-TPO Elecsys E2G | RGN212239 | pakovanje | 300 testova | Roche Diagnostics | Anti-TPO Elecsys E2G 300 | 78490.9 | 20% | Adoc d.o.o | 69-1/26 | 9.6.2026 | 9.6.2027
Reagensi, izuzev za transfuziju | 404-1-110/26-35 | 88 | Reagensi i potrošni materijal za imunohemijske analizatore cobas e411, e601, e602, e801, cobas p612, e402 | 257 | Anti-TSHR Elecsys E2G | RGN212240 | pakovanje | 300 testova | Roche Diagnostics | Anti-TSHR Elecsys E2G 300 V2 | 230936.1 | 20% | Adoc d.o.o | 69-1/26 | 9.6.2026 | 9.6.2027
Reagensi, izuzev za transfuziju | 404-1-110/26-35 | 88 | Reagensi i potrošni materijal za imunohemijske analizatore cobas e411, e601, e602, e801, cobas p612, e402 | 258 | FT3 G3 Elecsys E2G | RGN212241 | pakovanje | 300 testova | Roche Diagnostics | FT3 G3 ELECSYS 300 | 72708.7 | 20% | Adoc d.o.o | 69-1/26 | 9.6.2026 | 9.6.2027
Reagensi, izuzev za transfuziju | 404-1-110/26-35 | 88 | Reagensi i potrošni materijal za imunohemijske analizatore cobas e411, e601, e602, e801, cobas p612, e402 | 259 | T3 Elecsys E2G | RGN212242 | pakovanje | 300 testova | Roche Diagnostics | T3 Elecsys E2G 300 V2 | 59488.3 | 20% | Adoc d.o.o | 69-1/26 | 9.6.2026 | 9.6.2027
Reagensi, izuzev za transfuziju | 404-1-110/26-35 | 88 | Reagensi i potrošni materijal za imunohemijske analizatore cobas e411, e601, e602, e801, cobas p612, e402 | 260 | T4 Elecsys E2G | RGN212243 | pakovanje | 300 testova | Roche Diagnostics | T4 Elecsys E2G 300 V2 | 56448.9 | 20% | Adoc d.o.o | 69-1/26 | 9.6.2026 | 9.6.2027
Reagensi, izuzev za transfuziju | 404-1-110/26-35 | 88 | Reagensi i potrošni materijal za imunohemijske analizatore cobas e411, e601, e602, e801, cobas p612, e402 | 261 | TG G2 Elecsys E2G | RGN212244 | pakovanje | 300 testova | Roche Diagnostics | TG G2 Elecsys E2G 300 V2 | 109240.8 | 20% | Adoc d.o.o | 69-1/26 | 9.6.2026 | 9.6.2027
Reagensi, izuzev za transfuziju | 404-1-110/26-35 | 88 | Reagensi i potrošni materijal za imunohemijske analizatore cobas e411, e601, e602, e801, cobas p612, e402 | 262 | ACTH Elecsys E2G | RGN212245 | pakovanje | 100 testova | Roche Diagnostics | ACTH Elecsys E2G 100 | 53647.5 | 20% | Adoc d.o.o | 69-1/26 | 9.6.2026 | 9.6.2027
Reagensi, izuzev za transfuziju | 404-1-110/26-35 | 88 | Reagensi i potrošni materijal za imunohemijske analizatore cobas e411, e601, e602, e801, cobas p612, e402 | 263 | AMH Plus Elecsys E2G | RGN212246 | pakovanje | 100 testova | Roche Diagnostics | AMH plus Elecsys E2G 100 V2 | 191475 | 20% | Adoc d.o.o | 69-1/26 | 9.6.2026 | 9.6.2027
Reagensi, izuzev za transfuziju | 404-1-110/26-35 | 88 | Reagensi i potrošni materijal za imunohemijske analizatore cobas e411, e601, e602, e801, cobas p612, e402 | 264 | Cortisol G2 Elecsys E2G | RGN212247 | pakovanje | 300 testova | Roche Diagnostics | Cortisol G2 Elecsys E2G 300 | 77763 | 20% | Adoc d.o.o | 69-1/26 | 9.6.2026 | 9.6.2027
Reagensi, izuzev za transfuziju | 404-1-110/26-35 | 88 | Reagensi i potrošni materijal za imunohemijske analizatore cobas e411, e601, e602, e801, cobas p612, e402 | 265 | C-Peptid Elecsys E2G | RGN212248 | pakovanje | 100 testova | Roche Diagnostics | C-Peptid Elecsys E2G 100 | 32309.2 | 20% | Adoc d.o.o | 69-1/26 | 9.6.2026 | 9.6.2027
Reagensi, izuzev za transfuziju | 404-1-110/26-35 | 88 | Reagensi i potrošni materijal za imunohemijske analizatore cobas e411, e601, e602, e801, cobas p612, e402 | 266 | DHEA-S Elecsys E2G | RGN212249 | pakovanje | 100 testova | Roche Diagnostics | DHEA-S Elecsys E2G 100 | 32679.5 | 20% | Adoc d.o.o | 69-1/26 | 9.6.2026 | 9.6.2027
Reagensi, izuzev za transfuziju | 404-1-110/26-35 | 88 | Reagensi i potrošni materijal za imunohemijske analizatore cobas e411, e601, e602, e801, cobas p612, e402 | 267 | Estradiol G3 Elecsys E2G | RGN212250 | pakovanje | 300 testova | Roche Diagnostics | Estradiol G3 Elecsys E2G 300 | 80333.2 | 20% | Adoc d.o.o | 69-1/26 | 9.6.2026 | 9.6.2027
Reagensi, izuzev za transfuziju | 404-1-110/26-35 | 88 | Reagensi i potrošni materijal za imunohemijske analizatore cobas e411, e601, e602, e801, cobas p612, e402 | 268 | FSH Elecsys E2G | RGN212251 | pakovanje | 300 testova | Roche Diagnostics | FSH Elecsys E2G 300 V2 | 59640.1 | 20% | Adoc d.o.o | 69-1/26 | 9.6.2026 | 9.6.2027
Reagensi, izuzev za transfuziju | 404-1-110/26-35 | 88 | Reagensi i potrošni materijal za imunohemijske analizatore cobas e411, e601, e602, e801, cobas p612, e402 | 269 | HCG+beta Elecsys E2G | RGN212252 | pakovanje | 300 testova | Roche Diagnostics | HCG+beta Elecsys E2G 300 | 105187 | 20% | Adoc d.o.o | 69-1/26 | 9.6.2026 | 9.6.2027
Reagensi, izuzev za transfuziju | 404-1-110/26-35 | 88 | Reagensi i potrošni materijal za imunohemijske analizatore cobas e411, e601, e602, e801, cobas p612, e402 | 270 | HGH cobas e801 | RGN212254 | pakovanje | 100 testova | Roche Diagnostics | HGH Elecsys cobas e801 | 53461.2 | 20% | Adoc d.o.o | 69-1/26 | 9.6.2026 | 9.6.2027
Reagensi, izuzev za transfuziju | 404-1-110/26-35 | 88 | Reagensi i potrošni materijal za imunohemijske analizatore cobas e411, e601, e602, e801, cobas p612, e402 | 271 | IGF-1 cobas e801 | RGN212255 | pakovanje | 100 testova | Roche Diagnostics | IGF-1 cobas e 801 | 56933.6 | 20% | Adoc d.o.o | 69-1/26 | 9.6.2026 | 9.6.2027
Reagensi, izuzev za transfuziju | 404-1-110/26-35 | 88 | Reagensi i potrošni materijal za imunohemijske analizatore cobas e411, e601, e602, e801, cobas p612, e402 | 272 | IGFBP-3 cobas e801 | RGN212256 | pakovanje | 100 testova | Roche Diagnostics | IGFBP-3 cobas e801 | 62790 | 20% | Adoc d.o.o | 69-1/26 | 9.6.2026 | 9.6.2027
Reagensi, izuzev za transfuziju | 404-1-110/26-35 | 88 | Reagensi i potrošni materijal za imunohemijske analizatore cobas e411, e601, e602, e801, cobas p612, e402 | 273 | Insulin Elecsys E2G | RGN212257 | pakovanje | 100 testova | Roche Diagnostics | Insulin Elecsys E2G 100 | 37862.6 | 20% | Adoc d.o.o | 69-1/26 | 9.6.2026 | 9.6.2027
Reagensi, izuzev za transfuziju | 404-1-110/26-35 | 88 | Reagensi i potrošni materijal za imunohemijske analizatore cobas e411, e601, e602, e801, cobas p612, e402 | 274 | LH Elecsys E2G | RGN212258 | pakovanje | 300 testova | Roche Diagnostics | LH Elecsys E2G 300 | 59640.1 | 20% | Adoc d.o.o | 69-1/26 | 9.6.2026 | 9.6.2027
Reagensi, izuzev za transfuziju | 404-1-110/26-35 | 88 | Reagensi i potrošni materijal za imunohemijske analizatore cobas e411, e601, e602, e801, cobas p612, e402 | 275 | Progesterone G3 Elecsys E2G | RGN212259 | pakovanje | 300 testova | Roche Diagnostics | Progesterone G3 Elecsys E2G 300 | 80333.2 | 20% | Adoc d.o.o | 69-1/26 | 9.6.2026 | 9.6.2027
Reagensi, izuzev za transfuziju | 404-1-110/26-35 | 88 | Reagensi i potrošni materijal za imunohemijske analizatore cobas e411, e601, e602, e801, cobas p612, e402 | 276 | Prolactin G2 Elecsys E2G | RGN212260 | pakovanje | 300 testova | Roche Diagnostics | Prolactin G2 Elecsys E2G 300 | 65056.6 | 20% | Adoc d.o.o | 69-1/26 | 9.6.2026 | 9.6.2027
Reagensi, izuzev za transfuziju | 404-1-110/26-35 | 88 | Reagensi i potrošni materijal za imunohemijske analizatore cobas e411, e601, e602, e801, cobas p612, e402 | 277 | SHBG Elecsys E2G | RGN212261 | pakovanje | 300 testova | Roche Diagnostics | SHBG Elecsys E2G 300 | 165175.6 | 20% | Adoc d.o.o | 69-1/26 | 9.6.2026 | 9.6.2027
Reagensi, izuzev za transfuziju | 404-1-110/26-35 | 88 | Reagensi i potrošni materijal za imunohemijske analizatore cobas e411, e601, e602, e801, cobas p612, e402 | 278 | Testosterone G2 Elecsys E2G | RGN212262 | pakovanje | 300 testova | Roche Diagnostics | Testosterone G2 Elecsys E2G 300 | 91925.2 | 20% | Adoc d.o.o | 69-1/26 | 9.6.2026 | 9.6.2027
Reagensi, izuzev za transfuziju | 404-1-110/26-35 | 88 | Reagensi i potrošni materijal za imunohemijske analizatore cobas e411, e601, e602, e801, cobas p612, e402 | 279 | ANDROSTENEDIONE cobas e801 | RGN212263 | pakovanje | 100 testova | Roche Diagnostics | ANDROSTENEDIONE cobas e801 | 59529.7 | 20% | Adoc d.o.o | 69-1/26 | 9.6.2026 | 9.6.2027
Reagensi, izuzev za transfuziju | 404-1-110/26-35 | 88 | Reagensi i potrošni materijal za imunohemijske analizatore cobas e411, e601, e602, e801, cobas p612, e402 | 280 | Free HCGbeta Elecsys E2G | RGN212264 | pakovanje | 100 testova | Roche Diagnostics | Free HCGbeta Elecsys E2G 100 V2 | 62790 | 20% | Adoc d.o.o | 69-1/26 | 9.6.2026 | 9.6.2027
Reagensi, izuzev za transfuziju | 404-1-110/26-35 | 88 | Reagensi i potrošni materijal za imunohemijske analizatore cobas e411, e601, e602, e801, cobas p612, e402 | 281 | PAPP-A Elecsys E2G | RGN212265 | pakovanje | 100 testova | Roche Diagnostics | PAPP-A Elecsys E2G 100 V2 | 80500 | 20% | Adoc d.o.o | 69-1/26 | 9.6.2026 | 9.6.2027
Reagensi, izuzev za transfuziju | 404-1-110/26-35 | 88 | Reagensi i potrošni materijal za imunohemijske analizatore cobas e411, e601, e602, e801, cobas p612, e402 | 282 | PLGF cobas e801 | RGN212266 | pakovanje | 100 testova | Roche Diagnostics | PLGF cobas e801 | 286870.9 | 20% | Adoc d.o.o | 69-1/26 | 9.6.2026 | 9.6.2027
Reagensi, izuzev za transfuziju | 404-1-110/26-35 | 88 | Reagensi i potrošni materijal za imunohemijske analizatore cobas e411, e601, e602, e801, cobas p612, e402 | 283 | SFLT-1 cobas e801 | RGN212267 | pakovanje | 100 testova | Roche Diagnostics | SFLT-1 cobas e801 | 286870.9 | 20% | Adoc d.o.o | 69-1/26 | 9.6.2026 | 9.6.2027
Reagensi, izuzev za transfuziju | 404-1-110/26-35 | 88 | Reagensi i potrošni materijal za imunohemijske analizatore cobas e411, e601, e602, e801, cobas p612, e402 | 284 | AFP Elecsys E2G | RGN212268 | pakovanje | 300 testova | Roche Diagnostics | AFP Elecsys E2G 300 | 71515 | 20% | Adoc d.o.o | 69-1/26 | 9.6.2026 | 9.6.2027
Reagensi, izuzev za transfuziju | 404-1-110/26-35 | 88 | Reagensi i potrošni materijal za imunohemijske analizatore cobas e411, e601, e602, e801, cobas p612, e402 | 285 | Calcitonin Elecsys E2G | RGN212269 | pakovanje | 100 testova | Roche Diagnostics | Calcitonin Elecsys E2G 100 | 59016.8 | 20% | Adoc d.o.o | 69-1/26 | 9.6.2026 | 9.6.2027
Reagensi, izuzev za transfuziju | 404-1-110/26-35 | 88 | Reagensi i potrošni materijal za imunohemijske analizatore cobas e411, e601, e602, e801, cobas p612, e402 | 286 | CA 125 G2 Elecsys E2G | RGN212270 | pakovanje | 300 testova | Roche Diagnostics | CA 125 G2 Elecsys E2G 300 | 130599.7 | 20% | Adoc d.o.o | 69-1/26 | 9.6.2026 | 9.6.2027
Reagensi, izuzev za transfuziju | 404-1-110/26-35 | 88 | Reagensi i potrošni materijal za imunohemijske analizatore cobas e411, e601, e602, e801, cobas p612, e402 | 287 | CA 15-3 G2 Elecsys E2G | RGN212271 | pakovanje | 300 testova | Roche Diagnostics | CA 15-3 G2 Elecsys E2G 300 | 184133.4 | 20% | Adoc d.o.o | 69-1/26 | 9.6.2026 | 9.6.2027
Reagensi, izuzev za transfuziju | 404-1-110/26-35 | 88 | Reagensi i potrošni materijal za imunohemijske analizatore cobas e411, e601, e602, e801, cobas p612, e402 | 288 | Cyfra 21-1 Elecsys E2G | RGN212272 | pakovanje | 300 testova | Roche Diagnostics | Cyfra 21-1 Elecsys E2G 300 | 228082.9 | 20% | Adoc d.o.o | 69-1/26 | 9.6.2026 | 9.6.2027
Reagensi, izuzev za transfuziju | 404-1-110/26-35 | 88 | Reagensi i potrošni materijal za imunohemijske analizatore cobas e411, e601, e602, e801, cobas p612, e402 | 289 | HE4 Elecsys E2G | RGN212273 | pakovanje | 100 testova | Roche Diagnostics | HE4 Elecsys E2G 100 | 82622.9 | 20% | Adoc d.o.o | 69-1/26 | 9.6.2026 | 9.6.2027
Reagensi, izuzev za transfuziju | 404-1-110/26-35 | 88 | Reagensi i potrošni materijal za imunohemijske analizatore cobas e411, e601, e602, e801, cobas p612, e402 | 290 | NSE Elecsys E2G | RGN212274 | pakovanje | 300 testova | Roche Diagnostics | NSE Elecsys E2G 300 | 137544.6 | 20% | Adoc d.o.o | 69-1/26 | 9.6.2026 | 9.6.2027
Reagensi, izuzev za transfuziju | 404-1-110/26-35 | 88 | Reagensi i potrošni materijal za imunohemijske analizatore cobas e411, e601, e602, e801, cobas p612, e402 | 291 | PIVKA-II e801 | RGN212275 | pakovanje | 300 testova | Roche Diagnostics | PIVKA-II elecsys e 801 | 268065 | 20% | Adoc d.o.o | 69-1/26 | 9.6.2026 | 9.6.2027
Reagensi, izuzev za transfuziju | 404-1-110/26-35 | 88 | Reagensi i potrošni materijal za imunohemijske analizatore cobas e411, e601, e602, e801, cobas p612, e402 | 292 | Total PSA Elecsys E2G | RGN212276 | pakovanje | 300 testova | Roche Diagnostics | Total PSA Elecsys E2G 300 V2 | 109948 | 20% | Adoc d.o.o | 69-1/26 | 9.6.2026 | 9.6.2027
Reagensi, izuzev za transfuziju | 404-1-110/26-35 | 88 | Reagensi i potrošni materijal za imunohemijske analizatore cobas e411, e601, e602, e801, cobas p612, e402 | 293 | free PSA Elecsys E2G | RGN212277 | pakovanje | 300 testova | Roche Diagnostics | free PSA Elecsys E2G 300 V2 | 121043.2 | 20% | Adoc d.o.o | 69-1/26 | 9.6.2026 | 9.6.2027
Reagensi, izuzev za transfuziju | 404-1-110/26-35 | 88 | Reagensi i potrošni materijal za imunohemijske analizatore cobas e411, e601, e602, e801, cobas p612, e402 | 294 | S100 Elecsys E2G | RGN212278 | pakovanje | 100 testova | Roche Diagnostics | S100 Elecsys E2G 100 V2 | 145101.2 | 20% | Adoc d.o.o | 69-1/26 | 9.6.2026 | 9.6.2027
Reagensi, izuzev za transfuziju | 404-1-110/26-35 | 88 | Reagensi i potrošni materijal za imunohemijske analizatore cobas e411, e601, e602, e801, cobas p612, e402 | 295 | CK-MB Elecsys E2G | RGN212279 | pakovanje | 100 testova | Roche Diagnostics | CK-MB Elecsys E2G 100 | 35311.6 | 20% | Adoc d.o.o | 69-1/26 | 9.6.2026 | 9.6.2027
Reagensi, izuzev za transfuziju | 404-1-110/26-35 | 88 | Reagensi i potrošni materijal za imunohemijske analizatore cobas e411, e601, e602, e801, cobas p612, e402 | 296 | CK-MB CS Elecsys V4 E2G | RGN212280 | pakovanje | 10 kalibracija | Roche Diagnostics | CK-MB CS Elecsys V4 E2G | 12296.9 | 20% | Adoc d.o.o | 69-1/26 | 9.6.2026 | 9.6.2027
Reagensi, izuzev za transfuziju | 404-1-110/26-35 | 88 | Reagensi i potrošni materijal za imunohemijske analizatore cobas e411, e601, e602, e801, cobas p612, e402 | 297 | DIGOXIN cobas e 801 | RGN212281 | pakovanje | 100 testova | Roche Diagnostics | DIGOXIN e801 | 35606.6 | 20% | Adoc d.o.o | 69-1/26 | 9.6.2026 | 9.6.2027
Reagensi, izuzev za transfuziju | 404-1-110/26-35 | 88 | Reagensi i potrošni materijal za imunohemijske analizatore cobas e411, e601, e602, e801, cobas p612, e402 | 298 | DIGITOXIN cobas e 801 | RGN212282 | pakovanje | 100 testova | Roche Diagnostics | DIGITOXIN cobas e 801 | 31908.3 | 20% | Adoc d.o.o | 69-1/26 | 9.6.2026 | 9.6.2027
Reagensi, izuzev za transfuziju | 404-1-110/26-35 | 88 | Reagensi i potrošni materijal za imunohemijske analizatore cobas e411, e601, e602, e801, cobas p612, e402 | 299 | GDF-15 cobas e 801 | RGN212283 | pakovanje | 100 testova | Roche Diagnostics | GDF-15 Elecsys E2G 100 V2 | 506000 | 20% | Adoc d.o.o | 69-1/26 | 9.6.2026 | 9.6.2027
Reagensi, izuzev za transfuziju | 404-1-110/26-35 | 88 | Reagensi i potrošni materijal za imunohemijske analizatore cobas e411, e601, e602, e801, cobas p612, e402 | 300 | MYOGLOBIN cobas e 801 | RGN212284 | pakovanje | 100 testova | Roche Diagnostics | MYOGLOBIN cobas e 801 | 35370.6 | 20% | Adoc d.o.o | 69-1/26 | 9.6.2026 | 9.6.2027
Reagensi, izuzev za transfuziju | 404-1-110/26-35 | 88 | Reagensi i potrošni materijal za imunohemijske analizatore cobas e411, e601, e602, e801, cobas p612, e402 | 301 | proBNP G2 Elecsys E2G | RGN212286 | pakovanje | 300 testova | Roche Diagnostics | proBNP G2 Elecsys E2G 300 V2.1 | 555011.8 | 20% | Adoc d.o.o | 69-1/26 | 9.6.2026 | 9.6.2027
Reagensi, izuzev za transfuziju | 404-1-110/26-35 | 88 | Reagensi i potrošni materijal za imunohemijske analizatore cobas e411, e601, e602, e801, cobas p612, e402 | 302 | proBNP G2 CS Elecsys E2G | RGN212287 | pakovanje | 10 kalibracija | Roche Diagnostics | proBNP G2 CS Elecsys E2G V2 | 12296.9 | 20% | Adoc d.o.o | 69-1/26 | 9.6.2026 | 9.6.2027
Reagensi, izuzev za transfuziju | 404-1-110/26-35 | 88 | Reagensi i potrošni materijal za imunohemijske analizatore cobas e411, e601, e602, e801, cobas p612, e402 | 303 | Troponin T hs Elecsys E2G | RGN212288 | pakovanje | 300 testova | Roche Diagnostics | Troponin T hs Elecsys E2G 300 V2.1 | 126787.5 | 20% | Adoc d.o.o | 69-1/26 | 9.6.2026 | 9.6.2027
Reagensi, izuzev za transfuziju | 404-1-110/26-35 | 88 | Reagensi i potrošni materijal za imunohemijske analizatore cobas e411, e601, e602, e801, cobas p612, e402 | 304 | TROPONIN T HS calset cobas e 801 | RGN212289 | pakovanje | 10 kalibracija | Roche Diagnostics | Troponin T hs CS Elecsys E2G | 8354.9 | 20% | Adoc d.o.o | 69-1/26 | 9.6.2026 | 9.6.2027
Reagensi, izuzev za transfuziju | 404-1-110/26-35 | 88 | Reagensi i potrošni materijal za imunohemijske analizatore cobas e411, e601, e602, e801, cobas p612, e402 | 305 | Troponin I Elecsys E2G | RGN212290 | pakovanje | 300 testova | Roche Diagnostics | Troponin I Elecsys E2G 300 | 175812 | 20% | Adoc d.o.o | 69-1/26 | 9.6.2026 | 9.6.2027
Reagensi, izuzev za transfuziju | 404-1-110/26-35 | 88 | Reagensi i potrošni materijal za imunohemijske analizatore cobas e411, e601, e602, e801, cobas p612, e402 | 306 | TROPONIN I calset cobas e 801 | RGN212291 | pakovanje | 10 kalibracija | Roche Diagnostics | Troponin I CS Elecsys E2G | 8354.9 | 20% | Adoc d.o.o | 69-1/26 | 9.6.2026 | 9.6.2027
Reagensi, izuzev za transfuziju | 404-1-110/26-35 | 88 | Reagensi i potrošni materijal za imunohemijske analizatore cobas e411, e601, e602, e801, cobas p612, e402 | 307 | ACTIVE B12 | RGN212292 | pakovanje | 300 testova | Roche Diagnostics | ACTIVE B12 cobas e 801 | 175612.5 | 20% | Adoc d.o.o | 69-1/26 | 9.6.2026 | 9.6.2027
Reagensi, izuzev za transfuziju | 404-1-110/26-35 | 88 | Reagensi i potrošni materijal za imunohemijske analizatore cobas e411, e601, e602, e801, cobas p612, e402 | 308 | Ferritin Elecsys E2G | RGN212293 | pakovanje | 300 testova | Roche Diagnostics | Ferritin Elecsys E2G 300 | 80887.4 | 20% | Adoc d.o.o | 69-1/26 | 9.6.2026 | 9.6.2027
Reagensi, izuzev za transfuziju | 404-1-110/26-35 | 88 | Reagensi i potrošni materijal za imunohemijske analizatore cobas e411, e601, e602, e801, cobas p612, e402 | 309 | Folate G3 Elecsys E2G | RGN212294 | pakovanje | 300 testova | Roche Diagnostics | Folate G3 Elecsys E2G 300 | 98735.5 | 20% | Adoc d.o.o | 69-1/26 | 9.6.2026 | 9.6.2027
Reagensi, izuzev za transfuziju | 404-1-110/26-35 | 88 | Reagensi i potrošni materijal za imunohemijske analizatore cobas e411, e601, e602, e801, cobas p612, e402 | 310 | Folate G3 CS Elecsys E2G | RGN212295 | pakovanje | 10 kalibracija | Roche Diagnostics | Folate G3 CS Elecsys E2G | 8354.9 | 20% | Adoc d.o.o | 69-1/26 | 9.6.2026 | 9.6.2027
Reagensi, izuzev za transfuziju | 404-1-110/26-35 | 88 | Reagensi i potrošni materijal za imunohemijske analizatore cobas e411, e601, e602, e801, cobas p612, e402 | 311 | FOLATE RBC Hemolyzing reagent | RGN212296 | pakovanje | 4 x 200ml | Roche Diagnostics | FOLATE RBC Hemolyzing Elecsys, cobas e | 11664.4 | 20% | Adoc d.o.o | 69-1/26 | 9.6.2026 | 9.6.2027
Reagensi, izuzev za transfuziju | 404-1-110/26-35 | 88 | Reagensi i potrošni materijal za imunohemijske analizatore cobas e411, e601, e602, e801, cobas p612, e402 | 312 | Vitamin B12 G2 Elecsys E2G 300 | RGN220798 | pakovanje | 300 testova | Roche Diagnostics | Vitamin B12 G2 Elecsys E2G 300 | 98497.5 | 20% | Adoc d.o.o | 69-1/26 | 9.6.2026 | 9.6.2027
Reagensi, izuzev za transfuziju | 404-1-110/26-35 | 88 | Reagensi i potrošni materijal za imunohemijske analizatore cobas e411, e601, e602, e801, cobas p612, e402 | 313 | B-CrossLaps/serum Elecsys E2G | RGN212298 | pakovanje | 100 testova | Roche Diagnostics | B-CrossLaps/serum Elecsys E2G 100 | 57385 | 20% | Adoc d.o.o | 69-1/26 | 9.6.2026 | 9.6.2027
Reagensi, izuzev za transfuziju | 404-1-110/26-35 | 88 | Reagensi i potrošni materijal za imunohemijske analizatore cobas e411, e601, e602, e801, cobas p612, e402 | 314 | N-MID Osteocalcin Elecsys E2G | RGN212299 | pakovanje | 100 testova | Roche Diagnostics | N-MID Osteocalcin Elecsys E2G 100 | 51796 | 20% | Adoc d.o.o | 69-1/26 | 9.6.2026 | 9.6.2027
Reagensi, izuzev za transfuziju | 404-1-110/26-35 | 88 | Reagensi i potrošni materijal za imunohemijske analizatore cobas e411, e601, e602, e801, cobas p612, e402 | 315 | Total P1NP Elecsys E2G | RGN212300 | pakovanje | 100 testova | Roche Diagnostics | Total P1NP Elecsys E2G 100 | 79045.2 | 20% | Adoc d.o.o | 69-1/26 | 9.6.2026 | 9.6.2027
Reagensi, izuzev za transfuziju | 404-1-110/26-35 | 88 | Reagensi i potrošni materijal za imunohemijske analizatore cobas e411, e601, e602, e801, cobas p612, e402 | 316 | PTH Elecsys E2G | RGN212301 | pakovanje | 300 testova | Roche Diagnostics | PTH Elecsys E2G 300 | 124310.4 | 20% | Adoc d.o.o | 69-1/26 | 9.6.2026 | 9.6.2027
Reagensi, izuzev za transfuziju | 404-1-110/26-35 | 88 | Reagensi i potrošni materijal za imunohemijske analizatore cobas e411, e601, e602, e801, cobas p612, e402 | 317 | PTH calset cobas e 801 | RGN212302 | pakovanje | 10 kalibracija | Roche Diagnostics | PTH CS G2 Elecsys E2G | 8354.9 | 20% | Adoc d.o.o | 69-1/26 | 9.6.2026 | 9.6.2027
Reagensi, izuzev za transfuziju | 404-1-110/26-35 | 88 | Reagensi i potrošni materijal za imunohemijske analizatore cobas e411, e601, e602, e801, cobas p612, e402 | 318 | PTH 1-84 cobas e 801 | RGN212303 | pakovanje | 100 testova | Roche Diagnostics | PTH (1-84) Elecsys E2G 100 V2 | 62870.5 | 20% | Adoc d.o.o | 69-1/26 | 9.6.2026 | 9.6.2027
Reagensi, izuzev za transfuziju | 404-1-110/26-35 | 88 | Reagensi i potrošni materijal za imunohemijske analizatore cobas e411, e601, e602, e801, cobas p612, e402 | 319 | Vitamin D total G2 Elecsys E2G | RGN212304 | pakovanje | 300 testova | Roche Diagnostics | Vitamin D total G3 Elecsys E2G 300 | 215538.7 | 20% | Adoc d.o.o | 69-1/26 | 9.6.2026 | 9.6.2027
Reagensi, izuzev za transfuziju | 404-1-110/26-35 | 88 | Reagensi i potrošni materijal za imunohemijske analizatore cobas e411, e601, e602, e801, cobas p612, e402 | 320 | CYCLOSPORINE E2G | RGN212305 | pakovanje | 300 testova | Roche Diagnostics | Cyclosporine cobas e 801 | 312432 | 20% | Adoc d.o.o | 69-1/26 | 9.6.2026 | 9.6.2027
Reagensi, izuzev za transfuziju | 404-1-110/26-35 | 88 | Reagensi i potrošni materijal za imunohemijske analizatore cobas e411, e601, e602, e801, cobas p612, e402 | 321 | TACROLIMUS E2G | RGN212306 | pakovanje | 300 testova | Roche Diagnostics | TACROLIMUS cobas e 801 | 272170.5 | 20% | Adoc d.o.o | 69-1/26 | 9.6.2026 | 9.6.2027
Reagensi, izuzev za transfuziju | 404-1-110/26-35 | 88 | Reagensi i potrošni materijal za imunohemijske analizatore cobas e411, e601, e602, e801, cobas p612, e402 | 322 | IL-6 cobas e 801 | RGN212307 | pakovanje | 100 testova | Roche Diagnostics | IL 6 Elecsys E2G 100 V2 | 72903.1 | 20% | Adoc d.o.o | 69-1/26 | 9.6.2026 | 9.6.2027
Reagensi, izuzev za transfuziju | 404-1-110/26-35 | 88 | Reagensi i potrošni materijal za imunohemijske analizatore cobas e411, e601, e602, e801, cobas p612, e402 | 323 | PCT Brahms (Roche) Elecsys E2G | RGN212308 | pakovanje | 300 testova (kalib. i kontrola uključeni) | Roche Diagnostics | PCT Brahms-Roche Elecsys E2G 300 V2.1 | 206558.4 | 20% | Adoc d.o.o | 69-1/26 | 9.6.2026 | 9.6.2027
Reagensi, izuzev za transfuziju | 404-1-110/26-35 | 88 | Reagensi i potrošni materijal za imunohemijske analizatore cobas e411, e601, e602, e801, cobas p612, e402 | 324 | Anti-CCP Elecsys E2G | RGN212309 | pakovanje | 100 testova (kalibrator uključen) | Roche Diagnostics | Anti-CCP Elecsys E2G 100 | 52134.5 | 20% | Adoc d.o.o | 69-1/26 | 9.6.2026 | 9.6.2027
Reagensi, izuzev za transfuziju | 404-1-110/26-35 | 88 | Reagensi i potrošni materijal za imunohemijske analizatore cobas e411, e601, e602, e801, cobas p612, e402 | 325 | IgE G2 Elecsys E2G | RGN212310 | pakovanje | 100 testova | Roche Diagnostics | IgE G2 Elecsys E2G 100 | 25596.6 | 20% | Adoc d.o.o | 69-1/26 | 9.6.2026 | 9.6.2027
Reagensi, izuzev za transfuziju | 404-1-110/26-35 | 88 | Reagensi i potrošni materijal za imunohemijske analizatore cobas e411, e601, e602, e801, cobas p612, e402 | 326 | LFC CUP ASSY | RGN212311 | pakovanje | 2 komada | Roche Diagnostics | LFC CUP ASSY | 2208 | 20% | Adoc d.o.o | 69-1/26 | 9.6.2026 | 9.6.2027
Reagensi, izuzev za transfuziju | 404-1-110/26-35 | 88 | Reagensi i potrošni materijal za imunohemijske analizatore cobas e411, e601, e602, e801, cobas p612, e402 | 327 | PV LFC CUP ASSY | RGN212312 | pakovanje | 1 komad | Roche Diagnostics | PW LFC Cup 2 ASSY | 12127.4 | 20% | Adoc d.o.o | 69-1/26 | 9.6.2026 | 9.6.2027
Reagensi, izuzev za transfuziju | 404-1-110/26-35 | 88 | Reagensi i potrošni materijal za imunohemijske analizatore cobas e411, e601, e602, e801, cobas p612, e402 | 328 | BC-PRINTER CLEANING | RGN212314 | pakovanje | 1 komad | Roche Diagnostics | BC-PRINTER CLEANINGSET EXTEND | 15221.4 | 20% | Adoc d.o.o | 69-1/26 | 9.6.2026 | 9.6.2027
Reagensi, izuzev za transfuziju | 404-1-110/26-35 | 88 | Reagensi i potrošni materijal za imunohemijske analizatore cobas e411, e601, e602, e801, cobas p612, e402 | 329 | Sealing foil for RSD-Recapper | RGN212315 | pakovanje | 9 x 500 | Roche Diagnostics | Sealing foil for RSD-Recapper (9x500pcs) | 7808.5 | 20% | Adoc d.o.o | 69-1/26 | 9.6.2026 | 9.6.2027
Reagensi, izuzev za transfuziju | 404-1-110/26-35 | 88 | Reagensi i potrošni materijal za imunohemijske analizatore cobas e411, e601, e602, e801, cobas p612, e402 | 330 | Tips 1000ul, Non-cond pipette tip w filt | RGN212316 | pakovanje | 9600 | Roche Diagnostics | DISP.TIPS,NC1000,10x96 W | 88147.5 | 20% | Adoc d.o.o | 69-1/26 | 9.6.2026 | 9.6.2027
Reagensi, izuzev za transfuziju | 404-1-110/26-35 | 88 | Reagensi i potrošni materijal za imunohemijske analizatore cobas e411, e601, e602, e801, cobas p612, e402 | 331 | PRECICONTROL ACTIVE B12 | RGN232655 | pakovanje | 4 x 3.0 mL | Roche Diagnostics | Active Vitamin B12 PC | 86678.3 | 20% | Adoc d.o.o | 69-1/26 | 9.6.2026 | 9.6.2027
Reagensi, izuzev za transfuziju | 404-1-110/26-35 | 88 | Reagensi i potrošni materijal za imunohemijske analizatore cobas e411, e601, e602, e801, cobas p612, e402 | 332 | Anti-TSHR CS Elecsys V2 | RGN242110 | pakovanje | 10 kalibracija | Roche Diagnostics | Anti-TSHR CS Elecsys V2 | 13387.5 | 20% | Adoc d.o.o | 69-1/26 | 9.6.2026 | 9.6.2027
Reagensi, izuzev za transfuziju | 404-1-110/26-35 | 88 | Reagensi i potrošni materijal za imunohemijske analizatore cobas e411, e601, e602, e801, cobas p612, e402 | 333 | Elecsys β-Amyloid(1-42) CSF II | RGN232660 | pakovanje | 100 testova | Roche Diagnostics | Elecsys β-Amyloid(1-42) CSF II | 540960 | 20% | Adoc d.o.o | 69-1/26 | 9.6.2026 | 9.6.2027
Reagensi, izuzev za transfuziju | 404-1-110/26-35 | 88 | Reagensi i potrošni materijal za imunohemijske analizatore cobas e411, e601, e602, e801, cobas p612, e402 | 334 | Elecsys β-Amyloid(1-42) | RGN230352 | pakovanje | 60 testova | Roche Diagnostics | beta-Amyloid(1-42) G2 Elecsys cobas e60 | 324576 | 20% | Adoc d.o.o | 69-1/26 | 9.6.2026 | 9.6.2027
Reagensi, izuzev za transfuziju | 404-1-110/26-35 | 88 | Reagensi i potrošni materijal za imunohemijske analizatore cobas e411, e601, e602, e801, cobas p612, e402 | 335 | CalSet β-Amyloid(1-42) II | RGN230351 | pakovanje | 4 x 1.0 mL | Roche Diagnostics | beta-Amyloid(1-42)G2 CS Elecsys | 96600 | 20% | Adoc d.o.o | 69-1/26 | 9.6.2026 | 9.6.2027
Reagensi, izuzev za transfuziju | 404-1-110/26-35 | 88 | Reagensi i potrošni materijal za imunohemijske analizatore cobas e411, e601, e602, e801, cobas p612, e402 | 336 | PreciControl β-Amyloid(1-42) II | RGN230353 | pakovanje | 6 x 1.0 mL | Roche Diagnostics | beta-Amyloid(1-42) G2 PC Elecsys | 96600 | 20% | Adoc d.o.o | 69-1/26 | 9.6.2026 | 9.6.2027
Reagensi, izuzev za transfuziju | 404-1-110/26-35 | 88 | Reagensi i potrošni materijal za imunohemijske analizatore cobas e411, e601, e602, e801, cobas p612, e402 | 337 | Elecsys Phospho-Tau (181P) CSF | RGN232661 | pakovanje | 100 testova | Roche Diagnostics | Elecsys Phospho-Tau (181P) CSF | 540960 | 20% | Adoc d.o.o | 69-1/26 | 9.6.2026 | 9.6.2027
Reagensi, izuzev za transfuziju | 404-1-110/26-35 | 88 | Reagensi i potrošni materijal za imunohemijske analizatore cobas e411, e601, e602, e801, cobas p612, e402 | 338 | Elecsys Phospho-Tau (181P) | RGN230355 | pakovanje | 60 testova | Roche Diagnostics | pTau Elecsys cobas e60 V2 | 324576 | 20% | Adoc d.o.o | 69-1/26 | 9.6.2026 | 9.6.2027
Reagensi, izuzev za transfuziju | 404-1-110/26-35 | 88 | Reagensi i potrošni materijal za imunohemijske analizatore cobas e411, e601, e602, e801, cobas p612, e402 | 339 | CalSet Phospho-Tau (181P) | RGN230354 | pakovanje | 4 x 1.0 mL | Roche Diagnostics | pTau CS Elecsys | 96600 | 20% | Adoc d.o.o | 69-1/26 | 9.6.2026 | 9.6.2027
Reagensi, izuzev za transfuziju | 404-1-110/26-35 | 88 | Reagensi i potrošni materijal za imunohemijske analizatore cobas e411, e601, e602, e801, cobas p612, e402 | 340 | PreciControl Phospho-Tau (181P) | RGN230356 | pakovanje | 6 x 1.0 mL | Roche Diagnostics | pTau PC Elecsys | 96600 | 20% | Adoc d.o.o | 69-1/26 | 9.6.2026 | 9.6.2027
Reagensi, izuzev za transfuziju | 404-1-110/26-35 | 88 | Reagensi i potrošni materijal za imunohemijske analizatore cobas e411, e601, e602, e801, cobas p612, e402 | 341 | Elecsys Total-Tau CSF | RGN232662 | pakovanje | 100 testova | Roche Diagnostics | Elecsys Total-Tau CSF | 540960 | 20% | Adoc d.o.o | 69-1/26 | 9.6.2026 | 9.6.2027
Reagensi, izuzev za transfuziju | 404-1-110/26-35 | 88 | Reagensi i potrošni materijal za imunohemijske analizatore cobas e411, e601, e602, e801, cobas p612, e402 | 342 | Elecsys Total-Tau | RGN230358 | pakovanje | 60 testova | Roche Diagnostics | tTau Elecsys cobas e60 V2 | 324576 | 20% | Adoc d.o.o | 69-1/26 | 9.6.2026 | 9.6.2027
Reagensi, izuzev za transfuziju | 404-1-110/26-35 | 88 | Reagensi i potrošni materijal za imunohemijske analizatore cobas e411, e601, e602, e801, cobas p612, e402 | 343 | CalSet Total-Tau | RGN230357 | pakovanje | 4 x 1.0 mL | Roche Diagnostics | tTau CS Elecsys | 96600 | 20% | Adoc d.o.o | 69-1/26 | 9.6.2026 | 9.6.2027
Reagensi, izuzev za transfuziju | 404-1-110/26-35 | 88 | Reagensi i potrošni materijal za imunohemijske analizatore cobas e411, e601, e602, e801, cobas p612, e402 | 344 | PreciControl Total-Tau | RGN230359 | pakovanje | 6 x 1.0 mL | Roche Diagnostics | tTau PC Elecsys | 96600 | 20% | Adoc d.o.o | 69-1/26 | 9.6.2026 | 9.6.2027
Reagensi, izuzev za transfuziju | 404-1-110/26-35 | 88 | Reagensi i potrošni materijal za imunohemijske analizatore cobas e411, e601, e602, e801, cobas p612, e402 | 345 | ANTI-HAV | RGN242111 | pakovanje | 300 testova (kalibrator uključen) | Roche Diagnostics | Anti-HAV G2 Elecsys E2G 300 | 99256.5 | 20% | Adoc d.o.o | 69-1/26 | 9.6.2026 | 9.6.2027
Reagensi, izuzev za transfuziju | 404-1-110/26-35 | 88 | Reagensi i potrošni materijal za imunohemijske analizatore cobas e411, e601, e602, e801, cobas p612, e402 | 346 | ANTI-HAV IGM | RGN242112 | pakovanje | 300 testova (kalibrator uključen) | Roche Diagnostics | Anti-HAV IgM Elecsys E2G 300 | 158182.5 | 20% | Adoc d.o.o | 69-1/26 | 9.6.2026 | 9.6.2027
Reagensi, izuzev za transfuziju | 404-1-110/26-35 | 88 | Reagensi i potrošni materijal za imunohemijske analizatore cobas e411, e601, e602, e801, cobas p612, e402 | 347 | ANTI-HBC | RGN242113 | pakovanje | 300 testova (kalibrator uključen) | Roche Diagnostics | Anti-HBc G2 Elecsys E2G 300 V2 | 55110.3 | 20% | Adoc d.o.o | 69-1/26 | 9.6.2026 | 9.6.2027
Reagensi, izuzev za transfuziju | 404-1-110/26-35 | 88 | Reagensi i potrošni materijal za imunohemijske analizatore cobas e411, e601, e602, e801, cobas p612, e402 | 348 | ANTI-HBC IGM | RGN242114 | pakovanje | 300 testova (kalibrator uključen) | Roche Diagnostics | Anti-HBc IgM Elecsys E2G 300 | 101768.1 | 20% | Adoc d.o.o | 69-1/26 | 9.6.2026 | 9.6.2027
Reagensi, izuzev za transfuziju | 404-1-110/26-35 | 88 | Reagensi i potrošni materijal za imunohemijske analizatore cobas e411, e601, e602, e801, cobas p612, e402 | 349 | ANTI-HBE | RGN242115 | pakovanje | 300 testova (kalibrator uključen) | Roche Diagnostics | Anti-HBe Elecsys E2G 300 | 101768.1 | 20% | Adoc d.o.o | 69-1/26 | 9.6.2026 | 9.6.2027
Reagensi, izuzev za transfuziju | 404-1-110/26-35 | 88 | Reagensi i potrošni materijal za imunohemijske analizatore cobas e411, e601, e602, e801, cobas p612, e402 | 350 | ANTI-HBS | RGN242116 | pakovanje | 300 testova (kalibrator uključen) | Roche Diagnostics | Anti-HBs G2 Elecsys E2G 300 V2 | 55110.3 | 20% | Adoc d.o.o | 69-1/26 | 9.6.2026 | 9.6.2027
Reagensi, izuzev za transfuziju | 404-1-110/26-35 | 88 | Reagensi i potrošni materijal za imunohemijske analizatore cobas e411, e601, e602, e801, cobas p612, e402 | 351 | ANTI-HCV | RGN242117 | pakovanje | 300 testova (kalibrator uključen) | Roche Diagnostics | Anti-HCV G2 Elecsys E2G 300 | 105615 | 20% | Adoc d.o.o | 69-1/26 | 9.6.2026 | 9.6.2027
Reagensi, izuzev za transfuziju | 404-1-110/26-35 | 88 | Reagensi i potrošni materijal za imunohemijske analizatore cobas e411, e601, e602, e801, cobas p612, e402 | 352 | ANTI-SARS-COV-2 | RGN242118 | pakovanje | 300 testova (kalibrator uključen) | Roche Diagnostics | Anti-SARS-CoV-2 Elecsys E2G 300 | 62250 | 20% | Adoc d.o.o | 69-1/26 | 9.6.2026 | 9.6.2027
Reagensi, izuzev za transfuziju | 404-1-110/26-35 | 88 | Reagensi i potrošni materijal za imunohemijske analizatore cobas e411, e601, e602, e801, cobas p612, e402 | 353 | CHAGAS | RGN242119 | pakovanje | 300 testova (kalibrator uključen) | Roche Diagnostics | Chagas Elecsys E2G 300 | 95760 | 20% | Adoc d.o.o | 69-1/26 | 9.6.2026 | 9.6.2027
Reagensi, izuzev za transfuziju | 404-1-110/26-35 | 88 | Reagensi i potrošni materijal za imunohemijske analizatore cobas e411, e601, e602, e801, cobas p612, e402 | 354 | PRECICONTROL CHAGAS | RGN242120 | pakovanje | 16 x 1.0 mL | Roche Diagnostics | Chagas PC Elecsys | 33600 | 20% | Adoc d.o.o | 69-1/26 | 9.6.2026 | 9.6.2027
Reagensi, izuzev za transfuziju | 404-1-110/26-35 | 88 | Reagensi i potrošni materijal za imunohemijske analizatore cobas e411, e601, e602, e801, cobas p612, e402 | 355 | CMV IGG | RGN242121 | pakovanje | 300 testova (kalibrator uključen) | Roche Diagnostics | CMV IgG Elecsys E2G 300 | 96600 | 20% | Adoc d.o.o | 69-1/26 | 9.6.2026 | 9.6.2027
Reagensi, izuzev za transfuziju | 404-1-110/26-35 | 88 | Reagensi i potrošni materijal za imunohemijske analizatore cobas e411, e601, e602, e801, cobas p612, e402 | 356 | CMV IGG AVIDITY | RGN242122 | pakovanje | 50 odredjivanja (kalibrator uključen) | Roche Diagnostics | CMV IgG Avidity Elecsys E2G 100 | 32119.5 | 20% | Adoc d.o.o | 69-1/26 | 9.6.2026 | 9.6.2027
Reagensi, izuzev za transfuziju | 404-1-110/26-35 | 88 | Reagensi i potrošni materijal za imunohemijske analizatore cobas e411, e601, e602, e801, cobas p612, e402 | 357 | CMV IGM | RGN242123 | pakovanje | 300 testova (kalibrator uključen) | Roche Diagnostics | CMV IgM Elecsys E2G 300 | 96600 | 20% | Adoc d.o.o | 69-1/26 | 9.6.2026 | 9.6.2027
Reagensi, izuzev za transfuziju | 404-1-110/26-35 | 88 | Reagensi i potrošni materijal za imunohemijske analizatore cobas e411, e601, e602, e801, cobas p612, e402 | 358 | EBV EBNA IGG | RGN242124 | pakovanje | 300 testova (kalibrator uključen) | Roche Diagnostics | EBV EBNA IgG Elecsys E2G 300 | 117810 | 20% | Adoc d.o.o | 69-1/26 | 9.6.2026 | 9.6.2027
Reagensi, izuzev za transfuziju | 404-1-110/26-35 | 88 | Reagensi i potrošni materijal za imunohemijske analizatore cobas e411, e601, e602, e801, cobas p612, e402 | 359 | EBV IGM | RGN242125 | pakovanje | 300 testova (kalibrator uključen) | Roche Diagnostics | EBV IgM Elecsys E2G 300 | 117810 | 20% | Adoc d.o.o | 69-1/26 | 9.6.2026 | 9.6.2027
Reagensi, izuzev za transfuziju | 404-1-110/26-35 | 88 | Reagensi i potrošni materijal za imunohemijske analizatore cobas e411, e601, e602, e801, cobas p612, e402 | 360 | EBV VCA IGG | RGN242126 | pakovanje | 300 testova (kalibrator uključen) | Roche Diagnostics | EBV VCA IgG Elecsys E2G 300 | 117810 | 20% | Adoc d.o.o | 69-1/26 | 9.6.2026 | 9.6.2027
Reagensi, izuzev za transfuziju | 404-1-110/26-35 | 88 | Reagensi i potrošni materijal za imunohemijske analizatore cobas e411, e601, e602, e801, cobas p612, e402 | 361 | HBEAG | RGN242127 | pakovanje | 300 testova (kalibrator uključen) | Roche Diagnostics | HBeAg Elecsys E2G 300 | 101768.1 | 20% | Adoc d.o.o | 69-1/26 | 9.6.2026 | 9.6.2027
Reagensi, izuzev za transfuziju | 404-1-110/26-35 | 88 | Reagensi i potrošni materijal za imunohemijske analizatore cobas e411, e601, e602, e801, cobas p612, e402 | 362 | HBSAG | RGN242128 | pakovanje | 300 testova (kalibrator uključen) | Roche Diagnostics | HBsAg G2 Elecsys E2G 300 V2 | 48701.5 | 20% | Adoc d.o.o | 69-1/26 | 9.6.2026 | 9.6.2027
Reagensi, izuzev za transfuziju | 404-1-110/26-35 | 88 | Reagensi i potrošni materijal za imunohemijske analizatore cobas e411, e601, e602, e801, cobas p612, e402 | 363 | HBSAG QUANTITATIVE TEST | RGN242129 | pakovanje | 100 testova (kalibrator uključen) | Roche Diagnostics | HBsAg G2 quant G2 Elecsys E2G 100 V2 | 55625 | 20% | Adoc d.o.o | 69-1/26 | 9.6.2026 | 9.6.2027
Reagensi, izuzev za transfuziju | 404-1-110/26-35 | 88 | Reagensi i potrošni materijal za imunohemijske analizatore cobas e411, e601, e602, e801, cobas p612, e402 | 364 | HIV DUO | RGN242130 | pakovanje | 300 testova (kalibrator uključen) | Roche Diagnostics | HIV duo Elecsys E2G 300 V2 | 61936.5 | 20% | Adoc d.o.o | 69-1/26 | 9.6.2026 | 9.6.2027
Reagensi, izuzev za transfuziju | 404-1-110/26-35 | 88 | Reagensi i potrošni materijal za imunohemijske analizatore cobas e411, e601, e602, e801, cobas p612, e402 | 365 | HSV-1 IGG | RGN242131 | pakovanje | 100 testova (kalibrator uključen) | Roche Diagnostics | HSV-1 IgG Elecsys E2G 100 V2 | 28175 | 20% | Adoc d.o.o | 69-1/26 | 9.6.2026 | 9.6.2027
Reagensi, izuzev za transfuziju | 404-1-110/26-35 | 88 | Reagensi i potrošni materijal za imunohemijske analizatore cobas e411, e601, e602, e801, cobas p612, e402 | 366 | HSV-2 IGG | RGN242132 | pakovanje | 100 testova (kalibrator uključen) | Roche Diagnostics | HSV-2 IgG Elecsys E2G 100 V2 | 28175 | 20% | Adoc d.o.o | 69-1/26 | 9.6.2026 | 9.6.2027
Reagensi, izuzev za transfuziju | 404-1-110/26-35 | 88 | Reagensi i potrošni materijal za imunohemijske analizatore cobas e411, e601, e602, e801, cobas p612, e402 | 367 | HTLV I/II | RGN242133 | pakovanje | 100 testova (kalibrator uključen) | Roche Diagnostics | HTLV Elecsys | 34070.31 | 20% | Adoc d.o.o | 69-1/26 | 9.6.2026 | 9.6.2027
Reagensi, izuzev za transfuziju | 404-1-110/26-35 | 88 | Reagensi i potrošni materijal za imunohemijske analizatore cobas e411, e601, e602, e801, cobas p612, e402 | 368 | HTLV I/II E2G | RGN232663 | pakovanje | 300 testova (kalibrator uključen) | Roche Diagnostics | HTLV Elecsys E2G 300 | 81768.7 | 20% | Adoc d.o.o | 69-1/26 | 9.6.2026 | 9.6.2027
Reagensi, izuzev za transfuziju | 404-1-110/26-35 | 88 | Reagensi i potrošni materijal za imunohemijske analizatore cobas e411, e601, e602, e801, cobas p612, e402 | 369 | RUBELLA IGG | RGN242134 | pakovanje | 300 testova (kalibrator uključen) | Roche Diagnostics | Rubella IgG Elecsys E2G 300 | 74623.5 | 20% | Adoc d.o.o | 69-1/26 | 9.6.2026 | 9.6.2027
Reagensi, izuzev za transfuziju | 404-1-110/26-35 | 88 | Reagensi i potrošni materijal za imunohemijske analizatore cobas e411, e601, e602, e801, cobas p612, e402 | 370 | RUBELLA IGM | RGN242135 | pakovanje | 300 testova (kalibrator uključen) | Roche Diagnostics | Rubella IgM Elecsys E2G 300 | 74623.8 | 20% | Adoc d.o.o | 69-1/26 | 9.6.2026 | 9.6.2027
Reagensi, izuzev za transfuziju | 404-1-110/26-35 | 88 | Reagensi i potrošni materijal za imunohemijske analizatore cobas e411, e601, e602, e801, cobas p612, e402 | 371 | SYPHILLIS | RGN242137 | pakovanje | 300 testova (kalibrator uključen) | Roche Diagnostics | Syphilis Elecsys E2G 300 V2 | 67620 | 20% | Adoc d.o.o | 69-1/26 | 9.6.2026 | 9.6.2027
Reagensi, izuzev za transfuziju | 404-1-110/26-35 | 88 | Reagensi i potrošni materijal za imunohemijske analizatore cobas e411, e601, e602, e801, cobas p612, e402 | 372 | TOXO IGG | RGN242138 | pakovanje | 300 testova (kalibrator uključen) | Roche Diagnostics | Toxo IgG Elecsys E2G 300 | 74623.5 | 20% | Adoc d.o.o | 69-1/26 | 9.6.2026 | 9.6.2027
Reagensi, izuzev za transfuziju | 404-1-110/26-35 | 88 | Reagensi i potrošni materijal za imunohemijske analizatore cobas e411, e601, e602, e801, cobas p612, e402 | 373 | TOXO IGG AVIDITY | RGN242139 | pakovanje | 50 odredjivanja (kalibrator uključen) | Roche Diagnostics | Toxo IgG Avidity Elecsys E2G 100 | 32119.5 | 20% | Adoc d.o.o | 69-1/26 | 9.6.2026 | 9.6.2027
Reagensi, izuzev za transfuziju | 404-1-110/26-35 | 88 | Reagensi i potrošni materijal za imunohemijske analizatore cobas e411, e601, e602, e801, cobas p612, e402 | 374 | TOXO IGM | RGN242140 | pakovanje | 300 testova (kalibrator uključen) | Roche Diagnostics | Toxo IgM Elecsys E2G 300 | 74623.5 | 20% | Adoc d.o.o | 69-1/26 | 9.6.2026 | 9.6.2027
Reagensi, izuzev za transfuziju | 404-1-110/26-35 | 88 | Reagensi i potrošni materijal za imunohemijske analizatore cobas e411, e601, e602, e801, cobas p612, e402 | 375 | PRECICONTROL ANTI-SARS-COV-2 | RGN242142 | pakovanje | 4 x 1.0 mL | Roche Diagnostics | Anti-SARS-CoV-2 PC Elecsys | 3109.5 | 20% | Adoc d.o.o | 69-1/26 | 9.6.2026 | 9.6.2027
Reagensi, izuzev za transfuziju | 404-1-110/26-35 | 88 | Reagensi i potrošni materijal za imunohemijske analizatore cobas e411, e601, e602, e801, cobas p612, e402 | 376 | KIT MAINTANENCE E402 | RGN242143 | pakovanje | 1 | Roche Diagnostics | KIT MAINTENANCE -1 E402 | 55000 | 20% | Adoc d.o.o | 69-1/26 | 9.6.2026 | 9.6.2027
Reagensi, izuzev za transfuziju | 404-1-110/26-35 | 88 | Reagensi i potrošni materijal za imunohemijske analizatore cobas e411, e601, e602, e801, cobas p612, e402 | 377 | SCC | RGN261300 | pakovanje | 100 testova | Roche Diagnostics | SCC | 48125 | 20% | Adoc d.o.o | 69-1/26 | 9.6.2026 | 9.6.2027
Reagensi, izuzev za transfuziju | 404-1-110/26-35 | 88 | Reagensi i potrošni materijal za imunohemijske analizatore cobas e411, e601, e602, e801, cobas p612, e402 | 378 | SCC CALSET | RGN261301 | pakovanje | 4 x 1.0 mL | Roche Diagnostics | SCC CALSET | 36093.75 | 20% | Adoc d.o.o | 69-1/26 | 9.6.2026 | 9.6.2027
Reagensi, izuzev za transfuziju | 404-1-110/26-35 | 88 | Reagensi i potrošni materijal za imunohemijske analizatore cobas e411, e601, e602, e801, cobas p612, e402 | 379 | PRECICONTROL LUNG CANCER | RGN212237 | pakovanje | 4 x 3.0 mL | Roche Diagnostics | PRECICONTROL LUNG CANCER | 21813.2 | 20% | Adoc d.o.o | 69-1/26 | 9.6.2026 | 9.6.2027
Reagensi, izuzev za transfuziju | 404-1-110/26-35 | 88 | Reagensi i potrošni materijal za imunohemijske analizatore cobas e411, e601, e602, e801, cobas p612, e402 | 380 | Elecsys HBsAg II Auto Confirm | RGN261302 | pakovanje | 300 test | Roche Diagnostics | Elecsys HBsAg II Auto Confirm | 120361.5 | 20% | Adoc d.o.o | 69-1/26 | 9.6.2026 | 9.6.2027
Reagensi, izuzev za transfuziju | 404-1-110/26-35 | 88 | Reagensi i potrošni materijal za imunohemijske analizatore cobas e411, e601, e602, e801, cobas p612, e402 | 381 | FSH | RGN261303 | pakovanje | 100 testova | Roche Diagnostics | FSH | 19880.03 | 20% | Adoc d.o.o | 69-1/26 | 9.6.2026 | 9.6.2027
Reagensi, izuzev za transfuziju | 404-1-110/26-35 | 88 | Reagensi i potrošni materijal za imunohemijske analizatore cobas e411, e601, e602, e801, cobas p612, e402 | 382 | HCG+β | RGN261304 | pakovanje | 100 testova | Roche Diagnostics | HCG+β | 35062.33 | 20% | Adoc d.o.o | 69-1/26 | 9.6.2026 | 9.6.2027
Reagensi, izuzev za transfuziju | 404-1-110/26-35 | 88 | Reagensi i potrošni materijal za imunohemijske analizatore cobas e411, e601, e602, e801, cobas p612, e402 | 383 | PROGESTERONE | RGN261305 | pakovanje | 100 testova | Roche Diagnostics | PROGESTERONE | 26777.73 | 20% | Adoc d.o.o | 69-1/26 | 9.6.2026 | 9.6.2027
Reagensi, izuzev za transfuziju | 404-1-110/26-35 | 88 | Reagensi i potrošni materijal za imunohemijske analizatore cobas e411, e601, e602, e801, cobas p612, e402 | 384 | PROLACTIN | RGN261306 | pakovanje | 100 testova | Roche Diagnostics | PROLACTIN | 21685.53 | 20% | Adoc d.o.o | 69-1/26 | 9.6.2026 | 9.6.2027
Reagensi, izuzev za transfuziju | 404-1-110/26-35 | 88 | Reagensi i potrošni materijal za imunohemijske analizatore cobas e411, e601, e602, e801, cobas p612, e402 | 385 | AFP | RGN261307 | pakovanje | 100 testova | Roche Diagnostics | AFP | 23838.33 | 20% | Adoc d.o.o | 69-1/26 | 9.6.2026 | 9.6.2027
Reagensi, izuzev za transfuziju | 404-1-110/26-35 | 88 | Reagensi i potrošni materijal za imunohemijske analizatore cobas e411, e601, e602, e801, cobas p612, e402 | 386 | CA 125 | RGN261308 | pakovanje | 100 testova | Roche Diagnostics | CA 125 | 43533.23 | 20% | Adoc d.o.o | 69-1/26 | 9.6.2026 | 9.6.2027
Reagensi, izuzev za transfuziju | 404-1-110/26-35 | 88 | Reagensi i potrošni materijal za imunohemijske analizatore cobas e411, e601, e602, e801, cobas p612, e402 | 387 | CA 15-3 | RGN261309 | pakovanje | 100 testova | Roche Diagnostics | CA 15-3 | 61377.8 | 20% | Adoc d.o.o | 69-1/26 | 9.6.2026 | 9.6.2027
Reagensi, izuzev za transfuziju | 404-1-110/26-35 | 88 | Reagensi i potrošni materijal za imunohemijske analizatore cobas e411, e601, e602, e801, cobas p612, e402 | 388 | CA 72-4 | RGN261310 | pakovanje | 100 testova | Roche Diagnostics | CA 72-4 | 61353.63 | 20% | Adoc d.o.o | 69-1/26 | 9.6.2026 | 9.6.2027
Reagensi, izuzev za transfuziju | 404-1-110/26-35 | 88 | Reagensi i potrošni materijal za imunohemijske analizatore cobas e411, e601, e602, e801, cobas p612, e402 | 389 | FREE PSA | RGN261311 | pakovanje | 100 testova | Roche Diagnostics | FREE PSA | 40347.73 | 20% | Adoc d.o.o | 69-1/26 | 9.6.2026 | 9.6.2027
Reagensi, izuzev za transfuziju | 404-1-110/26-35 | 88 | Reagensi i potrošni materijal za imunohemijske analizatore cobas e411, e601, e602, e801, cobas p612, e402 | 390 | PSA | RGN261312 | pakovanje | 100 testova | Roche Diagnostics | PSA | 36649.33 | 20% | Adoc d.o.o | 69-1/26 | 9.6.2026 | 9.6.2027
Reagensi, izuzev za transfuziju | 404-1-110/26-35 | 88 | Reagensi i potrošni materijal za imunohemijske analizatore cobas e411, e601, e602, e801, cobas p612, e402 | 391 | PRO-BNP II | RGN261313 | pakovanje | 100 testova | Roche Diagnostics | PRO-BNP II | 185003.93 | 20% | Adoc d.o.o | 69-1/26 | 9.6.2026 | 9.6.2027
Reagensi, izuzev za transfuziju | 404-1-110/26-35 | 88 | Reagensi i potrošni materijal za imunohemijske analizatore cobas e411, e601, e602, e801, cobas p612, e402 | 392 | TROPONIN T HS | RGN261314 | pakovanje | 100 testova | Roche Diagnostics | TROPONIN T HS | 42262.5 | 20% | Adoc d.o.o | 69-1/26 | 9.6.2026 | 9.6.2027
Reagensi, izuzev za transfuziju | 404-1-110/26-35 | 88 | Reagensi i potrošni materijal za imunohemijske analizatore cobas e411, e601, e602, e801, cobas p612, e402 | 393 | PTH | RGN261315 | pakovanje | 100 testova | Roche Diagnostics | PTH | 41436.8 | 20% | Adoc d.o.o | 69-1/26 | 9.6.2026 | 9.6.2027
Reagensi, izuzev za transfuziju | 404-1-110/26-35 | 88 | Reagensi i potrošni materijal za imunohemijske analizatore cobas e411, e601, e602, e801, cobas p612, e402 | 394 | RUBELLA IGM | RGN261316 | pakovanje | 100 testova (kalibrator uključen) | Roche Diagnostics | RUBELLA IGM | 24874.6 | 20% | Adoc d.o.o | 69-1/26 | 9.6.2026 | 9.6.2027
Reagensi, izuzev za transfuziju | 404-1-110/26-35 | 88 | Reagensi i potrošni materijal za imunohemijske analizatore cobas e411, e601, e602, e801, cobas p612, e402 | 395 | TOXO IGM | RGN261317 | pakovanje | 100 testova (kalibrator uključen) | Roche Diagnostics | TOXO IGM | 24874.6 | 20% | Adoc d.o.o | 69-1/26 | 9.6.2026 | 9.6.2027
Reagensi, izuzev za transfuziju | 404-1-110/26-35 | 88 | Reagensi i potrošni materijal za imunohemijske analizatore cobas e411, e601, e602, e801, cobas p612, e402 | 396 | HCV DUO Elecsys E2G 300 | RGN261318 | pakovanje | 300 testova (kalibrator uključen) | Roche Diagnostics | HCV DUO Elecsys E2G 300 | 270979.8 | 20% | Adoc d.o.o | 69-1/26 | 9.6.2026 | 9.6.2027
Reagensi, izuzev za transfuziju | 404-1-110/26-35 | 88 | Reagensi i potrošni materijal za imunohemijske analizatore cobas e411, e601, e602, e801, cobas p612, e402 | 397 | HBEAG QUANT | RGN261319 | pakovanje | 300 testova (kalibrator uključen) | Roche Diagnostics | HBEAG QUANT | 25200 | 20% | Adoc d.o.o | 69-1/26 | 9.6.2026 | 9.6.2027
Reagensi, izuzev za transfuziju | 404-1-110/26-35 | 88 | Reagensi i potrošni materijal za imunohemijske analizatore cobas e411, e601, e602, e801, cobas p612, e402 | 398 | HBSAG CONFIRMATORY TEST | RGN261320 | pakovanje | 300 testova (kalibrator uključen) | Roche Diagnostics | HBSAG CONFIRMATORY TEST | 120361.5 | 20% | Adoc d.o.o | 69-1/26 | 9.6.2026 | 9.6.2027
Reagensi, izuzev za transfuziju | 404-1-110/26-35 | 88 | Reagensi i potrošni materijal za imunohemijske analizatore cobas e411, e601, e602, e801, cobas p612, e402 | 399 | PreciControl HBsAg Auto Confirm | RGN261321 | pakovanje | 8 x 1.3 mL | Roche Diagnostics | PreciControl HBsAg Auto Confirm | 41300.7 | 20% | Adoc d.o.o | 69-1/26 | 9.6.2026 | 9.6.2027
Reagensi, izuzev za transfuziju | 404-1-110/26-35 | 88 | Reagensi i potrošni materijal za imunohemijske analizatore cobas e411, e601, e602, e801, cobas p612, e402 | 400 | PRECICONTROL HCV DUO | RGN261322 | pakovanje | 10 x 1.0 mL, 5 x 2.0 mL | Roche Diagnostics | PRECICONTROL HCV DUO | 21048.3 | 20% | Adoc d.o.o | 69-1/26 | 9.6.2026 | 9.6.2027
Reagensi, izuzev za transfuziju | 404-1-110/26-35 | 88 | Reagensi i potrošni materijal za imunohemijske analizatore cobas e411, e601, e602, e801, cobas p612, e402 | 401 | PreciControl HBsAg Auto Confirm | RGN261323 | pakovanje | 8 x 1.3 mL | Roche Diagnostics | PreciControl HBsAg Auto Confirm | 41300.7 | 20% | Adoc d.o.o | 69-1/26 | 9.6.2026 | 9.6.2027
Reagensi, izuzev za transfuziju | 404-1-110/26-35 | 88 | Reagensi i potrošni materijal za imunohemijske analizatore cobas e411, e601, e602, e801, cobas p612, e402 | 402 | Wasteliner | RGN261324 | pakovanje | 3 kese | Roche Diagnostics | Wasteliner | 2007.61 | 20% | Adoc d.o.o | 69-1/26 | 9.6.2026 | 9.6.2027
Reagensi, izuzev za transfuziju | 404-1-110/26-35 | 88 | Reagensi i potrošni materijal za imunohemijske analizatore cobas e411, e601, e602, e801, cobas p612, e402 | 403 | GAAD - algoritam za rano otkrivanju hepatocelularnog karcinoma - po pacijentu | RGN261325 | pakovanje | 1 komad | Roche Diagnostics | GAAD | 639.36 | 20% | Adoc d.o.o | 69-1/26 | 9.6.2026 | 9.6.2027
Reagensi, izuzev za transfuziju | 404-1-110/26-35 | 88 | Reagensi i potrošni materijal za imunohemijske analizatore cobas e411, e601, e602, e801, cobas p612, e402 | 404 | navify Quality Performance - godišnji program kontrole kvaliteta | RGN261326 | pakovanje | 1 komad | Roche Diagnostics | navify Quality Performance | 270130 | 20% | Adoc d.o.o | 69-1/26 | 9.6.2026 | 9.6.2027
Reagensi, izuzev za transfuziju | 404-1-110/26-35 | 88 | Reagensi i potrošni materijal za imunohemijske analizatore cobas e411, e601, e602, e801, cobas p612, e402 | 405 | EVEROLIMUS | RGN212534 | pakovanje | 100 testova | Roche Diagnostics | EVEROLIMUS | 115718.7 | 20% | Adoc d.o.o | 69-1/26 | 9.6.2026 | 9.6.2027
Reagensi, izuzev za transfuziju | 404-1-110/26-35 | 88 | Reagensi i potrošni materijal za imunohemijske analizatore cobas e411, e601, e602, e801, cobas p612, e402 | 406 | SIROLIMUS | RGN212535 | pakovanje | 100 testova | Roche Diagnostics | SIROLIMUS | 115718.7 | 20% | Adoc d.o.o | 69-1/26 | 9.6.2026 | 9.6.2027
Reagensi, izuzev za transfuziju | 404-1-110/26-35 | 88 | Reagensi i potrošni materijal za imunohemijske analizatore cobas e411, e601, e602, e801, cobas p612, e402 | 407 | DISP.TIPS,NC1000,10x96 W | RGN242315 | pakovanje | 10x96 komad | Roche Diagnostics | DISP.TIPS,NC1000,10x96 W | 68640 | 20% | Adoc d.o.o | 69-1/26 | 9.6.2026 | 9.6.2027
Reagensi, izuzev za transfuziju | 404-1-110/26-35 | 89 | Reagensi i potrošni materijal za imunohemijske analizatore model SIEMENS (Advia Centaur CP, Advia Centaur XP, Advia Centaur XPT) | 1 | ADVIA Centaur Myoglobin | RGN212317 | pakovanje | 50 | Siemens Healthcare Diagnostics Inc, Tarrytown, SAD | ADVIA Centaur Myoglobin | 25556 | 20% | Teamedical d.o.o | 69-34/26 | 9.6.2026 | 9.6.2027
Reagensi, izuzev za transfuziju | 404-1-110/26-35 | 89 | Reagensi i potrošni materijal za imunohemijske analizatore model SIEMENS (Advia Centaur CP, Advia Centaur XP, Advia Centaur XPT) | 2 | ADVIA Centaur BNP | RGN212318 | pakovanje | 500 | Siemens Healthcare Diagnostics Inc, Tarrytown, SAD | ADVIA Centaur BNP | 588650 | 20% | Teamedical d.o.o | 69-34/26 | 9.6.2026 | 9.6.2027
Reagensi, izuzev za transfuziju | 404-1-110/26-35 | 89 | Reagensi i potrošni materijal za imunohemijske analizatore model SIEMENS (Advia Centaur CP, Advia Centaur XP, Advia Centaur XPT) | 3 | ADVIA Centaur HCY (homocysteine) | RGN212319 | pakovanje | 100 | Siemens Healthcare Diagnostics Inc, Tarrytown, SAD | ADVIA Centaur HCY (Homocysteine) | 137002 | 20% | Teamedical d.o.o | 69-34/26 | 9.6.2026 | 9.6.2027
Reagensi, izuzev za transfuziju | 404-1-110/26-35 | 89 | Reagensi i potrošni materijal za imunohemijske analizatore model SIEMENS (Advia Centaur CP, Advia Centaur XP, Advia Centaur XPT) | 4 | ADVIA Centaur Cyclosporine | RGN212320 | pakovanje | 50 | Siemens Healthcare Diagnostics Inc, Tarrytown, SAD | ADVIA Centaur Cyclosporine | 136279 | 20% | Teamedical d.o.o | 69-34/26 | 9.6.2026 | 9.6.2027
Reagensi, izuzev za transfuziju | 404-1-110/26-35 | 89 | Reagensi i potrošni materijal za imunohemijske analizatore model SIEMENS (Advia Centaur CP, Advia Centaur XP, Advia Centaur XPT) | 5 | ADVIA Centaur Digoxin | RGN212321 | pakovanje | 50 | Siemens Healthcare Diagnostics Inc, Tarrytown, SAD | ADVIA Centaur Digoxin | 15292 | 20% | Teamedical d.o.o | 69-34/26 | 9.6.2026 | 9.6.2027
Reagensi, izuzev za transfuziju | 404-1-110/26-35 | 89 | Reagensi i potrošni materijal za imunohemijske analizatore model SIEMENS (Advia Centaur CP, Advia Centaur XP, Advia Centaur XPT) | 6 | ADVIA Centaur FT4 | RGN212329 | pakovanje | 50 | Siemens Healthcare Diagnostics Inc, Tarrytown, SAD | ADVIA Centaur FT4 | 13827 | 20% | Teamedical d.o.o | 69-34/26 | 9.6.2026 | 9.6.2027
Reagensi, izuzev za transfuziju | 404-1-110/26-35 | 89 | Reagensi i potrošni materijal za imunohemijske analizatore model SIEMENS (Advia Centaur CP, Advia Centaur XP, Advia Centaur XPT) | 7 | ADVIA Centaur T4 | RGN212330 | pakovanje | 100 | Siemens Healthcare Diagnostics Inc, Tarrytown, SAD | ADVIA Centaur T4 | 27023 | 20% | Teamedical d.o.o | 69-34/26 | 9.6.2026 | 9.6.2027
Reagensi, izuzev za transfuziju | 404-1-110/26-35 | 89 | Reagensi i potrošni materijal za imunohemijske analizatore model SIEMENS (Advia Centaur CP, Advia Centaur XP, Advia Centaur XPT) | 8 | ADVIA Centaur FT3 | RGN212331 | pakovanje | 50 | Siemens Healthcare Diagnostics Inc, Tarrytown, SAD | ADVIA Centaur FT3 | 16130 | 20% | Teamedical d.o.o | 69-34/26 | 9.6.2026 | 9.6.2027
Reagensi, izuzev za transfuziju | 404-1-110/26-35 | 89 | Reagensi i potrošni materijal za imunohemijske analizatore model SIEMENS (Advia Centaur CP, Advia Centaur XP, Advia Centaur XPT) | 9 | ADVIA Centaur T3 | RGN212332 | pakovanje | 80 | Siemens Healthcare Diagnostics Inc, Tarrytown, SAD | ADVIA Centaur T3 | 22415 | 20% | Teamedical d.o.o | 69-34/26 | 9.6.2026 | 9.6.2027
Reagensi, izuzev za transfuziju | 404-1-110/26-35 | 89 | Reagensi i potrošni materijal za imunohemijske analizatore model SIEMENS (Advia Centaur CP, Advia Centaur XP, Advia Centaur XPT) | 10 | ADVIA Centaur Anti-TPO | RGN212334 | pakovanje | 100 | Siemens Healthcare Diagnostics Inc, Tarrytown, SAD | ADVIA Centaur aTPO | 43991 | 20% | Teamedical d.o.o | 69-34/26 | 9.6.2026 | 9.6.2027
Reagensi, izuzev za transfuziju | 404-1-110/26-35 | 89 | Reagensi i potrošni materijal za imunohemijske analizatore model SIEMENS (Advia Centaur CP, Advia Centaur XP, Advia Centaur XPT) | 11 | ADVIA Centaur FSH | RGN212335 | pakovanje | 100 | Siemens Healthcare Diagnostics Inc, Tarrytown, SAD | ADVIA Centaur FSH | 24301 | 20% | Teamedical d.o.o | 69-34/26 | 9.6.2026 | 9.6.2027
Reagensi, izuzev za transfuziju | 404-1-110/26-35 | 89 | Reagensi i potrošni materijal za imunohemijske analizatore model SIEMENS (Advia Centaur CP, Advia Centaur XP, Advia Centaur XPT) | 12 | ADVIA Centaur Enhanced Estradiol | RGN212336 | pakovanje | 100 | Siemens Healthcare Diagnostics Inc, Tarrytown, SAD | ADVIA Centaur Enhanced Estradiol | 32680 | 20% | Teamedical d.o.o | 69-34/26 | 9.6.2026 | 9.6.2027
Reagensi, izuzev za transfuziju | 404-1-110/26-35 | 89 | Reagensi i potrošni materijal za imunohemijske analizatore model SIEMENS (Advia Centaur CP, Advia Centaur XP, Advia Centaur XPT) | 13 | ADVIA Centaur Progesterone | RGN212337 | pakovanje | 50 | Siemens Healthcare Diagnostics Inc, Tarrytown, SAD | ADVIA Centaur Progesterone | 16341 | 20% | Teamedical d.o.o | 69-34/26 | 9.6.2026 | 9.6.2027
Reagensi, izuzev za transfuziju | 404-1-110/26-35 | 89 | Reagensi i potrošni materijal za imunohemijske analizatore model SIEMENS (Advia Centaur CP, Advia Centaur XP, Advia Centaur XPT) | 14 | ADVIA Centaur Prolactin | RGN212338 | pakovanje | 50 | Siemens Healthcare Diagnostics Inc, Tarrytown, SAD | ADVIA Centaur Prolactin | 13283 | 20% | Teamedical d.o.o | 69-34/26 | 9.6.2026 | 9.6.2027
Reagensi, izuzev za transfuziju | 404-1-110/26-35 | 89 | Reagensi i potrošni materijal za imunohemijske analizatore model SIEMENS (Advia Centaur CP, Advia Centaur XP, Advia Centaur XPT) | 15 | ADVIA Centaur ThCG | RGN212339 | pakovanje | 50 | Siemens Healthcare Diagnostics Inc, Tarrytown, SAD | ADVIA Centaur ThCG | 18016 | 20% | Teamedical d.o.o | 69-34/26 | 9.6.2026 | 9.6.2027
Reagensi, izuzev za transfuziju | 404-1-110/26-35 | 89 | Reagensi i potrošni materijal za imunohemijske analizatore model SIEMENS (Advia Centaur CP, Advia Centaur XP, Advia Centaur XPT) | 16 | ADVIA Centaur AFP | RGN212340 | pakovanje | 100 | Siemens Healthcare Diagnostics Inc, Tarrytown, SAD | ADVIA Centaur AFP | 31004 | 20% | Teamedical d.o.o | 69-34/26 | 9.6.2026 | 9.6.2027
Reagensi, izuzev za transfuziju | 404-1-110/26-35 | 89 | Reagensi i potrošni materijal za imunohemijske analizatore model SIEMENS (Advia Centaur CP, Advia Centaur XP, Advia Centaur XPT) | 17 | ADVIA Centaur CEA | RGN212341 | pakovanje | 100 | Siemens Healthcare Diagnostics Inc, Tarrytown, SAD | ADVIA Centaur CEA | 41897 | 20% | Teamedical d.o.o | 69-34/26 | 9.6.2026 | 9.6.2027
Reagensi, izuzev za transfuziju | 404-1-110/26-35 | 89 | Reagensi i potrošni materijal za imunohemijske analizatore model SIEMENS (Advia Centaur CP, Advia Centaur XP, Advia Centaur XPT) | 18 | ADVIA Centaur CA 15-3 | RGN212342 | pakovanje | 100 | Siemens Healthcare Diagnostics Inc, Tarrytown, SAD | ADVIA Centaur CA 15-3 | 71643 | 20% | Teamedical d.o.o | 69-34/26 | 9.6.2026 | 9.6.2027
Reagensi, izuzev za transfuziju | 404-1-110/26-35 | 89 | Reagensi i potrošni materijal za imunohemijske analizatore model SIEMENS (Advia Centaur CP, Advia Centaur XP, Advia Centaur XPT) | 19 | ADVIA Centaur CA 125 II | RGN212343 | pakovanje | 100 | Siemens Healthcare Diagnostics Inc, Tarrytown, SAD | ADVIA Centaur CA 125II | 53208 | 20% | Teamedical d.o.o | 69-34/26 | 9.6.2026 | 9.6.2027
Reagensi, izuzev za transfuziju | 404-1-110/26-35 | 89 | Reagensi i potrošni materijal za imunohemijske analizatore model SIEMENS (Advia Centaur CP, Advia Centaur XP, Advia Centaur XPT) | 20 | ADVIA Centaur CA 19-9 | RGN212344 | pakovanje | 50 | Siemens Healthcare Diagnostics Inc, Tarrytown, SAD | ADVIA Centaur CA 19-9 | 32260 | 20% | Teamedical d.o.o | 69-34/26 | 9.6.2026 | 9.6.2027
Reagensi, izuzev za transfuziju | 404-1-110/26-35 | 89 | Reagensi i potrošni materijal za imunohemijske analizatore model SIEMENS (Advia Centaur CP, Advia Centaur XP, Advia Centaur XPT) | 21 | ADVIA Centaur Free PSA | RGN212345 | pakovanje | 50 | Siemens Healthcare Diagnostics Inc, Tarrytown, SAD | ADVIA Centaur Free PSA | 26396 | 20% | Teamedical d.o.o | 69-34/26 | 9.6.2026 | 9.6.2027
Reagensi, izuzev za transfuziju | 404-1-110/26-35 | 89 | Reagensi i potrošni materijal za imunohemijske analizatore model SIEMENS (Advia Centaur CP, Advia Centaur XP, Advia Centaur XPT) | 22 | ADVIA Centaur Insulin (IRI) | RGN212346 | pakovanje | 100 | Siemens Healthcare Diagnostics Inc, Tarrytown, SAD | ADVIA Centaur Insulin (IRI) | 46505 | 20% | Teamedical d.o.o | 69-34/26 | 9.6.2026 | 9.6.2027
Reagensi, izuzev za transfuziju | 404-1-110/26-35 | 89 | Reagensi i potrošni materijal za imunohemijske analizatore model SIEMENS (Advia Centaur CP, Advia Centaur XP, Advia Centaur XPT) | 23 | ADVIA Centaur COR (Cortisol) | RGN212347 | pakovanje | 50 | Siemens Healthcare Diagnostics Inc, Tarrytown, SAD | ADVIA Centaur COR (Cortisol) | 15921 | 20% | Teamedical d.o.o | 69-34/26 | 9.6.2026 | 9.6.2027
Reagensi, izuzev za transfuziju | 404-1-110/26-35 | 89 | Reagensi i potrošni materijal za imunohemijske analizatore model SIEMENS (Advia Centaur CP, Advia Centaur XP, Advia Centaur XPT) | 24 | ADVIA Centaur BRAHMS Procalcitonin | RGN212348 | pakovanje | 100 testova | Siemens Healthcare Diagnostics Inc, Tarrytown, SAD | ADVIA Centaur BRAHMS Procalcitonin | 144213 | 20% | Teamedical d.o.o | 69-34/26 | 9.6.2026 | 9.6.2027
Reagensi, izuzev za transfuziju | 404-1-110/26-35 | 89 | Reagensi i potrošni materijal za imunohemijske analizatore model SIEMENS (Advia Centaur CP, Advia Centaur XP, Advia Centaur XPT) | 25 | ADVIA Centaur PSA | RGN212349 | pakovanje | 100 | Siemens Healthcare Diagnostics Inc, Tarrytown, SAD | ADVIA Centaur PSA | 52790 | 20% | Teamedical d.o.o | 69-34/26 | 9.6.2026 | 9.6.2027
Reagensi, izuzev za transfuziju | 404-1-110/26-35 | 89 | Reagensi i potrošni materijal za imunohemijske analizatore model SIEMENS (Advia Centaur CP, Advia Centaur XP, Advia Centaur XPT) | 26 | ADVIA Centaur Testosterone II | RGN212350 | pakovanje | 100 | Siemens Healthcare Diagnostics Inc, Tarrytown, SAD | ADVIA Centaur Testosterone II | 37289 | 20% | Teamedical d.o.o | 69-34/26 | 9.6.2026 | 9.6.2027
Reagensi, izuzev za transfuziju | 404-1-110/26-35 | 89 | Reagensi i potrošni materijal za imunohemijske analizatore model SIEMENS (Advia Centaur CP, Advia Centaur XP, Advia Centaur XPT) | 27 | ADVIA Centaur LH | RGN212351 | pakovanje | 60 | Siemens Healthcare Diagnostics Inc, Tarrytown, SAD | ADVIA Centaur LH | 14664 | 20% | Teamedical d.o.o | 69-34/26 | 9.6.2026 | 9.6.2027
Reagensi, izuzev za transfuziju | 404-1-110/26-35 | 89 | Reagensi i potrošni materijal za imunohemijske analizatore model SIEMENS (Advia Centaur CP, Advia Centaur XP, Advia Centaur XPT) | 28 | ADVIA Centaur Intact Parathyroid Hormone | RGN212352 | pakovanje | 100 | Siemens Healthcare Diagnostics Inc, Tarrytown, SAD | ADVIA Centaur Intact Parathyroid Hormone | 74577 | 20% | Teamedical d.o.o | 69-34/26 | 9.6.2026 | 9.6.2027
Reagensi, izuzev za transfuziju | 404-1-110/26-35 | 89 | Reagensi i potrošni materijal za imunohemijske analizatore model SIEMENS (Advia Centaur CP, Advia Centaur XP, Advia Centaur XPT) | 29 | ADVIA Centaur CpS (C-Peptide) | RGN212353 | pakovanje | 100 | Siemens Healthcare Diagnostics Inc, Tarrytown, SAD | ADVIA Centaur CpS (C-Peptide) | 39802 | 20% | Teamedical d.o.o | 69-34/26 | 9.6.2026 | 9.6.2027
Reagensi, izuzev za transfuziju | 404-1-110/26-35 | 89 | Reagensi i potrošni materijal za imunohemijske analizatore model SIEMENS (Advia Centaur CP, Advia Centaur XP, Advia Centaur XPT) | 30 | ADVIA Centaur cPSA | RGN212354 | pakovanje | 100 | Siemens Healthcare Diagnostics Inc, Tarrytown, SAD | ADVIA Centaur cPSA | 70387 | 20% | Teamedical d.o.o | 69-34/26 | 9.6.2026 | 9.6.2027
Reagensi, izuzev za transfuziju | 404-1-110/26-35 | 89 | Reagensi i potrošni materijal za imunohemijske analizatore model SIEMENS (Advia Centaur CP, Advia Centaur XP, Advia Centaur XPT) | 31 | ADVIA Centaur Ferritin | RGN212355 | pakovanje | 50 | Siemens Healthcare Diagnostics Inc, Tarrytown, SAD | ADVIA Centaur Ferritin | 16341 | 20% | Teamedical d.o.o | 69-34/26 | 9.6.2026 | 9.6.2027
Reagensi, izuzev za transfuziju | 404-1-110/26-35 | 89 | Reagensi i potrošni materijal za imunohemijske analizatore model SIEMENS (Advia Centaur CP, Advia Centaur XP, Advia Centaur XPT) | 32 | ADVIA Centaur Free Beta Human Chorionic Gonadotropin (FBHCG) | RGN212356 | pakovanje | 100 | Siemens Healthcare Diagnostics Inc, Tarrytown, SAD | ADVIA Centaur Free Beta Human Chorionic Gonadotropin (FBHCG) | 48880 | 20% | Teamedical d.o.o | 69-34/26 | 9.6.2026 | 9.6.2027
Reagensi, izuzev za transfuziju | 404-1-110/26-35 | 89 | Reagensi i potrošni materijal za imunohemijske analizatore model SIEMENS (Advia Centaur CP, Advia Centaur XP, Advia Centaur XPT) | 33 | ADVIA Centaur Pregnancy-Associated Plasma Protein-A (PAPP-A) | RGN212357 | pakovanje | 100 | Siemens Healthcare Diagnostics Inc, Tarrytown, SAD | ADVIA Centaur Pregnancy-Associated Plasma Protein-A (PAPP-A) | 55862 | 20% | Teamedical d.o.o | 69-34/26 | 9.6.2026 | 9.6.2027
Reagensi, izuzev za transfuziju | 404-1-110/26-35 | 89 | Reagensi i potrošni materijal za imunohemijske analizatore model SIEMENS (Advia Centaur CP, Advia Centaur XP, Advia Centaur XPT) | 34 | Advia Centaur HS Troponin I | RGN212358 | pakovanje | 100 | Siemens Healthcare Diagnostics Inc, Tarrytown, SAD | ADVIA Centaur High-Sensitivity Troponin I | 48181 | 20% | Teamedical d.o.o | 69-34/26 | 9.6.2026 | 9.6.2027
Reagensi, izuzev za transfuziju | 404-1-110/26-35 | 89 | Reagensi i potrošni materijal za imunohemijske analizatore model SIEMENS (Advia Centaur CP, Advia Centaur XP, Advia Centaur XPT) | 35 | ADVIA Centaur BNP | RGN212359 | pakovanje | 100 | Siemens Healthcare Diagnostics Inc, Tarrytown, SAD | ADVIA Centaur BNP | 117730 | 20% | Teamedical d.o.o | 69-34/26 | 9.6.2026 | 9.6.2027
Reagensi, izuzev za transfuziju | 404-1-110/26-35 | 89 | Reagensi i potrošni materijal za imunohemijske analizatore model SIEMENS (Advia Centaur CP, Advia Centaur XP, Advia Centaur XPT) | 36 | ADVIA Centaur CEA | RGN212361 | pakovanje | 500 | Siemens Healthcare Diagnostics Inc, Tarrytown, SAD | ADVIA Centaur CEA | 209484 | 20% | Teamedical d.o.o | 69-34/26 | 9.6.2026 | 9.6.2027
Reagensi, izuzev za transfuziju | 404-1-110/26-35 | 89 | Reagensi i potrošni materijal za imunohemijske analizatore model SIEMENS (Advia Centaur CP, Advia Centaur XP, Advia Centaur XPT) | 37 | ADVIA Centaur CA 19-9 | RGN212362 | pakovanje | 250 | Siemens Healthcare Diagnostics Inc, Tarrytown, SAD | ADVIA Centaur CA 19-9 | 161303 | 20% | Teamedical d.o.o | 69-34/26 | 9.6.2026 | 9.6.2027
Reagensi, izuzev za transfuziju | 404-1-110/26-35 | 89 | Reagensi i potrošni materijal za imunohemijske analizatore model SIEMENS (Advia Centaur CP, Advia Centaur XP, Advia Centaur XPT) | 38 | ADVIA Centaur TSH3-Ultra II (TSH3ULII) | RGN212363 | pakovanje | 500 | Siemens Healthcare Diagnostics Inc, Tarrytown, SAD | ADVIA Centaur TSH3-Ultra II (TSH3ULII) | 149782 | 20% | Teamedical d.o.o | 69-34/26 | 9.6.2026 | 9.6.2027
Reagensi, izuzev za transfuziju | 404-1-110/26-35 | 89 | Reagensi i potrošni materijal za imunohemijske analizatore model SIEMENS (Advia Centaur CP, Advia Centaur XP, Advia Centaur XPT) | 39 | ADVIA Centaur Vitamin D Total | RGN212364 | pakovanje | 100 testova | Siemens Healthcare Diagnostics Inc, Tarrytown, SAD | ADVIA Centaur Vitamin D Total | 122199 | 20% | Teamedical d.o.o | 69-34/26 | 9.6.2026 | 9.6.2027
Reagensi, izuzev za transfuziju | 404-1-110/26-35 | 89 | Reagensi i potrošni materijal za imunohemijske analizatore model SIEMENS (Advia Centaur CP, Advia Centaur XP, Advia Centaur XPT) | 40 | ADVIA Centaur total-IgE | RGN212365 | pakovanje | 50 | Siemens Healthcare Diagnostics Inc, Tarrytown, SAD | ADVIA Centaur IgE Total | 8560 | 20% | Teamedical d.o.o | 69-34/26 | 9.6.2026 | 9.6.2027
Reagensi, izuzev za transfuziju | 404-1-110/26-35 | 89 | Reagensi i potrošni materijal za imunohemijske analizatore model SIEMENS (Advia Centaur CP, Advia Centaur XP, Advia Centaur XPT) | 41 | ADVIA Centaur Folate | RGN212366 | pakovanje | 100 | Siemens Healthcare Diagnostics Inc, Tarrytown, SAD | ADVIA Centaur Folate | 47344 | 20% | Teamedical d.o.o | 69-34/26 | 9.6.2026 | 9.6.2027
Reagensi, izuzev za transfuziju | 404-1-110/26-35 | 89 | Reagensi i potrošni materijal za imunohemijske analizatore model SIEMENS (Advia Centaur CP, Advia Centaur XP, Advia Centaur XPT) | 42 | ADVIA Centaur Vitamin B12 | RGN212367 | pakovanje | 100 | Siemens Healthcare Diagnostics Inc, Tarrytown, SAD | ADVIA Centaur VB12 | 47344 | 20% | Teamedical d.o.o | 69-34/26 | 9.6.2026 | 9.6.2027
Reagensi, izuzev za transfuziju | 404-1-110/26-35 | 89 | Reagensi i potrošni materijal za imunohemijske analizatore model SIEMENS (Advia Centaur CP, Advia Centaur XP, Advia Centaur XPT) | 43 | ADVIA Centaur Calibrator B (Digoxin, FSH, LH, Prolactin, ThCG, TSH) | RGN212368 | pakovanje | 20 mL | Siemens Healthcare Diagnostics Inc, Tarrytown, SAD | ADVIA Centaur Calibrator B | 17408 | 20% | Teamedical d.o.o | 69-34/26 | 9.6.2026 | 9.6.2027
Reagensi, izuzev za transfuziju | 404-1-110/26-35 | 89 | Reagensi i potrošni materijal za imunohemijske analizatore model SIEMENS (Advia Centaur CP, Advia Centaur XP, Advia Centaur XPT) | 44 | ADVIA Centaur Calibrator U (Myoglobin) | RGN212371 | pakovanje | 8 mL | Siemens Healthcare Diagnostics Inc, Tarrytown, SAD | ADVIA Centaur Calibrator U | 106737 | 20% | Teamedical d.o.o | 69-34/26 | 9.6.2026 | 9.6.2027
Reagensi, izuzev za transfuziju | 404-1-110/26-35 | 89 | Reagensi i potrošni materijal za imunohemijske analizatore model SIEMENS (Advia Centaur CP, Advia Centaur XP, Advia Centaur XPT) | 45 | ADVIA Centaur Cyclosporine Calibrator | RGN212373 | pakovanje | 8 mL | Siemens Healthcare Diagnostics Inc, Tarrytown, SAD | ADVIA Centaur Cyclosporine Calibrator | 28824 | 20% | Teamedical d.o.o | 69-34/26 | 9.6.2026 | 9.6.2027
Reagensi, izuzev za transfuziju | 404-1-110/26-35 | 89 | Reagensi i potrošni materijal za imunohemijske analizatore model SIEMENS (Advia Centaur CP, Advia Centaur XP, Advia Centaur XPT) | 46 | ADVIA Centaur BNP Calibrator | RGN212376 | pakovanje | 8 mL | Siemens Healthcare Diagnostics Inc, Tarrytown, SAD | ADVIA Centaur BNP Calibrator | 14917 | 20% | Teamedical d.o.o | 69-34/26 | 9.6.2026 | 9.6.2027
Reagensi, izuzev za transfuziju | 404-1-110/26-35 | 89 | Reagensi i potrošni materijal za imunohemijske analizatore model SIEMENS (Advia Centaur CP, Advia Centaur XP, Advia Centaur XPT) | 47 | ADVIA Centaur Homocysteine Calibrator | RGN212378 | pakovanje | 8 mL | Siemens Healthcare Diagnostics Inc, Tarrytown, SAD | ADVIA Centaur Homocysteine Calibrator | 19483 | 20% | Teamedical d.o.o | 69-34/26 | 9.6.2026 | 9.6.2027
Reagensi, izuzev za transfuziju | 404-1-110/26-35 | 89 | Reagensi i potrošni materijal za imunohemijske analizatore model SIEMENS (Advia Centaur CP, Advia Centaur XP, Advia Centaur XPT) | 48 | ADVIA Centaur CA 125 II Calibrator | RGN212380 | pakovanje | 2 x 2 x 2 mL | Siemens Healthcare Diagnostics Inc, Tarrytown, SAD | ADVIA Centaur CA 125 II Calibrator | 19599 | 20% | Teamedical d.o.o | 69-34/26 | 9.6.2026 | 9.6.2027
Reagensi, izuzev za transfuziju | 404-1-110/26-35 | 89 | Reagensi i potrošni materijal za imunohemijske analizatore model SIEMENS (Advia Centaur CP, Advia Centaur XP, Advia Centaur XPT) | 49 | ADVIA Centaur Calibrator 30 (Enhanced Estradiol) | RGN212381 | pakovanje | 2 x 2 x 2 mL | Siemens Healthcare Diagnostics Inc, Tarrytown, SAD | ADVIA Centaur Calibrator 30 | 21200 | 20% | Teamedical d.o.o | 69-34/26 | 9.6.2026 | 9.6.2027
Reagensi, izuzev za transfuziju | 404-1-110/26-35 | 89 | Reagensi i potrošni materijal za imunohemijske analizatore model SIEMENS (Advia Centaur CP, Advia Centaur XP, Advia Centaur XPT) | 50 | ADVIA Centaur CA 15-3 Calibrator | RGN212382 | pakovanje | 2 x 2 x 2 mL | Siemens Healthcare Diagnostics Inc, Tarrytown, SAD | ADVIA Centaur CA 15-3 Calibrator | 21123 | 20% | Teamedical d.o.o | 69-34/26 | 9.6.2026 | 9.6.2027
Reagensi, izuzev za transfuziju | 404-1-110/26-35 | 89 | Reagensi i potrošni materijal za imunohemijske analizatore model SIEMENS (Advia Centaur CP, Advia Centaur XP, Advia Centaur XPT) | 51 | ADVIA Centaur Calibrator A (FT3, FT4, T3, T4, T-Up) | RGN212383 | pakovanje | 2 x 2 x 5 mL | Siemens Healthcare Diagnostics Inc, Tarrytown, SAD | ADVIA Centaur Calibrator A | 12856 | 20% | Teamedical d.o.o | 69-34/26 | 9.6.2026 | 9.6.2027
Reagensi, izuzev za transfuziju | 404-1-110/26-35 | 89 | Reagensi i potrošni materijal za imunohemijske analizatore model SIEMENS (Advia Centaur CP, Advia Centaur XP, Advia Centaur XPT) | 52 | ADVIA Centaur Calibrator D (AFP, CEA) | RGN212384 | pakovanje | 2 x 2 x 2 mL | Siemens Healthcare Diagnostics Inc, Tarrytown, SAD | ADVIA Centaur Calibrator D | 13498 | 20% | Teamedical d.o.o | 69-34/26 | 9.6.2026 | 9.6.2027
Reagensi, izuzev za transfuziju | 404-1-110/26-35 | 89 | Reagensi i potrošni materijal za imunohemijske analizatore model SIEMENS (Advia Centaur CP, Advia Centaur XP, Advia Centaur XPT) | 53 | ADVIA Centaur Calibrator E (Cortisol, Progesterone, Testosterone) | RGN212385 | pakovanje | 2 x 2 x 2 mL | Siemens Healthcare Diagnostics Inc, Tarrytown, SAD | ADVIA Centaur Calibrator E | 10205 | 20% | Teamedical d.o.o | 69-34/26 | 9.6.2026 | 9.6.2027
Reagensi, izuzev za transfuziju | 404-1-110/26-35 | 89 | Reagensi i potrošni materijal za imunohemijske analizatore model SIEMENS (Advia Centaur CP, Advia Centaur XP, Advia Centaur XPT) | 54 | ADVIA Centaur Calibrator fPSA | RGN212386 | pakovanje | 2 x 2 x 2 mL | Siemens Healthcare Diagnostics Inc, Tarrytown, SAD | ADVIA Centaur Free PSA Calibrator | 10591 | 20% | Teamedical d.o.o | 69-34/26 | 9.6.2026 | 9.6.2027
Reagensi, izuzev za transfuziju | 404-1-110/26-35 | 89 | Reagensi i potrošni materijal za imunohemijske analizatore model SIEMENS (Advia Centaur CP, Advia Centaur XP, Advia Centaur XPT) | 55 | ADVIA Centaur Calibrator O (aTPO) | RGN212387 | pakovanje | 2 x 2 x 1 mL | Siemens Healthcare Diagnostics Inc, Tarrytown, SAD | ADVIA Centaur Calibrator O | 12972 | 20% | Teamedical d.o.o | 69-34/26 | 9.6.2026 | 9.6.2027
Reagensi, izuzev za transfuziju | 404-1-110/26-35 | 89 | Reagensi i potrošni materijal za imunohemijske analizatore model SIEMENS (Advia Centaur CP, Advia Centaur XP, Advia Centaur XPT) | 56 | ADVIA Centaur Calibrator Q (PSA) | RGN212388 | pakovanje | 2 x 2 x 2 mL | Siemens Healthcare Diagnostics Inc, Tarrytown, SAD | ADVIA Centaur Calibrator Q | 13235 | 20% | Teamedical d.o.o | 69-34/26 | 9.6.2026 | 9.6.2027
Reagensi, izuzev za transfuziju | 404-1-110/26-35 | 89 | Reagensi i potrošni materijal za imunohemijske analizatore model SIEMENS (Advia Centaur CP, Advia Centaur XP, Advia Centaur XPT) | 57 | ADVIA Centaur Calibrator C (VB12, Ferritin) | RGN212389 | pakovanje | 2 x 2 x 5 mL | Siemens Healthcare Diagnostics Inc, Tarrytown, SAD | ADVIA Centaur Calibrator C | 13285 | 20% | Teamedical d.o.o | 69-34/26 | 9.6.2026 | 9.6.2027
Reagensi, izuzev za transfuziju | 404-1-110/26-35 | 89 | Reagensi i potrošni materijal za imunohemijske analizatore model SIEMENS (Advia Centaur CP, Advia Centaur XP, Advia Centaur XPT) | 58 | Calibrator Y (CPSA) | RGN212390 | pakovanje | 2x2x2ml | Siemens Healthcare Diagnostics Inc, Tarrytown, SAD | ADVIA Centaur Calibrator Y | 36179 | 20% | Teamedical d.o.o | 69-34/26 | 9.6.2026 | 9.6.2027
Reagensi, izuzev za transfuziju | 404-1-110/26-35 | 89 | Reagensi i potrošni materijal za imunohemijske analizatore model SIEMENS (Advia Centaur CP, Advia Centaur XP, Advia Centaur XPT) | 59 | ADVIA Centaur Insulin (IRI) Calibrator | RGN232667 | pakovanje | 2x2x1ml | Siemens Healthcare Diagnostics Inc, Tarrytown, SAD | ADVIA Centaur Insulin (IRI) Calibrator | 17988 | 20% | Teamedical d.o.o | 69-34/26 | 9.6.2026 | 9.6.2027
Reagensi, izuzev za transfuziju | 404-1-110/26-35 | 89 | Reagensi i potrošni materijal za imunohemijske analizatore model SIEMENS (Advia Centaur CP, Advia Centaur XP, Advia Centaur XPT) | 60 | ADVIA Centaur Cyclosporine Pretreatment Reagent | RGN212392 | pakovanje | 52 mL | Siemens Healthcare Diagnostics Inc, Tarrytown, SAD | ADVIA Centaur Cyclosporine Pretreatment Reagent | 41419 | 20% | Teamedical d.o.o | 69-34/26 | 9.6.2026 | 9.6.2027
Reagensi, izuzev za transfuziju | 404-1-110/26-35 | 89 | Reagensi i potrošni materijal za imunohemijske analizatore model SIEMENS (Advia Centaur CP, Advia Centaur XP, Advia Centaur XPT) | 61 | ADVIA Centaur Multi-Diluent 1 (Ferritin, BNP, CA 15-3, CA 125 II, Her-2/neu, DHEAS, FSH, LH, Prolactin, SHBG, PCT, TSH, TSH3-UL) | RGN212393 | pakovanje | 2 x 25 mL | Siemens Healthcare Diagnostics Inc, Tarrytown, SAD | ADVIA Centaur Multi-Diluent 1 | 6643 | 20% | Teamedical d.o.o | 69-34/26 | 9.6.2026 | 9.6.2027
Reagensi, izuzev za transfuziju | 404-1-110/26-35 | 89 | Reagensi i potrošni materijal za imunohemijske analizatore model SIEMENS (Advia Centaur CP, Advia Centaur XP, Advia Centaur XPT) | 62 | ADVIA Centaur Multi-Diluent 10 (hCG total, Myoglobin, C-Peptide, TIMP-1) | RGN212394 | pakovanje | 2 x 5 mL | Siemens Healthcare Diagnostics Inc, Tarrytown, SAD | ADVIA Centaur Multi-Diluent 10 | 18807 | 20% | Teamedical d.o.o | 69-34/26 | 9.6.2026 | 9.6.2027
Reagensi, izuzev za transfuziju | 404-1-110/26-35 | 89 | Reagensi i potrošni materijal za imunohemijske analizatore model SIEMENS (Advia Centaur CP, Advia Centaur XP, Advia Centaur XPT) | 63 | ADVIA Centaur Multi-Diluent 3 (Cortisol, Progesterone, TSTO, Theophylline) | RGN212395 | pakovanje | 2 x 5 mL | Siemens Healthcare Diagnostics Inc, Tarrytown, SAD | ADVIA Centaur Multi-Diluent 3 | 7699 | 20% | Teamedical d.o.o | 69-34/26 | 9.6.2026 | 9.6.2027
Reagensi, izuzev za transfuziju | 404-1-110/26-35 | 89 | Reagensi i potrošni materijal za imunohemijske analizatore model SIEMENS (Advia Centaur CP, Advia Centaur XP, Advia Centaur XPT) | 64 | ADVIA Centaur Multi-Diluent 11 ( iPTH, TnI Ultra, TNIH, aHBs2) za stari iPTH | RGN212396 | pakovanje | 2x5ml | Siemens Healthcare Diagnostics Inc, Tarrytown, SAD | ADVIA Centaur Multi-Diluent 11 | 14609 | 20% | Teamedical d.o.o | 69-34/26 | 9.6.2026 | 9.6.2027
Reagensi, izuzev za transfuziju | 404-1-110/26-35 | 89 | Reagensi i potrošni materijal za imunohemijske analizatore model SIEMENS (Advia Centaur CP, Advia Centaur XP, Advia Centaur XPT) | 65 | ADVIA Centaur Multi-Diluent 2 (HAV Total, HBsAg Confirmatory, Rubella M, AFP, fPSA) | RGN212397 | pakovanje | 2x10ml | Siemens Healthcare Diagnostics Inc, Tarrytown, SAD | ADVIA Centaur Multi-Diluent 2 | 7042 | 20% | Teamedical d.o.o | 69-34/26 | 9.6.2026 | 9.6.2027
Reagensi, izuzev za transfuziju | 404-1-110/26-35 | 89 | Reagensi i potrošni materijal za imunohemijske analizatore model SIEMENS (Advia Centaur CP, Advia Centaur XP, Advia Centaur XPT) | 66 | ADVIA Centaur ThCG Diluent | RGN212398 | pakovanje | 2 x 25 mL | Siemens Healthcare Diagnostics Inc, Tarrytown, SAD | ADVIA Centaur ThCG Diluent | 33175 | 20% | Teamedical d.o.o | 69-34/26 | 9.6.2026 | 9.6.2027
Reagensi, izuzev za transfuziju | 404-1-110/26-35 | 89 | Reagensi i potrošni materijal za imunohemijske analizatore model SIEMENS (Advia Centaur CP, Advia Centaur XP, Advia Centaur XPT) | 67 | ADVIA Centaur Insulin Diluent | RGN212399 | pakovanje | 20ml | Siemens Healthcare Diagnostics Inc, Tarrytown, SAD | ADVIA Centaur Insulin Diluent | 17988 | 20% | Teamedical d.o.o | 69-34/26 | 9.6.2026 | 9.6.2027
Reagensi, izuzev za transfuziju | 404-1-110/26-35 | 89 | Reagensi i potrošni materijal za imunohemijske analizatore model SIEMENS (Advia Centaur CP, Advia Centaur XP, Advia Centaur XPT) | 68 | ADVIA Centaur T3/T4/Vit, B12 Ancillary Reagent | RGN212400 | pakovanje | 2 x 25 mL | Siemens Healthcare Diagnostics Inc, Tarrytown, SAD | ADVIA Centaur T3/T4/VB12 Ancillary | 16705 | 20% | Teamedical d.o.o | 69-34/26 | 9.6.2026 | 9.6.2027
Reagensi, izuzev za transfuziju | 404-1-110/26-35 | 89 | Reagensi i potrošni materijal za imunohemijske analizatore model SIEMENS (Advia Centaur CP, Advia Centaur XP, Advia Centaur XPT) | 69 | ADVIA Centaur PW4 | RGN212401 | pakovanje | 25 mL | Siemens Healthcare Diagnostics Inc, Tarrytown, SAD | ADVIA Centaur Probe Wash 4 | 12100 | 20% | Teamedical d.o.o | 69-34/26 | 9.6.2026 | 9.6.2027
Reagensi, izuzev za transfuziju | 404-1-110/26-35 | 89 | Reagensi i potrošni materijal za imunohemijske analizatore model SIEMENS (Advia Centaur CP, Advia Centaur XP, Advia Centaur XPT) | 70 | ADVIA Centaur APW1 | RGN212402 | pakovanje | 2 x 25 mL | Siemens Healthcare Diagnostics Inc, Tarrytown, SAD | ADVIA Centaur Ancillary Probe Wash 1 | 16047 | 20% | Teamedical d.o.o | 69-34/26 | 9.6.2026 | 9.6.2027
Reagensi, izuzev za transfuziju | 404-1-110/26-35 | 89 | Reagensi i potrošni materijal za imunohemijske analizatore model SIEMENS (Advia Centaur CP, Advia Centaur XP, Advia Centaur XPT) | 71 | ADVIA Centaur APW2 | RGN212403 | pakovanje | 2 x 25 mL | Siemens Healthcare Diagnostics Inc, Tarrytown, SAD | ADVIA Centaur Ancillary Probe Wash 2 | 8408 | 20% | Teamedical d.o.o | 69-34/26 | 9.6.2026 | 9.6.2027
Reagensi, izuzev za transfuziju | 404-1-110/26-35 | 89 | Reagensi i potrošni materijal za imunohemijske analizatore model SIEMENS (Advia Centaur CP, Advia Centaur XP, Advia Centaur XPT) | 72 | ADVIA Centaur CA 19-9 Diluent | RGN212404 | pakovanje | 2x5ml | Siemens Healthcare Diagnostics Inc, Tarrytown, SAD | ADVIA Centaur CA 19-9 Diluent | 8477 | 20% | Teamedical d.o.o | 69-34/26 | 9.6.2026 | 9.6.2027
Reagensi, izuzev za transfuziju | 404-1-110/26-35 | 89 | Reagensi i potrošni materijal za imunohemijske analizatore model SIEMENS (Advia Centaur CP, Advia Centaur XP, Advia Centaur XPT) | 73 | ADVIA Centaur CEA Diluent | RGN212405 | pakovanje | 2x5ml | Siemens Healthcare Diagnostics Inc, Tarrytown, SAD | ADVIA Centaur CEA Diluent | 6951 | 20% | Teamedical d.o.o | 69-34/26 | 9.6.2026 | 9.6.2027
Reagensi, izuzev za transfuziju | 404-1-110/26-35 | 89 | Reagensi i potrošni materijal za imunohemijske analizatore model SIEMENS (Advia Centaur CP, Advia Centaur XP, Advia Centaur XPT) | 74 | ADVIA Centaur Homocysteine Diluent | RGN212406 | pakovanje | 2x10ml | Siemens Healthcare Diagnostics Inc, Tarrytown, SAD | ADVIA Centaur Homocysteine Diluent | 9936 | 20% | Teamedical d.o.o | 69-34/26 | 9.6.2026 | 9.6.2027
Reagensi, izuzev za transfuziju | 404-1-110/26-35 | 89 | Reagensi i potrošni materijal za imunohemijske analizatore model SIEMENS (Advia Centaur CP, Advia Centaur XP, Advia Centaur XPT) | 75 | ADVIA Centaur IgE Diluent | RGN212407 | pakovanje | 2x5ml | Siemens Healthcare Diagnostics Inc, Tarrytown, SAD | ADVIA Centaur IgE Diluent | 18872 | 20% | Teamedical d.o.o | 69-34/26 | 9.6.2026 | 9.6.2027
Reagensi, izuzev za transfuziju | 404-1-110/26-35 | 89 | Reagensi i potrošni materijal za imunohemijske analizatore model SIEMENS (Advia Centaur CP, Advia Centaur XP, Advia Centaur XPT) | 76 | ADVIA Centaur Multi-Diluent 13 (PTH, HA, PIIINP) za novi PTH test | RGN212408 | pakovanje | 2x10ml | Siemens Healthcare Diagnostics Inc, Tarrytown, SAD | ADVIA Centaur Multi-Diluent 13 | 80064 | 20% | Teamedical d.o.o | 69-34/26 | 9.6.2026 | 9.6.2027
Reagensi, izuzev za transfuziju | 404-1-110/26-35 | 89 | Reagensi i potrošni materijal za imunohemijske analizatore model SIEMENS (Advia Centaur CP, Advia Centaur XP, Advia Centaur XPT) | 77 | ADVIA Centaur Multi-Diluent 15 (BNP, TSH3-UL ) | RGN212409 | pakovanje | 2x25ml | Siemens Healthcare Diagnostics Inc, Tarrytown, SAD | ADVIA Centaur Multi-Diluent 15 | 66348 | 20% | Teamedical d.o.o | 69-34/26 | 9.6.2026 | 9.6.2027
Reagensi, izuzev za transfuziju | 404-1-110/26-35 | 89 | Reagensi i potrošni materijal za imunohemijske analizatore model SIEMENS (Advia Centaur CP, Advia Centaur XP, Advia Centaur XPT) | 78 | ADVIA Centaur Folic acid DTT/Releasing Agens | RGN232668 | pakovanje | DTT: 3 x 8 mL; REL: 3 x 4 mL | Siemens Healthcare Diagnostics Inc, Tarrytown, SAD | ADVIA Centaur Folate DTT/Releasing Reagent | 31160 | 20% | Teamedical d.o.o | 69-34/26 | 9.6.2026 | 9.6.2027
Reagensi, izuzev za transfuziju | 404-1-110/26-35 | 89 | Reagensi i potrošni materijal za imunohemijske analizatore model SIEMENS (Advia Centaur CP, Advia Centaur XP, Advia Centaur XPT) | 79 | ADVIA Centaur PW3 | RGN212411 | pakovanje | 50ml | Siemens Healthcare Diagnostics Inc, Tarrytown, SAD | ADVIA Centaur Probe Wash 3 | 3972 | 20% | Teamedical d.o.o | 69-34/26 | 9.6.2026 | 9.6.2027
Reagensi, izuzev za transfuziju | 404-1-110/26-35 | 89 | Reagensi i potrošni materijal za imunohemijske analizatore model SIEMENS (Advia Centaur CP, Advia Centaur XP, Advia Centaur XPT) | 80 | ADVIA Centaur VB 12/DTT Releasing Agens | RGN212412 | pakovanje | 1x2+2x25ml | Siemens Healthcare Diagnostics Inc, Tarrytown, SAD | ADVIA Centaur VB12 DTT/Releasing Agent | 14883 | 20% | Teamedical d.o.o | 69-34/26 | 9.6.2026 | 9.6.2027
Reagensi, izuzev za transfuziju | 404-1-110/26-35 | 89 | Reagensi i potrošni materijal za imunohemijske analizatore model SIEMENS (Advia Centaur CP, Advia Centaur XP, Advia Centaur XPT) | 81 | ADVIA Centaur BNP Control 1, 2, 3 | RGN212413 | pakovanje | 18 mL | Siemens Healthcare Diagnostics Inc, Tarrytown, SAD | ADVIA Centaur BNP 1,2,3 Quality Control Material | 39122 | 20% | Teamedical d.o.o | 69-34/26 | 9.6.2026 | 9.6.2027
Reagensi, izuzev za transfuziju | 404-1-110/26-35 | 89 | Reagensi i potrošni materijal za imunohemijske analizatore model SIEMENS (Advia Centaur CP, Advia Centaur XP, Advia Centaur XPT) | 82 | ADVIA Centaur Vitamin D Control | RGN232669 | pakovanje | 2 x 3 x 2 mL | Siemens Healthcare Diagnostics Inc, Tarrytown, SAD | ADVIA Centaur Vitamin D Total QC Material | 48696 | 20% | Teamedical d.o.o | 69-34/26 | 9.6.2026 | 9.6.2027
Reagensi, izuzev za transfuziju | 404-1-110/26-35 | 89 | Reagensi i potrošni materijal za imunohemijske analizatore model SIEMENS (Advia Centaur CP, Advia Centaur XP, Advia Centaur XPT) | 83 | ADVIA Centaur Intakt PTH Controls | RGN212418 | pakovanje | 3 x 2 x 1 mL | Siemens Healthcare Diagnostics Inc, Tarrytown, SAD | ADVIA Centaur Intact Parathyroid Hormone QC | 21412 | 20% | Teamedical d.o.o | 69-34/26 | 9.6.2026 | 9.6.2027
Reagensi, izuzev za transfuziju | 404-1-110/26-35 | 89 | Reagensi i potrošni materijal za imunohemijske analizatore model SIEMENS (Advia Centaur CP, Advia Centaur XP, Advia Centaur XPT) | 84 | CPSA Control 1,2,3 | RGN212419 | pakovanje | 3x1x2ml | Siemens Healthcare Diagnostics Inc, Tarrytown, SAD | ADVIA Centaur cPSA 1,2,3 Quality Control Material | 18418 | 20% | Teamedical d.o.o | 69-34/26 | 9.6.2026 | 9.6.2027
Reagensi, izuzev za transfuziju | 404-1-110/26-35 | 89 | Reagensi i potrošni materijal za imunohemijske analizatore model SIEMENS (Advia Centaur CP, Advia Centaur XP, Advia Centaur XPT) | 85 | ADVIA Centaur Anti-TPO Control 1, 2 | RGN212420 | pakovanje | 2 x 3 x 2 mL | Siemens Healthcare Diagnostics Inc, Tarrytown, SAD | ADVIA Centaur anti-TPO 1,2 Quality Control Material | 31721 | 20% | Teamedical d.o.o | 69-34/26 | 9.6.2026 | 9.6.2027
Reagensi, izuzev za transfuziju | 404-1-110/26-35 | 89 | Reagensi i potrošni materijal za imunohemijske analizatore model SIEMENS (Advia Centaur CP, Advia Centaur XP, Advia Centaur XPT) | 86 | ADVIA Centaur Wash 1 | RGN212421 | pakovanje | 3000 mL | Siemens Healthcare Diagnostics Inc, Tarrytown, SAD | ADVIA Centaur Wash 1 | 32341 | 20% | Teamedical d.o.o | 69-34/26 | 9.6.2026 | 9.6.2027
Reagensi, izuzev za transfuziju | 404-1-110/26-35 | 89 | Reagensi i potrošni materijal za imunohemijske analizatore model SIEMENS (Advia Centaur CP, Advia Centaur XP, Advia Centaur XPT) | 87 | ADVIA Centaur Cleaning solution | RGN232670 | pakovanje | 12 bočica/ 70 mL | Siemens Healthcare Diagnostics Inc, Tarrytown, SAD | ADVIA Centaur Cleaning Solution Concetrate | 39984 | 20% | Teamedical d.o.o | 69-34/26 | 9.6.2026 | 9.6.2027
Reagensi, izuzev za transfuziju | 404-1-110/26-35 | 89 | Reagensi i potrošni materijal za imunohemijske analizatore model SIEMENS (Advia Centaur CP, Advia Centaur XP, Advia Centaur XPT) | 88 | ADVIA Centaur Sample Probe Tip | RGN212423 | pakovanje | 6480 komad | Siemens Healthcare Diagnostics Inc, Tarrytown, SAD | ADVIA Centaur Sample Probe Tip 6480/Pkg | 83608 | 20% | Teamedical d.o.o | 69-34/26 | 9.6.2026 | 9.6.2027
Reagensi, izuzev za transfuziju | 404-1-110/26-35 | 89 | Reagensi i potrošni materijal za imunohemijske analizatore model SIEMENS (Advia Centaur CP, Advia Centaur XP, Advia Centaur XPT) | 89 | ADVIA Centaur Acid/Base Reagents | RGN212424 | pakovanje | 3000 mL | Siemens Healthcare Diagnostics Inc, Tarrytown, SAD | ADVIA Centaur Acid / Base Reagents | 29450 | 20% | Teamedical d.o.o | 69-34/26 | 9.6.2026 | 9.6.2027
Reagensi, izuzev za transfuziju | 404-1-110/26-35 | 89 | Reagensi i potrošni materijal za imunohemijske analizatore model SIEMENS (Advia Centaur CP, Advia Centaur XP, Advia Centaur XPT) | 90 | Sample Cups | RGN212425 | pakovanje | 1500 | Siemens Healthcare Diagnostics Inc, Tarrytown, SAD | ADVIA Centaur Sample Cups, 1500/Pkg | 22657 | 20% | Teamedical d.o.o | 69-34/26 | 9.6.2026 | 9.6.2027
Reagensi, izuzev za transfuziju | 404-1-110/26-35 | 89 | Reagensi i potrošni materijal za imunohemijske analizatore model SIEMENS (Advia Centaur CP, Advia Centaur XP, Advia Centaur XPT) | 91 | ADVIA Centaur Systems Cuvette | RGN212426 | pakovanje | 3000 komad | Siemens Healthcare Diagnostics Inc, Tarrytown, SAD | ADVIA Centaur Systems Cuvette, 3000/Pkg | 16639 | 20% | Teamedical d.o.o | 69-34/26 | 9.6.2026 | 9.6.2027
Reagensi, izuzev za transfuziju | 404-1-110/26-35 | 89 | Reagensi i potrošni materijal za imunohemijske analizatore model SIEMENS (Advia Centaur CP, Advia Centaur XP, Advia Centaur XPT) | 92 | ADVIA Centaur BRAHMS PCT Controls | RGN212427 | pakovanje | 2 x 2 x 2 mL | Siemens Healthcare Diagnostics Inc, Tarrytown, SAD | ADVIA Centaur BRAHMS Procalcitonin Quality Control Material | 28116 | 20% | Teamedical d.o.o | 69-34/26 | 9.6.2026 | 9.6.2027
Reagensi, izuzev za transfuziju | 404-1-110/26-35 | 89 | Reagensi i potrošni materijal za imunohemijske analizatore model SIEMENS (Advia Centaur CP, Advia Centaur XP, Advia Centaur XPT) | 93 | ADVIA Centaur CpS (C-Peptide) Calibrator | RGN232671 | pakovanje | 2x2x1ml | Siemens Healthcare Diagnostics Inc, Tarrytown, SAD | ADVIA Centaur CpS (C-Peptide) Calibrator | 17988 | 20% | Teamedical d.o.o | 69-34/26 | 9.6.2026 | 9.6.2027
Reagensi, izuzev za transfuziju | 404-1-110/26-35 | 89 | Reagensi i potrošni materijal za imunohemijske analizatore model SIEMENS (Advia Centaur CP, Advia Centaur XP, Advia Centaur XPT) | 94 | Calibrator 80 IgE | RGN212430 | pakovanje | 2x2x2ml | Siemens Healthcare Diagnostics Inc, Tarrytown, SAD | ADVIA Centaur Calibrator 80 | 15762 | 20% | Teamedical d.o.o | 69-34/26 | 9.6.2026 | 9.6.2027
Reagensi, izuzev za transfuziju | 404-1-110/26-35 | 89 | Reagensi i potrošni materijal za imunohemijske analizatore model SIEMENS (Advia Centaur CP, Advia Centaur XP, Advia Centaur XPT) | 95 | ADVIA Centaur NT-ProBNP | RGN212431 | pakovanje | 100 | Siemens Healthcare Diagnostics Inc, Tarrytown, SAD | ADVIA Centaur NT-proBNP (PBNP) | 201104 | 20% | Teamedical d.o.o | 69-34/26 | 9.6.2026 | 9.6.2027
Reagensi, izuzev za transfuziju | 404-1-110/26-35 | 89 | Reagensi i potrošni materijal za imunohemijske analizatore model SIEMENS (Advia Centaur CP, Advia Centaur XP, Advia Centaur XPT) | 96 | ADVIA Centaur Multi-Diluent 12 | RGN212432 | pakovanje | 20ml | Siemens Healthcare Diagnostics Inc, Tarrytown, SAD | ADVIA Centaur Multi-Diluent 12 | 43779 | 20% | Teamedical d.o.o | 69-34/26 | 9.6.2026 | 9.6.2027
Reagensi, izuzev za transfuziju | 404-1-110/26-35 | 89 | Reagensi i potrošni materijal za imunohemijske analizatore model SIEMENS (Advia Centaur CP, Advia Centaur XP, Advia Centaur XPT) | 97 | ADVIA Centaur cPSA Pretreatment | RGN232672 | pakovanje | 500 | Siemens Healthcare Diagnostics Inc, Tarrytown, SAD | ADVIA Centaur cPSA Pretreatment Reagent | 61784 | 20% | Teamedical d.o.o | 69-34/26 | 9.6.2026 | 9.6.2027
Reagensi, izuzev za transfuziju | 404-1-110/26-35 | 89 | Reagensi i potrošni materijal za imunohemijske analizatore model SIEMENS (Advia Centaur CP, Advia Centaur XP, Advia Centaur XPT) | 98 | ADVIA Centaur APW3 | RGN212434 | pakovanje | 2 x 25mL | Siemens Healthcare Diagnostics Inc, Tarrytown, SAD | ADVIA Centaur Ancillary Probe Wash 3 | 3972 | 20% | Teamedical d.o.o | 69-34/26 | 9.6.2026 | 9.6.2027
Reagensi, izuzev za transfuziju | 404-1-110/26-35 | 89 | Reagensi i potrošni materijal za imunohemijske analizatore model SIEMENS (Advia Centaur CP, Advia Centaur XP, Advia Centaur XPT) | 99 | ADVIA Centaur DHEA-S | RGN212435 | pakovanje | 50 | Siemens Healthcare Diagnostics Inc, Tarrytown, SAD | ADVIA Centaur DHEAS | 73636 | 20% | Teamedical d.o.o | 69-34/26 | 9.6.2026 | 9.6.2027
Reagensi, izuzev za transfuziju | 404-1-110/26-35 | 89 | Reagensi i potrošni materijal za imunohemijske analizatore model SIEMENS (Advia Centaur CP, Advia Centaur XP, Advia Centaur XPT) | 100 | ADVIA Centaur Interleukin-6 | RGN212438 | pakovanje | 100 | Siemens Healthcare Diagnostics Inc, Tarrytown, SAD | ADVIA Centaur Interleukin-6 | 98778 | 20% | Teamedical d.o.o | 69-34/26 | 9.6.2026 | 9.6.2027
Reagensi, izuzev za transfuziju | 404-1-110/26-35 | 89 | Reagensi i potrošni materijal za imunohemijske analizatore model SIEMENS (Advia Centaur CP, Advia Centaur XP, Advia Centaur XPT) | 101 | ADVIA Centaur aTgII | RGN212439 | pakovanje | 100 | Siemens Healthcare Diagnostics Products Limited, Gwynedd, Ujedinjeno Kralјevstvo Velike Britanije i Severne Irske | ADVIA Centaur Anti-Thyroglobulin II (aTgII) | 43904 | 20% | Teamedical d.o.o | 69-34/26 | 9.6.2026 | 9.6.2027
Reagensi, izuzev za transfuziju | 404-1-110/26-35 | 89 | Reagensi i potrošni materijal za imunohemijske analizatore model SIEMENS (Advia Centaur CP, Advia Centaur XP, Advia Centaur XPT) | 102 | ADVIA Centaur aTgII Quality Control | RGN212440 | pakovanje | 2x3x1 mL | Siemens Healthcare Diagnostics Products Limited, Gwynedd, Ujedinjeno Kralјevstvo Velike Britanije i Severne Irske | ADVIA Centaur aTgII Quality Control (aTgII QC) | 75472 | 20% | Teamedical d.o.o | 69-34/26 | 9.6.2026 | 9.6.2027
Reagensi, izuzev za transfuziju | 404-1-110/26-35 | 89 | Reagensi i potrošni materijal za imunohemijske analizatore model SIEMENS (Advia Centaur CP, Advia Centaur XP, Advia Centaur XPT) | 103 | ADVIA Centaur IL-6 Quality Control Material | RGN232673 | pakovanje | 3x1x7mL | Siemens Healthcare Diagnostics Inc, Tarrytown, SAD | ADVIA Centaur Interleukin-6 Quality Control Material | 55862 | 20% | Teamedical d.o.o | 69-34/26 | 9.6.2026 | 9.6.2027
Reagensi, izuzev za transfuziju | 404-1-110/26-35 | 89 | Reagensi i potrošni materijal za imunohemijske analizatore model SIEMENS (Advia Centaur CP, Advia Centaur XP, Advia Centaur XPT) | 104 | Certification Kit CP 6 MONTHS | RGN212444 | pakovanje | 1 | Siemens Healthcare Diagnostics Inc, Tarrytown, SAD | Certification Kit CP 6 MONTHS | 109834 | 20% | Teamedical d.o.o | 69-34/26 | 9.6.2026 | 9.6.2027
Reagensi, izuzev za transfuziju | 404-1-110/26-35 | 89 | Reagensi i potrošni materijal za imunohemijske analizatore model SIEMENS (Advia Centaur CP, Advia Centaur XP, Advia Centaur XPT) | 105 | Certification Kit CP 12 MONTHS | RGN212445 | pakovanje | 1 | Siemens Healthcare Diagnostics Inc, Tarrytown, SAD | Certification Kit CP 12 MONTHS | 238289 | 20% | Teamedical d.o.o | 69-34/26 | 9.6.2026 | 9.6.2027
Reagensi, izuzev za transfuziju | 404-1-110/26-35 | 89 | Reagensi i potrošni materijal za imunohemijske analizatore model SIEMENS (Advia Centaur CP, Advia Centaur XP, Advia Centaur XPT) | 106 | Certification Kit XPT | RGN212447 | pakovanje | 1 | Siemens Healthcare Diagnostics Inc, Tarrytown, SAD | Certification Kit XPT | 68228 | 20% | Teamedical d.o.o | 69-34/26 | 9.6.2026 | 9.6.2027
Reagensi, izuzev za transfuziju | 404-1-110/26-35 | 90 | Laboratorijski testovi i reagensi za aparat Cobas h232 (Roche) | 1 | Cardiac proBNP+10testova | RGN212456 | pakovanje | 10 test traka | Roche Diagnostics | Roche Cardiac proBNP+10tests | 26828.2 | 20% | Adoc d.o.o | 69-1/26 | 9.6.2026 | 9.6.2027
Reagensi, izuzev za transfuziju | 404-1-110/26-35 | 90 | Laboratorijski testovi i reagensi za aparat Cobas h232 (Roche) | 2 | Roche Cardiac Troponin T New | RGN212459 | pakovanje | 10 test traka | Roche Diagnostics | Roche Cardiac Troponin T New | 12729 | 20% | Adoc d.o.o | 69-1/26 | 9.6.2026 | 9.6.2027
Reagensi, izuzev za transfuziju | 404-1-110/26-35 | 90 | Laboratorijski testovi i reagensi za aparat Cobas h232 (Roche) | 3 | Roche Cardiac D-Dimer | RGN212461 | pakovanje | 10 test traka | Roche Diagnostics | Roche Cardiac D-Dimer 10 test | 12729 | 20% | Adoc d.o.o | 69-1/26 | 9.6.2026 | 9.6.2027
Reagensi, izuzev za transfuziju | 404-1-110/26-35 | 91 | Imunohemijski analizator / EL10A | 1 | Tireoglobulin | RGN212467 | pakovanje | 96 test | AB Diagnostic Systems GmbH | abia Tg | 26300 | 20% | Mediaktiva d.o.o | 69-23/26 | 9.6.2026 | 9.6.2027
Reagensi, izuzev za transfuziju | 404-1-110/26-35 | 91 | Imunohemijski analizator / EL10A | 2 | Anti-TG | RGN212468 | pakovanje | 96 test | AB Diagnostic Systems GmbH | abia Tg Ab | 26430 | 20% | Mediaktiva d.o.o | 69-23/26 | 9.6.2026 | 9.6.2027
Reagensi, izuzev za transfuziju | 404-1-110/26-35 | 91 | Imunohemijski analizator / EL10A | 3 | Anti-TPO | RGN212469 | pakovanje | 96 test | AB Diagnostic Systems GmbH | abia TPO Ab | 26430 | 20% | Mediaktiva d.o.o | 69-23/26 | 9.6.2026 | 9.6.2027
Reagensi, izuzev za transfuziju | 404-1-110/26-35 | 91 | Imunohemijski analizator / EL10A | 4 | System cleaning solution | RGN242299 | pakovanje | 4x100ml | MTD Diagnostics Italy | System cleaning solution | 19800 | 20% | Mediaktiva d.o.o | 69-23/26 | 9.6.2026 | 9.6.2027
Reagensi, izuzev za transfuziju | 404-1-110/26-35 | 92 | Reagensi i potrošni materijal za imunohemijske analizatore model Nano-Cheker | 1 | Nano-Check AMI 3in1 | RGN212557 | pakovanje | 20 | Nano-Ditech Corporation | Nano-Check AMI 3in1 | 45800 | 20% | East d.o.o | 69-6/26 | 9.6.2026 | 9.6.2027
Reagensi, izuzev za transfuziju | 404-1-110/26-35 | 92 | Reagensi i potrošni materijal za imunohemijske analizatore model Nano-Cheker | 2 | Nano-Check AMI cTnI | RGN212558 | pakovanje | 20 | Nano-Ditech Corporation | Nano-Check AMI cTnI | 24700 | 20% | East d.o.o | 69-6/26 | 9.6.2026 | 9.6.2027
Reagensi, izuzev za transfuziju | 404-1-110/26-35 | 92 | Reagensi i potrošni materijal za imunohemijske analizatore model Nano-Cheker | 3 | Nano-Check CRP Plus | RGN212559 | pakovanje | 20 | Nano-Ditech Corporation | Nano-Check CRP Plus | 8550 | 20% | East d.o.o | 69-6/26 | 9.6.2026 | 9.6.2027
Reagensi, izuzev za transfuziju | 404-1-110/26-35 | 92 | Reagensi i potrošni materijal za imunohemijske analizatore model Nano-Cheker | 4 | Nano-Check D-Dimer | RGN212560 | pakovanje | 20 | Nano-Ditech Corporation | Nano-Check D-Dimer | 26000 | 20% | East d.o.o | 69-6/26 | 9.6.2026 | 9.6.2027
Reagensi, izuzev za transfuziju | 404-1-110/26-35 | 92 | Reagensi i potrošni materijal za imunohemijske analizatore model Nano-Cheker | 5 | Nano-Check DAT | RGN212561 | pakovanje | 25 | Nano-Ditech Corporation | Nano-Check DAT | 38000 | 20% | East d.o.o | 69-6/26 | 9.6.2026 | 9.6.2027
Reagensi, izuzev za transfuziju | 404-1-110/26-35 | 92 | Reagensi i potrošni materijal za imunohemijske analizatore model Nano-Cheker | 6 | Nano-Check hsCRP | RGN212562 | pakovanje | 20 | Nano-Ditech Corporation | Nano-Check hsCRP | 8550 | 20% | East d.o.o | 69-6/26 | 9.6.2026 | 9.6.2027
Reagensi, izuzev za transfuziju | 404-1-110/26-35 | 92 | Reagensi i potrošni materijal za imunohemijske analizatore model Nano-Cheker | 7 | Nano-Check NT-proBNP | RGN212563 | pakovanje | 20 | Nano-Ditech Corporation | Nano-Check NT-proBNP | 53600 | 20% | East d.o.o | 69-6/26 | 9.6.2026 | 9.6.2027
Reagensi, izuzev za transfuziju | 404-1-110/26-35 | 92 | Reagensi i potrošni materijal za imunohemijske analizatore model Nano-Cheker | 8 | Nano-Check PCT | RGN212564 | pakovanje | 20 | Nano-Ditech Corporation | Nano-Check PCT | 38800 | 20% | East d.o.o | 69-6/26 | 9.6.2026 | 9.6.2027
Reagensi, izuzev za transfuziju | 404-1-110/26-35 | 92 | Reagensi i potrošni materijal za imunohemijske analizatore model Nano-Cheker | 9 | Fluoro-Check NT-proBNP | RGN232674 | pakovanje | 20 testova | Nano-Ditech Corporation | Fluoro-Check NT-proBNP | 45454 | 20% | East d.o.o | 69-6/26 | 9.6.2026 | 9.6.2027
Reagensi, izuzev za transfuziju | 404-1-110/26-35 | 92 | Reagensi i potrošni materijal za imunohemijske analizatore model Nano-Cheker | 10 | Fluoro-Check AMI cTnI | RGN232675 | pakovanje | 20 testova | Nano-Ditech Corporation | Fluoro-Check AMI cTnI | 20910 | 20% | East d.o.o | 69-6/26 | 9.6.2026 | 9.6.2027
Reagensi, izuzev za transfuziju | 404-1-110/26-35 | 92 | Reagensi i potrošni materijal za imunohemijske analizatore model Nano-Cheker | 11 | Fluoro-Check D-Dimer | RGN232676 | pakovanje | 20 testova | Nano-Ditech Corporation | Fluoro-Check D-Dimer | 20910 | 20% | East d.o.o | 69-6/26 | 9.6.2026 | 9.6.2027
Reagensi, izuzev za transfuziju | 404-1-110/26-35 | 92 | Reagensi i potrošni materijal za imunohemijske analizatore model Nano-Cheker | 12 | Fluoro-Check PCT | RGN232677 | pakovanje | 20 testova | Nano-Ditech Corporation | Fluoro-Check PCT | 31820 | 20% | East d.o.o | 69-6/26 | 9.6.2026 | 9.6.2027
Reagensi, izuzev za transfuziju | 404-1-110/26-35 | 92 | Reagensi i potrošni materijal za imunohemijske analizatore model Nano-Cheker | 13 | Fluoro-Check AMI 3 IN 1 | RGN232678 | pakovanje | 20 testova | Nano-Ditech Corporation | Fluoro-Check AMI 3 IN 1 | 41635 | 20% | East d.o.o | 69-6/26 | 9.6.2026 | 9.6.2027
Reagensi, izuzev za transfuziju | 404-1-110/26-35 | 93 | Reagensi za imunohemijski analizator Fluorecare MF-T1000 | 1 | TSH fluo | RGN232679 | pakovanje | 20 test | Shenzhen Microprofit Biotech Co.,Ltd | Thyroid stimulating Hormone(TSH) diagnostic Kit | 13800 | 20% | Mediaktiva d.o.o | 69-23/26 | 9.6.2026 | 9.6.2027
Reagensi, izuzev za transfuziju | 404-1-110/26-35 | 93 | Reagensi za imunohemijski analizator Fluorecare MF-T1000 | 2 | T3 fluo | RGN232680 | pakovanje | 20 test | Shenzhen Microprofit Biotech Co.,Ltd | Triiodothyronine(T3) Diagnostic Kit | 12500 | 20% | Mediaktiva d.o.o | 69-23/26 | 9.6.2026 | 9.6.2027
Reagensi, izuzev za transfuziju | 404-1-110/26-35 | 93 | Reagensi za imunohemijski analizator Fluorecare MF-T1000 | 3 | T4 fluo | RGN232681 | pakovanje | 20 test | Shenzhen Microprofit Biotech Co.,Ltd | Thyroxine(T4) Diagnostic Kit | 12300 | 20% | Mediaktiva d.o.o | 69-23/26 | 9.6.2026 | 9.6.2027
Reagensi, izuzev za transfuziju | 404-1-110/26-35 | 93 | Reagensi za imunohemijski analizator Fluorecare MF-T1000 | 4 | fT4 fluo | RGN232682 | pakovanje | 20 test | Shenzhen Microprofit Biotech Co.,Ltd | Free Thyroxine (fT4)Diagnostic Kit | 13800 | 20% | Mediaktiva d.o.o | 69-23/26 | 9.6.2026 | 9.6.2027
Reagensi, izuzev za transfuziju | 404-1-110/26-35 | 93 | Reagensi za imunohemijski analizator Fluorecare MF-T1000 | 5 | Troponin fluo | RGN232683 | pakovanje | 20 test | Shenzhen Microprofit Biotech Co.,Ltd | Cardiac Troponin I(cTnl) Diagnostic Kit | 16100 | 20% | Mediaktiva d.o.o | 69-23/26 | 9.6.2026 | 9.6.2027
Reagensi, izuzev za transfuziju | 404-1-110/26-35 | 93 | Reagensi za imunohemijski analizator Fluorecare MF-T1000 | 6 | CA 19-9 fluo | RGN232684 | pakovanje | 20 test | Shenzhen Microprofit Biotech Co.,Ltd | fluorecare Carbohydrate Antigen 19-9(CA19-9) Diagnostic Kit | 16200 | 20% | Mediaktiva d.o.o | 69-23/26 | 9.6.2026 | 9.6.2027
Reagensi, izuzev za transfuziju | 404-1-110/26-35 | 93 | Reagensi za imunohemijski analizator Fluorecare MF-T1000 | 7 | CA 15-3 fluo | RGN232685 | pakovanje | 20 test | Shenzhen Microprofit Biotech Co.,Ltd | fluorecare Carbohydrate Antigen 15-3(CA15-3) Diagnostic Kit | 16200 | 20% | Mediaktiva d.o.o | 69-23/26 | 9.6.2026 | 9.6.2027
Reagensi, izuzev za transfuziju | 404-1-110/26-35 | 93 | Reagensi za imunohemijski analizator Fluorecare MF-T1000 | 8 | CA 125 fluo | RGN232686 | pakovanje | 20 test | Shenzhen Microprofit Biotech Co.,Ltd | fluorecare Carbohydrate Antigen 125(CA125) Diagnostic Kit | 16200 | 20% | Mediaktiva d.o.o | 69-23/26 | 9.6.2026 | 9.6.2027
Reagensi, izuzev za transfuziju | 404-1-110/26-35 | 93 | Reagensi za imunohemijski analizator Fluorecare MF-T1000 | 9 | CEA fluo | RGN232687 | pakovanje | 20 test | Shenzhen Microprofit Biotech Co.,Ltd | fluorecare Carcino-Embryonic Antigen(CEA) Diagnostic Kit | 16200 | 20% | Mediaktiva d.o.o | 69-23/26 | 9.6.2026 | 9.6.2027
Reagensi, izuzev za transfuziju | 404-1-110/26-35 | 93 | Reagensi za imunohemijski analizator Fluorecare MF-T1000 | 10 | B-HCG fluo | RGN232688 | pakovanje | 20 test | Shenzhen Microprofit Biotech Co.,Ltd | Beta Subunit of Human Chorionic Gonadotropin(b-HCG) Diagnostic Kit | 11200 | 20% | Mediaktiva d.o.o | 69-23/26 | 9.6.2026 | 9.6.2027
Reagensi, izuzev za transfuziju | 404-1-110/26-35 | 93 | Reagensi za imunohemijski analizator Fluorecare MF-T1000 | 11 | D-dimer fluo | RGN240064 | pakovanje | 20 test | Shenzhen Microprofit Biotech Co.,Ltd | D-dimer Diagnostic Kit | 20000 | 20% | Mediaktiva d.o.o | 69-23/26 | 9.6.2026 | 9.6.2027
Reagensi, izuzev za transfuziju | 404-1-110/26-35 | 93 | Reagensi za imunohemijski analizator Fluorecare MF-T1000 | 12 | Progesterone fluo | RGN232690 | pakovanje | 20 test | Shenzhen Microprofit Biotech Co.,Ltd | Progesterone(P) Diagnostic Kit | 11200 | 20% | Mediaktiva d.o.o | 69-23/26 | 9.6.2026 | 9.6.2027
Reagensi, izuzev za transfuziju | 404-1-110/26-35 | 93 | Reagensi za imunohemijski analizator Fluorecare MF-T1000 | 13 | CRP kapilarno | RGN232691 | pakovanje | 20 test | Shenzhen Microprofit Biotech Co.,Ltd | C-Reactive Protein(CRP) Diagnostic Kit | 11400 | 20% | Mediaktiva d.o.o | 69-23/26 | 9.6.2026 | 9.6.2027
Reagensi, izuzev za transfuziju | 404-1-110/26-35 | 93 | Reagensi za imunohemijski analizator Fluorecare MF-T1000 | 14 | Insulin fluo | RGN232692 | pakovanje | 20 test | Shenzhen Microprofit Biotech Co.,Ltd | fluorecare INSULIN (INS) Diagnostic Kit | 10500 | 20% | Mediaktiva d.o.o | 69-23/26 | 9.6.2026 | 9.6.2027
Reagensi, izuzev za transfuziju | 404-1-110/26-35 | 93 | Reagensi za imunohemijski analizator Fluorecare MF-T1000 | 15 | PSA total fluo | RGN232693 | pakovanje | 20 test | Shenzhen Microprofit Biotech Co.,Ltd | fluorecare Prostate Specific Antigen (PSA) Diagnostic Kit | 9600 | 20% | Mediaktiva d.o.o | 69-23/26 | 9.6.2026 | 9.6.2027
Reagensi, izuzev za transfuziju | 404-1-110/26-35 | 93 | Reagensi za imunohemijski analizator Fluorecare MF-T1000 | 16 | PSA free fluo | RGN232694 | pakovanje | 20 test | Shenzhen Microprofit Biotech Co.,Ltd | fluorecare Free Prostate Specific Antigen (f-PSA) Diagnostic Kit | 9600 | 20% | Mediaktiva d.o.o | 69-23/26 | 9.6.2026 | 9.6.2027
Reagensi, izuzev za transfuziju | 404-1-110/26-35 | 93 | Reagensi za imunohemijski analizator Fluorecare MF-T1000 | 17 | NT-proBNP fluo | RGN232695 | pakovanje | 20 test | Shenzhen Microprofit Biotech Co.,Ltd | N-terminal Pro Brain Type Natriuretic Peptide (NT-proBNP) Diagnostic Kit | 25000 | 20% | Mediaktiva d.o.o | 69-23/26 | 9.6.2026 | 9.6.2027
Reagensi, izuzev za transfuziju | 404-1-110/26-35 | 93 | Reagensi za imunohemijski analizator Fluorecare MF-T1000 | 18 | 25-OH Vitamin D fluo | RGN232696 | pakovanje | 20 test | Shenzhen Microprofit Biotech Co.,Ltd | fluorecare 25-Hydroxyvitamin D (25-OH-D) Diagnostic Kit | 21000 | 20% | Mediaktiva d.o.o | 69-23/26 | 9.6.2026 | 9.6.2027
Reagensi, izuzev za transfuziju | 404-1-110/26-35 | 93 | Reagensi za imunohemijski analizator Fluorecare MF-T1000 | 19 | FT3 fluo | RGN232697 | pakovanje | 20 test | Shenzhen Microprofit Biotech Co.,Ltd | fluorecare Free Triiodothyronine (fT3) Diagnostic Kit | 9000 | 20% | Mediaktiva d.o.o | 69-23/26 | 9.6.2026 | 9.6.2027
Reagensi, izuzev za transfuziju | 404-1-110/26-35 | 93 | Reagensi za imunohemijski analizator Fluorecare MF-T1000 | 20 | AMH fluo | RGN232698 | pakovanje | 20 test | Shenzhen Microprofit Biotech Co.,Ltd | fluorecare Anti-mullerian hormone (AMH) Diagnostic Kit | 19000 | 20% | Mediaktiva d.o.o | 69-23/26 | 9.6.2026 | 9.6.2027
Reagensi, izuzev za transfuziju | 404-1-110/26-35 | 93 | Reagensi za imunohemijski analizator Fluorecare MF-T1000 | 21 | CRP control | RGN260333 | pakovanje | 2x0,3ml | Shenzhen Microprofit Biotech Co., Ltd., Kina | Fluorecare CRP Control | 7850 | 20% | Mediaktiva d.o.o | 69-23/26 | 9.6.2026 | 9.6.2027
Reagensi, izuzev za transfuziju | 404-1-110/26-35 | 93 | Reagensi za imunohemijski analizator Fluorecare MF-T1000 | 22 | HbA1c control | RGN260334 | pakovanje | 2x150ul | Shenzhen Microprofit Biotech Co., Ltd., Kina | Fluorecare HbA1c Control | 7850 | 20% | Mediaktiva d.o.o | 69-23/26 | 9.6.2026 | 9.6.2027
Reagensi, izuzev za transfuziju | 404-1-110/26-35 | 93 | Reagensi za imunohemijski analizator Fluorecare MF-T1000 | 23 | D-dimer control | RGN260335 | pakovanje | 2x0,3ml | Shenzhen Microprofit Biotech Co., Ltd., Kina | Fluorecare D-dimer Control | 7850 | 20% | Mediaktiva d.o.o | 69-23/26 | 9.6.2026 | 9.6.2027
Reagensi, izuzev za transfuziju | 404-1-110/26-35 | 94 | Reagensi i potrošni materijal za aparate proizvođača Boditech (ichroma II, ichroma M3, AFIAS-1, AFIAS-3, AFIAS-6) | 1 | AFIAS D-Dimer | RGN212578 | pakovanje | 24 testa | Boditech Med Inc. | AFIAS D-Dimer | 15488 | 20% | Yunycom d.o.o | 69-37/26 | 9.6.2026 | 9.6.2027
Reagensi, izuzev za transfuziju | 404-1-110/26-35 | 94 | Reagensi i potrošni materijal za aparate proizvođača Boditech (ichroma II, ichroma M3, AFIAS-1, AFIAS-3, AFIAS-6) | 2 | Afias Tn-I Plus | RGN212579 | pakovanje | 24 testa | Boditech Med Inc. | Afias Tn-I Plus | 11451 | 20% | Yunycom d.o.o | 69-37/26 | 9.6.2026 | 9.6.2027
Reagensi, izuzev za transfuziju | 404-1-110/26-35 | 94 | Reagensi i potrošni materijal za aparate proizvođača Boditech (ichroma II, ichroma M3, AFIAS-1, AFIAS-3, AFIAS-6) | 3 | Boditech D-Dimer Control | RGN212581 | pakovanje | 1 x L1 + 1 x L2 | Boditech Med Inc. | Boditech D-Dimer Control | 5060 | 20% | Yunycom d.o.o | 69-37/26 | 9.6.2026 | 9.6.2027
Reagensi, izuzev za transfuziju | 404-1-110/26-35 | 94 | Reagensi i potrošni materijal za aparate proizvođača Boditech (ichroma II, ichroma M3, AFIAS-1, AFIAS-3, AFIAS-6) | 4 | Boditech Tnl Plus Control | RGN212583 | pakovanje | 1 x L1 + 1 x L2 | Boditech Med Inc. | Boditech Tnl Plus Control | 5060 | 20% | Yunycom d.o.o | 69-37/26 | 9.6.2026 | 9.6.2027
Reagensi, izuzev za transfuziju | 404-1-110/26-35 | 94 | Reagensi i potrošni materijal za aparate proizvođača Boditech (ichroma II, ichroma M3, AFIAS-1, AFIAS-3, AFIAS-6) | 5 | ichroma D-Dimer | RGN212584 | pakovanje | 25 testova | Boditech Med Inc. | ichroma D-Dimer | 13288 | 20% | Yunycom d.o.o | 69-37/26 | 9.6.2026 | 9.6.2027
Reagensi, izuzev za transfuziju | 404-1-110/26-35 | 94 | Reagensi i potrošni materijal za aparate proizvođača Boditech (ichroma II, ichroma M3, AFIAS-1, AFIAS-3, AFIAS-6) | 6 | AFIAS CRP | RGN232703 | pakovanje | 24 testa | Boditech Med Inc. | AFIAS CRP | 8965 | 20% | Yunycom d.o.o | 69-37/26 | 9.6.2026 | 9.6.2027
Reagensi, izuzev za transfuziju | 404-1-110/26-35 | 94 | Reagensi i potrošni materijal za aparate proizvođača Boditech (ichroma II, ichroma M3, AFIAS-1, AFIAS-3, AFIAS-6) | 7 | AFIAS Ferritin | RGN232704 | pakovanje | 24 testa | Boditech Med Inc. | AFIAS Ferritin | 14553 | 20% | Yunycom d.o.o | 69-37/26 | 9.6.2026 | 9.6.2027
Reagensi, izuzev za transfuziju | 404-1-110/26-35 | 94 | Reagensi i potrošni materijal za aparate proizvođača Boditech (ichroma II, ichroma M3, AFIAS-1, AFIAS-3, AFIAS-6) | 8 | AFIAS HbA1c Neo | RGN232707 | pakovanje | 24 testa | Boditech Med Inc. | AFIAS HbA1c Neo | 12628 | 20% | Yunycom d.o.o | 69-37/26 | 9.6.2026 | 9.6.2027
Reagensi, izuzev za transfuziju | 404-1-110/26-35 | 94 | Reagensi i potrošni materijal za aparate proizvođača Boditech (ichroma II, ichroma M3, AFIAS-1, AFIAS-3, AFIAS-6) | 9 | AFIAS IGRA-TB | RGN232708 | pakovanje | 24 testa | Boditech Med Inc. | AFIAS IGRA-TB | 40480 | 20% | Yunycom d.o.o | 69-37/26 | 9.6.2026 | 9.6.2027
Reagensi, izuzev za transfuziju | 404-1-110/26-35 | 94 | Reagensi i potrošni materijal za aparate proizvođača Boditech (ichroma II, ichroma M3, AFIAS-1, AFIAS-3, AFIAS-6) | 10 | AFIAS MxA/CRP | RGN232712 | pakovanje | 24 testa | Boditech Med Inc. | AFIAS MxA/CRP | 28060 | 20% | Yunycom d.o.o | 69-37/26 | 9.6.2026 | 9.6.2027
Reagensi, izuzev za transfuziju | 404-1-110/26-35 | 94 | Reagensi i potrošni materijal za aparate proizvođača Boditech (ichroma II, ichroma M3, AFIAS-1, AFIAS-3, AFIAS-6) | 11 | AFIAS NT-proBNP | RGN232714 | pakovanje | 24 testa | Boditech Med Inc. | AFIAS NT-proBNP | 36685 | 20% | Yunycom d.o.o | 69-37/26 | 9.6.2026 | 9.6.2027
Reagensi, izuzev za transfuziju | 404-1-110/26-35 | 94 | Reagensi i potrošni materijal za aparate proizvođača Boditech (ichroma II, ichroma M3, AFIAS-1, AFIAS-3, AFIAS-6) | 12 | AFIAS PCT | RGN232715 | pakovanje | 24 testa | Boditech Med Inc. | AFIAS PCT | 28072 | 20% | Yunycom d.o.o | 69-37/26 | 9.6.2026 | 9.6.2027
Reagensi, izuzev za transfuziju | 404-1-110/26-35 | 94 | Reagensi i potrošni materijal za aparate proizvođača Boditech (ichroma II, ichroma M3, AFIAS-1, AFIAS-3, AFIAS-6) | 13 | AFIAS PSA Neo | RGN232718 | pakovanje | 24 testa | Boditech Med Inc. | AFIAS PSA Neo | 13288 | 20% | Yunycom d.o.o | 69-37/26 | 9.6.2026 | 9.6.2027
Reagensi, izuzev za transfuziju | 404-1-110/26-35 | 94 | Reagensi i potrošni materijal za aparate proizvođača Boditech (ichroma II, ichroma M3, AFIAS-1, AFIAS-3, AFIAS-6) | 14 | AFIAS Vitamin D Neo | RGN232722 | pakovanje | 24 testa | Boditech Med Inc. | AFIAS Vitamin D Neo | 30107 | 20% | Yunycom d.o.o | 69-37/26 | 9.6.2026 | 9.6.2027
Reagensi, izuzev za transfuziju | 404-1-110/26-35 | 94 | Reagensi i potrošni materijal za aparate proizvođača Boditech (ichroma II, ichroma M3, AFIAS-1, AFIAS-3, AFIAS-6) | 15 | Boditech Cardiac Control | RGN232727 | pakovanje | 2 vials | Boditech Med Inc. | Boditech Cardiac Control | 6325 | 20% | Yunycom d.o.o | 69-37/26 | 9.6.2026 | 9.6.2027
Reagensi, izuzev za transfuziju | 404-1-110/26-35 | 94 | Reagensi i potrošni materijal za aparate proizvođača Boditech (ichroma II, ichroma M3, AFIAS-1, AFIAS-3, AFIAS-6) | 16 | Boditech HbA1c Control | RGN232733 | pakovanje | 2 vials | Boditech Med Inc. | Boditech HbA1c Control | 6325 | 20% | Yunycom d.o.o | 69-37/26 | 9.6.2026 | 9.6.2027
Reagensi, izuzev za transfuziju | 404-1-110/26-35 | 94 | Reagensi i potrošni materijal za aparate proizvođača Boditech (ichroma II, ichroma M3, AFIAS-1, AFIAS-3, AFIAS-6) | 17 | ichroma CK-MB | RGN232750 | pakovanje | 25 testova | Boditech Med Inc. | ichroma CK-MB | 17017 | 20% | Yunycom d.o.o | 69-37/26 | 9.6.2026 | 9.6.2027
Reagensi, izuzev za transfuziju | 404-1-110/26-35 | 94 | Reagensi i potrošni materijal za aparate proizvođača Boditech (ichroma II, ichroma M3, AFIAS-1, AFIAS-3, AFIAS-6) | 18 | ichroma iFOB Neo | RGN232755 | pakovanje | 25 testova | Boditech Med Inc. | ichroma iFOB Neo | 12782 | 20% | Yunycom d.o.o | 69-37/26 | 9.6.2026 | 9.6.2027
Reagensi, izuzev za transfuziju | 404-1-110/26-35 | 94 | Reagensi i potrošni materijal za aparate proizvođača Boditech (ichroma II, ichroma M3, AFIAS-1, AFIAS-3, AFIAS-6) | 19 | Boditech iFOB Neo Control | RGN261327 | pakovanje | 2x0.5 | Boditech Med Inc. | Boditech iFOB Neo Control | 4030 | 20% | Yunycom d.o.o | 69-37/26 | 9.6.2026 | 9.6.2027
Reagensi, izuzev za transfuziju | 404-1-110/26-35 | 94 | Reagensi i potrošni materijal za aparate proizvođača Boditech (ichroma II, ichroma M3, AFIAS-1, AFIAS-3, AFIAS-6) | 20 | AFIAS TSH | RGN261328 | pakovanje | 24 testa | Boditech Med Inc. | AFIAS TSH | 9800 | 20% | Yunycom d.o.o | 69-37/26 | 9.6.2026 | 9.6.2027
Reagensi, izuzev za transfuziju | 404-1-110/26-35 | 94 | Reagensi i potrošni materijal za aparate proizvođača Boditech (ichroma II, ichroma M3, AFIAS-1, AFIAS-3, AFIAS-6) | 21 | AFIAS T4 | RGN261329 | pakovanje | 24 testa | Boditech Med Inc. | AFIAS T4 | 9800 | 20% | Yunycom d.o.o | 69-37/26 | 9.6.2026 | 9.6.2027
Reagensi, izuzev za transfuziju | 404-1-110/26-35 | 94 | Reagensi i potrošni materijal za aparate proizvođača Boditech (ichroma II, ichroma M3, AFIAS-1, AFIAS-3, AFIAS-6) | 22 | AFIAS T3 | RGN261330 | pakovanje | 24 testa | Boditech Med Inc. | AFIAS T3 | 9800 | 20% | Yunycom d.o.o | 69-37/26 | 9.6.2026 | 9.6.2027
Reagensi, izuzev za transfuziju | 404-1-110/26-35 | 94 | Reagensi i potrošni materijal za aparate proizvođača Boditech (ichroma II, ichroma M3, AFIAS-1, AFIAS-3, AFIAS-6) | 23 | AFIAS Free T4 | RGN261331 | pakovanje | 24 testa | Boditech Med Inc. | AFIAS Free T4 | 13500 | 20% | Yunycom d.o.o | 69-37/26 | 9.6.2026 | 9.6.2027
Reagensi, izuzev za transfuziju | 404-1-110/26-35 | 94 | Reagensi i potrošni materijal za aparate proizvođača Boditech (ichroma II, ichroma M3, AFIAS-1, AFIAS-3, AFIAS-6) | 24 | Boditech MxA/CRP Control | RGN261332 | pakovanje | 2x1mL | Boditech Med Inc. | Boditech MxA/CRP Control | 5290 | 20% | Yunycom d.o.o | 69-37/26 | 9.6.2026 | 9.6.2027
Reagensi, izuzev za transfuziju | 404-1-110/26-35 | 94 | Reagensi i potrošni materijal za aparate proizvođača Boditech (ichroma II, ichroma M3, AFIAS-1, AFIAS-3, AFIAS-6) | 25 | Boditech Free T4 Control | RGN261333 | pakovanje | 2x0.5mL | Boditech Med Inc. | Boditech Free T4 Control | 5290 | 20% | Yunycom d.o.o | 69-37/26 | 9.6.2026 | 9.6.2027
Reagensi, izuzev za transfuziju | 404-1-110/26-35 | 94 | Reagensi i potrošni materijal za aparate proizvođača Boditech (ichroma II, ichroma M3, AFIAS-1, AFIAS-3, AFIAS-6) | 26 | Printer paper | RGN261334 | komad | 1 | Velebit | Printer Papir | 363 | 20% | Yunycom d.o.o | 69-37/26 | 9.6.2026 | 9.6.2027
Reagensi, izuzev za transfuziju | 404-1-110/26-35 | 94 | Reagensi i potrošni materijal za aparate proizvođača Boditech (ichroma II, ichroma M3, AFIAS-1, AFIAS-3, AFIAS-6) | 27 | ichroma MxA/CRP | RGN261335 | pakovanje | 25 testova | Boditech Med Inc. | ichroma MxA/CRP | 20000 | 20% | Yunycom d.o.o | 69-37/26 | 9.6.2026 | 9.6.2027
Reagensi, izuzev za transfuziju | 404-1-110/26-35 | 94 | Reagensi i potrošni materijal za aparate proizvođača Boditech (ichroma II, ichroma M3, AFIAS-1, AFIAS-3, AFIAS-6) | 28 | ichroma hsCRP | RGN261336 | pakovanje | 25 testova | Boditech Med Inc. | ichroma hsCRP | 13000 | 20% | Yunycom d.o.o | 69-37/26 | 9.6.2026 | 9.6.2027
Reagensi, izuzev za transfuziju | 404-1-110/26-35 | 95 | Reagensi i potrošni materijal za analizator BioFlash | 1 | aCL IgG | RGN212585 | pakovanje | 1 kit | Inova Diagnostics | QUANTA Flash aCL IgG Reagent | 51535.25 | 20% | Maymedica d.o.o | 69-22/26 | 9.6.2026 | 9.6.2027
Reagensi, izuzev za transfuziju | 404-1-110/26-35 | 95 | Reagensi i potrošni materijal za analizator BioFlash | 2 | aCL IgM | RGN212586 | pakovanje | 1 kit | Inova Diagnostics | QUANTA Flash aCL IgM Reagent | 51535.25 | 20% | Maymedica d.o.o | 69-22/26 | 9.6.2026 | 9.6.2027
Reagensi, izuzev za transfuziju | 404-1-110/26-35 | 95 | Reagensi i potrošni materijal za analizator BioFlash | 3 | B2GP1 IgG | RGN212587 | pakovanje | 1 kit | Inova Diagnostics | QUANTA Flash B2GP1 IgG Reagent | 51535.25 | 20% | Maymedica d.o.o | 69-22/26 | 9.6.2026 | 9.6.2027
Reagensi, izuzev za transfuziju | 404-1-110/26-35 | 95 | Reagensi i potrošni materijal za analizator BioFlash | 4 | B2GP1 IgM | RGN212588 | pakovanje | 1 kit | Inova Diagnostics | QUANTA Flash B2GP1 IgM Reagent | 51535.25 | 20% | Maymedica d.o.o | 69-22/26 | 9.6.2026 | 9.6.2027
Reagensi, izuzev za transfuziju | 404-1-110/26-35 | 95 | Reagensi i potrošni materijal za analizator BioFlash | 5 | RNP | RGN212589 | pakovanje | 1 kit | Inova Diagnostics | QUANTA Flash Reagent s RNP | 46381.72 | 20% | Maymedica d.o.o | 69-22/26 | 9.6.2026 | 9.6.2027
Reagensi, izuzev za transfuziju | 404-1-110/26-35 | 95 | Reagensi i potrošni materijal za analizator BioFlash | 6 | Sm | RGN212590 | pakovanje | 1 kit | Inova Diagnostics | QUANTA Flash Sm Reagent | 20174.74 | 20% | Maymedica d.o.o | 69-22/26 | 9.6.2026 | 9.6.2027
Reagensi, izuzev za transfuziju | 404-1-110/26-35 | 95 | Reagensi i potrošni materijal za analizator BioFlash | 7 | Ro60 | RGN212591 | pakovanje | 1 kit | Inova Diagnostics | QUANTA Flash Ro60 Reagent | 22416.38 | 20% | Maymedica d.o.o | 69-22/26 | 9.6.2026 | 9.6.2027
Reagensi, izuzev za transfuziju | 404-1-110/26-35 | 95 | Reagensi i potrošni materijal za analizator BioFlash | 8 | SS-B | RGN212592 | pakovanje | 1 kit | Inova Diagnostics | QUANTA Flash SS-B Reagent | 18680.31 | 20% | Maymedica d.o.o | 69-22/26 | 9.6.2026 | 9.6.2027
Reagensi, izuzev za transfuziju | 404-1-110/26-35 | 95 | Reagensi i potrošni materijal za analizator BioFlash | 9 | Jo-1 | RGN212593 | pakovanje | 1 kit | Inova Diagnostics | QUANTA Flash Jo-1 Reagent | 18680.31 | 20% | Maymedica d.o.o | 69-22/26 | 9.6.2026 | 9.6.2027
Reagensi, izuzev za transfuziju | 404-1-110/26-35 | 95 | Reagensi i potrošni materijal za analizator BioFlash | 10 | dsDNA | RGN212594 | pakovanje | 1 kit | Inova Diagnostics | QUANTA Flash dsDNA Reagent | 42329.59 | 20% | Maymedica d.o.o | 69-22/26 | 9.6.2026 | 9.6.2027
Reagensi, izuzev za transfuziju | 404-1-110/26-35 | 95 | Reagensi i potrošni materijal za analizator BioFlash | 11 | Ribo P | RGN212595 | pakovanje | 1 kit | Inova Diagnostics | QUANTA Flash Ribo P | 18680.31 | 20% | Maymedica d.o.o | 69-22/26 | 9.6.2026 | 9.6.2027
Reagensi, izuzev za transfuziju | 404-1-110/26-35 | 95 | Reagensi i potrošni materijal za analizator BioFlash | 12 | ENA7 | RGN212596 | pakovanje | 1 kit | Inova Diagnostics | QUANTA Flash ENA7 Reagent | 52603.76 | 20% | Maymedica d.o.o | 69-22/26 | 9.6.2026 | 9.6.2027
Reagensi, izuzev za transfuziju | 404-1-110/26-35 | 95 | Reagensi i potrošni materijal za analizator BioFlash | 13 | Ro52 | RGN212597 | pakovanje | 1 kit | Inova Diagnostics | QUANTA Flash Ro52 Reagent | 18680.31 | 20% | Maymedica d.o.o | 69-22/26 | 9.6.2026 | 9.6.2027
Reagensi, izuzev za transfuziju | 404-1-110/26-35 | 95 | Reagensi i potrošni materijal za analizator BioFlash | 14 | Scl-70 | RGN212598 | pakovanje | 1 kit | Inova Diagnostics | QUANTA Flash Scl-70 Reagent | 22416.38 | 20% | Maymedica d.o.o | 69-22/26 | 9.6.2026 | 9.6.2027
Reagensi, izuzev za transfuziju | 404-1-110/26-35 | 95 | Reagensi i potrošni materijal za analizator BioFlash | 15 | CCP3 | RGN212599 | pakovanje | 1 kit | Inova Diagnostics | QUANTA Flash CCP3 Reagen | 101591.01 | 20% | Maymedica d.o.o | 69-22/26 | 9.6.2026 | 9.6.2027
Reagensi, izuzev za transfuziju | 404-1-110/26-35 | 95 | Reagensi i potrošni materijal za analizator BioFlash | 16 | MPO | RGN212600 | pakovanje | 1 kit | Inova Diagnostics | QUANTA Flash MPO Reagent | 20548.34 | 20% | Maymedica d.o.o | 69-22/26 | 9.6.2026 | 9.6.2027
Reagensi, izuzev za transfuziju | 404-1-110/26-35 | 95 | Reagensi i potrošni materijal za analizator BioFlash | 17 | PR3 | RGN212601 | pakovanje | 1 kit | Inova Diagnostics | QUANTA Flash PR3 Reagent | 23910.8 | 20% | Maymedica d.o.o | 69-22/26 | 9.6.2026 | 9.6.2027
Reagensi, izuzev za transfuziju | 404-1-110/26-35 | 95 | Reagensi i potrošni materijal za analizator BioFlash | 18 | BIO-FLASH TRIGGERS | RGN212602 | pakovanje | 2x250 mL | Biokit | BIO-FLASH TRIGGERS | 15524.13 | 20% | Maymedica d.o.o | 69-22/26 | 9.6.2026 | 9.6.2027
Reagensi, izuzev za transfuziju | 404-1-110/26-35 | 95 | Reagensi i potrošni materijal za analizator BioFlash | 19 | BIO-FLASH SYSTEM RINSE | RGN212603 | pakovanje | 1x5 L | Biokit | BIO-FLASH SYSTEM RINSE | 21098.42 | 20% | Maymedica d.o.o | 69-22/26 | 9.6.2026 | 9.6.2027
Reagensi, izuzev za transfuziju | 404-1-110/26-35 | 95 | Reagensi i potrošni materijal za analizator BioFlash | 20 | BIO-FLASH CUVETTES | RGN212604 | pakovanje | 1400 komada | Biokit | BIO-FLASH CUVETTES | 50987.86 | 20% | Maymedica d.o.o | 69-22/26 | 9.6.2026 | 9.6.2027
Reagensi, izuzev za transfuziju | 404-1-110/26-35 | 95 | Reagensi i potrošni materijal za analizator BioFlash | 21 | BIO-FLASH SYSTEM CLEANING SOLUTION | RGN212605 | pakovanje | 6x4 mL | Biokit | BIO-FLASH SYSTEM CLEANING SOLUTION | 16048 | 20% | Maymedica d.o.o | 69-22/26 | 9.6.2026 | 9.6.2027
Reagensi, izuzev za transfuziju | 404-1-110/26-35 | 95 | Reagensi i potrošni materijal za analizator BioFlash | 22 | aCL IgG Controls | RGN212606 | pakovanje | 6x1 mL | Inova Diagnostics | QUANTA Flash aCL IgG Controls | 41757.3 | 20% | Maymedica d.o.o | 69-22/26 | 9.6.2026 | 9.6.2027
Reagensi, izuzev za transfuziju | 404-1-110/26-35 | 95 | Reagensi i potrošni materijal za analizator BioFlash | 23 | aCL IgM Controls | RGN212607 | pakovanje | 6x1 mL | Inova Diagnostics | QUANTA Flash aCL IgM Controls | 41757.3 | 20% | Maymedica d.o.o | 69-22/26 | 9.6.2026 | 9.6.2027
Reagensi, izuzev za transfuziju | 404-1-110/26-35 | 95 | Reagensi i potrošni materijal za analizator BioFlash | 24 | B2GP1 IgG Controls | RGN212608 | pakovanje | 6x1 mL | Inova Diagnostics | QUANTA Flash B2GP1 IgG Controls | 41757.3 | 20% | Maymedica d.o.o | 69-22/26 | 9.6.2026 | 9.6.2027
Reagensi, izuzev za transfuziju | 404-1-110/26-35 | 95 | Reagensi i potrošni materijal za analizator BioFlash | 25 | B2GP1 IgM Controls | RGN212609 | pakovanje | 6x1 mL | Inova Diagnostics | QUANTA Flash B2GP1 IgM Controls | 41757.3 | 20% | Maymedica d.o.o | 69-22/26 | 9.6.2026 | 9.6.2027
Reagensi, izuzev za transfuziju | 404-1-110/26-35 | 95 | Reagensi i potrošni materijal za analizator BioFlash | 26 | Calibrators RNP | RGN212610 | pakovanje | 4x0.3 mL | Inova Diagnostics | QUANTA Flash Calibrators RNP | 48350.55 | 20% | Maymedica d.o.o | 69-22/26 | 9.6.2026 | 9.6.2027
Reagensi, izuzev za transfuziju | 404-1-110/26-35 | 95 | Reagensi i potrošni materijal za analizator BioFlash | 27 | Controls RNP | RGN212611 | pakovanje | 4x0.5 mL | Inova Diagnostics | QUANTA Flash Controls RNP | 41757.3 | 20% | Maymedica d.o.o | 69-22/26 | 9.6.2026 | 9.6.2027
Reagensi, izuzev za transfuziju | 404-1-110/26-35 | 95 | Reagensi i potrošni materijal za analizator BioFlash | 28 | Sm Calibrators | RGN212612 | pakovanje | 4x0.3 mL | Inova Diagnostics | QUANTA Flash Sm Calibrators | 21337.4 | 20% | Maymedica d.o.o | 69-22/26 | 9.6.2026 | 9.6.2027
Reagensi, izuzev za transfuziju | 404-1-110/26-35 | 95 | Reagensi i potrošni materijal za analizator BioFlash | 29 | Sm Controls | RGN212613 | pakovanje | 4x0.5 mL | Inova Diagnostics | QUANTA Flash Sm Controls | 18427.76 | 20% | Maymedica d.o.o | 69-22/26 | 9.6.2026 | 9.6.2027
Reagensi, izuzev za transfuziju | 404-1-110/26-35 | 95 | Reagensi i potrošni materijal za analizator BioFlash | 30 | Ro60 Calibrators Kit | RGN212614 | pakovanje | 4x0.3 mL | Inova Diagnostics | QUANTA Flash Ro60 Calibrators Kit | 21337.4 | 20% | Maymedica d.o.o | 69-22/26 | 9.6.2026 | 9.6.2027
Reagensi, izuzev za transfuziju | 404-1-110/26-35 | 95 | Reagensi i potrošni materijal za analizator BioFlash | 31 | SS-A RO60 Controls | RGN212615 | pakovanje | 4x0.5 mL | Inova Diagnostics | QUANTA Flash SS-A RO60 Controls | 18427.76 | 20% | Maymedica d.o.o | 69-22/26 | 9.6.2026 | 9.6.2027
Reagensi, izuzev za transfuziju | 404-1-110/26-35 | 95 | Reagensi i potrošni materijal za analizator BioFlash | 32 | SS-B Controls Kit | RGN212616 | pakovanje | 4x0.5 mL | Inova Diagnostics | QUANTA Flash SS-B Controls Kit | 18427.76 | 20% | Maymedica d.o.o | 69-22/26 | 9.6.2026 | 9.6.2027
Reagensi, izuzev za transfuziju | 404-1-110/26-35 | 95 | Reagensi i potrošni materijal za analizator BioFlash | 33 | Jo-1 Controls Kit | RGN212617 | pakovanje | 4x0.5 mL | Inova Diagnostics | QUANTA Flash Jo-1 Controls Kit | 18427.76 | 20% | Maymedica d.o.o | 69-22/26 | 9.6.2026 | 9.6.2027
Reagensi, izuzev za transfuziju | 404-1-110/26-35 | 95 | Reagensi i potrošni materijal za analizator BioFlash | 34 | dsDNA Calibrators | RGN212618 | pakovanje | 4x0.7 mL | Inova Diagnostics | QUANTA Flash dsDNA Calibrators | 81082.12 | 20% | Maymedica d.o.o | 69-22/26 | 9.6.2026 | 9.6.2027
Reagensi, izuzev za transfuziju | 404-1-110/26-35 | 95 | Reagensi i potrošni materijal za analizator BioFlash | 35 | dsDNA Controls | RGN212619 | pakovanje | 4x0.7 mL | Inova Diagnostics | QUANTA Flash dsDNA Controls | 40541.07 | 20% | Maymedica d.o.o | 69-22/26 | 9.6.2026 | 9.6.2027
Reagensi, izuzev za transfuziju | 404-1-110/26-35 | 95 | Reagensi i potrošni materijal za analizator BioFlash | 36 | Ro52 Calibrators | RGN212620 | pakovanje | 4x0.3 mL | Inova Diagnostics | QUANTA Flash Ro52 Calibrators | 21337.4 | 20% | Maymedica d.o.o | 69-22/26 | 9.6.2026 | 9.6.2027
Reagensi, izuzev za transfuziju | 404-1-110/26-35 | 95 | Reagensi i potrošni materijal za analizator BioFlash | 37 | Ro52 Controls | RGN212621 | pakovanje | 4x0.5 mL | Inova Diagnostics | QUANTA Flash Ro52 Controls | 18427.76 | 20% | Maymedica d.o.o | 69-22/26 | 9.6.2026 | 9.6.2027
Reagensi, izuzev za transfuziju | 404-1-110/26-35 | 95 | Reagensi i potrošni materijal za analizator BioFlash | 38 | Scl-70 Calibrators | RGN212622 | pakovanje | 4x0.3 mL | Inova Diagnostics | QUANTA Flash Scl-70 Calibrators | 21337.4 | 20% | Maymedica d.o.o | 69-22/26 | 9.6.2026 | 9.6.2027
Reagensi, izuzev za transfuziju | 404-1-110/26-35 | 95 | Reagensi i potrošni materijal za analizator BioFlash | 39 | Scl-70 Controls | RGN212623 | pakovanje | 4x0.5 mL | Inova Diagnostics | QUANTA Flash Scl-70 Controls | 18427.76 | 20% | Maymedica d.o.o | 69-22/26 | 9.6.2026 | 9.6.2027
Reagensi, izuzev za transfuziju | 404-1-110/26-35 | 95 | Reagensi i potrošni materijal za analizator BioFlash | 40 | CCP3 Calibrators | RGN212624 | pakovanje | 4x0.7 mL | Inova Diagnostics | QUANTA Flash CCP3 Calibrators | 81082.12 | 20% | Maymedica d.o.o | 69-22/26 | 9.6.2026 | 9.6.2027
Reagensi, izuzev za transfuziju | 404-1-110/26-35 | 95 | Reagensi i potrošni materijal za analizator BioFlash | 41 | CCP3 Controls | RGN212625 | pakovanje | 4x0.5 mL | Inova Diagnostics | QUANTA Flash CCP3 Controls | 40541.07 | 20% | Maymedica d.o.o | 69-22/26 | 9.6.2026 | 9.6.2027
Reagensi, izuzev za transfuziju | 404-1-110/26-35 | 95 | Reagensi i potrošni materijal za analizator BioFlash | 42 | MPO Calibrators | RGN212626 | pakovanje | 4x0.7 mL | Inova Diagnostics | QUANTA Flash MPO Calibrators | 21337.4 | 20% | Maymedica d.o.o | 69-22/26 | 9.6.2026 | 9.6.2027
Reagensi, izuzev za transfuziju | 404-1-110/26-35 | 95 | Reagensi i potrošni materijal za analizator BioFlash | 43 | MPO Controls | RGN212627 | pakovanje | 4x0.5 mL | Inova Diagnostics | QUANTA Flash MPO Controls | 18427.76 | 20% | Maymedica d.o.o | 69-22/26 | 9.6.2026 | 9.6.2027
Reagensi, izuzev za transfuziju | 404-1-110/26-35 | 95 | Reagensi i potrošni materijal za analizator BioFlash | 44 | PR3 Calibrators | RGN212628 | pakovanje | 4x0.3 mL | Inova Diagnostics | QUANTA Flash PR3 Calibrators | 21337.4 | 20% | Maymedica d.o.o | 69-22/26 | 9.6.2026 | 9.6.2027
Reagensi, izuzev za transfuziju | 404-1-110/26-35 | 95 | Reagensi i potrošni materijal za analizator BioFlash | 45 | PR3 Controls | RGN212629 | pakovanje | 4x0.5 mL | Inova Diagnostics | QUANTA Flash PR3 Controls | 18427.76 | 20% | Maymedica d.o.o | 69-22/26 | 9.6.2026 | 9.6.2027
Reagensi, izuzev za transfuziju | 404-1-110/26-35 | 95 | Reagensi i potrošni materijal za analizator BioFlash | 46 | QUANTA Flash B2GP1-Domain 1 Reagent | RGN232768 | pakovanje | 1 kit | Inova Diagnostics | QUANTA Flash B2GP1-Domain 1 Reagent | 48731.25 | 20% | Maymedica d.o.o | 69-22/26 | 9.6.2026 | 9.6.2027
Reagensi, izuzev za transfuziju | 404-1-110/26-35 | 95 | Reagensi i potrošni materijal za analizator BioFlash | 47 | QUANTA Flash aCL IgA Reagent | RGN232769 | pakovanje | 1 kit | Inova Diagnostics | QUANTA Flash aCL IgA Reagent | 64325.25 | 20% | Maymedica d.o.o | 69-22/26 | 9.6.2026 | 9.6.2027
Reagensi, izuzev za transfuziju | 404-1-110/26-35 | 95 | Reagensi i potrošni materijal za analizator BioFlash | 48 | QUANTA Flash B2GP1 IgA Reagent | RGN232770 | pakovanje | 1 kit | Inova Diagnostics | QUANTA Flash B2GP1 IgA Reagent | 64325.25 | 20% | Maymedica d.o.o | 69-22/26 | 9.6.2026 | 9.6.2027
Reagensi, izuzev za transfuziju | 404-1-110/26-35 | 95 | Reagensi i potrošni materijal za analizator BioFlash | 49 | QUANTA Flash h-t TG IgA Kit Large | RGN232771 | pakovanje | 1 kit | Inova Diagnostics | QUANTA Flash h-t TG IgA Kit Large | 25340.25 | 20% | Maymedica d.o.o | 69-22/26 | 9.6.2026 | 9.6.2027
Reagensi, izuzev za transfuziju | 404-1-110/26-35 | 95 | Reagensi i potrošni materijal za analizator BioFlash | 50 | QUANTA Flash h-t TG IgA Reagent | RGN232772 | pakovanje | 1 kit | Inova Diagnostics | QUANTA Flash h-t TG IgA Reagent | 29238.75 | 20% | Maymedica d.o.o | 69-22/26 | 9.6.2026 | 9.6.2027
Reagensi, izuzev za transfuziju | 404-1-110/26-35 | 95 | Reagensi i potrošni materijal za analizator BioFlash | 51 | QUANTA Flash h-t TG IgG Reagent | RGN232773 | pakovanje | 1 kit | Inova Diagnostics | QUANTA Flash h-t TG IgG Reagent | 29238.75 | 20% | Maymedica d.o.o | 69-22/26 | 9.6.2026 | 9.6.2027
Reagensi, izuzev za transfuziju | 404-1-110/26-35 | 95 | Reagensi i potrošni materijal za analizator BioFlash | 52 | QUANTA Flash DGP IgA Reagent | RGN232774 | pakovanje | 1 kit | Inova Diagnostics | QUANTA Flash DGP IgA Reagent | 29238.75 | 20% | Maymedica d.o.o | 69-22/26 | 9.6.2026 | 9.6.2027
Reagensi, izuzev za transfuziju | 404-1-110/26-35 | 95 | Reagensi i potrošni materijal za analizator BioFlash | 53 | QUANTA Flash DGP IgG Reagent | RGN232775 | pakovanje | 1 kit | Inova Diagnostics | QUANTA Flash DGP IgG Reagent | 24365.63 | 20% | Maymedica d.o.o | 69-22/26 | 9.6.2026 | 9.6.2027
Reagensi, izuzev za transfuziju | 404-1-110/26-35 | 95 | Reagensi i potrošni materijal za analizator BioFlash | 54 | QUANTA Flash DGP IgG Reagent Large | RGN232776 | pakovanje | 1 kit | Inova Diagnostics | QUANTA Flash DGP IgG Reagent Large | 16893.5 | 20% | Maymedica d.o.o | 69-22/26 | 9.6.2026 | 9.6.2027
Reagensi, izuzev za transfuziju | 404-1-110/26-35 | 95 | Reagensi i potrošni materijal za analizator BioFlash | 55 | QUATA Flash DGP Screen Reagent | RGN232777 | pakovanje | 1 kit | Inova Diagnostics | QUATA Flash DGP Screen Reagent | 42233.75 | 20% | Maymedica d.o.o | 69-22/26 | 9.6.2026 | 9.6.2027
Reagensi, izuzev za transfuziju | 404-1-110/26-35 | 95 | Reagensi i potrošni materijal za analizator BioFlash | 56 | QUANTA Flash dsDNA Reagnet Large | RGN232778 | pakovanje | 1 kit | Inova Diagnostics | QUANTA Flash dsDNA Reagnet Large | 60751.63 | 20% | Maymedica d.o.o | 69-22/26 | 9.6.2026 | 9.6.2027
Reagensi, izuzev za transfuziju | 404-1-110/26-35 | 95 | Reagensi i potrošni materijal za analizator BioFlash | 57 | QUANTA Flash Centromere Reagent | RGN232779 | pakovanje | 1 kit | Inova Diagnostics | QUANTA Flash Centromere Reagent | 29238.75 | 20% | Maymedica d.o.o | 69-22/26 | 9.6.2026 | 9.6.2027
Reagensi, izuzev za transfuziju | 404-1-110/26-35 | 95 | Reagensi i potrošni materijal za analizator BioFlash | 58 | QUANTA Flash CTD Screen Plus Reagent | RGN232780 | pakovanje | 1 kit | Inova Diagnostics | QUANTA Flash CTD Screen Plus Reagent | 142945 | 20% | Maymedica d.o.o | 69-22/26 | 9.6.2026 | 9.6.2027
Reagensi, izuzev za transfuziju | 404-1-110/26-35 | 95 | Reagensi i potrošni materijal za analizator BioFlash | 59 | QUANTA Flash ENA 7 Reagent Large | RGN232781 | pakovanje | 1 kit | Inova Diagnostics | QUANTA Flash ENA 7 Reagent Large | 22741.25 | 20% | Maymedica d.o.o | 69-22/26 | 9.6.2026 | 9.6.2027
Reagensi, izuzev za transfuziju | 404-1-110/26-35 | 95 | Reagensi i potrošni materijal za analizator BioFlash | 60 | QUANTA Flash DFS70 Reagent | RGN232782 | pakovanje | 1 kit | Inova Diagnostics | QUANTA Flash DFS70 Reagent | 16893.5 | 20% | Maymedica d.o.o | 69-22/26 | 9.6.2026 | 9.6.2027
Reagensi, izuzev za transfuziju | 404-1-110/26-35 | 95 | Reagensi i potrošni materijal za analizator BioFlash | 61 | QUANTA Flash HMGCR Reagent | RGN232783 | pakovanje | 1 kit | Inova Diagnostics | QUANTA Flash HMGCR Reagent | 28426.56 | 20% | Maymedica d.o.o | 69-22/26 | 9.6.2026 | 9.6.2027
Reagensi, izuzev za transfuziju | 404-1-110/26-35 | 95 | Reagensi i potrošni materijal za analizator BioFlash | 62 | QUANTA Flash GBM Reagent | RGN232784 | pakovanje | 1 kit | Inova Diagnostics | QUANTA Flash GBM Reagent | 34111.88 | 20% | Maymedica d.o.o | 69-22/26 | 9.6.2026 | 9.6.2027
Reagensi, izuzev za transfuziju | 404-1-110/26-35 | 95 | Reagensi i potrošni materijal za analizator BioFlash | 63 | QUANTA Flash LKM-1 Reagent | RGN232785 | pakovanje | 1 kit | Inova Diagnostics | QUANTA Flash LKM-1 Reagent | 34111.88 | 20% | Maymedica d.o.o | 69-22/26 | 9.6.2026 | 9.6.2027
Reagensi, izuzev za transfuziju | 404-1-110/26-35 | 95 | Reagensi i potrošni materijal za analizator BioFlash | 64 | QUANTA Flash M2 (MIT3) Reagent | RGN232786 | pakovanje | 1 kit | Inova Diagnostics | QUANTA Flash M2 (MIT3) Reagent | 34111.88 | 20% | Maymedica d.o.o | 69-22/26 | 9.6.2026 | 9.6.2027
Reagensi, izuzev za transfuziju | 404-1-110/26-35 | 95 | Reagensi i potrošni materijal za analizator BioFlash | 65 | QUANTA Flash Calprotectin Reagent | RGN232787 | pakovanje | 1 kit | Inova Diagnostics | QUANTA Flash Calprotectin Reagent | 107208.75 | 20% | Maymedica d.o.o | 69-22/26 | 9.6.2026 | 9.6.2027
Reagensi, izuzev za transfuziju | 404-1-110/26-35 | 95 | Reagensi i potrošni materijal za analizator BioFlash | 66 | QUANTA Flash RF IgA Reagent | RGN232788 | pakovanje | 1 kit | Inova Diagnostics | QUANTA Flash RF IgA Reagent | 34111.88 | 20% | Maymedica d.o.o | 69-22/26 | 9.6.2026 | 9.6.2027
Reagensi, izuzev za transfuziju | 404-1-110/26-35 | 95 | Reagensi i potrošni materijal za analizator BioFlash | 67 | QUANTA Flash RF IgM Reagent | RGN232789 | pakovanje | 1 kit | Inova Diagnostics | QUANTA Flash RF IgM Reagent | 34111.88 | 20% | Maymedica d.o.o | 69-22/26 | 9.6.2026 | 9.6.2027
Reagensi, izuzev za transfuziju | 404-1-110/26-35 | 95 | Reagensi i potrošni materijal za analizator BioFlash | 68 | QUANTA Flash Intrinsic Factor Reagent | RGN232790 | pakovanje | 1 kit | Inova Diagnostics | QUANTA Flash Intrinsic Factor Reagent | 34111.88 | 20% | Maymedica d.o.o | 69-22/26 | 9.6.2026 | 9.6.2027
Reagensi, izuzev za transfuziju | 404-1-110/26-35 | 95 | Reagensi i potrošni materijal za analizator BioFlash | 69 | Fecal extraction device | RGN232791 | pakovanje | 100 kom | Inova Diagnostics | Fecal extraction device | 40489.17 | 20% | Maymedica d.o.o | 69-22/26 | 9.6.2026 | 9.6.2027
Reagensi, izuzev za transfuziju | 404-1-110/26-35 | 95 | Reagensi i potrošni materijal za analizator BioFlash | 70 | QUANTA Flash aPL Controls | RGN232792 | pakovanje | 6x2 mL | Inova Diagnostics | QUANTA Flash aPL Controls | 99382.51 | 20% | Maymedica d.o.o | 69-22/26 | 9.6.2026 | 9.6.2027
Reagensi, izuzev za transfuziju | 404-1-110/26-35 | 95 | Reagensi i potrošni materijal za analizator BioFlash | 71 | QUANTA Flash B2GP1- Domain 1 controls | RGN232793 | pakovanje | 6x1 mL | Inova Diagnostics | QUANTA Flash B2GP1- Domain 1 controls | 25177.81 | 20% | Maymedica d.o.o | 69-22/26 | 9.6.2026 | 9.6.2027
Reagensi, izuzev za transfuziju | 404-1-110/26-35 | 95 | Reagensi i potrošni materijal za analizator BioFlash | 72 | QUANTA Flash aCL IgA Controls | RGN232794 | pakovanje | 6x1 mL | Inova Diagnostics | QUANTA Flash aCL IgA Controls | 51531.67 | 20% | Maymedica d.o.o | 69-22/26 | 9.6.2026 | 9.6.2027
Reagensi, izuzev za transfuziju | 404-1-110/26-35 | 95 | Reagensi i potrošni materijal za analizator BioFlash | 73 | QUANTA Flash B2GP1 IgA Controls | RGN232795 | pakovanje | 6x1 mL | Inova Diagnostics | QUANTA Flash B2GP1 IgA Controls | 51531.67 | 20% | Maymedica d.o.o | 69-22/26 | 9.6.2026 | 9.6.2027
Reagensi, izuzev za transfuziju | 404-1-110/26-35 | 95 | Reagensi i potrošni materijal za analizator BioFlash | 74 | QUANTA Flash h-tTG IgA Calibrators | RGN232796 | pakovanje | 4x0.3 mL | Inova Diagnostics | QUANTA Flash h-tTG IgA Calibrators | 26802.19 | 20% | Maymedica d.o.o | 69-22/26 | 9.6.2026 | 9.6.2027
Reagensi, izuzev za transfuziju | 404-1-110/26-35 | 95 | Reagensi i potrošni materijal za analizator BioFlash | 75 | QUANTA Flash h-tTG IgA Controls | RGN232797 | pakovanje | 4x0.5 mL | Inova Diagnostics | QUANTA Flash h-tTG IgA Controls | 22741.25 | 20% | Maymedica d.o.o | 69-22/26 | 9.6.2026 | 9.6.2027
Reagensi, izuzev za transfuziju | 404-1-110/26-35 | 95 | Reagensi i potrošni materijal za analizator BioFlash | 76 | QUANTA Flash h-tTG IgG Calibrators | RGN232798 | pakovanje | 4x0.3 mL | Inova Diagnostics | QUANTA Flash h-tTG IgG Calibrators | 26802.19 | 20% | Maymedica d.o.o | 69-22/26 | 9.6.2026 | 9.6.2027
Reagensi, izuzev za transfuziju | 404-1-110/26-35 | 95 | Reagensi i potrošni materijal za analizator BioFlash | 77 | QUANTA Flash h-tTG IgG Controls Kit | RGN232799 | pakovanje | 4x0.5 mL | Inova Diagnostics | QUANTA Flash h-tTG IgG Controls Kit | 22741.25 | 20% | Maymedica d.o.o | 69-22/26 | 9.6.2026 | 9.6.2027
Reagensi, izuzev za transfuziju | 404-1-110/26-35 | 95 | Reagensi i potrošni materijal za analizator BioFlash | 78 | QUANTA Flash DGP IgA Calibrators | RGN232800 | pakovanje | 4x0.3 mL | Inova Diagnostics | QUANTA Flash DGP IgA Calibrators | 26802.19 | 20% | Maymedica d.o.o | 69-22/26 | 9.6.2026 | 9.6.2027
Reagensi, izuzev za transfuziju | 404-1-110/26-35 | 95 | Reagensi i potrošni materijal za analizator BioFlash | 79 | QUANTA Flash DGP IgA Controls Kit | RGN232801 | pakovanje | 4x0.5 mL | Inova Diagnostics | QUANTA Flash DGP IgA Controls Kit | 22741.25 | 20% | Maymedica d.o.o | 69-22/26 | 9.6.2026 | 9.6.2027
Reagensi, izuzev za transfuziju | 404-1-110/26-35 | 95 | Reagensi i potrošni materijal za analizator BioFlash | 80 | QUANTA Flash DGP IgG Calibrators | RGN232802 | pakovanje | 4x0.3 mL | Inova Diagnostics | QUANTA Flash DGP IgG Calibrators | 26802.19 | 20% | Maymedica d.o.o | 69-22/26 | 9.6.2026 | 9.6.2027
Reagensi, izuzev za transfuziju | 404-1-110/26-35 | 95 | Reagensi i potrošni materijal za analizator BioFlash | 81 | QUANTA Flash DGP IgG Controls | RGN232803 | pakovanje | 4x0.5 mL | Inova Diagnostics | QUANTA Flash DGP IgG Controls | 22741.25 | 20% | Maymedica d.o.o | 69-22/26 | 9.6.2026 | 9.6.2027
Reagensi, izuzev za transfuziju | 404-1-110/26-35 | 95 | Reagensi i potrošni materijal za analizator BioFlash | 82 | QUANTA Flash SS-B Calibrators Kit | RGN232804 | pakovanje | 4x0.3 mL | Inova Diagnostics | QUANTA Flash SS-B Calibrators Kit | 26802.19 | 20% | Maymedica d.o.o | 69-22/26 | 9.6.2026 | 9.6.2027
Reagensi, izuzev za transfuziju | 404-1-110/26-35 | 95 | Reagensi i potrošni materijal za analizator BioFlash | 83 | QUANTA Flash Jo-1 Calibrators Kit | RGN232805 | pakovanje | 4x0.3 mL | Inova Diagnostics | QUANTA Flash Jo-1 Calibrators Kit | 26802.19 | 20% | Maymedica d.o.o | 69-22/26 | 9.6.2026 | 9.6.2027
Reagensi, izuzev za transfuziju | 404-1-110/26-35 | 95 | Reagensi i potrošni materijal za analizator BioFlash | 84 | QUANTA Flash Ribo P Calibrators | RGN232806 | pakovanje | 4x0.7 mL | Inova Diagnostics | QUANTA Flash Ribo P Calibrators | 42233.75 | 20% | Maymedica d.o.o | 69-22/26 | 9.6.2026 | 9.6.2027
Reagensi, izuzev za transfuziju | 404-1-110/26-35 | 95 | Reagensi i potrošni materijal za analizator BioFlash | 85 | QUANTA Flash Ribo P Controls Kit | RGN232807 | pakovanje | 4x0.5 mL | Inova Diagnostics | QUANTA Flash Ribo P Controls Kit | 22741.25 | 20% | Maymedica d.o.o | 69-22/26 | 9.6.2026 | 9.6.2027
Reagensi, izuzev za transfuziju | 404-1-110/26-35 | 95 | Reagensi i potrošni materijal za analizator BioFlash | 86 | QUANTA Flash Centromere Calibrators | RGN232808 | pakovanje | 4x0.3 mL | Inova Diagnostics | QUANTA Flash Centromere Calibrators | 26802.19 | 20% | Maymedica d.o.o | 69-22/26 | 9.6.2026 | 9.6.2027
Reagensi, izuzev za transfuziju | 404-1-110/26-35 | 95 | Reagensi i potrošni materijal za analizator BioFlash | 87 | QUANTA Flash Centromere Controls | RGN232809 | pakovanje | 4x0.5 mL | Inova Diagnostics | QUANTA Flash Centromere Controls | 22741.25 | 20% | Maymedica d.o.o | 69-22/26 | 9.6.2026 | 9.6.2027
Reagensi, izuzev za transfuziju | 404-1-110/26-35 | 95 | Reagensi i potrošni materijal za analizator BioFlash | 88 | QUANTA Flash CTD Screen Plus Calibrators | RGN232810 | pakovanje | 4x0.7 mL | Inova Diagnostics | QUANTA Flash CTD Screen Plus Calibrators | 95701.68 | 20% | Maymedica d.o.o | 69-22/26 | 9.6.2026 | 9.6.2027
Reagensi, izuzev za transfuziju | 404-1-110/26-35 | 95 | Reagensi i potrošni materijal za analizator BioFlash | 89 | Bio Flash annual PM kit | RGN232811 | pakovanje | 1 kit | Inova Diagnostics | Bio Flash annual PM kit | 368083.38 | 20% | Maymedica d.o.o | 69-22/26 | 9.6.2026 | 9.6.2027
Reagensi, izuzev za transfuziju | 404-1-110/26-35 | 95 | Reagensi i potrošni materijal za analizator BioFlash | 90 | Lumo aspirator | RGN232812 | pakovanje | 1 kit | Inova Diagnostics | Lumo aspirator | 27974.34 | 20% | Maymedica d.o.o | 69-22/26 | 9.6.2026 | 9.6.2027
Reagensi, izuzev za transfuziju | 404-1-110/26-35 | 95 | Reagensi i potrošni materijal za analizator BioFlash | 91 | Verification kit | RGN232813 | pakovanje | 1 kit | Inova Diagnostics | Verification kit | 54476.34 | 20% | Maymedica d.o.o | 69-22/26 | 9.6.2026 | 9.6.2027
Reagensi, izuzev za transfuziju | 404-1-110/26-35 | 95 | Reagensi i potrošni materijal za analizator BioFlash | 92 | QUANTA Flash CTD Screen Plus Controls | RGN232814 | pakovanje | 4x0.5 mL | Inova Diagnostics | QUANTA Flash CTD Screen Plus Controls | 60733.76 | 20% | Maymedica d.o.o | 69-22/26 | 9.6.2026 | 9.6.2027
Reagensi, izuzev za transfuziju | 404-1-110/26-35 | 95 | Reagensi i potrošni materijal za analizator BioFlash | 93 | QUANTA Flash ENA7 Calibrators | RGN232815 | pakovanje | 4x0.7 mL | Inova Diagnostics | QUANTA Flash ENA7 Calibrators | 60733.76 | 20% | Maymedica d.o.o | 69-22/26 | 9.6.2026 | 9.6.2027
Reagensi, izuzev za transfuziju | 404-1-110/26-35 | 95 | Reagensi i potrošni materijal za analizator BioFlash | 94 | QUANTA Flash ENA7 Controls | RGN232816 | pakovanje | 4x0.5 mL | Inova Diagnostics | QUANTA Flash ENA7 Controls | 51531.67 | 20% | Maymedica d.o.o | 69-22/26 | 9.6.2026 | 9.6.2027
Reagensi, izuzev za transfuziju | 404-1-110/26-35 | 95 | Reagensi i potrošni materijal za analizator BioFlash | 95 | QUANTA Flash RF IgM Calibrators | RGN232817 | pakovanje | 4x0.3 mL | Inova Diagnostics | QUANTA Flash RF IgM Calibrators | 26802.19 | 20% | Maymedica d.o.o | 69-22/26 | 9.6.2026 | 9.6.2027
Reagensi, izuzev za transfuziju | 404-1-110/26-35 | 95 | Reagensi i potrošni materijal za analizator BioFlash | 96 | QUANTA Flash RF IgM Controls | RGN232818 | pakovanje | 4x0.5 mL | Inova Diagnostics | QUANTA Flash RF IgM Controls | 22741.25 | 20% | Maymedica d.o.o | 69-22/26 | 9.6.2026 | 9.6.2027
Reagensi, izuzev za transfuziju | 404-1-110/26-35 | 95 | Reagensi i potrošni materijal za analizator BioFlash | 97 | QUANTA Flash RF IgA Calibrators | RGN232819 | pakovanje | 4x0.3 mL | Inova Diagnostics | QUANTA Flash RF IgA Calibrators | 26802.19 | 20% | Maymedica d.o.o | 69-22/26 | 9.6.2026 | 9.6.2027
Reagensi, izuzev za transfuziju | 404-1-110/26-35 | 95 | Reagensi i potrošni materijal za analizator BioFlash | 98 | QUANTA Flash RF IgA Controls | RGN232820 | pakovanje | 4x0.5 mL | Inova Diagnostics | QUANTA Flash RF IgA Controls | 22741.25 | 20% | Maymedica d.o.o | 69-22/26 | 9.6.2026 | 9.6.2027
Reagensi, izuzev za transfuziju | 404-1-110/26-35 | 95 | Reagensi i potrošni materijal za analizator BioFlash | 99 | QUANTA Flash DFS 70 Calibrators | RGN232821 | pakovanje | 4x0.3 mL | Inova Diagnostics | QUANTA Flash DFS 70 Calibrators | 42233.75 | 20% | Maymedica d.o.o | 69-22/26 | 9.6.2026 | 9.6.2027
Reagensi, izuzev za transfuziju | 404-1-110/26-35 | 95 | Reagensi i potrošni materijal za analizator BioFlash | 100 | QUANTA Flash DFS 70 Controls | RGN232822 | pakovanje | 4x0.5 mL | Inova Diagnostics | QUANTA Flash DFS 70 Controls | 22741.25 | 20% | Maymedica d.o.o | 69-22/26 | 9.6.2026 | 9.6.2027
Reagensi, izuzev za transfuziju | 404-1-110/26-35 | 95 | Reagensi i potrošni materijal za analizator BioFlash | 101 | QUANTA Flash HMGCR Calibrators | RGN232823 | pakovanje | 4x0.3 mL | Inova Diagnostics | QUANTA Flash HMGCR Calibrators | 42233.75 | 20% | Maymedica d.o.o | 69-22/26 | 9.6.2026 | 9.6.2027
Reagensi, izuzev za transfuziju | 404-1-110/26-35 | 95 | Reagensi i potrošni materijal za analizator BioFlash | 102 | QUANTA Flash HMGCR Controls | RGN232824 | pakovanje | 4x0.5 mL | Inova Diagnostics | QUANTA Flash HMGCR Controls | 22741.25 | 20% | Maymedica d.o.o | 69-22/26 | 9.6.2026 | 9.6.2027
Reagensi, izuzev za transfuziju | 404-1-110/26-35 | 95 | Reagensi i potrošni materijal za analizator BioFlash | 103 | QUANTA Flash GBM Calibrators | RGN232825 | pakovanje | 4x0.7 mL | Inova Diagnostics | QUANTA Flash GBM Calibrators | 26802.19 | 20% | Maymedica d.o.o | 69-22/26 | 9.6.2026 | 9.6.2027
Reagensi, izuzev za transfuziju | 404-1-110/26-35 | 95 | Reagensi i potrošni materijal za analizator BioFlash | 104 | QUANTA Flash GBM Controls | RGN232826 | pakovanje | 4x0.5 mL | Inova Diagnostics | QUANTA Flash GBM Controls | 22741.25 | 20% | Maymedica d.o.o | 69-22/26 | 9.6.2026 | 9.6.2027
Reagensi, izuzev za transfuziju | 404-1-110/26-35 | 95 | Reagensi i potrošni materijal za analizator BioFlash | 105 | QUANTA Flash Intrinsic Factor Calibrator | RGN232827 | pakovanje | 4x0.3 mL | Inova Diagnostics | QUANTA Flash Intrinsic Factor Calibrator | 26802.19 | 20% | Maymedica d.o.o | 69-22/26 | 9.6.2026 | 9.6.2027
Reagensi, izuzev za transfuziju | 404-1-110/26-35 | 95 | Reagensi i potrošni materijal za analizator BioFlash | 106 | QUANTA Flash Intrinsic Factor Controls | RGN232828 | pakovanje | 4x0.5 mL | Inova Diagnostics | QUANTA Flash Intrinsic Factor Controls | 22741.25 | 20% | Maymedica d.o.o | 69-22/26 | 9.6.2026 | 9.6.2027
Reagensi, izuzev za transfuziju | 404-1-110/26-35 | 95 | Reagensi i potrošni materijal za analizator BioFlash | 107 | QUATA Flash DGP Screen Calibrators | RGN232829 | pakovanje | 4x0.3 mL | Inova Diagnostics | QUATA Flash DGP Screen Calibrators | 26802.19 | 20% | Maymedica d.o.o | 69-22/26 | 9.6.2026 | 9.6.2027
Reagensi, izuzev za transfuziju | 404-1-110/26-35 | 95 | Reagensi i potrošni materijal za analizator BioFlash | 108 | QUANTA Flash DGP Screen Controls | RGN232830 | pakovanje | 4x0.5 mL | Inova Diagnostics | QUANTA Flash DGP Screen Controls | 22741.25 | 20% | Maymedica d.o.o | 69-22/26 | 9.6.2026 | 9.6.2027
Reagensi, izuzev za transfuziju | 404-1-110/26-35 | 95 | Reagensi i potrošni materijal za analizator BioFlash | 109 | QUANTA Flash Calprotectin Calibrators | RGN261337 | pakovanje | 6x0.3 mL | Inova Diagnostics | QUANTA Flash Calprotectin Calibrators | 61728.75 | 20% | Maymedica d.o.o | 69-22/26 | 9.6.2026 | 9.6.2027
Reagensi, izuzev za transfuziju | 404-1-110/26-35 | 95 | Reagensi i potrošni materijal za analizator BioFlash | 110 | QUANTA Flash Calprotectin Controls | RGN261338 | pakovanje | 4x0.5 mL | Inova Diagnostics | QUANTA Flash Calprotectin Controls | 46864.25 | 20% | Maymedica d.o.o | 69-22/26 | 9.6.2026 | 9.6.2027
Reagensi, izuzev za transfuziju | 404-1-110/26-35 | 95 | Reagensi i potrošni materijal za analizator BioFlash | 111 | QUANTA Flash LKM-1 Calibrators | RGN261339 | pakovanje | 6x0.3 mL | Inova Diagnostics | QUANTA Flash LKM-1 Calibrators | 78441.98 | 20% | Maymedica d.o.o | 69-22/26 | 9.6.2026 | 9.6.2027
Reagensi, izuzev za transfuziju | 404-1-110/26-35 | 95 | Reagensi i potrošni materijal za analizator BioFlash | 112 | QUANTA Flash LKM-1 Controls | RGN261340 | pakovanje | 4x0.5 mL | Inova Diagnostics | QUANTA Flash LKM-1 Controls | 66080 | 20% | Maymedica d.o.o | 69-22/26 | 9.6.2026 | 9.6.2027
Reagensi, izuzev za transfuziju | 404-1-110/26-35 | 95 | Reagensi i potrošni materijal za analizator BioFlash | 113 | QUANTA Flash M2 (MIT3) Calibrators | RGN261341 | pakovanje | 6x0.3 mL | Inova Diagnostics | QUANTA Flash M2 (MIT3) Calibrators | 64664 | 20% | Maymedica d.o.o | 69-22/26 | 9.6.2026 | 9.6.2027
Reagensi, izuzev za transfuziju | 404-1-110/26-35 | 95 | Reagensi i potrošni materijal za analizator BioFlash | 114 | QUANTA Flash M2 (MIT3) Controls | RGN261342 | pakovanje | 4x0.5 mL | Inova Diagnostics | QUANTA Flash M2 (MIT3) Controls | 60480 | 20% | Maymedica d.o.o | 69-22/26 | 9.6.2026 | 9.6.2027
Reagensi, izuzev za transfuziju | 404-1-110/26-35 | 96 | Reagensi i potrošni materijal za INCLIX Analyzer | 1 | INCLIX PCT Test Cassette | RGN212630 | pakovanje | 25 testova | Sugentech Inc. | INCLIX PCT | 35866.2 | 20% | Maymedica d.o.o | 69-22/26 | 9.6.2026 | 9.6.2027
Reagensi, izuzev za transfuziju | 404-1-110/26-35 | 97 | Reagensi za POCT analizator AQT90 FLEX (Radiometer) | 1 | AQT90 FLEX Solution pack | RGN212636 | pakovanje | 1 pak | Radiometer Medical ApS | AQT90 FLEX Solution pack | 17210 | 20% | Labteh d.o.o | 69-18/26 | 9.6.2026 | 9.6.2027
Reagensi, izuzev za transfuziju | 404-1-110/26-35 | 97 | Reagensi za POCT analizator AQT90 FLEX (Radiometer) | 2 | Printer paper | RGN212637 | pakovanje | 8 rolni/pak | Radiometer Medical ApS | Printer paper | 6950 | 20% | Labteh d.o.o | 69-18/26 | 9.6.2026 | 9.6.2027
Reagensi, izuzev za transfuziju | 404-1-110/26-35 | 97 | Reagensi za POCT analizator AQT90 FLEX (Radiometer) | 3 | Cleaning Tube Solution | RGN212638 | pakovanje | 6 bočica/pak | Radiometer Medical ApS | Cleaning Tube Solution | 5920 | 20% | Labteh d.o.o | 69-18/26 | 9.6.2026 | 9.6.2027
Reagensi, izuzev za transfuziju | 404-1-110/26-35 | 97 | Reagensi za POCT analizator AQT90 FLEX (Radiometer) | 4 | TnI Test Kit | RGN232834 | komad | 160 testova + kalibrator | Radiometer Medical ApS | TnI Test Kit | 192280 | 20% | Labteh d.o.o | 69-18/26 | 9.6.2026 | 9.6.2027
Reagensi, izuzev za transfuziju | 404-1-110/26-35 | 97 | Reagensi za POCT analizator AQT90 FLEX (Radiometer) | 5 | CKMB Test Kit | RGN232835 | komad | 160 testova + kalibrator | Radiometer Medical ApS | CKMB Test Kit | 192280 | 20% | Labteh d.o.o | 69-18/26 | 9.6.2026 | 9.6.2027
Reagensi, izuzev za transfuziju | 404-1-110/26-35 | 97 | Reagensi za POCT analizator AQT90 FLEX (Radiometer) | 6 | D-Dimer Test Kit | RGN232837 | komad | 80 testova + kalibrator | Radiometer Medical ApS | D-Dimer Test Kit | 114660 | 20% | Labteh d.o.o | 69-18/26 | 9.6.2026 | 9.6.2027
Reagensi, izuzev za transfuziju | 404-1-110/26-35 | 97 | Reagensi za POCT analizator AQT90 FLEX (Radiometer) | 7 | NT-proBNP Test Kit | RGN232838 | KIT | 160 testova + kalibrator | Radiometer Medical ApS | NT-proBNP Test Kit | 537600 | 20% | Labteh d.o.o | 69-18/26 | 9.6.2026 | 9.6.2027
Reagensi, izuzev za transfuziju | 404-1-110/26-35 | 97 | Reagensi za POCT analizator AQT90 FLEX (Radiometer) | 8 | PCT (8-test) Test Kit | RGN232841 | KIT | 80 testova + kalibrator | Radiometer Medical ApS | PCT (8-test) Test Kit | 15860 | 20% | Labteh d.o.o | 69-18/26 | 9.6.2026 | 9.6.2027
Reagensi, izuzev za transfuziju | 404-1-110/26-35 | 97 | Reagensi za POCT analizator AQT90 FLEX (Radiometer) | 9 | TnI CAL Cartridge | RGN232845 | pakovanje | 1 kom | Radiometer Medical ApS | TnI CAL Cartridge | 51400 | 20% | Labteh d.o.o | 69-18/26 | 9.6.2026 | 9.6.2027
Reagensi, izuzev za transfuziju | 404-1-110/26-35 | 97 | Reagensi za POCT analizator AQT90 FLEX (Radiometer) | 10 | CKMB CAL cartridge | RGN232848 | komad | 1 kom | Radiometer Medical ApS | CKMB CAL cartridge | 51400 | 20% | Labteh d.o.o | 69-18/26 | 9.6.2026 | 9.6.2027
Reagensi, izuzev za transfuziju | 404-1-110/26-35 | 97 | Reagensi za POCT analizator AQT90 FLEX (Radiometer) | 11 | Empty tube kit | RGN232859 | komad | 50 kom/pak | Radiometer Medical ApS | Empty tube kit | 32150 | 20% | Labteh d.o.o | 69-18/26 | 9.6.2026 | 9.6.2027
Reagensi, izuzev za transfuziju | 404-1-110/26-35 | 97 | Reagensi za POCT analizator AQT90 FLEX (Radiometer) | 12 | Blank Cartridge | RGN232860 | komad | 1 kom | Radiometer Medical ApS | Blank Cartridge | 5430 | 20% | Labteh d.o.o | 69-18/26 | 9.6.2026 | 9.6.2027
Reagensi, izuzev za transfuziju | 404-1-110/26-35 | 97 | Reagensi za POCT analizator AQT90 FLEX (Radiometer) | 13 | Multi-CHECK Cardiac level 1 | RGN261343 | komad | 6x0.65ml | Techno-path Manufacturing Ltd. | Multi-CHECK Cardiac level 1 | 20570 | 20% | Labteh d.o.o | 69-18/26 | 9.6.2026 | 9.6.2027
Reagensi, izuzev za transfuziju | 404-1-110/26-35 | 97 | Reagensi za POCT analizator AQT90 FLEX (Radiometer) | 14 | Multi-CHECK Cardiac level 2 | RGN261344 | komad | 6x0.65ml | Techno-path Manufacturing Ltd. | Multi-CHECK Cardiac level 2 | 20570 | 20% | Labteh d.o.o | 69-18/26 | 9.6.2026 | 9.6.2027
Reagensi, izuzev za transfuziju | 404-1-110/26-35 | 97 | Reagensi za POCT analizator AQT90 FLEX (Radiometer) | 15 | Multi-CHECK Cardiac level 3 | RGN261345 | komad | 6x0.65ml | Techno-path Manufacturing Ltd. | Multi-CHECK Cardiac level 3 | 20570 | 20% | Labteh d.o.o | 69-18/26 | 9.6.2026 | 9.6.2027
Reagensi, izuzev za transfuziju | 404-1-110/26-35 | 97 | Reagensi za POCT analizator AQT90 FLEX (Radiometer) | 16 | Multi-CHECK Combi level 1 | RGN261346 | komad | 6x0.65ml | Techno-path Manufacturing Ltd. | Multi-CHECK Combi level 1 | 22440 | 20% | Labteh d.o.o | 69-18/26 | 9.6.2026 | 9.6.2027
Reagensi, izuzev za transfuziju | 404-1-110/26-35 | 97 | Reagensi za POCT analizator AQT90 FLEX (Radiometer) | 17 | Multi-CHECK Combi level 2 | RGN261347 | komad | 6x0.65ml | Techno-path Manufacturing Ltd. | Multi-CHECK Combi level 2 | 22440 | 20% | Labteh d.o.o | 69-18/26 | 9.6.2026 | 9.6.2027
Reagensi, izuzev za transfuziju | 404-1-110/26-35 | 98 | Reagensi i potrošni materijal za aparate Atellica IM 1300 Analyzer, Atellica IM 1600 Analyzer, Atellica CI1900 | 1 | Atellica IM Total IgE (tIgE) | RGN213801 | pakovanje | 50 testova | Siemens Healthcare Diagnostics Inc, Tarrytown, SAD | Atellica IM Total IgE (tIgE) | 16992 | 20% | Teamedical d.o.o | 69-34/26 | 9.6.2026 | 9.6.2027
Reagensi, izuzev za transfuziju | 404-1-110/26-35 | 98 | Reagensi i potrošni materijal za aparate Atellica IM 1300 Analyzer, Atellica IM 1600 Analyzer, Atellica CI1900 | 2 | Atellica IM Ferritin (Fer) | RGN213802 | pakovanje | 450 testova | Siemens Healthcare Diagnostics Inc, Tarrytown, SAD | Atellica IM Ferritin (Fer) | 101951 | 20% | Teamedical d.o.o | 69-34/26 | 9.6.2026 | 9.6.2027
Reagensi, izuzev za transfuziju | 404-1-110/26-35 | 98 | Reagensi i potrošni materijal za aparate Atellica IM 1300 Analyzer, Atellica IM 1600 Analyzer, Atellica CI1900 | 3 | Atellica IM Ferritin (Fer) | RGN213803 | pakovanje | 90 testova | Siemens Healthcare Diagnostics Inc, Tarrytown, SAD | Atellica IM Ferritin (Fer) | 20391 | 20% | Teamedical d.o.o | 69-34/26 | 9.6.2026 | 9.6.2027
Reagensi, izuzev za transfuziju | 404-1-110/26-35 | 98 | Reagensi i potrošni materijal za aparate Atellica IM 1300 Analyzer, Atellica IM 1600 Analyzer, Atellica CI1900 | 4 | Atellica IM Folate (Fol) | RGN213804 | pakovanje | 140 testova | Siemens Healthcare Diagnostics Inc, Tarrytown, SAD | Atellica IM Folate (Fol) | 47578 | 20% | Teamedical d.o.o | 69-34/26 | 9.6.2026 | 9.6.2027
Reagensi, izuzev za transfuziju | 404-1-110/26-35 | 98 | Reagensi i potrošni materijal za aparate Atellica IM 1300 Analyzer, Atellica IM 1600 Analyzer, Atellica CI1900 | 5 | Atellica IM Vitamin B12 (VB12) | RGN213805 | pakovanje | 100 testova | Siemens Healthcare Diagnostics Inc, Tarrytown, SAD | Atellica IM Vitamin B12 (VB12) | 33985 | 20% | Teamedical d.o.o | 69-34/26 | 9.6.2026 | 9.6.2027
Reagensi, izuzev za transfuziju | 404-1-110/26-35 | 98 | Reagensi i potrošni materijal za aparate Atellica IM 1300 Analyzer, Atellica IM 1600 Analyzer, Atellica CI1900 | 6 | Atellica IM Follicle Stimulating Hormone (FSH) | RGN213806 | pakovanje | 190 testova | Siemens Healthcare Diagnostics Inc, Tarrytown, SAD | Atellica IM Follicle Stimulating Hormone (FSH) | 64569 | 20% | Teamedical d.o.o | 69-34/26 | 9.6.2026 | 9.6.2027
Reagensi, izuzev za transfuziju | 404-1-110/26-35 | 98 | Reagensi i potrošni materijal za aparate Atellica IM 1300 Analyzer, Atellica IM 1600 Analyzer, Atellica CI1900 | 7 | Atellica IM Luteinizing Hormone (LH) | RGN213807 | pakovanje | 110 testova | Siemens Healthcare Diagnostics Inc, Tarrytown, SAD | Atellica IM Luteinizing Hormone (LH) | 37382 | 20% | Teamedical d.o.o | 69-34/26 | 9.6.2026 | 9.6.2027
Reagensi, izuzev za transfuziju | 404-1-110/26-35 | 98 | Reagensi i potrošni materijal za aparate Atellica IM 1300 Analyzer, Atellica IM 1600 Analyzer, Atellica CI1900 | 8 | Atellica IM Enhanced Estradiol (eE2) | RGN213808 | pakovanje | 100 testova | Siemens Healthcare Diagnostics Inc, Tarrytown, SAD | Atellica IM Enhanced Estradiol (eE2) | 33985 | 20% | Teamedical d.o.o | 69-34/26 | 9.6.2026 | 9.6.2027
Reagensi, izuzev za transfuziju | 404-1-110/26-35 | 98 | Reagensi i potrošni materijal za aparate Atellica IM 1300 Analyzer, Atellica IM 1600 Analyzer, Atellica CI1900 | 9 | Atellica IM Progesterone (PRGE) | RGN213809 | pakovanje | 90 testova | Siemens Healthcare Diagnostics Inc, Tarrytown, SAD | Atellica IM Progesterone (PRGE) | 30586 | 20% | Teamedical d.o.o | 69-34/26 | 9.6.2026 | 9.6.2027
Reagensi, izuzev za transfuziju | 404-1-110/26-35 | 98 | Reagensi i potrošni materijal za aparate Atellica IM 1300 Analyzer, Atellica IM 1600 Analyzer, Atellica CI1900 | 10 | Atellica IM Prolactin (PRL) | RGN213810 | pakovanje | 50 testova | Siemens Healthcare Diagnostics Inc, Tarrytown, SAD | Atellica IM Prolactin (PRL) | 16992 | 20% | Teamedical d.o.o | 69-34/26 | 9.6.2026 | 9.6.2027
Reagensi, izuzev za transfuziju | 404-1-110/26-35 | 98 | Reagensi i potrošni materijal za aparate Atellica IM 1300 Analyzer, Atellica IM 1600 Analyzer, Atellica CI1900 | 11 | Atellica IM Sex Hormone Binding Globulin (SHBG) | RGN213811 | pakovanje | 50 testova | Siemens Healthcare Diagnostics Inc, Tarrytown, SAD | Atellica IM Sex Hormone Binding Globulin (SHBG) | 28320 | 20% | Teamedical d.o.o | 69-34/26 | 9.6.2026 | 9.6.2027
Reagensi, izuzev za transfuziju | 404-1-110/26-35 | 98 | Reagensi i potrošni materijal za aparate Atellica IM 1300 Analyzer, Atellica IM 1600 Analyzer, Atellica CI1900 | 12 | Atellica IM Testosterone II (TSTII) | RGN213812 | pakovanje | 100 testova | Siemens Healthcare Diagnostics Inc, Tarrytown, SAD | Atellica IM Testosterone II (TSTII) | 33985 | 20% | Teamedical d.o.o | 69-34/26 | 9.6.2026 | 9.6.2027
Reagensi, izuzev za transfuziju | 404-1-110/26-35 | 98 | Reagensi i potrošni materijal za aparate Atellica IM 1300 Analyzer, Atellica IM 1600 Analyzer, Atellica CI1900 | 13 | Atellica IM Total hCG (ThCG) | RGN213813 | pakovanje | 90 testova | Siemens Healthcare Diagnostics Inc, Tarrytown, SAD | Atellica IM Total hCG (ThCG) | 30586 | 20% | Teamedical d.o.o | 69-34/26 | 9.6.2026 | 9.6.2027
Reagensi, izuzev za transfuziju | 404-1-110/26-35 | 98 | Reagensi i potrošni materijal za aparate Atellica IM 1300 Analyzer, Atellica IM 1600 Analyzer, Atellica CI1900 | 14 | Atellica IM Hepatitis A IgM | RGN213814 | pakovanje | 100 testova | Siemens Healthcare Diagnostics Inc, Tarrytown, SAD | Atellica IM Hepatitis A IgM | 67967 | 20% | Teamedical d.o.o | 69-34/26 | 9.6.2026 | 9.6.2027
Reagensi, izuzev za transfuziju | 404-1-110/26-35 | 98 | Reagensi i potrošni materijal za aparate Atellica IM 1300 Analyzer, Atellica IM 1600 Analyzer, Atellica CI1900 | 15 | Atellica IM Hepatitis A Total (aHAVT) | RGN213815 | pakovanje | 100 testova | Siemens Healthcare Diagnostics Inc, Tarrytown, SAD | Atellica IM Hepatitis A Total (aHAVT) | 62304 | 20% | Teamedical d.o.o | 69-34/26 | 9.6.2026 | 9.6.2027
Reagensi, izuzev za transfuziju | 404-1-110/26-35 | 98 | Reagensi i potrošni materijal za aparate Atellica IM 1300 Analyzer, Atellica IM 1600 Analyzer, Atellica CI1900 | 16 | Atellica IM Anti-HBc IgM | RGN213816 | pakovanje | 100 testova | Siemens Healthcare Diagnostics Inc, Tarrytown, SAD | Atellica IM Hepatitis B Core Antigen (aHBcM) | 67967 | 20% | Teamedical d.o.o | 69-34/26 | 9.6.2026 | 9.6.2027
Reagensi, izuzev za transfuziju | 404-1-110/26-35 | 98 | Reagensi i potrošni materijal za aparate Atellica IM 1300 Analyzer, Atellica IM 1600 Analyzer, Atellica CI1900 | 17 | Atellica IM anti-HB2 (aHBe2) | RGN213818 | pakovanje | 50 testova | Siemens Healthcare Diagnostics Inc, Tarrytown, SAD | Atellica IM anti-HB2 (aHBe2) | 35400 | 20% | Teamedical d.o.o | 69-34/26 | 9.6.2026 | 9.6.2027
Reagensi, izuzev za transfuziju | 404-1-110/26-35 | 98 | Reagensi i potrošni materijal za aparate Atellica IM 1300 Analyzer, Atellica IM 1600 Analyzer, Atellica CI1900 | 18 | Atellica IM HBeAg | RGN213819 | pakovanje | 50 testova | Siemens Healthcare Diagnostics Inc, Tarrytown, SAD | Atellica IM Hepatitis B e Antigen (HBeAg) | 35400 | 20% | Teamedical d.o.o | 69-34/26 | 9.6.2026 | 9.6.2027
Reagensi, izuzev za transfuziju | 404-1-110/26-35 | 98 | Reagensi i potrošni materijal za aparate Atellica IM 1300 Analyzer, Atellica IM 1600 Analyzer, Atellica CI1900 | 19 | Atellica IM Hepatitis B surface Antigen II (HBsII) | RGN213820 | pakovanje | 200 testova | Siemens Healthcare Diagnostics Inc, Tarrytown, SAD | Atellica IM Hepatitis B surface Antigen II | 67967 | 20% | Teamedical d.o.o | 69-34/26 | 9.6.2026 | 9.6.2027
Reagensi, izuzev za transfuziju | 404-1-110/26-35 | 98 | Reagensi i potrošni materijal za aparate Atellica IM 1300 Analyzer, Atellica IM 1600 Analyzer, Atellica CI1900 | 20 | Atellica IM HBsII Conf | RGN213821 | pakovanje | 98 testova | Siemens Healthcare Diagnostics Inc, Tarrytown, SAD | Atellica IM Hepatitis B surface Antigen II Confirmatory | 83261 | 20% | Teamedical d.o.o | 69-34/26 | 9.6.2026 | 9.6.2027
Reagensi, izuzev za transfuziju | 404-1-110/26-35 | 98 | Reagensi i potrošni materijal za aparate Atellica IM 1300 Analyzer, Atellica IM 1600 Analyzer, Atellica CI1900 | 21 | Atellica IM HCV Ab (aHCV) | RGN213822 | pakovanje | 200 testova | Siemens Healthcare Diagnostics Inc, Tarrytown, SAD | Atellica IM Hepatitis C | 169920 | 20% | Teamedical d.o.o | 69-34/26 | 9.6.2026 | 9.6.2027
Reagensi, izuzev za transfuziju | 404-1-110/26-35 | 98 | Reagensi i potrošni materijal za aparate Atellica IM 1300 Analyzer, Atellica IM 1600 Analyzer, Atellica CI1900 | 22 | Atellica IM HIV Ag/Ab Combo (CHIV) | RGN213824 | pakovanje | 100 testova | Siemens Healthcare Diagnostics Inc, Tarrytown, SAD | Atellica IM HIV Ag/Ab Combo (CHIV) | 79296 | 20% | Teamedical d.o.o | 69-34/26 | 9.6.2026 | 9.6.2027
Reagensi, izuzev za transfuziju | 404-1-110/26-35 | 98 | Reagensi i potrošni materijal za aparate Atellica IM 1300 Analyzer, Atellica IM 1600 Analyzer, Atellica CI1900 | 23 | Atellica IM Rubella IgM | RGN213825 | pakovanje | 50 testova | Siemens Healthcare Diagnostics Inc, Tarrytown, SAD | Atellica IM Rubella IgM (Rub M) | 31152 | 20% | Teamedical d.o.o | 69-34/26 | 9.6.2026 | 9.6.2027
Reagensi, izuzev za transfuziju | 404-1-110/26-35 | 98 | Reagensi i potrošni materijal za aparate Atellica IM 1300 Analyzer, Atellica IM 1600 Analyzer, Atellica CI1900 | 24 | Atellica IM Rubella IgGII | RGN213826 | pakovanje | 100 testova | Siemens Healthcare Diagnostics Inc, Tarrytown, SAD | Atellica IM Rub G | 50976 | 20% | Teamedical d.o.o | 69-34/26 | 9.6.2026 | 9.6.2027
Reagensi, izuzev za transfuziju | 404-1-110/26-35 | 98 | Reagensi i potrošni materijal za aparate Atellica IM 1300 Analyzer, Atellica IM 1600 Analyzer, Atellica CI1900 | 25 | Atellica IM Toxoplasma IgG | RGN213827 | pakovanje | 100 testova | Siemens Healthcare Diagnostics Inc, Tarrytown, SAD | Atellica IM Toxoplasma IgG (Toxo G) | 50976 | 20% | Teamedical d.o.o | 69-34/26 | 9.6.2026 | 9.6.2027
Reagensi, izuzev za transfuziju | 404-1-110/26-35 | 98 | Reagensi i potrošni materijal za aparate Atellica IM 1300 Analyzer, Atellica IM 1600 Analyzer, Atellica CI1900 | 26 | Atellica IM Toxoplasma IgM | RGN213828 | pakovanje | 50 testova | Siemens Healthcare Diagnostics Inc, Tarrytown, SAD | Atellica IM Toxoplasma IgM (Toxo M) | 31152 | 20% | Teamedical d.o.o | 69-34/26 | 9.6.2026 | 9.6.2027
Reagensi, izuzev za transfuziju | 404-1-110/26-35 | 98 | Reagensi i potrošni materijal za aparate Atellica IM 1300 Analyzer, Atellica IM 1600 Analyzer, Atellica CI1900 | 27 | Atellica IM Syphilis (Syph) | RGN213829 | pakovanje | 200 testova | Siemens Healthcare Diagnostics Inc, Tarrytown, SAD | Atellica IM Syphilis (Syph) | 101951 | 20% | Teamedical d.o.o | 69-34/26 | 9.6.2026 | 9.6.2027
Reagensi, izuzev za transfuziju | 404-1-110/26-35 | 98 | Reagensi i potrošni materijal za aparate Atellica IM 1300 Analyzer, Atellica IM 1600 Analyzer, Atellica CI1900 | 28 | Atellica IM Hyaluronic Acid (HA) | RGN213830 | pakovanje | 50 testova | Siemens Healthcare Diagnostics Inc, Tarrytown, SAD | Atellica IM Hyaluronic Acid (HA) | 319397 | 20% | Teamedical d.o.o | 69-34/26 | 9.6.2026 | 9.6.2027
Reagensi, izuzev za transfuziju | 404-1-110/26-35 | 98 | Reagensi i potrošni materijal za aparate Atellica IM 1300 Analyzer, Atellica IM 1600 Analyzer, Atellica CI1900 | 29 | Atellica IM N-terminal Propeptide of Type III Procollagen (PIIINP) | RGN213831 | pakovanje | 50 testova | Siemens Healthcare Diagnostics Inc, Tarrytown, SAD | Atellica IM N-terminal Propeptide of Type III Procollagen (PIIINP) | 319397 | 20% | Teamedical d.o.o | 69-34/26 | 9.6.2026 | 9.6.2027
Reagensi, izuzev za transfuziju | 404-1-110/26-35 | 98 | Reagensi i potrošni materijal za aparate Atellica IM 1300 Analyzer, Atellica IM 1600 Analyzer, Atellica CI1900 | 30 | Atellica IM Tissue Inhibitor of Matrix Metalloproteinase 1 (TIMP-1) | RGN213832 | pakovanje | 50 testova | Siemens Healthcare Diagnostics Inc, Tarrytown, SAD | Atellica IM Tissue Inhibitor of Matrix Metalloproteinase 1 (TIMP-1) | 319397 | 20% | Teamedical d.o.o | 69-34/26 | 9.6.2026 | 9.6.2027
Reagensi, izuzev za transfuziju | 404-1-110/26-35 | 98 | Reagensi i potrošni materijal za aparate Atellica IM 1300 Analyzer, Atellica IM 1600 Analyzer, Atellica CI1900 | 31 | Atellica IM B-Type Natriuretic Peptide (BNP) | RGN213833 | pakovanje | 500 testova | Siemens Healthcare Diagnostics Inc, Tarrytown, SAD | Atellica IM B-Type Natriuretic Peptide (BNP) | 637198 | 20% | Teamedical d.o.o | 69-34/26 | 9.6.2026 | 9.6.2027
Reagensi, izuzev za transfuziju | 404-1-110/26-35 | 98 | Reagensi i potrošni materijal za aparate Atellica IM 1300 Analyzer, Atellica IM 1600 Analyzer, Atellica CI1900 | 32 | Atellica IM Homocysteine (HCY) | RGN213834 | pakovanje | 100 testova | Siemens Healthcare Diagnostics Inc, Tarrytown, SAD | Atellica IM Homocysteine (HCY) | 135936 | 20% | Teamedical d.o.o | 69-34/26 | 9.6.2026 | 9.6.2027
Reagensi, izuzev za transfuziju | 404-1-110/26-35 | 98 | Reagensi i potrošni materijal za aparate Atellica IM 1300 Analyzer, Atellica IM 1600 Analyzer, Atellica CI1900 | 33 | Atellica IM Myoglobin (MYO) | RGN213835 | pakovanje | 250 testova | Siemens Healthcare Diagnostics Inc, Tarrytown, SAD | Atellica IM Myoglobin (MYO) | 124608 | 20% | Teamedical d.o.o | 69-34/26 | 9.6.2026 | 9.6.2027
Reagensi, izuzev za transfuziju | 404-1-110/26-35 | 98 | Reagensi i potrošni materijal za aparate Atellica IM 1300 Analyzer, Atellica IM 1600 Analyzer, Atellica CI1900 | 34 | Atellica IM Intact Parathyroid Hormone (PTH) | RGN213836 | pakovanje | 190 testova | Siemens Healthcare Diagnostics Inc, Tarrytown, SAD | Atellica IM Intact Parathyroid Hormone (PTH) | 118378 | 20% | Teamedical d.o.o | 69-34/26 | 9.6.2026 | 9.6.2027
Reagensi, izuzev za transfuziju | 404-1-110/26-35 | 98 | Reagensi i potrošni materijal za aparate Atellica IM 1300 Analyzer, Atellica IM 1600 Analyzer, Atellica CI1900 | 35 | Atellica IM Vitamin D Total (Vit D) | RGN213837 | pakovanje | 100 testova | Siemens Healthcare Diagnostics Inc, Tarrytown, SAD | Atellica IM Vitamin D Total (Vit D) | 112214 | 20% | Teamedical d.o.o | 69-34/26 | 9.6.2026 | 9.6.2027
Reagensi, izuzev za transfuziju | 404-1-110/26-35 | 98 | Reagensi i potrošni materijal za aparate Atellica IM 1300 Analyzer, Atellica IM 1600 Analyzer, Atellica CI1900 | 36 | Atellica IM Vitamin D Total (Vit D) | RGN213838 | pakovanje | 500 testova | Siemens Healthcare Diagnostics Inc, Tarrytown, SAD | Atellica IM Vitamin D Total (Vit D) | 561072 | 20% | Teamedical d.o.o | 69-34/26 | 9.6.2026 | 9.6.2027
Reagensi, izuzev za transfuziju | 404-1-110/26-35 | 98 | Reagensi i potrošni materijal za aparate Atellica IM 1300 Analyzer, Atellica IM 1600 Analyzer, Atellica CI1900 | 37 | Atellica IM Alpha-Fetoprotein (AFP) | RGN213839 | pakovanje | 100 testova | Siemens Healthcare Diagnostics Inc, Tarrytown, SAD | Atellica IM Alpha-Fetoprotein (AFP) | 33985 | 20% | Teamedical d.o.o | 69-34/26 | 9.6.2026 | 9.6.2027
Reagensi, izuzev za transfuziju | 404-1-110/26-35 | 98 | Reagensi i potrošni materijal za aparate Atellica IM 1300 Analyzer, Atellica IM 1600 Analyzer, Atellica CI1900 | 38 | Atellica IM Alpha-Fetoprotein (AFP) | RGN213840 | pakovanje | 500 testova | Siemens Healthcare Diagnostics Inc, Tarrytown, SAD | Atellica IM Alpha-Fetoprotein (AFP) | 169920 | 20% | Teamedical d.o.o | 69-34/26 | 9.6.2026 | 9.6.2027
Reagensi, izuzev za transfuziju | 404-1-110/26-35 | 98 | Reagensi i potrošni materijal za aparate Atellica IM 1300 Analyzer, Atellica IM 1600 Analyzer, Atellica CI1900 | 39 | Atellica IM BR 27.29 (BR) | RGN213841 | pakovanje | 250 testova | Siemens Healthcare Diagnostics Inc, Tarrytown, SAD | Atellica IM BR 27.29 (BR) | 113279 | 20% | Teamedical d.o.o | 69-34/26 | 9.6.2026 | 9.6.2027
Reagensi, izuzev za transfuziju | 404-1-110/26-35 | 98 | Reagensi i potrošni materijal za aparate Atellica IM 1300 Analyzer, Atellica IM 1600 Analyzer, Atellica CI1900 | 40 | Atellica IM BR 27.29 (BR) | RGN213842 | pakovanje | 50 testova | Siemens Healthcare Diagnostics Inc, Tarrytown, SAD | Atellica IM BR 27.29 (BR) | 22657 | 20% | Teamedical d.o.o | 69-34/26 | 9.6.2026 | 9.6.2027
Reagensi, izuzev za transfuziju | 404-1-110/26-35 | 98 | Reagensi i potrošni materijal za aparate Atellica IM 1300 Analyzer, Atellica IM 1600 Analyzer, Atellica CI1900 | 41 | Atellica IM Carcinoembryonic Antigen (CEA) | RGN213843 | pakovanje | 100 testova | Siemens Healthcare Diagnostics Inc, Tarrytown, SAD | Atellica IM Carcinoembryonic Antigen (CEA) | 33985 | 20% | Teamedical d.o.o | 69-34/26 | 9.6.2026 | 9.6.2027
Reagensi, izuzev za transfuziju | 404-1-110/26-35 | 98 | Reagensi i potrošni materijal za aparate Atellica IM 1300 Analyzer, Atellica IM 1600 Analyzer, Atellica CI1900 | 42 | Atellica IM Carcinoembryonic Antigen (CEA) | RGN213844 | pakovanje | 500 testova | Siemens Healthcare Diagnostics Inc, Tarrytown, SAD | Atellica IM Carcinoembryonic Antigen (CEA) | 169920 | 20% | Teamedical d.o.o | 69-34/26 | 9.6.2026 | 9.6.2027
Reagensi, izuzev za transfuziju | 404-1-110/26-35 | 98 | Reagensi i potrošni materijal za aparate Atellica IM 1300 Analyzer, Atellica IM 1600 Analyzer, Atellica CI1900 | 43 | Atellica IM CA 125II (CA 125II) | RGN213845 | pakovanje | 100 testova | Siemens Healthcare Diagnostics Inc, Tarrytown, SAD | Atellica IM CA 125II (CA 125II) | 45312 | 20% | Teamedical d.o.o | 69-34/26 | 9.6.2026 | 9.6.2027
Reagensi, izuzev za transfuziju | 404-1-110/26-35 | 98 | Reagensi i potrošni materijal za aparate Atellica IM 1300 Analyzer, Atellica IM 1600 Analyzer, Atellica CI1900 | 44 | Atellica IM CA 125II (CA 125II) | RGN213846 | pakovanje | 500 testova | Siemens Healthcare Diagnostics Inc, Tarrytown, SAD | Atellica IM CA 125II (CA 125II) | 226559 | 20% | Teamedical d.o.o | 69-34/26 | 9.6.2026 | 9.6.2027
Reagensi, izuzev za transfuziju | 404-1-110/26-35 | 98 | Reagensi i potrošni materijal za aparate Atellica IM 1300 Analyzer, Atellica IM 1600 Analyzer, Atellica CI1900 | 45 | Atellica IM CA 15-3 (CA 15-3) | RGN213847 | pakovanje | 100 testova | Siemens Healthcare Diagnostics Inc, Tarrytown, SAD | Atellica IM CA 15-3 (CA 15-3) | 45312 | 20% | Teamedical d.o.o | 69-34/26 | 9.6.2026 | 9.6.2027
Reagensi, izuzev za transfuziju | 404-1-110/26-35 | 98 | Reagensi i potrošni materijal za aparate Atellica IM 1300 Analyzer, Atellica IM 1600 Analyzer, Atellica CI1900 | 46 | Atellica IM CA 15-3 (CA 15-3) | RGN213848 | pakovanje | 500 testova | Siemens Healthcare Diagnostics Inc, Tarrytown, SAD | Atellica IM CA 15-3 (CA 15-3) | 226559 | 20% | Teamedical d.o.o | 69-34/26 | 9.6.2026 | 9.6.2027
Reagensi, izuzev za transfuziju | 404-1-110/26-35 | 98 | Reagensi i potrošni materijal za aparate Atellica IM 1300 Analyzer, Atellica IM 1600 Analyzer, Atellica CI1900 | 47 | Atellica IM CA 19-9 (CA 19-9) | RGN213849 | pakovanje | 50 testova | Siemens Healthcare Diagnostics Inc, Tarrytown, SAD | Atellica IM CA 19-9 (CA 19-9) | 22657 | 20% | Teamedical d.o.o | 69-34/26 | 9.6.2026 | 9.6.2027
Reagensi, izuzev za transfuziju | 404-1-110/26-35 | 98 | Reagensi i potrošni materijal za aparate Atellica IM 1300 Analyzer, Atellica IM 1600 Analyzer, Atellica CI1900 | 48 | Atellica IM CA 19-9 (CA 19-9) | RGN213850 | pakovanje | 250 testova | Siemens Healthcare Diagnostics Inc, Tarrytown, SAD | Atellica IM CA 19-9 (CA 19-9) | 113279 | 20% | Teamedical d.o.o | 69-34/26 | 9.6.2026 | 9.6.2027
Reagensi, izuzev za transfuziju | 404-1-110/26-35 | 98 | Reagensi i potrošni materijal za aparate Atellica IM 1300 Analyzer, Atellica IM 1600 Analyzer, Atellica CI1900 | 49 | Atellica IM HER-2/neu (H2n) | RGN213851 | pakovanje | 50 testova | Siemens Healthcare Diagnostics Inc, Tarrytown, SAD | Atellica IM HER-2/neu (H2n) | 170345 | 20% | Teamedical d.o.o | 69-34/26 | 9.6.2026 | 9.6.2027
Reagensi, izuzev za transfuziju | 404-1-110/26-35 | 98 | Reagensi i potrošni materijal za aparate Atellica IM 1300 Analyzer, Atellica IM 1600 Analyzer, Atellica CI1900 | 50 | Atellica IM Complexed Prostate-Specific Antigen | RGN213852 | pakovanje | 100 testova | Siemens Healthcare Diagnostics Inc, Tarrytown, SAD | Atellica IM Complexed Prostate-Specific Antigen (cPSA) | 45312 | 20% | Teamedical d.o.o | 69-34/26 | 9.6.2026 | 9.6.2027
Reagensi, izuzev za transfuziju | 404-1-110/26-35 | 98 | Reagensi i potrošni materijal za aparate Atellica IM 1300 Analyzer, Atellica IM 1600 Analyzer, Atellica CI1900 | 51 | Atellica IM Prostate-Specific Antigen | RGN213853 | pakovanje | 100 testova | Siemens Healthcare Diagnostics Inc, Tarrytown, SAD | Atellica IM Prostate-Specific Antigen (PSA) | 45312 | 20% | Teamedical d.o.o | 69-34/26 | 9.6.2026 | 9.6.2027
Reagensi, izuzev za transfuziju | 404-1-110/26-35 | 98 | Reagensi i potrošni materijal za aparate Atellica IM 1300 Analyzer, Atellica IM 1600 Analyzer, Atellica CI1900 | 52 | Atellica IM Prostate-Specific Antigen | RGN213854 | pakovanje | 500 testova | Siemens Healthcare Diagnostics Inc, Tarrytown, SAD | Atellica IM Prostate-Specific Antigen (PSA) | 226559 | 20% | Teamedical d.o.o | 69-34/26 | 9.6.2026 | 9.6.2027
Reagensi, izuzev za transfuziju | 404-1-110/26-35 | 98 | Reagensi i potrošni materijal za aparate Atellica IM 1300 Analyzer, Atellica IM 1600 Analyzer, Atellica CI1900 | 53 | Atellica IM Free Prostate-Specific Antigen | RGN213855 | pakovanje | 50 testova | Siemens Healthcare Diagnostics Inc, Tarrytown, SAD | Atellica IM Free Prostate-Specific Antigen (fPSA) | 25488 | 20% | Teamedical d.o.o | 69-34/26 | 9.6.2026 | 9.6.2027
Reagensi, izuzev za transfuziju | 404-1-110/26-35 | 98 | Reagensi i potrošni materijal za aparate Atellica IM 1300 Analyzer, Atellica IM 1600 Analyzer, Atellica CI1900 | 54 | Atellica IM Procalcitonin (PCT) | RGN213856 | pakovanje | 100 testova | Siemens Healthcare Diagnostics Inc, Tarrytown, SAD | Atellica IM Procalcitonin (PCT) | 175952 | 20% | Teamedical d.o.o | 69-34/26 | 9.6.2026 | 9.6.2027
Reagensi, izuzev za transfuziju | 404-1-110/26-35 | 98 | Reagensi i potrošni materijal za aparate Atellica IM 1300 Analyzer, Atellica IM 1600 Analyzer, Atellica CI1900 | 55 | Atellica IM Anti-Thyroglobulin II (aTgII) | RGN213857 | pakovanje | 100 testova | Siemens Healthcare Diagnostics Products Limited, Ujedinjeno Kralјevstvo Velike Britanije i Severne Irske | Atellica IM Anti-Thyroglobulin II (aTgII) | 56640 | 20% | Teamedical d.o.o | 69-34/26 | 9.6.2026 | 9.6.2027
Reagensi, izuzev za transfuziju | 404-1-110/26-35 | 98 | Reagensi i potrošni materijal za aparate Atellica IM 1300 Analyzer, Atellica IM 1600 Analyzer, Atellica CI1900 | 56 | Atellica IM Anti-Thyroid Peroxidase (aTPO) | RGN213858 | pakovanje | 100 testova | Siemens Healthcare Diagnostics Inc, Tarrytown, SAD | Atellica IM Anti-Thyroid Peroxidase (aTPO) | 67967 | 20% | Teamedical d.o.o | 69-34/26 | 9.6.2026 | 9.6.2027
Reagensi, izuzev za transfuziju | 404-1-110/26-35 | 98 | Reagensi i potrošni materijal za aparate Atellica IM 1300 Analyzer, Atellica IM 1600 Analyzer, Atellica CI1900 | 57 | Atellica IM Free Triiodothyronine (FT3) | RGN213859 | pakovanje | 60 testova | Siemens Healthcare Diagnostics Inc, Tarrytown, SAD | Atellica IM Free Triiodothyronine (FT3) | 14314 | 20% | Teamedical d.o.o | 69-34/26 | 9.6.2026 | 9.6.2027
Reagensi, izuzev za transfuziju | 404-1-110/26-35 | 98 | Reagensi i potrošni materijal za aparate Atellica IM 1300 Analyzer, Atellica IM 1600 Analyzer, Atellica CI1900 | 58 | Atellica IM Free Triiodothyronine (FT3) | RGN213860 | pakovanje | 300 testova | Siemens Healthcare Diagnostics Inc, Tarrytown, SAD | Atellica IM Free Triiodothyronine (FT3) | 71575 | 20% | Teamedical d.o.o | 69-34/26 | 9.6.2026 | 9.6.2027
Reagensi, izuzev za transfuziju | 404-1-110/26-35 | 98 | Reagensi i potrošni materijal za aparate Atellica IM 1300 Analyzer, Atellica IM 1600 Analyzer, Atellica CI1900 | 59 | Atellica IM Free Thyroxine (FT4) | RGN213861 | pakovanje | 50 testova | Siemens Healthcare Diagnostics Inc, Tarrytown, SAD | Atellica IM Free Thyroxine (FT4) | 11958 | 20% | Teamedical d.o.o | 69-34/26 | 9.6.2026 | 9.6.2027
Reagensi, izuzev za transfuziju | 404-1-110/26-35 | 98 | Reagensi i potrošni materijal za aparate Atellica IM 1300 Analyzer, Atellica IM 1600 Analyzer, Atellica CI1900 | 60 | Atellica IM Free Thyroxine (FT4) | RGN213862 | pakovanje | 250 testova | Siemens Healthcare Diagnostics Inc, Tarrytown, SAD | Atellica IM Free Thyroxine (FT4) | 59787 | 20% | Teamedical d.o.o | 69-34/26 | 9.6.2026 | 9.6.2027
Reagensi, izuzev za transfuziju | 404-1-110/26-35 | 98 | Reagensi i potrošni materijal za aparate Atellica IM 1300 Analyzer, Atellica IM 1600 Analyzer, Atellica CI1900 | 61 | Atellica IM Total Triiodothyronine | RGN213863 | pakovanje | 120 testova | Siemens Healthcare Diagnostics Inc, Tarrytown, SAD | Atellica IM Total Triiodothyronine (T3) | 29119 | 20% | Teamedical d.o.o | 69-34/26 | 9.6.2026 | 9.6.2027
Reagensi, izuzev za transfuziju | 404-1-110/26-35 | 98 | Reagensi i potrošni materijal za aparate Atellica IM 1300 Analyzer, Atellica IM 1600 Analyzer, Atellica CI1900 | 62 | Atellica IM Total Triiodothyronine | RGN213864 | pakovanje | 600 testova | Siemens Healthcare Diagnostics Inc, Tarrytown, SAD | Atellica IM Total Triiodothyronine (T3) | 145594 | 20% | Teamedical d.o.o | 69-34/26 | 9.6.2026 | 9.6.2027
Reagensi, izuzev za transfuziju | 404-1-110/26-35 | 98 | Reagensi i potrošni materijal za aparate Atellica IM 1300 Analyzer, Atellica IM 1600 Analyzer, Atellica CI1900 | 63 | Atellica IM Total Thyroxine (T4) | RGN213865 | pakovanje | 150 testova | Siemens Healthcare Diagnostics Inc, Tarrytown, SAD | Atellica IM Total Thyroxine (T4) | 32762 | 20% | Teamedical d.o.o | 69-34/26 | 9.6.2026 | 9.6.2027
Reagensi, izuzev za transfuziju | 404-1-110/26-35 | 98 | Reagensi i potrošni materijal za aparate Atellica IM 1300 Analyzer, Atellica IM 1600 Analyzer, Atellica CI1900 | 64 | Atellica IM Total Thyroxine (T4) | RGN213866 | pakovanje | 750 testova | Siemens Healthcare Diagnostics Inc, Tarrytown, SAD | Atellica IM Total Thyroxine (T4) | 163809 | 20% | Teamedical d.o.o | 69-34/26 | 9.6.2026 | 9.6.2027
Reagensi, izuzev za transfuziju | 404-1-110/26-35 | 98 | Reagensi i potrošni materijal za aparate Atellica IM 1300 Analyzer, Atellica IM 1600 Analyzer, Atellica CI1900 | 65 | Atellica IM Thyroid Stimulating Hormone 3-Ultra (TSH3‑UL) | RGN213867 | pakovanje | 110 testova | Siemens Healthcare Diagnostics Inc, Tarrytown, SAD | Atellica IM Thyroid Stimulating Hormone 3-Ultra (TSH3-UL) | 25966 | 20% | Teamedical d.o.o | 69-34/26 | 9.6.2026 | 9.6.2027
Reagensi, izuzev za transfuziju | 404-1-110/26-35 | 98 | Reagensi i potrošni materijal za aparate Atellica IM 1300 Analyzer, Atellica IM 1600 Analyzer, Atellica CI1900 | 66 | Atellica IM Thyroid Stimulating Hormone 3-Ultra (TSH3-UL) | RGN213868 | pakovanje | 550 testova | Siemens Healthcare Diagnostics Inc, Tarrytown, SAD | Atellica IM Thyroid Stimulating Hormone 3-Ultra (TSH3-UL) | 129824 | 20% | Teamedical d.o.o | 69-34/26 | 9.6.2026 | 9.6.2027
Reagensi, izuzev za transfuziju | 404-1-110/26-35 | 98 | Reagensi i potrošni materijal za aparate Atellica IM 1300 Analyzer, Atellica IM 1600 Analyzer, Atellica CI1900 | 67 | Atellica IM C-peptide (CpS) | RGN213869 | pakovanje | 100 testova | Siemens Healthcare Diagnostics Inc, Tarrytown, SAD | Atellica IM C-peptide (CpS) | 56640 | 20% | Teamedical d.o.o | 69-34/26 | 9.6.2026 | 9.6.2027
Reagensi, izuzev za transfuziju | 404-1-110/26-35 | 98 | Reagensi i potrošni materijal za aparate Atellica IM 1300 Analyzer, Atellica IM 1600 Analyzer, Atellica CI1900 | 68 | Atellica IM Insulin (IRI) | RGN213870 | pakovanje | 100 testova | Siemens Healthcare Diagnostics Inc, Tarrytown, SAD | Atellica IM Insulin (IRI) | 33985 | 20% | Teamedical d.o.o | 69-34/26 | 9.6.2026 | 9.6.2027
Reagensi, izuzev za transfuziju | 404-1-110/26-35 | 98 | Reagensi i potrošni materijal za aparate Atellica IM 1300 Analyzer, Atellica IM 1600 Analyzer, Atellica CI1900 | 69 | Atellica IM Cortisol (Cor) | RGN213871 | pakovanje | 50 testova | Siemens Healthcare Diagnostics Inc, Tarrytown, SAD | Atellica IM Cortisol (Cor) | 16992 | 20% | Teamedical d.o.o | 69-34/26 | 9.6.2026 | 9.6.2027
Reagensi, izuzev za transfuziju | 404-1-110/26-35 | 98 | Reagensi i potrošni materijal za aparate Atellica IM 1300 Analyzer, Atellica IM 1600 Analyzer, Atellica CI1900 | 70 | Atellica IM Cyclosporine (CsA) | RGN213872 | pakovanje | 50 testova | Siemens Healthcare Diagnostics Inc, Tarrytown, SAD | Atellica IM Cyclosporine (CsA) | 127439 | 20% | Teamedical d.o.o | 69-34/26 | 9.6.2026 | 9.6.2027
Reagensi, izuzev za transfuziju | 404-1-110/26-35 | 98 | Reagensi i potrošni materijal za aparate Atellica IM 1300 Analyzer, Atellica IM 1600 Analyzer, Atellica CI1900 | 71 | Atellica IM Digoxin (Dig) | RGN213873 | pakovanje | 50 testova | Siemens Healthcare Diagnostics Inc, Tarrytown, SAD | Atellica IM Digoxin (Dig) | 16992 | 20% | Teamedical d.o.o | 69-34/26 | 9.6.2026 | 9.6.2027
Reagensi, izuzev za transfuziju | 404-1-110/26-35 | 98 | Reagensi i potrošni materijal za aparate Atellica IM 1300 Analyzer, Atellica IM 1600 Analyzer, Atellica CI1900 | 72 | Atellica IM B-Type Natriuretic Peptide Calibrator (BNP CAL) | RGN213874 | pakovanje | 2 x 2 x 2 mL | Siemens Healthcare Diagnostics Inc, Tarrytown, SAD | Atellica IM B-Type Natriuretic Peptide Calibrator (BNP CAL) | 14069 | 20% | Teamedical d.o.o | 69-34/26 | 9.6.2026 | 9.6.2027
Reagensi, izuzev za transfuziju | 404-1-110/26-35 | 98 | Reagensi i potrošni materijal za aparate Atellica IM 1300 Analyzer, Atellica IM 1600 Analyzer, Atellica CI1900 | 73 | Atellica IM BR 27.29 Calibrator (BR CAL) | RGN213875 | pakovanje | 2 x 2 x 2 mL | Siemens Healthcare Diagnostics Inc, Tarrytown, SAD | Atellica IM BR 27.29 Calibrator (BR CAL) | 42995 | 20% | Teamedical d.o.o | 69-34/26 | 9.6.2026 | 9.6.2027
Reagensi, izuzev za transfuziju | 404-1-110/26-35 | 98 | Reagensi i potrošni materijal za aparate Atellica IM 1300 Analyzer, Atellica IM 1600 Analyzer, Atellica CI1900 | 74 | Atellica IM CA 125II Calibrator (CA 125II CAL) | RGN213876 | pakovanje | 2 x 2 x 2 mL | Siemens Healthcare Diagnostics Inc, Tarrytown, SAD | Atellica IM CA 125II Calibrator (CA 125II CAL) | 25488 | 20% | Teamedical d.o.o | 69-34/26 | 9.6.2026 | 9.6.2027
Reagensi, izuzev za transfuziju | 404-1-110/26-35 | 98 | Reagensi i potrošni materijal za aparate Atellica IM 1300 Analyzer, Atellica IM 1600 Analyzer, Atellica CI1900 | 75 | Atellica IM CA 15-3 Calibrator (CA 15 -3 CAL) | RGN213877 | pakovanje | 2 x 2 x 2 mL | Siemens Healthcare Diagnostics Inc, Tarrytown, SAD | Atellica IM CA 15-3 Calibrator (CA 15-3 CAL) | 32914 | 20% | Teamedical d.o.o | 69-34/26 | 9.6.2026 | 9.6.2027
Reagensi, izuzev za transfuziju | 404-1-110/26-35 | 98 | Reagensi i potrošni materijal za aparate Atellica IM 1300 Analyzer, Atellica IM 1600 Analyzer, Atellica CI1900 | 76 | Atellica IM C-peptide Calibrator (CpS CAL) | RGN213878 | pakovanje | 2 x 2 x 1 mL | Siemens Healthcare Diagnostics Inc, Tarrytown, SAD | Atellica IM C-peptide Calibrator (CpS CAL) | 39512 | 20% | Teamedical d.o.o | 69-34/26 | 9.6.2026 | 9.6.2027
Reagensi, izuzev za transfuziju | 404-1-110/26-35 | 98 | Reagensi i potrošni materijal za aparate Atellica IM 1300 Analyzer, Atellica IM 1600 Analyzer, Atellica CI1900 | 77 | Atellica IM Cyclosporine Calibrator (CsA CAL) | RGN213879 | pakovanje | 2 x 2 x 2 mL | Siemens Healthcare Diagnostics Inc, Tarrytown, SAD | Atellica IM Cyclosporine Calibrator (CsA CAL) | 76549 | 20% | Teamedical d.o.o | 69-34/26 | 9.6.2026 | 9.6.2027
Reagensi, izuzev za transfuziju | 404-1-110/26-35 | 98 | Reagensi i potrošni materijal za aparate Atellica IM 1300 Analyzer, Atellica IM 1600 Analyzer, Atellica CI1900 | 78 | Atellica IM Enhanced Liver Fibrosis Calibrator (ELF CAL) | RGN213880 | pakovanje | 2 x 2 x 2 mL | Siemens Healthcare Diagnostics Inc, Tarrytown, SAD | Atellica IM Enhanced Liver Fibrosis Calibrator (ELF CAL) | 122180 | 20% | Teamedical d.o.o | 69-34/26 | 9.6.2026 | 9.6.2027
Reagensi, izuzev za transfuziju | 404-1-110/26-35 | 98 | Reagensi i potrošni materijal za aparate Atellica IM 1300 Analyzer, Atellica IM 1600 Analyzer, Atellica CI1900 | 79 | Atellica IM Free Prostate-Specific Antigen Calibrator | RGN213881 | pakovanje | 2 x 2 x 2 mL | Siemens Healthcare Diagnostics Inc, Tarrytown, SAD | Atellica IM Free Prostate-Specific Antigen Calibrator (fPSA CAL) | 19575 | 20% | Teamedical d.o.o | 69-34/26 | 9.6.2026 | 9.6.2027
Reagensi, izuzev za transfuziju | 404-1-110/26-35 | 98 | Reagensi i potrošni materijal za aparate Atellica IM 1300 Analyzer, Atellica IM 1600 Analyzer, Atellica CI1900 | 80 | Atellica IM HER-2/neu Calibrator (H2n CAL) | RGN213882 | pakovanje | 2 x 2 x 2 mL | Siemens Healthcare Diagnostics Inc, Tarrytown, SAD | Atellica IM HER-2/neu Calibrator (H2n CAL) | 158822 | 20% | Teamedical d.o.o | 69-34/26 | 9.6.2026 | 9.6.2027
Reagensi, izuzev za transfuziju | 404-1-110/26-35 | 98 | Reagensi i potrošni materijal za aparate Atellica IM 1300 Analyzer, Atellica IM 1600 Analyzer, Atellica CI1900 | 81 | Atellica IM Homocysteine Calibrator (HCY CAL) | RGN213883 | pakovanje | 2 x 2 x 2 mL | Siemens Healthcare Diagnostics Inc, Tarrytown, SAD | Atellica IM Homocysteine Calibrator (HCY CAL) | 29231 | 20% | Teamedical d.o.o | 69-34/26 | 9.6.2026 | 9.6.2027
Reagensi, izuzev za transfuziju | 404-1-110/26-35 | 98 | Reagensi i potrošni materijal za aparate Atellica IM 1300 Analyzer, Atellica IM 1600 Analyzer, Atellica CI1900 | 82 | Atellica IM Insulin Calibrator (IRI CAL) | RGN213884 | pakovanje | 2 x 2 x 1 mL | Siemens Healthcare Diagnostics Inc, Tarrytown, SAD | Atellica IM Insulin Calibrator (IRI CAL) | 40923 | 20% | Teamedical d.o.o | 69-34/26 | 9.6.2026 | 9.6.2027
Reagensi, izuzev za transfuziju | 404-1-110/26-35 | 98 | Reagensi i potrošni materijal za aparate Atellica IM 1300 Analyzer, Atellica IM 1600 Analyzer, Atellica CI1900 | 83 | Atellica IM Sex Hormone Binding Globulin Calibrator (SHBG CAL) | RGN213885 | pakovanje | 2 x 2 x 2 mL | Siemens Healthcare Diagnostics Inc, Tarrytown, SAD | Atellica IM Sex Hormone Binding Globulin Calibrator (SHBG CAL) | 123990 | 20% | Teamedical d.o.o | 69-34/26 | 9.6.2026 | 9.6.2027
Reagensi, izuzev za transfuziju | 404-1-110/26-35 | 98 | Reagensi i potrošni materijal za aparate Atellica IM 1300 Analyzer, Atellica IM 1600 Analyzer, Atellica CI1900 | 84 | Atellica IM Calibrator 1 (CAL 1) | RGN213886 | pakovanje | 2 x 2 x 1 mL | Siemens Healthcare Diagnostics Inc, Tarrytown, SAD | Atellica IM Calibrator 1 (CAL 1) | 33152 | 20% | Teamedical d.o.o | 69-34/26 | 9.6.2026 | 9.6.2027
Reagensi, izuzev za transfuziju | 404-1-110/26-35 | 98 | Reagensi i potrošni materijal za aparate Atellica IM 1300 Analyzer, Atellica IM 1600 Analyzer, Atellica CI1900 | 85 | Atellica IM Calibrator 30 (CAL 30) | RGN213887 | pakovanje | 2 x 2 x 2 mL | Siemens Healthcare Diagnostics Inc, Tarrytown, SAD | Atellica IM Calibrator 30 (CAL 30) | 19094 | 20% | Teamedical d.o.o | 69-34/26 | 9.6.2026 | 9.6.2027
Reagensi, izuzev za transfuziju | 404-1-110/26-35 | 98 | Reagensi i potrošni materijal za aparate Atellica IM 1300 Analyzer, Atellica IM 1600 Analyzer, Atellica CI1900 | 86 | Atellica IM Calibrator 30 (CAL 30) | RGN213888 | pakovanje | 6 x 2 x 2 mL | Siemens Healthcare Diagnostics Inc, Tarrytown, SAD | Atellica IM Calibrator 30 (CAL 30) | 46983 | 20% | Teamedical d.o.o | 69-34/26 | 9.6.2026 | 9.6.2027
Reagensi, izuzev za transfuziju | 404-1-110/26-35 | 98 | Reagensi i potrošni materijal za aparate Atellica IM 1300 Analyzer, Atellica IM 1600 Analyzer, Atellica CI1900 | 87 | Atellica IM Calibrator 80 (CAL 80) | RGN213889 | pakovanje | 2 x 2 x 2 mL | Siemens Healthcare Diagnostics Inc, Tarrytown, SAD | Atellica IM Calibrator 80 (CAL 80) | 32087 | 20% | Teamedical d.o.o | 69-34/26 | 9.6.2026 | 9.6.2027
Reagensi, izuzev za transfuziju | 404-1-110/26-35 | 98 | Reagensi i potrošni materijal za aparate Atellica IM 1300 Analyzer, Atellica IM 1600 Analyzer, Atellica CI1900 | 88 | Atellica IM Calibrator A (CAL A) | RGN213890 | pakovanje | 2 x 2 x 5 mL | Siemens Healthcare Diagnostics Inc, Tarrytown, SAD | Atellica IM Calibrator A (CAL A) | 22798 | 20% | Teamedical d.o.o | 69-34/26 | 9.6.2026 | 9.6.2027
Reagensi, izuzev za transfuziju | 404-1-110/26-35 | 98 | Reagensi i potrošni materijal za aparate Atellica IM 1300 Analyzer, Atellica IM 1600 Analyzer, Atellica CI1900 | 89 | Atellica IM Calibrator A (CAL A) | RGN213891 | pakovanje | 6 x 2 x 5 mL | Siemens Healthcare Diagnostics Inc, Tarrytown, SAD | Atellica IM Calibrator A (CAL A) | 55461 | 20% | Teamedical d.o.o | 69-34/26 | 9.6.2026 | 9.6.2027
Reagensi, izuzev za transfuziju | 404-1-110/26-35 | 98 | Reagensi i potrošni materijal za aparate Atellica IM 1300 Analyzer, Atellica IM 1600 Analyzer, Atellica CI1900 | 90 | Atellica IM Calibrator B (CAL B) | RGN213892 | pakovanje | 2 x 2 x 5 mL | Siemens Healthcare Diagnostics Inc, Tarrytown, SAD | Atellica IM Calibrator B (CAL B) | 26452 | 20% | Teamedical d.o.o | 69-34/26 | 9.6.2026 | 9.6.2027
Reagensi, izuzev za transfuziju | 404-1-110/26-35 | 98 | Reagensi i potrošni materijal za aparate Atellica IM 1300 Analyzer, Atellica IM 1600 Analyzer, Atellica CI1900 | 91 | Atellica IM Calibrator B (CAL B) | RGN220976 | pakovanje | 6 x 2 x 5 mL | Siemens Healthcare Diagnostics Inc, Tarrytown, SAD | Atellica IM Calibrator B (CAL B) | 40068 | 20% | Teamedical d.o.o | 69-34/26 | 9.6.2026 | 9.6.2027
Reagensi, izuzev za transfuziju | 404-1-110/26-35 | 98 | Reagensi i potrošni materijal za aparate Atellica IM 1300 Analyzer, Atellica IM 1600 Analyzer, Atellica CI1900 | 92 | Atellica IM Calibrator C (CAL C) | RGN213894 | pakovanje | 2 x 2 x 5 mL | Siemens Healthcare Diagnostics Inc, Tarrytown, SAD | Atellica IM Calibrator C (CAL C) | 17684 | 20% | Teamedical d.o.o | 69-34/26 | 9.6.2026 | 9.6.2027
Reagensi, izuzev za transfuziju | 404-1-110/26-35 | 98 | Reagensi i potrošni materijal za aparate Atellica IM 1300 Analyzer, Atellica IM 1600 Analyzer, Atellica CI1900 | 93 | Atellica IM Calibrator C (CAL C) | RGN213893 | pakovanje | 6 x 2 x 5 mL | Siemens Healthcare Diagnostics Inc, Tarrytown, SAD | Atellica IM Calibrator C (CAL C) | 40068 | 20% | Teamedical d.o.o | 69-34/26 | 9.6.2026 | 9.6.2027
Reagensi, izuzev za transfuziju | 404-1-110/26-35 | 98 | Reagensi i potrošni materijal za aparate Atellica IM 1300 Analyzer, Atellica IM 1600 Analyzer, Atellica CI1900 | 94 | Atellica IM Calibrator D (CAL D) | RGN213896 | pakovanje | 2 x 2 x 2 mL | Siemens Healthcare Diagnostics Inc, Tarrytown, SAD | Atellica IM Calibrator D (CAL D) | 16731 | 20% | Teamedical d.o.o | 69-34/26 | 9.6.2026 | 9.6.2027
Reagensi, izuzev za transfuziju | 404-1-110/26-35 | 98 | Reagensi i potrošni materijal za aparate Atellica IM 1300 Analyzer, Atellica IM 1600 Analyzer, Atellica CI1900 | 95 | Atellica IM Calibrator D (CAL D) | RGN213897 | pakovanje | 6 x 2 x 2 mL | Siemens Healthcare Diagnostics Inc, Tarrytown, SAD | Atellica IM Calibrator D (CAL D) | 38832 | 20% | Teamedical d.o.o | 69-34/26 | 9.6.2026 | 9.6.2027
Reagensi, izuzev za transfuziju | 404-1-110/26-35 | 98 | Reagensi i potrošni materijal za aparate Atellica IM 1300 Analyzer, Atellica IM 1600 Analyzer, Atellica CI1900 | 96 | Atellica IM Calibrator E (CAL E) | RGN213898 | pakovanje | 2 x 2 x 2 mL | Siemens Healthcare Diagnostics Inc, Tarrytown, SAD | Atellica IM Calibrator E (CAL E) | 19399 | 20% | Teamedical d.o.o | 69-34/26 | 9.6.2026 | 9.6.2027
Reagensi, izuzev za transfuziju | 404-1-110/26-35 | 98 | Reagensi i potrošni materijal za aparate Atellica IM 1300 Analyzer, Atellica IM 1600 Analyzer, Atellica CI1900 | 97 | Atellica IM Calibrator E (CAL E) | RGN213899 | pakovanje | 6 x 2 x 2 mL | Siemens Healthcare Diagnostics Inc, Tarrytown, SAD | Atellica IM Calibrator E (CAL E) | 44983 | 20% | Teamedical d.o.o | 69-34/26 | 9.6.2026 | 9.6.2027
Reagensi, izuzev za transfuziju | 404-1-110/26-35 | 98 | Reagensi i potrošni materijal za aparate Atellica IM 1300 Analyzer, Atellica IM 1600 Analyzer, Atellica CI1900 | 98 | Atellica IM Calibrator O (CAL O) | RGN213900 | pakovanje | 2 x 2 x 1 mL | Siemens Healthcare Diagnostics Inc, Tarrytown, SAD | Atellica IM Calibrator O (CAL O) | 21472 | 20% | Teamedical d.o.o | 69-34/26 | 9.6.2026 | 9.6.2027
Reagensi, izuzev za transfuziju | 404-1-110/26-35 | 98 | Reagensi i potrošni materijal za aparate Atellica IM 1300 Analyzer, Atellica IM 1600 Analyzer, Atellica CI1900 | 99 | Atellica IM Calibrator Q | RGN213901 | pakovanje | 2 x 2 x 2 mL | Siemens Healthcare Diagnostics Inc, Tarrytown, SAD | Atellica IM Calibrator Q (CAL Q) | 14726 | 20% | Teamedical d.o.o | 69-34/26 | 9.6.2026 | 9.6.2027
Reagensi, izuzev za transfuziju | 404-1-110/26-35 | 98 | Reagensi i potrošni materijal za aparate Atellica IM 1300 Analyzer, Atellica IM 1600 Analyzer, Atellica CI1900 | 100 | Atellica IM Calibrator Q | RGN213902 | pakovanje | 6 x 2 x 2 mL | Siemens Healthcare Diagnostics Inc, Tarrytown, SAD | Atellica IM Calibrator Q (CAL Q) | 32834 | 20% | Teamedical d.o.o | 69-34/26 | 9.6.2026 | 9.6.2027
Reagensi, izuzev za transfuziju | 404-1-110/26-35 | 98 | Reagensi i potrošni materijal za aparate Atellica IM 1300 Analyzer, Atellica IM 1600 Analyzer, Atellica CI1900 | 101 | Atellica IM Calibrator U (CAL U ) | RGN213903 | pakovanje | 2 x 2 x 2 mL | Siemens Healthcare Diagnostics Inc, Tarrytown, SAD | Atellica IM Calibrator U (CAL U ) | 42384 | 20% | Teamedical d.o.o | 69-34/26 | 9.6.2026 | 9.6.2027
Reagensi, izuzev za transfuziju | 404-1-110/26-35 | 98 | Reagensi i potrošni materijal za aparate Atellica IM 1300 Analyzer, Atellica IM 1600 Analyzer, Atellica CI1900 | 102 | Atellica IM Calibrator Y | RGN213904 | pakovanje | 2 x 2 x 2 ml | Siemens Healthcare Diagnostics Inc, Tarrytown, SAD | Atellica IM Calibrator Y (CAL Y) | 55257 | 20% | Teamedical d.o.o | 69-34/26 | 9.6.2026 | 9.6.2027
Reagensi, izuzev za transfuziju | 404-1-110/26-35 | 98 | Reagensi i potrošni materijal za aparate Atellica IM 1300 Analyzer, Atellica IM 1600 Analyzer, Atellica CI1900 | 103 | Atellica IM Calibrator Z (CAL Z) | RGN213905 | pakovanje | 2 x 2 x 5 mL | Siemens Healthcare Diagnostics Inc, Tarrytown, SAD | Atellica IM Calibrator Z (CAL Z) | 59047 | 20% | Teamedical d.o.o | 69-34/26 | 9.6.2026 | 9.6.2027
Reagensi, izuzev za transfuziju | 404-1-110/26-35 | 98 | Reagensi i potrošni materijal za aparate Atellica IM 1300 Analyzer, Atellica IM 1600 Analyzer, Atellica CI1900 | 104 | Atellica IM Anti-Thyroid Peroxidase Diluent (aTPO DIL) | RGN213907 | pakovanje | 2 x 5 mL | Siemens Healthcare Diagnostics Inc, Tarrytown, SAD | Atellica IM Anti-Thyroid Peroxidase Diluent (aTPO DIL) | 10677 | 20% | Teamedical d.o.o | 69-34/26 | 9.6.2026 | 9.6.2027
Reagensi, izuzev za transfuziju | 404-1-110/26-35 | 98 | Reagensi i potrošni materijal za aparate Atellica IM 1300 Analyzer, Atellica IM 1600 Analyzer, Atellica CI1900 | 105 | Atellica IM CA 19-9 Diluent (CA 19-9 DIL) | RGN213908 | pakovanje | 2 x 5 mL | Siemens Healthcare Diagnostics Inc, Tarrytown, SAD | Atellica IM CA 19-9 Diluent (CA 19-9 DIL) | 4344 | 20% | Teamedical d.o.o | 69-34/26 | 9.6.2026 | 9.6.2027
Reagensi, izuzev za transfuziju | 404-1-110/26-35 | 98 | Reagensi i potrošni materijal za aparate Atellica IM 1300 Analyzer, Atellica IM 1600 Analyzer, Atellica CI1900 | 106 | Atellica IM Carcinoembryonic Diluent (CEA DIL) | RGN213909 | pakovanje | 2 x 5 mL | Siemens Healthcare Diagnostics Inc, Tarrytown, SAD | Atellica IM Carcinoembryonic Antigen Diluent (CEA DIL) | 8507 | 20% | Teamedical d.o.o | 69-34/26 | 9.6.2026 | 9.6.2027
Reagensi, izuzev za transfuziju | 404-1-110/26-35 | 98 | Reagensi i potrošni materijal za aparate Atellica IM 1300 Analyzer, Atellica IM 1600 Analyzer, Atellica CI1900 | 107 | Atellica IM Creatine Kinase MB Diluent (CKMB DIL) | RGN213910 | pakovanje | 2 x 4,9 mL | Siemens Healthcare Diagnostics Inc, Tarrytown, SAD | Atellica IM Creatine Kinase MB Diluent (CKMB DIL) | 14698 | 20% | Teamedical d.o.o | 69-34/26 | 9.6.2026 | 9.6.2027
Reagensi, izuzev za transfuziju | 404-1-110/26-35 | 98 | Reagensi i potrošni materijal za aparate Atellica IM 1300 Analyzer, Atellica IM 1600 Analyzer, Atellica CI1900 | 108 | Atellica IM Enhanced Estradiol Diluent (eE2 DIL) | RGN213911 | pakovanje | 2 x 5 mL | Siemens Healthcare Diagnostics Inc, Tarrytown, SAD | Atellica IM Enhanced Estradiol Diluent (eE2 DIL) | 7572 | 20% | Teamedical d.o.o | 69-34/26 | 9.6.2026 | 9.6.2027
Reagensi, izuzev za transfuziju | 404-1-110/26-35 | 98 | Reagensi i potrošni materijal za aparate Atellica IM 1300 Analyzer, Atellica IM 1600 Analyzer, Atellica CI1900 | 109 | Atellica IM Folate Diluent (Fol DIL) | RGN213912 | pakovanje | 2 x 10 mL | Siemens Healthcare Diagnostics Inc, Tarrytown, SAD | Atellica IM Fol Dil (Diluent) | 10761 | 20% | Teamedical d.o.o | 69-34/26 | 9.6.2026 | 9.6.2027
Reagensi, izuzev za transfuziju | 404-1-110/26-35 | 98 | Reagensi i potrošni materijal za aparate Atellica IM 1300 Analyzer, Atellica IM 1600 Analyzer, Atellica CI1900 | 110 | Atellica IM Homocysteine Diluent (HCY DIL) | RGN213913 | pakovanje | 2 x 10 mL | Siemens Healthcare Diagnostics Inc, Tarrytown, SAD | Atellica IM HCY Dil (Diluent) | 12670 | 20% | Teamedical d.o.o | 69-34/26 | 9.6.2026 | 9.6.2027
Reagensi, izuzev za transfuziju | 404-1-110/26-35 | 98 | Reagensi i potrošni materijal za aparate Atellica IM 1300 Analyzer, Atellica IM 1600 Analyzer, Atellica CI1900 | 111 | Atellica IM Insulin Diluent (IRI DIL) | RGN213914 | pakovanje | 1 x 20 mL | Siemens Healthcare Diagnostics Inc, Tarrytown, SAD | Atellica IM Insulin Diluent (IRI DIL) | 20452 | 20% | Teamedical d.o.o | 69-34/26 | 9.6.2026 | 9.6.2027
Reagensi, izuzev za transfuziju | 404-1-110/26-35 | 98 | Reagensi i potrošni materijal za aparate Atellica IM 1300 Analyzer, Atellica IM 1600 Analyzer, Atellica CI1900 | 112 | Atellica IM Insulin Diluent (IRI DIL) | RGN213915 | pakovanje | 2 x 10 mL | Siemens Healthcare Diagnostics Inc, Tarrytown, SAD | Atellica IM Insulin Diluent (IRI DIL) | 40923 | 20% | Teamedical d.o.o | 69-34/26 | 9.6.2026 | 9.6.2027
Reagensi, izuzev za transfuziju | 404-1-110/26-35 | 98 | Reagensi i potrošni materijal za aparate Atellica IM 1300 Analyzer, Atellica IM 1600 Analyzer, Atellica CI1900 | 113 | Atellica IM Multi-Diluent 1 | RGN213917 | pakovanje | 2 x 25 mL | Siemens Healthcare Diagnostics Inc, Tarrytown, SAD | Atellica IM Multi-Diluent 1 | 11680 | 20% | Teamedical d.o.o | 69-34/26 | 9.6.2026 | 9.6.2027
Reagensi, izuzev za transfuziju | 404-1-110/26-35 | 98 | Reagensi i potrošni materijal za aparate Atellica IM 1300 Analyzer, Atellica IM 1600 Analyzer, Atellica CI1900 | 114 | Atellica IM Multi-Diluent 1 | RGN213918 | pakovanje | 6 x 25 mL | Siemens Healthcare Diagnostics Inc, Tarrytown, SAD | Atellica IM Multi-Diluent 1 | 27046 | 20% | Teamedical d.o.o | 69-34/26 | 9.6.2026 | 9.6.2027
Reagensi, izuzev za transfuziju | 404-1-110/26-35 | 98 | Reagensi i potrošni materijal za aparate Atellica IM 1300 Analyzer, Atellica IM 1600 Analyzer, Atellica CI1900 | 115 | Atellica IM Multi-Diluent 2 | RGN213919 | pakovanje | 2 x 10 ml | Siemens Healthcare Diagnostics Inc, Tarrytown, SAD | Atellica IM Multi-Diluent 2 | 6378 | 20% | Teamedical d.o.o | 69-34/26 | 9.6.2026 | 9.6.2027
Reagensi, izuzev za transfuziju | 404-1-110/26-35 | 98 | Reagensi i potrošni materijal za aparate Atellica IM 1300 Analyzer, Atellica IM 1600 Analyzer, Atellica CI1900 | 116 | Atellica IM Multi-Diluent 3 | RGN213920 | pakovanje | 2 x 5 mL | Siemens Healthcare Diagnostics Inc, Tarrytown, SAD | Atellica IM Multi-Diluent 3 | 9481 | 20% | Teamedical d.o.o | 69-34/26 | 9.6.2026 | 9.6.2027
Reagensi, izuzev za transfuziju | 404-1-110/26-35 | 98 | Reagensi i potrošni materijal za aparate Atellica IM 1300 Analyzer, Atellica IM 1600 Analyzer, Atellica CI1900 | 117 | Atellica IM Multi-Diluent 5 | RGN213921 | pakovanje | 2 x 4,9 mL | Siemens Healthcare Diagnostics Inc, Tarrytown, SAD | Atellica IM Multi-Diluent 5 | 15560 | 20% | Teamedical d.o.o | 69-34/26 | 9.6.2026 | 9.6.2027
Reagensi, izuzev za transfuziju | 404-1-110/26-35 | 98 | Reagensi i potrošni materijal za aparate Atellica IM 1300 Analyzer, Atellica IM 1600 Analyzer, Atellica CI1900 | 118 | Atellica IM Multi-Diluent 10 | RGN213922 | pakovanje | 2 x 5 mL | Siemens Healthcare Diagnostics Inc, Tarrytown, SAD | Atellica IM Multi-Diluent 10 | 8740 | 20% | Teamedical d.o.o | 69-34/26 | 9.6.2026 | 9.6.2027
Reagensi, izuzev za transfuziju | 404-1-110/26-35 | 98 | Reagensi i potrošni materijal za aparate Atellica IM 1300 Analyzer, Atellica IM 1600 Analyzer, Atellica CI1900 | 119 | Atellica IM Multi-Diluent 11 | RGN213923 | pakovanje | 1 x 10 ml | Siemens Healthcare Diagnostics Inc, Tarrytown, SAD | Atellica IM Multi-Diluent 11 | 34787 | 20% | Teamedical d.o.o | 69-34/26 | 9.6.2026 | 9.6.2027
Reagensi, izuzev za transfuziju | 404-1-110/26-35 | 98 | Reagensi i potrošni materijal za aparate Atellica IM 1300 Analyzer, Atellica IM 1600 Analyzer, Atellica CI1900 | 120 | Atellica IM Multi-Diluent 11 | RGN213924 | pakovanje | 2 x 5 ml | Siemens Healthcare Diagnostics Inc, Tarrytown, SAD | Atellica IM Multi-Diluent 11 | 9873 | 20% | Teamedical d.o.o | 69-34/26 | 9.6.2026 | 9.6.2027
Reagensi, izuzev za transfuziju | 404-1-110/26-35 | 98 | Reagensi i potrošni materijal za aparate Atellica IM 1300 Analyzer, Atellica IM 1600 Analyzer, Atellica CI1900 | 121 | Atellica IM Multi-Diluent 12 | RGN213925 | pakovanje | 1 x 20 mL | Siemens Healthcare Diagnostics Inc, Tarrytown, SAD | Atellica IM Multi-Diluent 12 | 71627 | 20% | Teamedical d.o.o | 69-34/26 | 9.6.2026 | 9.6.2027
Reagensi, izuzev za transfuziju | 404-1-110/26-35 | 98 | Reagensi i potrošni materijal za aparate Atellica IM 1300 Analyzer, Atellica IM 1600 Analyzer, Atellica CI1900 | 122 | Atellica IM Multi-Diluent 13 | RGN213926 | pakovanje | 2 x 10 mL | Siemens Healthcare Diagnostics Inc, Tarrytown, SAD | Atellica IM Multi-Diluent 13 | 50421 | 20% | Teamedical d.o.o | 69-34/26 | 9.6.2026 | 9.6.2027
Reagensi, izuzev za transfuziju | 404-1-110/26-35 | 98 | Reagensi i potrošni materijal za aparate Atellica IM 1300 Analyzer, Atellica IM 1600 Analyzer, Atellica CI1900 | 123 | Atellica IM Total Triiodothyronine Diluent (T3 DIL) | RGN213927 | pakovanje | 1 x 10 mL | Siemens Healthcare Diagnostics Inc, Tarrytown, SAD | Atellica IM Total Triiodothyronine Diluent (T3 DIL) | 48206 | 20% | Teamedical d.o.o | 69-34/26 | 9.6.2026 | 9.6.2027
Reagensi, izuzev za transfuziju | 404-1-110/26-35 | 98 | Reagensi i potrošni materijal za aparate Atellica IM 1300 Analyzer, Atellica IM 1600 Analyzer, Atellica CI1900 | 124 | Atellica IM Total Thyroxine Diluent (T4 DIL) | RGN213928 | pakovanje | 1 x 10 mL | Siemens Healthcare Diagnostics Inc, Tarrytown, SAD | Atellica IM Total Thyroxine Diluent (T4 DIL) | 41410 | 20% | Teamedical d.o.o | 69-34/26 | 9.6.2026 | 9.6.2027
Reagensi, izuzev za transfuziju | 404-1-110/26-35 | 98 | Reagensi i potrošni materijal za aparate Atellica IM 1300 Analyzer, Atellica IM 1600 Analyzer, Atellica CI1900 | 125 | Atellica IM Total hCG Diluent (ThCG DIL) | RGN213930 | pakovanje | 2 x 25 mL | Siemens Healthcare Diagnostics Inc, Tarrytown, SAD | Atellica IM Total hCG Diluent (ThCG DIL) | 10297 | 20% | Teamedical d.o.o | 69-34/26 | 9.6.2026 | 9.6.2027
Reagensi, izuzev za transfuziju | 404-1-110/26-35 | 98 | Reagensi i potrošni materijal za aparate Atellica IM 1300 Analyzer, Atellica IM 1600 Analyzer, Atellica CI1900 | 126 | Atellica IM Total hCG Diluent (ThCG DIL) | RGN213931 | pakovanje | 6 x 25 mL | Siemens Healthcare Diagnostics Inc, Tarrytown, SAD | Atellica IM Total hCG Diluent (ThCG DIL) | 28241 | 20% | Teamedical d.o.o | 69-34/26 | 9.6.2026 | 9.6.2027
Reagensi, izuzev za transfuziju | 404-1-110/26-35 | 98 | Reagensi i potrošni materijal za aparate Atellica IM 1300 Analyzer, Atellica IM 1600 Analyzer, Atellica CI1900 | 127 | Atellica IM Total IgE Diluent (tIgE DIL) | RGN213932 | pakovanje | 2 x 5 mL | Siemens Healthcare Diagnostics Inc, Tarrytown, SAD | Atellica IM Total IgE Diluent (tIgE DIL) | 25240 | 20% | Teamedical d.o.o | 69-34/26 | 9.6.2026 | 9.6.2027
Reagensi, izuzev za transfuziju | 404-1-110/26-35 | 98 | Reagensi i potrošni materijal za aparate Atellica IM 1300 Analyzer, Atellica IM 1600 Analyzer, Atellica CI1900 | 128 | Atellica IM Vitamin B12 Diluent (VB12 DIL) | RGN213933 | pakovanje | 2 x 4,8 mL | Siemens Healthcare Diagnostics Inc, Tarrytown, SAD | Atellica IM VB12 Diluent (VB12 DIL) | 7545 | 20% | Teamedical d.o.o | 69-34/26 | 9.6.2026 | 9.6.2027
Reagensi, izuzev za transfuziju | 404-1-110/26-35 | 98 | Reagensi i potrošni materijal za aparate Atellica IM 1300 Analyzer, Atellica IM 1600 Analyzer, Atellica CI1900 | 129 | Atellica IM Vitamin D Total Diluent (Vit D DIL) | RGN213934 | pakovanje | 2 x 25 mL | Siemens Healthcare Diagnostics Inc, Tarrytown, SAD | Atellica IM Vitamin D Total Diluent (Vit D DIL) | 20741 | 20% | Teamedical d.o.o | 69-34/26 | 9.6.2026 | 9.6.2027
Reagensi, izuzev za transfuziju | 404-1-110/26-35 | 98 | Reagensi i potrošni materijal za aparate Atellica IM 1300 Analyzer, Atellica IM 1600 Analyzer, Atellica CI1900 | 130 | Atellica IM Hepatitis A IgM Quality Control | RGN213935 | pakovanje | 2 x 2 x 7 mL | Siemens Healthcare Diagnostics Inc, Tarrytown, SAD | Atellica IM Hepatitis A IgM Quality Control | 110794 | 20% | Teamedical d.o.o | 69-34/26 | 9.6.2026 | 9.6.2027
Reagensi, izuzev za transfuziju | 404-1-110/26-35 | 98 | Reagensi i potrošni materijal za aparate Atellica IM 1300 Analyzer, Atellica IM 1600 Analyzer, Atellica CI1900 | 131 | Atellica IM Hepatitis A Total Quality Control (aHAVT QC) | RGN213936 | pakovanje | 2 x 2 x 7 mL | Siemens Healthcare Diagnostics Inc, Tarrytown, SAD | Atellica IM Hepatitis A Total Quality Control (aHAVT QC) | 51255 | 20% | Teamedical d.o.o | 69-34/26 | 9.6.2026 | 9.6.2027
Reagensi, izuzev za transfuziju | 404-1-110/26-35 | 98 | Reagensi i potrošni materijal za aparate Atellica IM 1300 Analyzer, Atellica IM 1600 Analyzer, Atellica CI1900 | 132 | Atellica IM aHBcM QC | RGN213937 | pakovanje | 2 x 2 x 7 mL | Siemens Healthcare Diagnostics Inc, Tarrytown, SAD | Atellica IM Hepatitis B Core Antigen Quality Control (aHBcM QC) | 51847 | 20% | Teamedical d.o.o | 69-34/26 | 9.6.2026 | 9.6.2027
Reagensi, izuzev za transfuziju | 404-1-110/26-35 | 98 | Reagensi i potrošni materijal za aparate Atellica IM 1300 Analyzer, Atellica IM 1600 Analyzer, Atellica CI1900 | 133 | Atellica IM anti-HB2 Quality Control (aHBe2 QC) | RGN213938 | pakovanje | 2 x 2 x 10 mL | Siemens Healthcare Diagnostics Inc, Tarrytown, SAD | Atellica IM anti-HB2 Quality Control (aHBe2 QC) | 52793 | 20% | Teamedical d.o.o | 69-34/26 | 9.6.2026 | 9.6.2027
Reagensi, izuzev za transfuziju | 404-1-110/26-35 | 98 | Reagensi i potrošni materijal za aparate Atellica IM 1300 Analyzer, Atellica IM 1600 Analyzer, Atellica CI1900 | 134 | Atellica IM aHCV QC | RGN213939 | pakovanje | 2 x 2 x 7 mL | Siemens Healthcare Diagnostics Inc, Tarrytown, SAD | Atellica IM Hepatitis C Quality Control | 29855 | 20% | Teamedical d.o.o | 69-34/26 | 9.6.2026 | 9.6.2027
Reagensi, izuzev za transfuziju | 404-1-110/26-35 | 98 | Reagensi i potrošni materijal za aparate Atellica IM 1300 Analyzer, Atellica IM 1600 Analyzer, Atellica CI1900 | 135 | Atellica IM aTgII QC | RGN233044 | pakovanje | 2 x 3 x 1 mL | Siemens Healthcare Diagnostics Products Limited, Ujedinjeno Kralјevstvo Velike Britanije i Severne Irske | Atellica IM aTgII Quality Control (aTgII QC) | 69270 | 20% | Teamedical d.o.o | 69-34/26 | 9.6.2026 | 9.6.2027
Reagensi, izuzev za transfuziju | 404-1-110/26-35 | 98 | Reagensi i potrošni materijal za aparate Atellica IM 1300 Analyzer, Atellica IM 1600 Analyzer, Atellica CI1900 | 136 | Atellica IM Anti-Thyroid Peroxidase Quality Control (aTPO QC) | RGN213941 | pakovanje | 2 x 3 x 2 mL | Siemens Healthcare Diagnostics Inc, Tarrytown, SAD | Atellica IM Anti-Thyroid Peroxidase Quality Control (aTPO QC) | 33792 | 20% | Teamedical d.o.o | 69-34/26 | 9.6.2026 | 9.6.2027
Reagensi, izuzev za transfuziju | 404-1-110/26-35 | 98 | Reagensi i potrošni materijal za aparate Atellica IM 1300 Analyzer, Atellica IM 1600 Analyzer, Atellica CI1900 | 137 | Atellica IM B-Type Natriuretic Peptide Quality Control (BNP QC) | RGN213942 | pakovanje | 3 x 3 x 2 mL | Siemens Healthcare Diagnostics Inc, Tarrytown, SAD | Atellica IM B-Type Natriuretic Peptide Quality Control (BNP QC) | 24860 | 20% | Teamedical d.o.o | 69-34/26 | 9.6.2026 | 9.6.2027
Reagensi, izuzev za transfuziju | 404-1-110/26-35 | 98 | Reagensi i potrošni materijal za aparate Atellica IM 1300 Analyzer, Atellica IM 1600 Analyzer, Atellica CI1900 | 138 | Atellica IM HIV Ag/Ab Combo Quality Control (CHIV QC) | RGN213943 | pakovanje | 4 x 2 x 2.5 mL | Siemens Healthcare Diagnostics Inc, Tarrytown, SAD | Atellica IM HIV Ag/Ab Combo Quality Control (CHIV QC) | 38232 | 20% | Teamedical d.o.o | 69-34/26 | 9.6.2026 | 9.6.2027
Reagensi, izuzev za transfuziju | 404-1-110/26-35 | 98 | Reagensi i potrošni materijal za aparate Atellica IM 1300 Analyzer, Atellica IM 1600 Analyzer, Atellica CI1900 | 139 | Atellica IM Complexed Prostate-Specific Antigen Quality Control | RGN213944 | pakovanje | 3 x 1 x 2 mL | Siemens Healthcare Diagnostics Inc, Tarrytown, SAD | Atellica IM Complexed Prostate-Specific Antigen Quality Control (cPSA QC) | 70840 | 20% | Teamedical d.o.o | 69-34/26 | 9.6.2026 | 9.6.2027
Reagensi, izuzev za transfuziju | 404-1-110/26-35 | 98 | Reagensi i potrošni materijal za aparate Atellica IM 1300 Analyzer, Atellica IM 1600 Analyzer, Atellica CI1900 | 140 | Atellica IM Enhanced Liver Fibrosis Quality Control (ELF QC) | RGN213946 | pakovanje | 3 x 3 x 2 mL | Siemens Healthcare Diagnostics Inc, Tarrytown, SAD | Atellica IM Enhanced Liver Fibrosis Quality Control (ELF QC) | 257115 | 20% | Teamedical d.o.o | 69-34/26 | 9.6.2026 | 9.6.2027
Reagensi, izuzev za transfuziju | 404-1-110/26-35 | 98 | Reagensi i potrošni materijal za aparate Atellica IM 1300 Analyzer, Atellica IM 1600 Analyzer, Atellica CI1900 | 141 | Atellica IM HER-2/neu Quality Control (H2n QC) | RGN213947 | pakovanje | 2 x 2 x 2 mL | Siemens Healthcare Diagnostics Inc, Tarrytown, SAD | Atellica IM HER-2/neu Quality Control (H2n QC) | 102586 | 20% | Teamedical d.o.o | 69-34/26 | 9.6.2026 | 9.6.2027
Reagensi, izuzev za transfuziju | 404-1-110/26-35 | 98 | Reagensi i potrošni materijal za aparate Atellica IM 1300 Analyzer, Atellica IM 1600 Analyzer, Atellica CI1900 | 142 | Atellica IM HBeAg QC | RGN213949 | pakovanje | 2 x 2 x 10 mL | Siemens Healthcare Diagnostics Inc, Tarrytown, SAD | Atellica IM Hepatitis B e Antigen Quality Control (HBeAg QC) | 72488 | 20% | Teamedical d.o.o | 69-34/26 | 9.6.2026 | 9.6.2027
Reagensi, izuzev za transfuziju | 404-1-110/26-35 | 98 | Reagensi i potrošni materijal za aparate Atellica IM 1300 Analyzer, Atellica IM 1600 Analyzer, Atellica CI1900 | 143 | Atellica IM Hepatitis B surface Antigen II Quality Control (HBsII QC) | RGN213950 | pakovanje | 2 x 2 x 10 mL | Siemens Healthcare Diagnostics Inc, Tarrytown, SAD | Atellica IM Hepatitis B surface Antigen II Quality Control | 41291 | 20% | Teamedical d.o.o | 69-34/26 | 9.6.2026 | 9.6.2027
Reagensi, izuzev za transfuziju | 404-1-110/26-35 | 98 | Reagensi i potrošni materijal za aparate Atellica IM 1300 Analyzer, Atellica IM 1600 Analyzer, Atellica CI1900 | 144 | Atellica IM Procalcitonin Quality Control (PCT QC) | RGN213951 | pakovanje | 2 x 2 x 2 mL | Siemens Healthcare Diagnostics Inc, Tarrytown, SAD | Atellica IM Procalcitonin Quality Control (PCT QC) | 15689 | 20% | Teamedical d.o.o | 69-34/26 | 9.6.2026 | 9.6.2027
Reagensi, izuzev za transfuziju | 404-1-110/26-35 | 98 | Reagensi i potrošni materijal za aparate Atellica IM 1300 Analyzer, Atellica IM 1600 Analyzer, Atellica CI1900 | 145 | Atellica IM Intact Parathyroid Hormone Quality Control (PTH QC) | RGN213952 | pakovanje | 3 x 2 x 1 mL | Siemens Healthcare Diagnostics Inc, Tarrytown, SAD | Atellica IM Intact Parathyroid Hormone Quality Control (PTH QC) | 21381 | 20% | Teamedical d.o.o | 69-34/26 | 9.6.2026 | 9.6.2027
Reagensi, izuzev za transfuziju | 404-1-110/26-35 | 98 | Reagensi i potrošni materijal za aparate Atellica IM 1300 Analyzer, Atellica IM 1600 Analyzer, Atellica CI1900 | 146 | Atellica IM Rubella IgGII Quality Control | RGN213953 | pakovanje | 3 x 2 x 2.7 mL | Siemens Healthcare Diagnostics Inc, Tarrytown, SAD | Atellica IM Rub G QC | 52171 | 20% | Teamedical d.o.o | 69-34/26 | 9.6.2026 | 9.6.2027
Reagensi, izuzev za transfuziju | 404-1-110/26-35 | 98 | Reagensi i potrošni materijal za aparate Atellica IM 1300 Analyzer, Atellica IM 1600 Analyzer, Atellica CI1900 | 147 | Atellica IM Rubella IgM Quality Control | RGN213954 | pakovanje | 2 x 2 x 2.7 mL | Siemens Healthcare Diagnostics Inc, Tarrytown, SAD | Atellica IM Rubella IgM Quality Control (Rub M QC) | 76481 | 20% | Teamedical d.o.o | 69-34/26 | 9.6.2026 | 9.6.2027
Reagensi, izuzev za transfuziju | 404-1-110/26-35 | 98 | Reagensi i potrošni materijal za aparate Atellica IM 1300 Analyzer, Atellica IM 1600 Analyzer, Atellica CI1900 | 148 | Atellica IM Syphilis Quality Control (Syph QC) | RGN213955 | pakovanje | 2 x 2 x 7 mL | Siemens Healthcare Diagnostics Inc, Tarrytown, SAD | Atellica IM Syphilis Quality Control (Syph QC) | 58463 | 20% | Teamedical d.o.o | 69-34/26 | 9.6.2026 | 9.6.2027
Reagensi, izuzev za transfuziju | 404-1-110/26-35 | 98 | Reagensi i potrošni materijal za aparate Atellica IM 1300 Analyzer, Atellica IM 1600 Analyzer, Atellica CI1900 | 149 | Atellica IM Toxoplasma IgG Quality Control | RGN213956 | pakovanje | 2 x 2 x 2.7 mL | Siemens Healthcare Diagnostics Inc, Tarrytown, SAD | Atellica IM Toxoplasma IgG Quality Control (Toxo G QC) | 38221 | 20% | Teamedical d.o.o | 69-34/26 | 9.6.2026 | 9.6.2027
Reagensi, izuzev za transfuziju | 404-1-110/26-35 | 98 | Reagensi i potrošni materijal za aparate Atellica IM 1300 Analyzer, Atellica IM 1600 Analyzer, Atellica CI1900 | 150 | Atellica IM Toxoplasma IgM Quality Control | RGN213957 | pakovanje | 2 x 2 x 1.5 mL | Siemens Healthcare Diagnostics Inc, Tarrytown, SAD | Atellica IM Toxoplasma IgM Quality Control (Toxo M QC) | 61709 | 20% | Teamedical d.o.o | 69-34/26 | 9.6.2026 | 9.6.2027
Reagensi, izuzev za transfuziju | 404-1-110/26-35 | 98 | Reagensi i potrošni materijal za aparate Atellica IM 1300 Analyzer, Atellica IM 1600 Analyzer, Atellica CI1900 | 151 | Atellica IM Vitamin D Total Quality Control (VitD QC) | RGN213958 | pakovanje | 2 x 3 x 2 mL | Siemens Healthcare Diagnostics Inc, Tarrytown, SAD | Atellica IM Vitamin D Total Quality Control (VitD QC) | 18436 | 20% | Teamedical d.o.o | 69-34/26 | 9.6.2026 | 9.6.2027
Reagensi, izuzev za transfuziju | 404-1-110/26-35 | 98 | Reagensi i potrošni materijal za aparate Atellica IM 1300 Analyzer, Atellica IM 1600 Analyzer, Atellica CI1900 | 152 | Atellica IM Acid and IM Base | RGN213959 | pakovanje | 2 x 1500 ml | Siemens Healthcare Diagnostics Inc, Tarrytown, SAD | Atellica IM Acid/Base | 30908 | 20% | Teamedical d.o.o | 69-34/26 | 9.6.2026 | 9.6.2027
Reagensi, izuzev za transfuziju | 404-1-110/26-35 | 98 | Reagensi i potrošni materijal za aparate Atellica IM 1300 Analyzer, Atellica IM 1600 Analyzer, Atellica CI1900 | 153 | Atellica IM Wash | RGN213960 | pakovanje | 1 x 3000 ml | Siemens Healthcare Diagnostics Inc, Tarrytown, SAD | Atellica IM Wash | 12461 | 20% | Teamedical d.o.o | 69-34/26 | 9.6.2026 | 9.6.2027
Reagensi, izuzev za transfuziju | 404-1-110/26-35 | 98 | Reagensi i potrošni materijal za aparate Atellica IM 1300 Analyzer, Atellica IM 1600 Analyzer, Atellica CI1900 | 154 | Atellica IM Cleaner | RGN213961 | pakovanje | 2 x 1.5L | Siemens Healthcare Diagnostics Inc, Tarrytown, SAD | Atellica IM Cleaner | 42236 | 20% | Teamedical d.o.o | 69-34/26 | 9.6.2026 | 9.6.2027
Reagensi, izuzev za transfuziju | 404-1-110/26-35 | 98 | Reagensi i potrošni materijal za aparate Atellica IM 1300 Analyzer, Atellica IM 1600 Analyzer, Atellica CI1900 | 155 | Atellica IM BR 27.29 Pretreatment Reagent (BR PRE) | RGN213962 | pakovanje | 2 x 10 ml | Siemens Healthcare Diagnostics Inc, Tarrytown, SAD | Atellica IM BR 27.29 Pretreatment Reagent (BR PRE) | 7997 | 20% | Teamedical d.o.o | 69-34/26 | 9.6.2026 | 9.6.2027
Reagensi, izuzev za transfuziju | 404-1-110/26-35 | 98 | Reagensi i potrošni materijal za aparate Atellica IM 1300 Analyzer, Atellica IM 1600 Analyzer, Atellica CI1900 | 156 | Atellica IM CsA Pretreatment Reagent (CsA PRE) | RGN213963 | pakovanje | 2 x 26 ml | Siemens Healthcare Diagnostics Inc, Tarrytown, SAD | Atellica IM CsA Pretreatment Reagent (CsA PRE) | 56673 | 20% | Teamedical d.o.o | 69-34/26 | 9.6.2026 | 9.6.2027
Reagensi, izuzev za transfuziju | 404-1-110/26-35 | 98 | Reagensi i potrošni materijal za aparate Atellica IM 1300 Analyzer, Atellica IM 1600 Analyzer, Atellica CI1900 | 157 | Atellica IM Folate DTT/Releasing Agent (Fol DTT/REL) - Atellica IM Folate DTT Reagent (Fol DTT) Atellica IM Folate Releasing Agent (Fol REL) | RGN213964 | pakovanje | n.a. | Siemens Healthcare Diagnostics Inc, Tarrytown, SAD | Atellica IM Folate DTT/Releasing Agent (Fol DTT/REL) | 17315 | 20% | Teamedical d.o.o | 69-34/26 | 9.6.2026 | 9.6.2027
Reagensi, izuzev za transfuziju | 404-1-110/26-35 | 98 | Reagensi i potrošni materijal za aparate Atellica IM 1300 Analyzer, Atellica IM 1600 Analyzer, Atellica CI1900 | 158 | Atellica IM RBC Folate Ascorbic Acid/Ascorbic Acid Diluent (RBC FOL) | RGN213965 | pakovanje | n.a. | Siemens Healthcare Diagnostics Inc, Tarrytown, SAD | Atellica IM RBC Folate Ascorbic Acid/Ascorbic Acid Diluent (RBC FOL) | 20459 | 20% | Teamedical d.o.o | 69-34/26 | 9.6.2026 | 9.6.2027
Reagensi, izuzev za transfuziju | 404-1-110/26-35 | 98 | Reagensi i potrošni materijal za aparate Atellica IM 1300 Analyzer, Atellica IM 1600 Analyzer, Atellica CI1900 | 159 | Atellica IM T3/T4/VB12 Ancillary Reagent (T3/T4/VB12 ANC) | RGN213966 | pakovanje | 2 x 23,6 ml | Siemens Healthcare Diagnostics Inc, Tarrytown, SAD | Atellica IM T3/T4/VB12 Ancillary Reagent (T3/T4/VB12 ANC) | 4220 | 20% | Teamedical d.o.o | 69-34/26 | 9.6.2026 | 9.6.2027
Reagensi, izuzev za transfuziju | 404-1-110/26-35 | 98 | Reagensi i potrošni materijal za aparate Atellica IM 1300 Analyzer, Atellica IM 1600 Analyzer, Atellica CI1900 | 160 | Atellica IM T3/T4/VB12 Ancillary Reagent (T3/T4/VB12 ANC) | RGN233045 | pakovanje | 6 x 23,6 ml | Siemens Healthcare Diagnostics Inc, Tarrytown, SAD | Atellica IM T3/T4/VB12 Ancillary Reagent (T3/T4/VB12 ANC) | 7081 | 20% | Teamedical d.o.o | 69-34/26 | 9.6.2026 | 9.6.2027
Reagensi, izuzev za transfuziju | 404-1-110/26-35 | 98 | Reagensi i potrošni materijal za aparate Atellica IM 1300 Analyzer, Atellica IM 1600 Analyzer, Atellica CI1900 | 161 | Atellica IM Vitamin B12 DTT/Releasing Agent (VB12 DTT/REL) | RGN213968 | pakovanje | 1 Kit | Siemens Healthcare Diagnostics Inc, Tarrytown, SAD | Atellica IM Vitamin B12 DTT/Releasing Agent (VB12 DTT/REL) | 10666 | 20% | Teamedical d.o.o | 69-34/26 | 9.6.2026 | 9.6.2027
Reagensi, izuzev za transfuziju | 404-1-110/26-35 | 98 | Reagensi i potrošni materijal za aparate Atellica IM 1300 Analyzer, Atellica IM 1600 Analyzer, Atellica CI1900 | 162 | Atellica IM Ancillary Probe Wash 1 (APW1) | RGN213969 | pakovanje | 2 x 25 ml | Siemens Healthcare Diagnostics Inc, Tarrytown, SAD | Atellica IM Ancillary Probe Wash 1 (APW1) | 4327 | 20% | Teamedical d.o.o | 69-34/26 | 9.6.2026 | 9.6.2027
Reagensi, izuzev za transfuziju | 404-1-110/26-35 | 98 | Reagensi i potrošni materijal za aparate Atellica IM 1300 Analyzer, Atellica IM 1600 Analyzer, Atellica CI1900 | 163 | Atellica IM Probe Wash 3 (PW3) | RGN213970 | pakovanje | 1 x 50 ml | Siemens Healthcare Diagnostics Inc, Tarrytown, SAD | Atellica IM Probe Wash 3 (PW3) | 6701 | 20% | Teamedical d.o.o | 69-34/26 | 9.6.2026 | 9.6.2027
Reagensi, izuzev za transfuziju | 404-1-110/26-35 | 98 | Reagensi i potrošni materijal za aparate Atellica IM 1300 Analyzer, Atellica IM 1600 Analyzer, Atellica CI1900 | 164 | Kit, Sample Tips | RGN213971 | pakovanje | 6480 komada | Siemens Healthcare Diagnostics Inc, Tarrytown, SAD | ADVIA Centaur Sample Probe Tip 6480/Pkg | 83608 | 20% | Teamedical d.o.o | 69-34/26 | 9.6.2026 | 9.6.2027
Reagensi, izuzev za transfuziju | 404-1-110/26-35 | 98 | Reagensi i potrošni materijal za aparate Atellica IM 1300 Analyzer, Atellica IM 1600 Analyzer, Atellica CI1900 | 165 | Küvetten | RGN213972 | pakovanje | 3000 komada | Siemens Healthcare Diagnostics Inc, Tarrytown, SAD | ADVIA Centaur Systems Cuvette, 3000/Pkg | 16639 | 20% | Teamedical d.o.o | 69-34/26 | 9.6.2026 | 9.6.2027
Reagensi, izuzev za transfuziju | 404-1-110/26-35 | 98 | Reagensi i potrošni materijal za aparate Atellica IM 1300 Analyzer, Atellica IM 1600 Analyzer, Atellica CI1900 | 166 | Atellica IM Cortisol Urine Reconstitution Buffer | RGN233046 | pakovanje | 1 x 50 mL | Siemens Healthcare Diagnostics Inc, Tarrytown, SAD | Atellica IM Cortisol Urine Reconstitution Buffer | 83879 | 20% | Teamedical d.o.o | 69-34/26 | 9.6.2026 | 9.6.2027
Reagensi, izuzev za transfuziju | 404-1-110/26-35 | 98 | Reagensi i potrošni materijal za aparate Atellica IM 1300 Analyzer, Atellica IM 1600 Analyzer, Atellica CI1900 | 167 | Atellica IM Myoglobin (MYO) | RGN233047 | pakovanje | 50 testova | Siemens Healthcare Diagnostics Inc, Tarrytown, SAD | Atellica IM Myoglobin (MYO) | 25420 | 20% | Teamedical d.o.o | 69-34/26 | 9.6.2026 | 9.6.2027
Reagensi, izuzev za transfuziju | 404-1-110/26-35 | 98 | Reagensi i potrošni materijal za aparate Atellica IM 1300 Analyzer, Atellica IM 1600 Analyzer, Atellica CI1900 | 168 | Atellica IM Total hCG (ThCG) | RGN233048 | pakovanje | 450 testova | Siemens Healthcare Diagnostics Inc, Tarrytown, SAD | Atellica IM Total hCG (ThCG) | 128689 | 20% | Teamedical d.o.o | 69-34/26 | 9.6.2026 | 9.6.2027
Reagensi, izuzev za transfuziju | 404-1-110/26-35 | 98 | Reagensi i potrošni materijal za aparate Atellica IM 1300 Analyzer, Atellica IM 1600 Analyzer, Atellica CI1900 | 169 | Atellica IM Total IgE (tIgE) | RGN231350 | pakovanje | 250 tests | Siemens Healthcare Diagnostics Inc, Tarrytown, SAD | Atellica IM Total IgE (tIgE) | 62169 | 20% | Teamedical d.o.o | 69-34/26 | 9.6.2026 | 9.6.2027
Reagensi, izuzev za transfuziju | 404-1-110/26-35 | 98 | Reagensi i potrošni materijal za aparate Atellica IM 1300 Analyzer, Atellica IM 1600 Analyzer, Atellica CI1900 | 170 | Atellica IM EPO | RGN231351 | pakovanje | 100 tests | Siemens Healthcare Diagnostics Inc, Tarrytown, SAD | Atellica IM Erythropoietin (EPO) | 66312 | 20% | Teamedical d.o.o | 69-34/26 | 9.6.2026 | 9.6.2027
Reagensi, izuzev za transfuziju | 404-1-110/26-35 | 98 | Reagensi i potrošni materijal za aparate Atellica IM 1300 Analyzer, Atellica IM 1600 Analyzer, Atellica CI1900 | 171 | Atellica IM Androstenedione (ANDRO) | RGN231352 | pakovanje | 50 tests | Siemens Healthcare Diagnostics Inc, Tarrytown, SAD | Atellica IM Androstenedione (ANDRO) | 44677 | 20% | Teamedical d.o.o | 69-34/26 | 9.6.2026 | 9.6.2027
Reagensi, izuzev za transfuziju | 404-1-110/26-35 | 98 | Reagensi i potrošni materijal za aparate Atellica IM 1300 Analyzer, Atellica IM 1600 Analyzer, Atellica CI1900 | 172 | Atellica IM Anti-HBc Total 2 | RGN233049 | pakovanje | 100 tests | Siemens Healthcare Diagnostics Products Limited, Ujedinjeno Kralјevstvo Velike Britanije i Severne Irske | Atellica IM HBc Total 2 (HBcT2) | 50974 | 20% | Teamedical d.o.o | 69-34/26 | 9.6.2026 | 9.6.2027
Reagensi, izuzev za transfuziju | 404-1-110/26-35 | 98 | Reagensi i potrošni materijal za aparate Atellica IM 1300 Analyzer, Atellica IM 1600 Analyzer, Atellica CI1900 | 173 | Atellica IM PBNP (NT-proBNP) | RGN231353 | pakovanje | 100 tests | Siemens Healthcare Diagnostics Inc, Tarrytown, SAD | Atellica IM NT-proBNP (PBNP) | 167457 | 20% | Teamedical d.o.o | 69-34/26 | 9.6.2026 | 9.6.2027
Reagensi, izuzev za transfuziju | 404-1-110/26-35 | 98 | Reagensi i potrošni materijal za aparate Atellica IM 1300 Analyzer, Atellica IM 1600 Analyzer, Atellica CI1900 | 174 | Atellica IM PBNP (NT-proBNP) | RGN231354 | pakovanje | 500 tests | Siemens Healthcare Diagnostics Inc, Tarrytown, SAD | Atellica IM NT-proBNP (PBNP) | 837285 | 20% | Teamedical d.o.o | 69-34/26 | 9.6.2026 | 9.6.2027
Reagensi, izuzev za transfuziju | 404-1-110/26-35 | 98 | Reagensi i potrošni materijal za aparate Atellica IM 1300 Analyzer, Atellica IM 1600 Analyzer, Atellica CI1900 | 175 | Atellica IM Troponin I High Sensitivity | RGN231355 | pakovanje | 100 tests | Siemens Healthcare Diagnostics Inc, Tarrytown, SAD | Atellica IM High-Sensitivity Troponin I | 55261 | 20% | Teamedical d.o.o | 69-34/26 | 9.6.2026 | 9.6.2027
Reagensi, izuzev za transfuziju | 404-1-110/26-35 | 98 | Reagensi i potrošni materijal za aparate Atellica IM 1300 Analyzer, Atellica IM 1600 Analyzer, Atellica CI1900 | 176 | Atellica IM Troponin I High Sensitivity | RGN231356 | pakovanje | 500 tests | Siemens Healthcare Diagnostics Inc, Tarrytown, SAD | Atellica IM High-Sensitivity Troponin I | 276304 | 20% | Teamedical d.o.o | 69-34/26 | 9.6.2026 | 9.6.2027
Reagensi, izuzev za transfuziju | 404-1-110/26-35 | 98 | Reagensi i potrošni materijal za aparate Atellica IM 1300 Analyzer, Atellica IM 1600 Analyzer, Atellica CI1900 | 177 | Atellica IM Calcitonin (CALCT) | RGN231357 | pakovanje | 100 tests | Siemens Healthcare Diagnostics Inc, Tarrytown, SAD | Atellica IM Calcitonin (CALCT) | 44209 | 20% | Teamedical d.o.o | 69-34/26 | 9.6.2026 | 9.6.2027
Reagensi, izuzev za transfuziju | 404-1-110/26-35 | 98 | Reagensi i potrošni materijal za aparate Atellica IM 1300 Analyzer, Atellica IM 1600 Analyzer, Atellica CI1900 | 178 | Atellica IM Interleukin-6 (IL6) | RGN231358 | pakovanje | 100 tests | Siemens Healthcare Diagnostics Inc, Tarrytown, SAD | Atellica IM Interleukin-6 (IL6) | 118205 | 20% | Teamedical d.o.o | 69-34/26 | 9.6.2026 | 9.6.2027
Reagensi, izuzev za transfuziju | 404-1-110/26-35 | 98 | Reagensi i potrošni materijal za aparate Atellica IM 1300 Analyzer, Atellica IM 1600 Analyzer, Atellica CI1900 | 179 | Atellica IM Thyroglobulin (Tg) | RGN231359 | pakovanje | 100 tests | Siemens Healthcare Diagnostics Products Limited, Ujedinjeno Kralјevstvo Velike Britanije i Severne Irske | Atellica IM Thyroglobulin (Tg) | 100967 | 20% | Teamedical d.o.o | 69-34/26 | 9.6.2026 | 9.6.2027
Reagensi, izuzev za transfuziju | 404-1-110/26-35 | 98 | Reagensi i potrošni materijal za aparate Atellica IM 1300 Analyzer, Atellica IM 1600 Analyzer, Atellica CI1900 | 180 | Atellica IM Multi‑Diluent 14 | RGN231360 | pakovanje | 6 x 25 mL | Siemens Healthcare Diagnostics Products Limited, Ujedinjeno Kralјevstvo Velike Britanije i Severne Irske | Atellica IM Multi‑Diluent 14 | 44327 | 20% | Teamedical d.o.o | 69-34/26 | 9.6.2026 | 9.6.2027
Reagensi, izuzev za transfuziju | 404-1-110/26-35 | 98 | Reagensi i potrošni materijal za aparate Atellica IM 1300 Analyzer, Atellica IM 1600 Analyzer, Atellica CI1900 | 181 | Atellica IM Multi-Diluent 15 | RGN231361 | pakovanje | 2 PK | Siemens Healthcare Diagnostics Inc, Tarrytown, SAD | Atellica IM Multi-Diluent 15 | 10500 | 20% | Teamedical d.o.o | 69-34/26 | 9.6.2026 | 9.6.2027
Reagensi, izuzev za transfuziju | 404-1-110/26-35 | 98 | Reagensi i potrošni materijal za aparate Atellica IM 1300 Analyzer, Atellica IM 1600 Analyzer, Atellica CI1900 | 182 | Atellica IM IL6 QC | RGN231362 | pakovanje | 3 x 7 mL | Siemens Healthcare Diagnostics Inc, Tarrytown, SAD | Atellica IM Interleukin-6 Quality Control (IL6 QC) | 27094 | 20% | Teamedical d.o.o | 69-34/26 | 9.6.2026 | 9.6.2027
Reagensi, izuzev za transfuziju | 404-1-110/26-35 | 98 | Reagensi i potrošni materijal za aparate Atellica IM 1300 Analyzer, Atellica IM 1600 Analyzer, Atellica CI1900 | 183 | Atellica IM Acid | RGN231363 | pakovanje | 2 x 1500 mL | Siemens Healthcare Diagnostics Inc, Tarrytown, SAD | Atellica IM Acid | 22622 | 20% | Teamedical d.o.o | 69-34/26 | 9.6.2026 | 9.6.2027
Reagensi, izuzev za transfuziju | 404-1-110/26-35 | 98 | Reagensi i potrošni materijal za aparate Atellica IM 1300 Analyzer, Atellica IM 1600 Analyzer, Atellica CI1900 | 184 | Atellica IM Base | RGN231364 | pakovanje | 2 x 1500 mL | Siemens Healthcare Diagnostics Inc, Tarrytown, SAD | Atellica IM Base | 22622 | 20% | Teamedical d.o.o | 69-34/26 | 9.6.2026 | 9.6.2027
Reagensi, izuzev za transfuziju | 404-1-110/26-35 | 98 | Reagensi i potrošni materijal za aparate Atellica IM 1300 Analyzer, Atellica IM 1600 Analyzer, Atellica CI1900 | 185 | Atellica IM APW3 (Ancillary Probe Wash 3) | RGN231365 | pakovanje | 2 x 25 ml | Siemens Healthcare Diagnostics Inc, Tarrytown, SAD | Atellica IM Ancillary Probe Wash 3 | 5827 | 20% | Teamedical d.o.o | 69-34/26 | 9.6.2026 | 9.6.2027
Reagensi, izuzev za transfuziju | 404-1-110/26-35 | 98 | Reagensi i potrošni materijal za aparate Atellica IM 1300 Analyzer, Atellica IM 1600 Analyzer, Atellica CI1900 | 186 | Humidity Packs | RGN231366 | pakovanje | 5 pieces | Siemens Healthcare Diagnostics Inc, Tarrytown, SAD | Humidity Packs | 36939 | 20% | Teamedical d.o.o | 69-34/26 | 9.6.2026 | 9.6.2027
Reagensi, izuzev za transfuziju | 404-1-110/26-35 | 98 | Reagensi i potrošni materijal za aparate Atellica IM 1300 Analyzer, Atellica IM 1600 Analyzer, Atellica CI1900 | 187 | Tube Top Sample Cup 1ml | RGN231367 | pakovanje | 1000 pieces | Siemens Healthcare Diagnostics Inc, Tarrytown, SAD | Atellica Tube Top Sample Cup | 66312 | 20% | Teamedical d.o.o | 69-34/26 | 9.6.2026 | 9.6.2027
Reagensi, izuzev za transfuziju | 404-1-110/26-35 | 98 | Reagensi i potrošni materijal za aparate Atellica IM 1300 Analyzer, Atellica IM 1600 Analyzer, Atellica CI1900 | 188 | Tube Top Sample Cup 2ml | RGN231368 | pakovanje | 1000 pieces | Siemens Healthcare Diagnostics Inc, Tarrytown, SAD | Atellica Tube Top Sample Cup | 66312 | 20% | Teamedical d.o.o | 69-34/26 | 9.6.2026 | 9.6.2027
Reagensi, izuzev za transfuziju | 404-1-110/26-35 | 98 | Reagensi i potrošni materijal za aparate Atellica IM 1300 Analyzer, Atellica IM 1600 Analyzer, Atellica CI1900 | 189 | Label Barcode 2"X1" | RGN231369 | pakovanje | 1 roll | Siemens Healthcare Diagnostics Inc, Tarrytown, SAD | Label Barcode 2"X1" | 4921 | 20% | Teamedical d.o.o | 69-34/26 | 9.6.2026 | 9.6.2027
Reagensi, izuzev za transfuziju | 404-1-110/26-35 | 98 | Reagensi i potrošni materijal za aparate Atellica IM 1300 Analyzer, Atellica IM 1600 Analyzer, Atellica CI1900 | 190 | Ribbon Printer 2.32"X295ft | RGN231370 | pakovanje | 24 pieces | Siemens Healthcare Diagnostics Inc, Tarrytown, SAD | Ribbon Printer 2.32"X295ft | 61565 | 20% | Teamedical d.o.o | 69-34/26 | 9.6.2026 | 9.6.2027
Reagensi, izuzev za transfuziju | 404-1-110/26-35 | 98 | Reagensi i potrošni materijal za aparate Atellica IM 1300 Analyzer, Atellica IM 1600 Analyzer, Atellica CI1900 | 191 | Atellica IM CMV IgG | RGN231371 | pakovanje | 100 tests | Siemens Healthcare Diagnostics Inc, Tarrytown, SAD | Atellica IM CMV IgG (CMV IgG) | 88653 | 20% | Teamedical d.o.o | 69-34/26 | 9.6.2026 | 9.6.2027
Reagensi, izuzev za transfuziju | 404-1-110/26-35 | 98 | Reagensi i potrošni materijal za aparate Atellica IM 1300 Analyzer, Atellica IM 1600 Analyzer, Atellica CI1900 | 192 | Atellica IM cPSA Pretreatment | RGN231372 | pakovanje | 500 tests | Siemens Healthcare Diagnostics Inc, Tarrytown, SAD | Atellica IM cPSA Pretreatment Reagent (cPSA PRE) | 29552 | 20% | Teamedical d.o.o | 69-34/26 | 9.6.2026 | 9.6.2027
Reagensi, izuzev za transfuziju | 404-1-110/26-35 | 98 | Reagensi i potrošni materijal za aparate Atellica IM 1300 Analyzer, Atellica IM 1600 Analyzer, Atellica CI1900 | 193 | Atellica IM aHBs2 QC KIT | RGN231373 | pakovanje | 2 x 2 x 10 mL | Siemens Healthcare Diagnostics Inc, Tarrytown, SAD | Atellica IM Anti-Hepatitis B surface Antigen 2 Quality Control (aHBs2 QC) | 33510 | 20% | Teamedical d.o.o | 69-34/26 | 9.6.2026 | 9.6.2027
Reagensi, izuzev za transfuziju | 404-1-110/26-35 | 98 | Reagensi i potrošni materijal za aparate Atellica IM 1300 Analyzer, Atellica IM 1600 Analyzer, Atellica CI1900 | 194 | Atellica IM Anti-HBs2 (aHBs2) | RGN231374 | pakovanje | 200 tests | Siemens Healthcare Diagnostics Inc, Tarrytown, SAD | Atellica IM Anti-Hepatitis B surface Antigen 2 (aHBs2) | 73878 | 20% | Teamedical d.o.o | 69-34/26 | 9.6.2026 | 9.6.2027
Reagensi, izuzev za transfuziju | 404-1-110/26-35 | 98 | Reagensi i potrošni materijal za aparate Atellica IM 1300 Analyzer, Atellica IM 1600 Analyzer, Atellica CI1900 | 195 | Atellica IM CMV IgG QC | RGN231375 | pakovanje | 2 x 2 x 2.7 mL | Siemens Healthcare Diagnostics Inc, Tarrytown, SAD | Atellica IM CMV IgG Quality Control (CMV IgG QC) | 157607 | 20% | Teamedical d.o.o | 69-34/26 | 9.6.2026 | 9.6.2027
Reagensi, izuzev za transfuziju | 404-1-110/26-35 | 98 | Reagensi i potrošni materijal za aparate Atellica IM 1300 Analyzer, Atellica IM 1600 Analyzer, Atellica CI1900 | 196 | Atellica IM HBcT2 QC KIT | RGN231376 | pakovanje | 2 x 2 x 7 mL | Siemens Healthcare Diagnostics Products Limited, Ujedinjeno Kralјevstvo Velike Britanije i Severne Irske | Atellica IM HBc Total 2 Quality Control (HBcT2 QC) | 59102 | 20% | Teamedical d.o.o | 69-34/26 | 9.6.2026 | 9.6.2027
Reagensi, izuzev za transfuziju | 404-1-110/26-35 | 98 | Reagensi i potrošni materijal za aparate Atellica IM 1300 Analyzer, Atellica IM 1600 Analyzer, Atellica CI1900 | 197 | Atellica IM EPO QC KIT | RGN231377 | pakovanje | 3 x 1 x 7.0 mL | Siemens Healthcare Diagnostics Inc, Tarrytown, SAD | Atellica IM Erythropoietin Quality Control (EPO QC) | 43657 | 20% | Teamedical d.o.o | 69-34/26 | 9.6.2026 | 9.6.2027
Reagensi, izuzev za transfuziju | 404-1-110/26-35 | 98 | Reagensi i potrošni materijal za aparate Atellica IM 1300 Analyzer, Atellica IM 1600 Analyzer, Atellica CI1900 | 198 | Atellica IM B-Type Natriuretic Peptide (BNP) | RGN231378 | pakovanje | 100 tests | Siemens Healthcare Diagnostics Inc, Tarrytown, SAD | Atellica IM B-Type Natriuretic Peptide (BNP) | 186505 | 20% | Teamedical d.o.o | 69-34/26 | 9.6.2026 | 9.6.2027
Reagensi, izuzev za transfuziju | 404-1-110/26-35 | 98 | Reagensi i potrošni materijal za aparate Atellica IM 1300 Analyzer, Atellica IM 1600 Analyzer, Atellica CI1900 | 199 | Atellica IM Creatine Kinase MB (CKMB) | RGN233050 | pakovanje | 100 testova | Siemens Healthcare Diagnostics Inc, Tarrytown, SAD | Atellica IM Creatine Kinase MB (CKMB) | 28598 | 20% | Teamedical d.o.o | 69-34/26 | 9.6.2026 | 9.6.2027
Reagensi, izuzev za transfuziju | 404-1-110/26-35 | 98 | Reagensi i potrošni materijal za aparate Atellica IM 1300 Analyzer, Atellica IM 1600 Analyzer, Atellica CI1900 | 200 | Atellica IM Creatine Kinase MB Calibrator (CKMB CAL) | RGN233051 | pakovanje | 2 x 2 x 2 mL | Siemens Healthcare Diagnostics Inc, Tarrytown, SAD | Atellica IM Creatine Kinase MB Calibrator (CKMB CAL) | 22477 | 20% | Teamedical d.o.o | 69-34/26 | 9.6.2026 | 9.6.2027
Reagensi, izuzev za transfuziju | 404-1-110/26-35 | 98 | Reagensi i potrošni materijal za aparate Atellica IM 1300 Analyzer, Atellica IM 1600 Analyzer, Atellica CI1900 | 201 | Maintenance kit IM 1300, 1600 | RGN231379 | pakovanje | kit | Siemens Healthcare Diagnostics Inc, Tarrytown, SAD | Maintenance kit IM 1300, 1600 | 293132 | 20% | Teamedical d.o.o | 69-34/26 | 9.6.2026 | 9.6.2027
Reagensi, izuzev za transfuziju | 404-1-110/26-35 | 98 | Reagensi i potrošni materijal za aparate Atellica IM 1300 Analyzer, Atellica IM 1600 Analyzer, Atellica CI1900 | 202 | Atellica IM CMV IgM (CMV IgM) assay | RGN241519 | pakovanje | 50 tests | Siemens Healthcare Diagnostics Inc, Tarrytown, SAD | Atellica IM CMV IgM (CMV IgM) assay | 62612 | 20% | Teamedical d.o.o | 69-34/26 | 9.6.2026 | 9.6.2027
Reagensi, izuzev za transfuziju | 404-1-110/26-35 | 98 | Reagensi i potrošni materijal za aparate Atellica IM 1300 Analyzer, Atellica IM 1600 Analyzer, Atellica CI1900 | 203 | Atellica IM CMV IgM Quality Control (CMV IgM QC) | RGN241520 | pakovanje | 2x(2 x 2.7 mL) | Siemens Healthcare Diagnostics Inc, Tarrytown, SAD | Atellica IM CMV IgM Quality Control (CMV IgM QC) | 111320 | 20% | Teamedical d.o.o | 69-34/26 | 9.6.2026 | 9.6.2027
Reagensi, izuzev za transfuziju | 404-1-110/26-35 | 98 | Reagensi i potrošni materijal za aparate Atellica IM 1300 Analyzer, Atellica IM 1600 Analyzer, Atellica CI1900 | 204 | Atellica IM Free Beta Human Chorionic Gonadotropin (FBHCG) | RGN241521 | pakovanje | 100 tests | Siemens Healthcare Diagnostics Inc, Tarrytown, SAD | Atellica IM Free Beta Human Chorionic Gonadotropin (FBHCG) | 52041 | 20% | Teamedical d.o.o | 69-34/26 | 9.6.2026 | 9.6.2027
Reagensi, izuzev za transfuziju | 404-1-110/26-35 | 98 | Reagensi i potrošni materijal za aparate Atellica IM 1300 Analyzer, Atellica IM 1600 Analyzer, Atellica CI1900 | 205 | Atellica IM Pregnancy-Associated Plasma Protein-A (PAPP-A) | RGN241522 | pakovanje | 100 tests | Siemens Healthcare Diagnostics Inc, Tarrytown, SAD | Atellica IM Pregnancy-Associated Plasma Protein-A (PAPP-A) | 62458 | 20% | Teamedical d.o.o | 69-34/26 | 9.6.2026 | 9.6.2027
Reagensi, izuzev za transfuziju | 404-1-110/26-35 | 98 | Reagensi i potrošni materijal za aparate Atellica IM 1300 Analyzer, Atellica IM 1600 Analyzer, Atellica CI1900 | 206 | Atellica CI Reaction Cuvette Segments | RGN240721 | pakovanje | 5 segmenata | Siemens Healthcare Diagnostics Inc, Tarrytown, SAD | Atellica CI Reaction Cuvette Segments | 93793 | 20% | Teamedical d.o.o | 69-34/26 | 9.6.2026 | 9.6.2027
Reagensi, izuzev za transfuziju | 404-1-110/26-35 | 98 | Reagensi i potrošni materijal za aparate Atellica IM 1300 Analyzer, Atellica IM 1600 Analyzer, Atellica CI1900 | 207 | Atellica CI Dilution Cuvette Segments | RGN240722 | pakovanje | 4 segmenta | Siemens Healthcare Diagnostics Inc, Tarrytown, SAD | Atellica CI Dilution Cuvette Segments | 119490 | 20% | Teamedical d.o.o | 69-34/26 | 9.6.2026 | 9.6.2027
Reagensi, izuzev za transfuziju | 404-1-110/26-35 | 98 | Reagensi i potrošni materijal za aparate Atellica IM 1300 Analyzer, Atellica IM 1600 Analyzer, Atellica CI1900 | 208 | Maintenance kit CI1900 | RGN241523 | pakovanje | kit | Siemens Healthcare Diagnostics Inc, Tarrytown, SAD | Maintenance kit CI1900 | 225500 | 20% | Teamedical d.o.o | 69-34/26 | 9.6.2026 | 9.6.2027
Reagensi, izuzev za transfuziju | 404-1-110/26-35 | 98 | Reagensi i potrošni materijal za aparate Atellica IM 1300 Analyzer, Atellica IM 1600 Analyzer, Atellica CI1900 | 209 | Atellica IM TSH3-Ultra II (TSH3ULII) | RGN241524 | pakovanje | 130 | Siemens Healthcare Diagnostics Inc, Tarrytown, SAD | Atellica IM TSH3-Ultra II (TSH3ULII) | 26686 | 20% | Teamedical d.o.o | 69-34/26 | 9.6.2026 | 9.6.2027
Reagensi, izuzev za transfuziju | 404-1-110/26-35 | 98 | Reagensi i potrošni materijal za aparate Atellica IM 1300 Analyzer, Atellica IM 1600 Analyzer, Atellica CI1900 | 210 | Atellica IM TSH3-Ultra II (TSH3ULII) | RGN241525 | pakovanje | 650 | Siemens Healthcare Diagnostics Inc, Tarrytown, SAD | Atellica IM TSH3-Ultra II (TSH3ULII) | 133414 | 20% | Teamedical d.o.o | 69-34/26 | 9.6.2026 | 9.6.2027
Reagensi, izuzev za transfuziju | 404-1-110/26-35 | 98 | Reagensi i potrošni materijal za aparate Atellica IM 1300 Analyzer, Atellica IM 1600 Analyzer, Atellica CI1900 | 211 | Atellica IM Anti‑Müllerian Hormone (AMH) | RGN241526 | pakovanje | 100 | Siemens Healthcare Diagnostics Inc, Tarrytown, SAD | Atellica IM Anti‑Mullerian Hormone (AMH) | 203500 | 20% | Teamedical d.o.o | 69-34/26 | 9.6.2026 | 9.6.2027
Reagensi, izuzev za transfuziju | 404-1-110/26-35 | 98 | Reagensi i potrošni materijal za aparate Atellica IM 1300 Analyzer, Atellica IM 1600 Analyzer, Atellica CI1900 | 212 | Atellica IM AMH Quality Control (AMH QC) | RGN241527 | pakovanje | 3x (2 x 2.0 mL) | Siemens Healthcare Diagnostics Inc, Tarrytown, SAD | Atellica IM AMH Quality Control (AMH QC) | 117777 | 20% | Teamedical d.o.o | 69-34/26 | 9.6.2026 | 9.6.2027
Reagensi, izuzev za transfuziju | 404-1-110/26-35 | 98 | Reagensi i potrošni materijal za aparate Atellica IM 1300 Analyzer, Atellica IM 1600 Analyzer, Atellica CI1900 | 213 | Atellica IM Squamous Cell Carcinoma (SCC) | RGN241528 | pakovanje | 100 | Siemens Healthcare Diagnostics Inc, Tarrytown, SAD | Atellica IM Squamous Cell Carcinoma (SCC) | 160490 | 20% | Teamedical d.o.o | 69-34/26 | 9.6.2026 | 9.6.2027
Reagensi, izuzev za transfuziju | 404-1-110/26-35 | 98 | Reagensi i potrošni materijal za aparate Atellica IM 1300 Analyzer, Atellica IM 1600 Analyzer, Atellica CI1900 | 214 | Atellica IM Squamous Cell Carcinoma Calibrator (SCC CAL) | RGN241529 | pakovanje | 2x (2 x 2.0 mL) | Siemens Healthcare Diagnostics Inc, Tarrytown, SAD | Atellica IM Squamous Cell Carcinoma Calibrator (SCC CAL) | 42829 | 20% | Teamedical d.o.o | 69-34/26 | 9.6.2026 | 9.6.2027
Reagensi, izuzev za transfuziju | 404-1-110/26-35 | 98 | Reagensi i potrošni materijal za aparate Atellica IM 1300 Analyzer, Atellica IM 1600 Analyzer, Atellica CI1900 | 215 | Atellica IM Tumor Marker Quality Control (TM QC) | RGN241530 | pakovanje | 2x (2 x 3.0 mL) | Siemens Healthcare Diagnostics Inc, Tarrytown, SAD | Atellica IM Tumor Marker Quality Control (TM QC) | 149897 | 20% | Teamedical d.o.o | 69-34/26 | 9.6.2026 | 9.6.2027
Reagensi, izuzev za transfuziju | 404-1-110/26-35 | 98 | Reagensi i potrošni materijal za aparate Atellica IM 1300 Analyzer, Atellica IM 1600 Analyzer, Atellica CI1900 | 216 | SP PROBE ASSY REAGENT IM1300 | RGN241531 | pakovanje | kit | Siemens Healthcare Diagnostics Inc, Tarrytown, SAD | SP PROBE ASSY REAGENT IM1300 | 28248 | 20% | Teamedical d.o.o | 69-34/26 | 9.6.2026 | 9.6.2027
Reagensi, izuzev za transfuziju | 404-1-110/26-35 | 98 | Reagensi i potrošni materijal za aparate Atellica IM 1300 Analyzer, Atellica IM 1600 Analyzer, Atellica CI1900 | 217 | SP PROBE METERING REAGENT | RGN241533 | pakovanje | kit | Siemens Healthcare Diagnostics Inc, Tarrytown, SAD | SP PROBE METERING REAGENT | 33809 | 20% | Teamedical d.o.o | 69-34/26 | 9.6.2026 | 9.6.2027
Reagensi, izuzev za transfuziju | 404-1-110/26-35 | 98 | Reagensi i potrošni materijal za aparate Atellica IM 1300 Analyzer, Atellica IM 1600 Analyzer, Atellica CI1900 | 218 | SP PROBE METERING DILUTION SAMPLE | RGN241534 | pakovanje | kit | Siemens Healthcare Diagnostics Inc, Tarrytown, SAD | SP PROBE METERING DILUTION SAMPLE | 33809 | 20% | Teamedical d.o.o | 69-34/26 | 9.6.2026 | 9.6.2027
Reagensi, izuzev za transfuziju | 404-1-110/26-35 | 98 | Reagensi i potrošni materijal za aparate Atellica IM 1300 Analyzer, Atellica IM 1600 Analyzer, Atellica CI1900 | 219 | SP MIXER IMPELLER ASSY | RGN241535 | pakovanje | kit | Siemens Healthcare Diagnostics Inc, Tarrytown, SAD | SP MIXER IMPELLER ASSY | 17820 | 20% | Teamedical d.o.o | 69-34/26 | 9.6.2026 | 9.6.2027
Reagensi, izuzev za transfuziju | 404-1-110/26-35 | 98 | Reagensi i potrošni materijal za aparate Atellica IM 1300 Analyzer, Atellica IM 1600 Analyzer, Atellica CI1900 | 220 | SP PROBE ASSY REAGENT CI | RGN241536 | pakovanje | kit | Siemens Healthcare Diagnostics Inc, Tarrytown, SAD | SP PROBE ASSY REAGENT CI | 28248 | 20% | Teamedical d.o.o | 69-34/26 | 9.6.2026 | 9.6.2027
Reagensi, izuzev za transfuziju | 404-1-110/26-35 | 98 | Reagensi i potrošni materijal za aparate Atellica IM 1300 Analyzer, Atellica IM 1600 Analyzer, Atellica CI1900 | 221 | Atellica IM DHEAS2 | RGN261348 | pakovanje | 100 testova | Siemens Healthcare Diagnostics Inc, Tarrytown, SAD | Atellica IM DHEAS2 | 56066 | 20% | Teamedical d.o.o | 69-34/26 | 9.6.2026 | 9.6.2027
Reagensi, izuzev za transfuziju | 404-1-110/26-35 | 98 | Reagensi i potrošni materijal za aparate Atellica IM 1300 Analyzer, Atellica IM 1600 Analyzer, Atellica CI1900 | 222 | Atellica IM NfL Diluent (NfL DIL) | RGN261349 | pakovanje | 2 x 5.0 mL | Siemens Healthcare Diagnostics Inc, Tarrytown, SAD | Atellica IM NfL Diluent (NfL DIL) | 116803 | 20% | Teamedical d.o.o | 69-34/26 | 9.6.2026 | 9.6.2027
Reagensi, izuzev za transfuziju | 404-1-110/26-35 | 98 | Reagensi i potrošni materijal za aparate Atellica IM 1300 Analyzer, Atellica IM 1600 Analyzer, Atellica CI1900 | 223 | Atellica IM Herpes-1 IgG (HSV1) | RGN261350 | pakovanje | 100 testova | Siemens Healthcare Diagnostics Inc, Tarrytown, SAD | Atellica IM Herpes-1 IgG (HSV1) | 39480 | 20% | Teamedical d.o.o | 69-34/26 | 9.6.2026 | 9.6.2027
Reagensi, izuzev za transfuziju | 404-1-110/26-35 | 98 | Reagensi i potrošni materijal za aparate Atellica IM 1300 Analyzer, Atellica IM 1600 Analyzer, Atellica CI1900 | 224 | Atellica IM Herpes-1 IgG Quality Control (HSV1 QC) | RGN261351 | pakovanje | 2 x (1 x 7.0 mL) | Siemens Healthcare Diagnostics Inc, Tarrytown, SAD | Atellica IM Herpes-1 IgG Quality Control (HSV1 QC) | 39480 | 20% | Teamedical d.o.o | 69-34/26 | 9.6.2026 | 9.6.2027
Reagensi, izuzev za transfuziju | 404-1-110/26-35 | 98 | Reagensi i potrošni materijal za aparate Atellica IM 1300 Analyzer, Atellica IM 1600 Analyzer, Atellica CI1900 | 225 | Atellica IM Herpes-2 IgG (HSV2) | RGN261352 | pakovanje | 100 testova | Siemens Healthcare Diagnostics Inc, Tarrytown, SAD | Atellica IM Herpes-2 IgG (HSV2) | 39480 | 20% | Teamedical d.o.o | 69-34/26 | 9.6.2026 | 9.6.2027
Reagensi, izuzev za transfuziju | 404-1-110/26-35 | 98 | Reagensi i potrošni materijal za aparate Atellica IM 1300 Analyzer, Atellica IM 1600 Analyzer, Atellica CI1900 | 226 | Atellica IM Herpes-2 IgG Quality Control (HSV2 QC) | RGN261353 | pakovanje | 2 x (1 x 7.0 mL) | Siemens Healthcare Diagnostics Inc, Tarrytown, SAD | Atellica IM Herpes-2 IgG Quality Control (HSV2 QC) | 47375 | 20% | Teamedical d.o.o | 69-34/26 | 9.6.2026 | 9.6.2027
Reagensi, izuzev za transfuziju | 404-1-110/26-35 | 98 | Reagensi i potrošni materijal za aparate Atellica IM 1300 Analyzer, Atellica IM 1600 Analyzer, Atellica CI1900 | 227 | Atellica IM NT‑proBNPII (PBNPII) | RGN261354 | pakovanje | 100 testova | Siemens Healthcare Diagnostics Inc, Tarrytown, SAD | Atellica IM NT‑proBNPII (PBNPII) | 152234 | 20% | Teamedical d.o.o | 69-34/26 | 9.6.2026 | 9.6.2027
Reagensi, izuzev za transfuziju | 404-1-110/26-35 | 98 | Reagensi i potrošni materijal za aparate Atellica IM 1300 Analyzer, Atellica IM 1600 Analyzer, Atellica CI1900 | 228 | Atellica IM NT‑proBNPII (PBNPII) | RGN261355 | pakovanje | 500 testova | Siemens Healthcare Diagnostics Inc, Tarrytown, SAD | Atellica IM NT‑proBNPII (PBNPII) | 761168 | 20% | Teamedical d.o.o | 69-34/26 | 9.6.2026 | 9.6.2027
Reagensi, izuzev za transfuziju | 404-1-110/26-35 | 98 | Reagensi i potrošni materijal za aparate Atellica IM 1300 Analyzer, Atellica IM 1600 Analyzer, Atellica CI1900 | 229 | Atellica IM Neurofilament Light Chain (NfL) | RGN261356 | pakovanje | 100 testova | Siemens Healthcare Diagnostics Inc, Tarrytown, SAD | Atellica IM Neurofilament Light Chain (NfL) | 632684 | 20% | Teamedical d.o.o | 69-34/26 | 9.6.2026 | 9.6.2027
Reagensi, izuzev za transfuziju | 404-1-110/26-35 | 98 | Reagensi i potrošni materijal za aparate Atellica IM 1300 Analyzer, Atellica IM 1600 Analyzer, Atellica CI1900 | 230 | Atellica IM NfL Quality Control (NfL QC) | RGN261357 | pakovanje | 3 x (2 x 1.0 mL) | Siemens Healthcare Diagnostics Inc, Tarrytown, SAD | Atellica IM NfL Quality Control (NfL QC) | 116803 | 20% | Teamedical d.o.o | 69-34/26 | 9.6.2026 | 9.6.2027
Reagensi, izuzev za transfuziju | 404-1-110/26-35 | 98 | Reagensi i potrošni materijal za aparate Atellica IM 1300 Analyzer, Atellica IM 1600 Analyzer, Atellica CI1900 | 231 | Atellica IM Anti-Thyroid Peroxidase II | RGN261358 | pakovanje | 100 tests | Siemens Healthcare Diagnostics Products Limited, Ujedinjeno Kralјevstvo Velike Britanije i Severne Irske | Atellica IM Anti- Thyroid Peroxidase II (aTPOII) | 61788 | 20% | Teamedical d.o.o | 69-34/26 | 9.6.2026 | 9.6.2027
Reagensi, izuzev za transfuziju | 404-1-110/26-35 | 98 | Reagensi i potrošni materijal za aparate Atellica IM 1300 Analyzer, Atellica IM 1600 Analyzer, Atellica CI1900 | 232 | Atellica IM aTPOII QC | RGN261359 | pakovanje | 2x3 x 2.0 mL | Siemens Healthcare Diagnostics Products Limited, Ujedinjeno Kralјevstvo Velike Britanije i Severne Irske | Atellica IM aTPOII Quality Control (aTPOII QC) | 30720 | 20% | Teamedical d.o.o | 69-34/26 | 9.6.2026 | 9.6.2027
Reagensi, izuzev za transfuziju | 404-1-110/26-35 | 98 | Reagensi i potrošni materijal za aparate Atellica IM 1300 Analyzer, Atellica IM 1600 Analyzer, Atellica CI1900 | 233 | Atellica IM aTPOII Diluent | RGN261360 | pakovanje | 2PK | Siemens Healthcare Diagnostics Products Limited, Ujedinjeno Kralјevstvo Velike Britanije i Severne Irske | Atellica IM aTPOII Diluent (aTPOII DIL) | 9706 | 20% | Teamedical d.o.o | 69-34/26 | 9.6.2026 | 9.6.2027
Reagensi, izuzev za transfuziju | 404-1-110/26-35 | 98 | Reagensi i potrošni materijal za aparate Atellica IM 1300 Analyzer, Atellica IM 1600 Analyzer, Atellica CI1900 | 234 | Atellica IM Enhanced Liver Fibrosis | RGN261361 | pakovanje | 50 tests | Siemens Healthcare Diagnostics Inc, Tarrytown, SAD | Atellica IM Enhanced Liver Fibrosis (ELF) | 605321 | 20% | Teamedical d.o.o | 69-34/26 | 9.6.2026 | 9.6.2027
Reagensi, izuzev za transfuziju | 404-1-110/26-35 | 99 | Reagensi i potrošni materijal za imunohemijske analizatore model VIDAS (PC VIDAS), Mini Vidas, Vidas Kube, Vidas 3 | 1 | HCG test | RGN214121 | pakovanje | 60 testova | bioMerieux, Francuska | VIDAS HCG | 42416 | 20% | Yunycom d.o.o | 69-37/26 | 9.6.2026 | 9.6.2027
Reagensi, izuzev za transfuziju | 404-1-110/26-35 | 99 | Reagensi i potrošni materijal za imunohemijske analizatore model VIDAS (PC VIDAS), Mini Vidas, Vidas Kube, Vidas 3 | 2 | Brahams procalcitonin | RGN214122 | pakovanje | 60 testova | bioMerieux, Francuska | VIDAS BRAHMS PROCALCITONIN | 130410 | 20% | Yunycom d.o.o | 69-37/26 | 9.6.2026 | 9.6.2027
Reagensi, izuzev za transfuziju | 404-1-110/26-35 | 99 | Reagensi i potrošni materijal za imunohemijske analizatore model VIDAS (PC VIDAS), Mini Vidas, Vidas Kube, Vidas 3 | 3 | High sensitive troponin I | RGN214123 | pakovanje | 60 testova | bioMerieux, Francuska | VIDAS HS TROPONIN I | 75870 | 20% | Yunycom d.o.o | 69-37/26 | 9.6.2026 | 9.6.2027
Reagensi, izuzev za transfuziju | 404-1-110/26-35 | 99 | Reagensi i potrošni materijal za imunohemijske analizatore model VIDAS (PC VIDAS), Mini Vidas, Vidas Kube, Vidas 3 | 4 | AFP | RGN214124 | pakovanje | 60 testova | bioMerieux, Francuska | VIDAS AFP | 59884 | 20% | Yunycom d.o.o | 69-37/26 | 9.6.2026 | 9.6.2027
Reagensi, izuzev za transfuziju | 404-1-110/26-35 | 99 | Reagensi i potrošni materijal za imunohemijske analizatore model VIDAS (PC VIDAS), Mini Vidas, Vidas Kube, Vidas 3 | 5 | Ca 125 | RGN214125 | pakovanje | 30 testova | bioMerieux, Francuska | VIDAS CA 125II | 34221 | 20% | Yunycom d.o.o | 69-37/26 | 9.6.2026 | 9.6.2027
Reagensi, izuzev za transfuziju | 404-1-110/26-35 | 99 | Reagensi i potrošni materijal za imunohemijske analizatore model VIDAS (PC VIDAS), Mini Vidas, Vidas Kube, Vidas 3 | 6 | Ca 15-3 | RGN214126 | pakovanje | 30 testova | bioMerieux, Francuska | VIDAS CA 15-3 | 34221 | 20% | Yunycom d.o.o | 69-37/26 | 9.6.2026 | 9.6.2027
Reagensi, izuzev za transfuziju | 404-1-110/26-35 | 99 | Reagensi i potrošni materijal za imunohemijske analizatore model VIDAS (PC VIDAS), Mini Vidas, Vidas Kube, Vidas 3 | 7 | Ca 19-9 | RGN214127 | pakovanje | 30 testova | bioMerieux, Francuska | VIDAS CA 19-9 | 34221 | 20% | Yunycom d.o.o | 69-37/26 | 9.6.2026 | 9.6.2027
Reagensi, izuzev za transfuziju | 404-1-110/26-35 | 99 | Reagensi i potrošni materijal za imunohemijske analizatore model VIDAS (PC VIDAS), Mini Vidas, Vidas Kube, Vidas 3 | 8 | CEA | RGN214128 | pakovanje | 60 testova | bioMerieux, Francuska | VIDAS CEA (S) | 61303 | 20% | Yunycom d.o.o | 69-37/26 | 9.6.2026 | 9.6.2027
Reagensi, izuzev za transfuziju | 404-1-110/26-35 | 99 | Reagensi i potrošni materijal za imunohemijske analizatore model VIDAS (PC VIDAS), Mini Vidas, Vidas Kube, Vidas 3 | 9 | D-dimer exclusion II | RGN214129 | pakovanje | 60 testova | bioMerieux, Francuska | VIDAS D-DIMER EXCLUSION II | 109210 | 20% | Yunycom d.o.o | 69-37/26 | 9.6.2026 | 9.6.2027
Reagensi, izuzev za transfuziju | 404-1-110/26-35 | 99 | Reagensi i potrošni materijal za imunohemijske analizatore model VIDAS (PC VIDAS), Mini Vidas, Vidas Kube, Vidas 3 | 10 | Feritin | RGN214130 | pakovanje | 60 testova | bioMerieux, Francuska | VIDAS FERRITIN | 38555 | 20% | Yunycom d.o.o | 69-37/26 | 9.6.2026 | 9.6.2027
Reagensi, izuzev za transfuziju | 404-1-110/26-35 | 99 | Reagensi i potrošni materijal za imunohemijske analizatore model VIDAS (PC VIDAS), Mini Vidas, Vidas Kube, Vidas 3 | 11 | TSH | RGN214131 | pakovanje | 60 testova | bioMerieux, Francuska | VIDAS TSH | 36179 | 20% | Yunycom d.o.o | 69-37/26 | 9.6.2026 | 9.6.2027
Reagensi, izuzev za transfuziju | 404-1-110/26-35 | 99 | Reagensi i potrošni materijal za imunohemijske analizatore model VIDAS (PC VIDAS), Mini Vidas, Vidas Kube, Vidas 3 | 12 | T3 | RGN214132 | pakovanje | 60 testova | bioMerieux, Francuska | VIDAS T3 | 36179 | 20% | Yunycom d.o.o | 69-37/26 | 9.6.2026 | 9.6.2027
Reagensi, izuzev za transfuziju | 404-1-110/26-35 | 99 | Reagensi i potrošni materijal za imunohemijske analizatore model VIDAS (PC VIDAS), Mini Vidas, Vidas Kube, Vidas 3 | 13 | T4 | RGN214133 | pakovanje | 60 testova | bioMerieux, Francuska | VIDAS T4 | 36179 | 20% | Yunycom d.o.o | 69-37/26 | 9.6.2026 | 9.6.2027
Reagensi, izuzev za transfuziju | 404-1-110/26-35 | 99 | Reagensi i potrošni materijal za imunohemijske analizatore model VIDAS (PC VIDAS), Mini Vidas, Vidas Kube, Vidas 3 | 14 | FT4 | RGN214134 | pakovanje | 60 testova | bioMerieux, Francuska | VIDAS FT4 | 35277 | 20% | Yunycom d.o.o | 69-37/26 | 9.6.2026 | 9.6.2027
Reagensi, izuzev za transfuziju | 404-1-110/26-35 | 99 | Reagensi i potrošni materijal za imunohemijske analizatore model VIDAS (PC VIDAS), Mini Vidas, Vidas Kube, Vidas 3 | 15 | AMH | RGN214135 | pakovanje | 30 testova | bioMerieux, Francuska | VIDAS AMH | 77220 | 20% | Yunycom d.o.o | 69-37/26 | 9.6.2026 | 9.6.2027
Reagensi, izuzev za transfuziju | 404-1-110/26-35 | 99 | Reagensi i potrošni materijal za imunohemijske analizatore model VIDAS (PC VIDAS), Mini Vidas, Vidas Kube, Vidas 3 | 16 | CK-MB | RGN214136 | pakovanje | 30 testova | bioMerieux, Francuska | VIDAS CK MB | 23683 | 20% | Yunycom d.o.o | 69-37/26 | 9.6.2026 | 9.6.2027
Reagensi, izuzev za transfuziju | 404-1-110/26-35 | 99 | Reagensi i potrošni materijal za imunohemijske analizatore model VIDAS (PC VIDAS), Mini Vidas, Vidas Kube, Vidas 3 | 17 | TPSA | RGN214137 | pakovanje | 60 testova | bioMerieux, Francuska | VIDAS TPSA | 62128 | 20% | Yunycom d.o.o | 69-37/26 | 9.6.2026 | 9.6.2027
Reagensi, izuzev za transfuziju | 404-1-110/26-35 | 99 | Reagensi i potrošni materijal za imunohemijske analizatore model VIDAS (PC VIDAS), Mini Vidas, Vidas Kube, Vidas 3 | 18 | FPSA | RGN214138 | pakovanje | 30 testova | bioMerieux, Francuska | VIDAS FPSA | 30503 | 20% | Yunycom d.o.o | 69-37/26 | 9.6.2026 | 9.6.2027
Reagensi, izuzev za transfuziju | 404-1-110/26-35 | 99 | Reagensi i potrošni materijal za imunohemijske analizatore model VIDAS (PC VIDAS), Mini Vidas, Vidas Kube, Vidas 3 | 19 | Prolaktin | RGN214139 | pakovanje | 60 testova | bioMerieux, Francuska | VIDAS PROLACTIN | 41173 | 20% | Yunycom d.o.o | 69-37/26 | 9.6.2026 | 9.6.2027
Reagensi, izuzev za transfuziju | 404-1-110/26-35 | 99 | Reagensi i potrošni materijal za imunohemijske analizatore model VIDAS (PC VIDAS), Mini Vidas, Vidas Kube, Vidas 3 | 20 | vitamin D | RGN214140 | pakovanje | 60 testova | bioMerieux, Francuska | VIDAS TOTAL 25OH VITAMIN D | 49896 | 20% | Yunycom d.o.o | 69-37/26 | 9.6.2026 | 9.6.2027
Reagensi, izuzev za transfuziju | 404-1-110/26-35 | 99 | Reagensi i potrošni materijal za imunohemijske analizatore model VIDAS (PC VIDAS), Mini Vidas, Vidas Kube, Vidas 3 | 21 | Testosteron | RGN214141 | pakovanje | 30 testova | bioMerieux, Francuska | VIDAS TESTOSTERONE II | 30833 | 20% | Yunycom d.o.o | 69-37/26 | 9.6.2026 | 9.6.2027
Reagensi, izuzev za transfuziju | 404-1-110/26-35 | 99 | Reagensi i potrošni materijal za imunohemijske analizatore model VIDAS (PC VIDAS), Mini Vidas, Vidas Kube, Vidas 3 | 22 | Estradiol | RGN214142 | pakovanje | 60 testova | bioMerieux, Francuska | VIDAS ESTRADIOL II | 37004 | 20% | Yunycom d.o.o | 69-37/26 | 9.6.2026 | 9.6.2027
Reagensi, izuzev za transfuziju | 404-1-110/26-35 | 99 | Reagensi i potrošni materijal za imunohemijske analizatore model VIDAS (PC VIDAS), Mini Vidas, Vidas Kube, Vidas 3 | 23 | FSH | RGN214143 | pakovanje | 60 testova | bioMerieux, Francuska | VIDAS FSH | 37675 | 20% | Yunycom d.o.o | 69-37/26 | 9.6.2026 | 9.6.2027
Reagensi, izuzev za transfuziju | 404-1-110/26-35 | 99 | Reagensi i potrošni materijal za imunohemijske analizatore model VIDAS (PC VIDAS), Mini Vidas, Vidas Kube, Vidas 3 | 24 | LH | RGN214144 | pakovanje | 60 testova | bioMerieux, Francuska | VIDAS LH | 37675 | 20% | Yunycom d.o.o | 69-37/26 | 9.6.2026 | 9.6.2027
Reagensi, izuzev za transfuziju | 404-1-110/26-35 | 99 | Reagensi i potrošni materijal za imunohemijske analizatore model VIDAS (PC VIDAS), Mini Vidas, Vidas Kube, Vidas 3 | 25 | Progesteron | RGN214145 | pakovanje | 60 testova | bioMerieux, Francuska | VIDAS PROGESTERONE | 37675 | 20% | Yunycom d.o.o | 69-37/26 | 9.6.2026 | 9.6.2027
Reagensi, izuzev za transfuziju | 404-1-110/26-35 | 99 | Reagensi i potrošni materijal za imunohemijske analizatore model VIDAS (PC VIDAS), Mini Vidas, Vidas Kube, Vidas 3 | 26 | VIDAS CORTISOL S 30 T | RGN220828 | pakovanje | 30 testova | bioMerieux, Francuska | VIDAS CORTISOL S | 23925 | 20% | Yunycom d.o.o | 69-37/26 | 9.6.2026 | 9.6.2027
Reagensi, izuzev za transfuziju | 404-1-110/26-35 | 99 | Reagensi i potrošni materijal za imunohemijske analizatore model VIDAS (PC VIDAS), Mini Vidas, Vidas Kube, Vidas 3 | 27 | B2 Microglobulin | RGN214147 | pakovanje | 30 testova | bioMerieux, Francuska | VIDAS BETA 2 MICROGLOBULIN | 37521 | 20% | Yunycom d.o.o | 69-37/26 | 9.6.2026 | 9.6.2027
Reagensi, izuzev za transfuziju | 404-1-110/26-35 | 99 | Reagensi i potrošni materijal za imunohemijske analizatore model VIDAS (PC VIDAS), Mini Vidas, Vidas Kube, Vidas 3 | 28 | FT3 | RGN214148 | pakovanje | 60 testova | bioMerieux, Francuska | VIDAS FT3 | 35277 | 20% | Yunycom d.o.o | 69-37/26 | 9.6.2026 | 9.6.2027
Reagensi, izuzev za transfuziju | 404-1-110/26-35 | 99 | Reagensi i potrošni materijal za imunohemijske analizatore model VIDAS (PC VIDAS), Mini Vidas, Vidas Kube, Vidas 3 | 29 | ANTI-TPO | RGN214149 | pakovanje | 30 testova | bioMerieux, Francuska | VIDAS ANTI-TPO | 31460 | 20% | Yunycom d.o.o | 69-37/26 | 9.6.2026 | 9.6.2027
Reagensi, izuzev za transfuziju | 404-1-110/26-35 | 99 | Reagensi i potrošni materijal za imunohemijske analizatore model VIDAS (PC VIDAS), Mini Vidas, Vidas Kube, Vidas 3 | 30 | ANTI-TG | RGN214150 | pakovanje | 30 testova | bioMerieux, Francuska | VIDAS ANTI-TG | 27907 | 20% | Yunycom d.o.o | 69-37/26 | 9.6.2026 | 9.6.2027
Reagensi, izuzev za transfuziju | 404-1-110/26-35 | 99 | Reagensi i potrošni materijal za imunohemijske analizatore model VIDAS (PC VIDAS), Mini Vidas, Vidas Kube, Vidas 3 | 31 | HBe/Anti HBe | RGN214151 | pakovanje | 30 testova | bioMerieux, Francuska | VIDAS HBE/ANTI-HBE | 32439 | 20% | Yunycom d.o.o | 69-37/26 | 9.6.2026 | 9.6.2027
Reagensi, izuzev za transfuziju | 404-1-110/26-35 | 99 | Reagensi i potrošni materijal za imunohemijske analizatore model VIDAS (PC VIDAS), Mini Vidas, Vidas Kube, Vidas 3 | 32 | C. difficile GDH | RGN214152 | pakovanje | 60 testova | bioMerieux, Francuska | VIDAS GDH | 112453 | 20% | Yunycom d.o.o | 69-37/26 | 9.6.2026 | 9.6.2027
Reagensi, izuzev za transfuziju | 404-1-110/26-35 | 99 | Reagensi i potrošni materijal za imunohemijske analizatore model VIDAS (PC VIDAS), Mini Vidas, Vidas Kube, Vidas 3 | 33 | HBs Ag Ultra CONFIRMATION | RGN214153 | pakovanje | 30 testova | bioMerieux, Francuska | VIDAS HBSAG ULTRA CONFIRMATION | 14256 | 20% | Yunycom d.o.o | 69-37/26 | 9.6.2026 | 9.6.2027
Reagensi, izuzev za transfuziju | 404-1-110/26-35 | 99 | Reagensi i potrošni materijal za imunohemijske analizatore model VIDAS (PC VIDAS), Mini Vidas, Vidas Kube, Vidas 3 | 34 | ANTI-HAV TOTAL | RGN214156 | pakovanje | 30 testova | bioMerieux, Francuska | VIDAS ANTI-HAV TOTAL | 19888 | 20% | Yunycom d.o.o | 69-37/26 | 9.6.2026 | 9.6.2027
Reagensi, izuzev za transfuziju | 404-1-110/26-35 | 99 | Reagensi i potrošni materijal za imunohemijske analizatore model VIDAS (PC VIDAS), Mini Vidas, Vidas Kube, Vidas 3 | 35 | HBc IgM II | RGN214157 | pakovanje | 30 testova | bioMerieux, Francuska | VIDAS HBC IGM II | 31009 | 20% | Yunycom d.o.o | 69-37/26 | 9.6.2026 | 9.6.2027
Reagensi, izuzev za transfuziju | 404-1-110/26-35 | 99 | Reagensi i potrošni materijal za imunohemijske analizatore model VIDAS (PC VIDAS), Mini Vidas, Vidas Kube, Vidas 3 | 36 | CMV IgG Avidity | RGN214158 | pakovanje | 30 testova | bioMerieux, Francuska | VIDAS CMV IGG AVIDITY II | 13343 | 20% | Yunycom d.o.o | 69-37/26 | 9.6.2026 | 9.6.2027
Reagensi, izuzev za transfuziju | 404-1-110/26-35 | 99 | Reagensi i potrošni materijal za imunohemijske analizatore model VIDAS (PC VIDAS), Mini Vidas, Vidas Kube, Vidas 3 | 37 | EBV EBNA IgG | RGN214159 | pakovanje | 30 testova | bioMerieux, Francuska | VIDAS EBNA IGG | 29656 | 20% | Yunycom d.o.o | 69-37/26 | 9.6.2026 | 9.6.2027
Reagensi, izuzev za transfuziju | 404-1-110/26-35 | 99 | Reagensi i potrošni materijal za imunohemijske analizatore model VIDAS (PC VIDAS), Mini Vidas, Vidas Kube, Vidas 3 | 38 | Toxo IgG Avidity | RGN214160 | pakovanje | 30 testova | bioMerieux, Francuska | VIDAS TOXO IGG AVIDITY | 28413 | 20% | Yunycom d.o.o | 69-37/26 | 9.6.2026 | 9.6.2027
Reagensi, izuzev za transfuziju | 404-1-110/26-35 | 99 | Reagensi i potrošni materijal za imunohemijske analizatore model VIDAS (PC VIDAS), Mini Vidas, Vidas Kube, Vidas 3 | 39 | MUMPS IgG, 60 testova | RGN214161 | pakovanje | 60 testova | bioMerieux, Francuska | VIDAS MUMPS IGG | 57618 | 20% | Yunycom d.o.o | 69-37/26 | 9.6.2026 | 9.6.2027
Reagensi, izuzev za transfuziju | 404-1-110/26-35 | 99 | Reagensi i potrošni materijal za imunohemijske analizatore model VIDAS (PC VIDAS), Mini Vidas, Vidas Kube, Vidas 3 | 40 | DACRON SWAB ( Stapici za ciscenje ) | RGN214162 | pakovanje | 200 komad | bioMerieux, Francuska | DACRON SWAB | 9504 | 20% | Yunycom d.o.o | 69-37/26 | 9.6.2026 | 9.6.2027
Reagensi, izuzev za transfuziju | 404-1-110/26-35 | 99 | Reagensi i potrošni materijal za imunohemijske analizatore model VIDAS (PC VIDAS), Mini Vidas, Vidas Kube, Vidas 3 | 41 | CLINELL MARAMICE ZA DEZINFEKCIJU | RGN214163 | pakovanje | 200 komad | Clinell, Velika Britanija | Universal wipes | 2376 | 20% | Yunycom d.o.o | 69-37/26 | 9.6.2026 | 9.6.2027
Reagensi, izuzev za transfuziju | 404-1-110/26-35 | 99 | Reagensi i potrošni materijal za imunohemijske analizatore model VIDAS (PC VIDAS), Mini Vidas, Vidas Kube, Vidas 3 | 42 | VIDAS PTH (1-84) 30 testova | RGN214164 | pakovanje | 30 testova | bioMerieux, Francuska | VIDAS PTH (1-84) | 30657 | 20% | Yunycom d.o.o | 69-37/26 | 9.6.2026 | 9.6.2027
Reagensi, izuzev za transfuziju | 404-1-110/26-35 | 99 | Reagensi i potrošni materijal za imunohemijske analizatore model VIDAS (PC VIDAS), Mini Vidas, Vidas Kube, Vidas 3 | 43 | Rubella IgG | RGN214166 | pakovanje | 60 testova | bioMerieux, Francuska | VIDAS RUB IGG II | 36960 | 20% | Yunycom d.o.o | 69-37/26 | 9.6.2026 | 9.6.2027
Reagensi, izuzev za transfuziju | 404-1-110/26-35 | 99 | Reagensi i potrošni materijal za imunohemijske analizatore model VIDAS (PC VIDAS), Mini Vidas, Vidas Kube, Vidas 3 | 44 | Rubella IgM | RGN214167 | pakovanje | 30 testova | bioMerieux, Francuska | VIDAS RUB IGM | 36960 | 20% | Yunycom d.o.o | 69-37/26 | 9.6.2026 | 9.6.2027
Reagensi, izuzev za transfuziju | 404-1-110/26-35 | 99 | Reagensi i potrošni materijal za imunohemijske analizatore model VIDAS (PC VIDAS), Mini Vidas, Vidas Kube, Vidas 3 | 45 | CD/AB toksin | RGN214168 | pakovanje | 60 testova | bioMerieux, Francuska | VIDAS CD A/B | 99792 | 20% | Yunycom d.o.o | 69-37/26 | 9.6.2026 | 9.6.2027
Reagensi, izuzev za transfuziju | 404-1-110/26-35 | 99 | Reagensi i potrošni materijal za imunohemijske analizatore model VIDAS (PC VIDAS), Mini Vidas, Vidas Kube, Vidas 3 | 46 | H. pylori IgG | RGN214169 | pakovanje | 30 testova | bioMerieux, Francuska | VIDAS H. PYLORI IGG | 34507 | 20% | Yunycom d.o.o | 69-37/26 | 9.6.2026 | 9.6.2027
Reagensi, izuzev za transfuziju | 404-1-110/26-35 | 99 | Reagensi i potrošni materijal za imunohemijske analizatore model VIDAS (PC VIDAS), Mini Vidas, Vidas Kube, Vidas 3 | 47 | Lyme boreliosis IgG | RGN214170 | pakovanje | 60 testova | bioMerieux, Francuska | VIDAS LYME IGG | 50490 | 20% | Yunycom d.o.o | 69-37/26 | 9.6.2026 | 9.6.2027
Reagensi, izuzev za transfuziju | 404-1-110/26-35 | 99 | Reagensi i potrošni materijal za imunohemijske analizatore model VIDAS (PC VIDAS), Mini Vidas, Vidas Kube, Vidas 3 | 48 | Lyme boreliosis IgM | RGN214171 | pakovanje | 60 testova | bioMerieux, Francuska | VIDAS LYME IGM | 50490 | 20% | Yunycom d.o.o | 69-37/26 | 9.6.2026 | 9.6.2027
Reagensi, izuzev za transfuziju | 404-1-110/26-35 | 99 | Reagensi i potrošni materijal za imunohemijske analizatore model VIDAS (PC VIDAS), Mini Vidas, Vidas Kube, Vidas 3 | 49 | HBs Ag Ultra | RGN214172 | pakovanje | 60 testova | bioMerieux, Francuska | VIDAS HBS AG ULTRA | 38962 | 20% | Yunycom d.o.o | 69-37/26 | 9.6.2026 | 9.6.2027
Reagensi, izuzev za transfuziju | 404-1-110/26-35 | 99 | Reagensi i potrošni materijal za imunohemijske analizatore model VIDAS (PC VIDAS), Mini Vidas, Vidas Kube, Vidas 3 | 50 | Anti-HCV | RGN214173 | pakovanje | 60 testova | bioMerieux, Francuska | VIDAS ANTI-HCV | 51293 | 20% | Yunycom d.o.o | 69-37/26 | 9.6.2026 | 9.6.2027
Reagensi, izuzev za transfuziju | 404-1-110/26-35 | 99 | Reagensi i potrošni materijal za imunohemijske analizatore model VIDAS (PC VIDAS), Mini Vidas, Vidas Kube, Vidas 3 | 51 | HIV DUO Ag/Ab | RGN214174 | pakovanje | 60 testova | bioMerieux, Francuska | VIDAS HIV DUO ULTRA AG/AB | 46552 | 20% | Yunycom d.o.o | 69-37/26 | 9.6.2026 | 9.6.2027
Reagensi, izuzev za transfuziju | 404-1-110/26-35 | 99 | Reagensi i potrošni materijal za imunohemijske analizatore model VIDAS (PC VIDAS), Mini Vidas, Vidas Kube, Vidas 3 | 52 | HAV IgM | RGN214175 | pakovanje | 30 testova | bioMerieux, Francuska | VIDAS HAV IGM | 35431 | 20% | Yunycom d.o.o | 69-37/26 | 9.6.2026 | 9.6.2027
Reagensi, izuzev za transfuziju | 404-1-110/26-35 | 99 | Reagensi i potrošni materijal za imunohemijske analizatore model VIDAS (PC VIDAS), Mini Vidas, Vidas Kube, Vidas 3 | 53 | Anti-HBs Total II | RGN214176 | pakovanje | 60 testova | bioMerieux, Francuska | VIDAS ANTI HBS TOTAL II | 47553 | 20% | Yunycom d.o.o | 69-37/26 | 9.6.2026 | 9.6.2027
Reagensi, izuzev za transfuziju | 404-1-110/26-35 | 99 | Reagensi i potrošni materijal za imunohemijske analizatore model VIDAS (PC VIDAS), Mini Vidas, Vidas Kube, Vidas 3 | 54 | Anti-HBc Total II | RGN214177 | pakovanje | 60 testova | bioMerieux, Francuska | VIDAS ANTI-HBC TOTAL II | 49896 | 20% | Yunycom d.o.o | 69-37/26 | 9.6.2026 | 9.6.2027
Reagensi, izuzev za transfuziju | 404-1-110/26-35 | 99 | Reagensi i potrošni materijal za imunohemijske analizatore model VIDAS (PC VIDAS), Mini Vidas, Vidas Kube, Vidas 3 | 55 | CMV IgG | RGN214178 | pakovanje | 60 testova | bioMerieux, Francuska | VIDAS CMV IGG | 40238 | 20% | Yunycom d.o.o | 69-37/26 | 9.6.2026 | 9.6.2027
Reagensi, izuzev za transfuziju | 404-1-110/26-35 | 99 | Reagensi i potrošni materijal za imunohemijske analizatore model VIDAS (PC VIDAS), Mini Vidas, Vidas Kube, Vidas 3 | 56 | CMV IgM | RGN214179 | pakovanje | 30 testova | bioMerieux, Francuska | VIDAS CMV IGM | 40238 | 20% | Yunycom d.o.o | 69-37/26 | 9.6.2026 | 9.6.2027
Reagensi, izuzev za transfuziju | 404-1-110/26-35 | 99 | Reagensi i potrošni materijal za imunohemijske analizatore model VIDAS (PC VIDAS), Mini Vidas, Vidas Kube, Vidas 3 | 57 | EBV IgG | RGN214180 | pakovanje | 30 testova | bioMerieux, Francuska | VIDAS EBV VCA/EA IGG | 29656 | 20% | Yunycom d.o.o | 69-37/26 | 9.6.2026 | 9.6.2027
Reagensi, izuzev za transfuziju | 404-1-110/26-35 | 99 | Reagensi i potrošni materijal za imunohemijske analizatore model VIDAS (PC VIDAS), Mini Vidas, Vidas Kube, Vidas 3 | 58 | EBV IgM | RGN214181 | pakovanje | 30 testova | bioMerieux, Francuska | VIDAS EBV VCA IGM | 30800 | 20% | Yunycom d.o.o | 69-37/26 | 9.6.2026 | 9.6.2027
Reagensi, izuzev za transfuziju | 404-1-110/26-35 | 99 | Reagensi i potrošni materijal za imunohemijske analizatore model VIDAS (PC VIDAS), Mini Vidas, Vidas Kube, Vidas 3 | 59 | VIDAS TOXO IGG | RGN214182 | pakovanje | 60 testova | bioMerieux, Francuska | VIDAS TOXO IGG II | 40238 | 20% | Yunycom d.o.o | 69-37/26 | 9.6.2026 | 9.6.2027
Reagensi, izuzev za transfuziju | 404-1-110/26-35 | 99 | Reagensi i potrošni materijal za imunohemijske analizatore model VIDAS (PC VIDAS), Mini Vidas, Vidas Kube, Vidas 3 | 60 | TOXO IGM | RGN214183 | pakovanje | 60 testova | bioMerieux, Francuska | VIDAS TOXO IGM | 47520 | 20% | Yunycom d.o.o | 69-37/26 | 9.6.2026 | 9.6.2027
Reagensi, izuzev za transfuziju | 404-1-110/26-35 | 99 | Reagensi i potrošni materijal za imunohemijske analizatore model VIDAS (PC VIDAS), Mini Vidas, Vidas Kube, Vidas 3 | 61 | VARICELLA ZOSTER IGG 60T | RGN214184 | pakovanje | 60 testova | bioMerieux, Francuska | VIDAS VARICEL. ZOSTER IGG | 61776 | 20% | Yunycom d.o.o | 69-37/26 | 9.6.2026 | 9.6.2027
Reagensi, izuzev za transfuziju | 404-1-110/26-35 | 99 | Reagensi i potrošni materijal za imunohemijske analizatore model VIDAS (PC VIDAS), Mini Vidas, Vidas Kube, Vidas 3 | 62 | MEASLES IGG, 60 testova | RGN214185 | pakovanje | 60 testova | bioMerieux, Francuska | VIDAS MEASLES IGG 60TESTS | 65340 | 20% | Yunycom d.o.o | 69-37/26 | 9.6.2026 | 9.6.2027
Reagensi, izuzev za transfuziju | 404-1-110/26-35 | 99 | Reagensi i potrošni materijal za imunohemijske analizatore model VIDAS (PC VIDAS), Mini Vidas, Vidas Kube, Vidas 3 | 63 | NT-proBNP | RGN214186 | pakovanje | 60 testova | bioMerieux, Francuska | VIDAS NT-PROBNP 2 60 TESTS | 199800 | 20% | Yunycom d.o.o | 69-37/26 | 9.6.2026 | 9.6.2027
Reagensi, izuzev za transfuziju | 404-1-110/26-35 | 99 | Reagensi i potrošni materijal za imunohemijske analizatore model VIDAS (PC VIDAS), Mini Vidas, Vidas Kube, Vidas 3 | 64 | Quality Control (QCV) | RGN214187 | pakovanje | 60 testova | bioMerieux, Francuska | QCV-QUALITY CONTROL VIDAS | 16632 | 20% | Yunycom d.o.o | 69-37/26 | 9.6.2026 | 9.6.2027
Reagensi, izuzev za transfuziju | 404-1-110/26-35 | 99 | Reagensi i potrošni materijal za imunohemijske analizatore model VIDAS (PC VIDAS), Mini Vidas, Vidas Kube, Vidas 3 | 65 | mini VIDAS printer papir | RGN214188 | pakovanje | 5 ком | bioMerieux, Francuska | THERMAL PRINTER PAPER 110MM | 3927 | 20% | Yunycom d.o.o | 69-37/26 | 9.6.2026 | 9.6.2027
Reagensi, izuzev za transfuziju | 404-1-110/26-35 | 99 | Reagensi i potrošni materijal za imunohemijske analizatore model VIDAS (PC VIDAS), Mini Vidas, Vidas Kube, Vidas 3 | 66 | Total IgE | RGN233090 | pakovanje | 60 testova | bioMerieux, Francuska | VIDAS Total IgE | 54472 | 20% | Yunycom d.o.o | 69-37/26 | 9.6.2026 | 9.6.2027
Reagensi, izuzev za transfuziju | 404-1-110/26-35 | 99 | Reagensi i potrošni materijal za imunohemijske analizatore model VIDAS (PC VIDAS), Mini Vidas, Vidas Kube, Vidas 3 | 67 | Protein C | RGN233091 | pakovanje | 30 testova | bioMerieux, Francuska | VIDAS PROTEIN C 30TESTS | 35585 | 20% | Yunycom d.o.o | 69-37/26 | 9.6.2026 | 9.6.2027
Reagensi, izuzev za transfuziju | 404-1-110/26-35 | 99 | Reagensi i potrošni materijal za imunohemijske analizatore model VIDAS (PC VIDAS), Mini Vidas, Vidas Kube, Vidas 3 | 68 | vWF | RGN233092 | pakovanje | 30 testova | bioMerieux, Francuska | VIDAS VWF 30 TESTS | 35585 | 20% | Yunycom d.o.o | 69-37/26 | 9.6.2026 | 9.6.2027
Reagensi, izuzev za transfuziju | 404-1-110/26-35 | 99 | Reagensi i potrošni materijal za imunohemijske analizatore model VIDAS (PC VIDAS), Mini Vidas, Vidas Kube, Vidas 3 | 69 | Anti-HEV IgM | RGN233093 | pakovanje | 30 testova | bioMerieux, Francuska | VIDAS Anti-HEV IgM | 82566 | 20% | Yunycom d.o.o | 69-37/26 | 9.6.2026 | 9.6.2027
Reagensi, izuzev za transfuziju | 404-1-110/26-35 | 99 | Reagensi i potrošni materijal za imunohemijske analizatore model VIDAS (PC VIDAS), Mini Vidas, Vidas Kube, Vidas 3 | 70 | Anti-HEV IgG | RGN233094 | pakovanje | 30 testova | bioMerieux, Francuska | VIDAS Anti-HEV IgG | 82566 | 20% | Yunycom d.o.o | 69-37/26 | 9.6.2026 | 9.6.2027
Reagensi, izuzev za transfuziju | 404-1-110/26-35 | 99 | Reagensi i potrošni materijal za imunohemijske analizatore model VIDAS (PC VIDAS), Mini Vidas, Vidas Kube, Vidas 3 | 71 | TOXO Competition | RGN233095 | pakovanje | 60 testova | bioMerieux, Francuska | Vidas TOXO Competition | 43549 | 20% | Yunycom d.o.o | 69-37/26 | 9.6.2026 | 9.6.2027
Reagensi, izuzev za transfuziju | 404-1-110/26-35 | 99 | Reagensi i potrošni materijal za imunohemijske analizatore model VIDAS (PC VIDAS), Mini Vidas, Vidas Kube, Vidas 3 | 72 | Vidas TSH 3rd generation | RGN261362 | pakovanje | 60 testova | bioMerieux, Francuska | Vidas TSH 3rd generation | 30450 | 20% | Yunycom d.o.o | 69-37/26 | 9.6.2026 | 9.6.2027
Reagensi, izuzev za transfuziju | 404-1-110/26-35 | 99 | Reagensi i potrošni materijal za imunohemijske analizatore model VIDAS (PC VIDAS), Mini Vidas, Vidas Kube, Vidas 3 | 73 | Vidas TBI Traumatic brain Injury | RGN261363 | pakovanje | 30 testova | bioMerieux, Francuska | Vidas TBI Traumatic brain Injury | 141000 | 20% | Yunycom d.o.o | 69-37/26 | 9.6.2026 | 9.6.2027
Reagensi, izuzev za transfuziju | 404-1-110/26-35 | 99 | Reagensi i potrošni materijal za imunohemijske analizatore model VIDAS (PC VIDAS), Mini Vidas, Vidas Kube, Vidas 3 | 74 | Vidas Free human serum | RGN261364 | pakovanje | 2x5mL | bioMerieux, Francuska | Vidas Free human serum | 19500 | 20% | Yunycom d.o.o | 69-37/26 | 9.6.2026 | 9.6.2027
Reagensi, izuzev za transfuziju | 404-1-110/26-35 | 99 | Reagensi i potrošni materijal za imunohemijske analizatore model VIDAS (PC VIDAS), Mini Vidas, Vidas Kube, Vidas 3 | 75 | Vidas Vitamin B12 | RGN261365 | pakovanje | 60 testova | bioMerieux, Francuska | Vidas Vitamin B12 | 36000 | 20% | Yunycom d.o.o | 69-37/26 | 9.6.2026 | 9.6.2027
Reagensi, izuzev za transfuziju | 404-1-110/26-35 | 99 | Reagensi i potrošni materijal za imunohemijske analizatore model VIDAS (PC VIDAS), Mini Vidas, Vidas Kube, Vidas 3 | 76 | VIDAS Nephrocheck | RGN261366 | pakovanje | 30 testova | bioMerieux, Francuska | VIDAS Nephrocheck | 186100 | 20% | Yunycom d.o.o | 69-37/26 | 9.6.2026 | 9.6.2027
Reagensi, izuzev za transfuziju | 404-1-110/26-35 | 99 | Reagensi i potrošni materijal za imunohemijske analizatore model VIDAS (PC VIDAS), Mini Vidas, Vidas Kube, Vidas 3 | 77 | Vidas IFNg kontrola | RGN261367 | pakovanje | 2x2x3mL | bioMerieux, Francuska | Vidas IFNg kontrola | 48500 | 20% | Yunycom d.o.o | 69-37/26 | 9.6.2026 | 9.6.2027
Reagensi, izuzev za transfuziju | 404-1-110/26-35 | 99 | Reagensi i potrošni materijal za imunohemijske analizatore model VIDAS (PC VIDAS), Mini Vidas, Vidas Kube, Vidas 3 | 78 | VIDAS ANTI-CHIKUNGUNYA IGM | RGN261368 | pakovanje | 30 testova | bioMerieux, Francuska | VIDAS ANTI-CHIKUNGUNYA IGM | 48300 | 20% | Yunycom d.o.o | 69-37/26 | 9.6.2026 | 9.6.2027
Reagensi, izuzev za transfuziju | 404-1-110/26-35 | 99 | Reagensi i potrošni materijal za imunohemijske analizatore model VIDAS (PC VIDAS), Mini Vidas, Vidas Kube, Vidas 3 | 79 | VIDAS ANTI-CHIKUNGUNYA IGG | RGN261369 | pakovanje | 30 testova | bioMerieux, Francuska | VIDAS ANTI-CHIKUNGUNYA IGG | 65880 | 20% | Yunycom d.o.o | 69-37/26 | 9.6.2026 | 9.6.2027
Reagensi, izuzev za transfuziju | 404-1-110/26-35 | 99 | Reagensi i potrošni materijal za imunohemijske analizatore model VIDAS (PC VIDAS), Mini Vidas, Vidas Kube, Vidas 3 | 80 | VIDAS DENGUE NS1 AG | RGN261370 | pakovanje | 60 testova | bioMerieux, Francuska | VIDAS DENGUE NS1 AG | 52500 | 20% | Yunycom d.o.o | 69-37/26 | 9.6.2026 | 9.6.2027
Reagensi, izuzev za transfuziju | 404-1-110/26-35 | 99 | Reagensi i potrošni materijal za imunohemijske analizatore model VIDAS (PC VIDAS), Mini Vidas, Vidas Kube, Vidas 3 | 81 | VIDAS ANTI DENGUE IGM | RGN261371 | pakovanje | 60 testova | bioMerieux, Francuska | VIDAS ANTI DENGUE IGM | 52500 | 20% | Yunycom d.o.o | 69-37/26 | 9.6.2026 | 9.6.2027
Reagensi, izuzev za transfuziju | 404-1-110/26-35 | 99 | Reagensi i potrošni materijal za imunohemijske analizatore model VIDAS (PC VIDAS), Mini Vidas, Vidas Kube, Vidas 3 | 82 | VIDAS ANTI DENGUE IGG | RGN261372 | pakovanje | 60 testova | bioMerieux, Francuska | VIDAS ANTI DENGUE IGG | 52500 | 20% | Yunycom d.o.o | 69-37/26 | 9.6.2026 | 9.6.2027
Reagensi, izuzev za transfuziju | 404-1-110/26-35 | 99 | Reagensi i potrošni materijal za imunohemijske analizatore model VIDAS (PC VIDAS), Mini Vidas, Vidas Kube, Vidas 3 | 83 | VIDAS TB-IGRA 60 TESTS | RGN231389 | pakovanje | 60 testova | bioMerieux, Francuska | VIDAS TB-IGRA 60 TESTS | 89100 | 20% | Yunycom d.o.o | 69-37/26 | 9.6.2026 | 9.6.2027
Reagensi, izuzev za transfuziju | 404-1-110/26-35 | 99 | Reagensi i potrošni materijal za imunohemijske analizatore model VIDAS (PC VIDAS), Mini Vidas, Vidas Kube, Vidas 3 | 84 | Vidas 3 Sample tip | RGN231384 | pakovanje | 2304 kom | bioMerieux, Francuska | Vidas 3 Sample tip | 71522 | 20% | Yunycom d.o.o | 69-37/26 | 9.6.2026 | 9.6.2027
Reagensi, izuzev za transfuziju | 404-1-110/26-35 | 99 | Reagensi i potrošni materijal za imunohemijske analizatore model VIDAS (PC VIDAS), Mini Vidas, Vidas Kube, Vidas 3 | 85 | Vidas 3 assay dilution cup | RGN231385 | pakovanje | 44 kom | bioMerieux, Francuska | Vidas 3 assay dilution cup | 10461 | 20% | Yunycom d.o.o | 69-37/26 | 9.6.2026 | 9.6.2027
Reagensi, izuzev za transfuziju | 404-1-110/26-35 | 99 | Reagensi i potrošni materijal za imunohemijske analizatore model VIDAS (PC VIDAS), Mini Vidas, Vidas Kube, Vidas 3 | 86 | Vidas 3 clean liner | RGN231386 | pakovanje | 50 kom | bioMerieux, Francuska | Vidas 3 clean liner | 14025 | 20% | Yunycom d.o.o | 69-37/26 | 9.6.2026 | 9.6.2027
Reagensi, izuzev za transfuziju | 404-1-110/26-35 | 99 | Reagensi i potrošni materijal za imunohemijske analizatore model VIDAS (PC VIDAS), Mini Vidas, Vidas Kube, Vidas 3 | 87 | VIDAS 3 FOT | RGN231387 | komad | 1 kom | bioMerieux, Francuska | VIDAS 3 FOT | 10692 | 20% | Yunycom d.o.o | 69-37/26 | 9.6.2026 | 9.6.2027
Reagensi, izuzev za transfuziju | 404-1-110/26-35 | 99 | Reagensi i potrošni materijal za imunohemijske analizatore model VIDAS (PC VIDAS), Mini Vidas, Vidas Kube, Vidas 3 | 88 | SEALS KIT VIDAS RANGE (X6) | RGN231388 | pakovanje | 6 kom | bioMerieux, Francuska | SEALS KIT VIDAS RANGE (X6) | 11880 | 20% | Yunycom d.o.o | 69-37/26 | 9.6.2026 | 9.6.2027
Reagensi, izuzev za transfuziju | 404-1-110/26-35 | 100 | Reagensi i potrošni materijal za imunohemijski CLIA analizator AutoLumo A1000, A1860, S900 proizvođača Autobio | 1 | T3 CLIA Microparticles | RGN221196 | pakovanje | 100T | Autobio Diagnostics Co., Ltd | T3 CLIA Microparticles | 20240 | 20% | Elta d.o.o | 69-10/26 | 9.6.2026 | 9.6.2027
Reagensi, izuzev za transfuziju | 404-1-110/26-35 | 100 | Reagensi i potrošni materijal za imunohemijski CLIA analizator AutoLumo A1000, A1860, S900 proizvođača Autobio | 2 | T4 CLIA Microparticles | RGN221197 | pakovanje | 100T | Autobio Diagnostics Co., Ltd | T4 CLIA Microparticles | 20240 | 20% | Elta d.o.o | 69-10/26 | 9.6.2026 | 9.6.2027
Reagensi, izuzev za transfuziju | 404-1-110/26-35 | 100 | Reagensi i potrošni materijal za imunohemijski CLIA analizator AutoLumo A1000, A1860, S900 proizvođača Autobio | 3 | TSH CLIA Microparticles | RGN221198 | pakovanje | 100T | Autobio Diagnostics Co., Ltd | TSH CLIA Microparticles | 20900 | 20% | Elta d.o.o | 69-10/26 | 9.6.2026 | 9.6.2027
Reagensi, izuzev za transfuziju | 404-1-110/26-35 | 100 | Reagensi i potrošni materijal za imunohemijski CLIA analizator AutoLumo A1000, A1860, S900 proizvođača Autobio | 4 | FT3 CLIA Microparticles | RGN221199 | pakovanje | 100T | Autobio Diagnostics Co., Ltd | FT3 CLIA Microparticles | 24400 | 20% | Elta d.o.o | 69-10/26 | 9.6.2026 | 9.6.2027
Reagensi, izuzev za transfuziju | 404-1-110/26-35 | 100 | Reagensi i potrošni materijal za imunohemijski CLIA analizator AutoLumo A1000, A1860, S900 proizvođača Autobio | 5 | FT4 CLIA Microparticles | RGN221200 | pakovanje | 100T | Autobio Diagnostics Co., Ltd | FT4 CLIA Microparticles | 20000 | 20% | Elta d.o.o | 69-10/26 | 9.6.2026 | 9.6.2027
Reagensi, izuzev za transfuziju | 404-1-110/26-35 | 100 | Reagensi i potrošni materijal za imunohemijski CLIA analizator AutoLumo A1000, A1860, S900 proizvođača Autobio | 6 | Anti-TG CLIA Microparticles | RGN221201 | pakovanje | 100T | Autobio Diagnostics Co., Ltd | Anti-TG CLIA Microparticles | 33900 | 20% | Elta d.o.o | 69-10/26 | 9.6.2026 | 9.6.2027
Reagensi, izuzev za transfuziju | 404-1-110/26-35 | 100 | Reagensi i potrošni materijal za imunohemijski CLIA analizator AutoLumo A1000, A1860, S900 proizvođača Autobio | 7 | Anti-TPO CLIA Microparticles | RGN221202 | pakovanje | 100T | Autobio Diagnostics Co., Ltd | Anti-TPO CLIA Microparticles | 33900 | 20% | Elta d.o.o | 69-10/26 | 9.6.2026 | 9.6.2027
Reagensi, izuzev za transfuziju | 404-1-110/26-35 | 100 | Reagensi i potrošni materijal za imunohemijski CLIA analizator AutoLumo A1000, A1860, S900 proizvođača Autobio | 8 | TG CLIA Microparticles | RGN221203 | pakovanje | 100T | Autobio Diagnostics Co., Ltd | TG CLIA Microparticles | 36960 | 20% | Elta d.o.o | 69-10/26 | 9.6.2026 | 9.6.2027
Reagensi, izuzev za transfuziju | 404-1-110/26-35 | 100 | Reagensi i potrošni materijal za imunohemijski CLIA analizator AutoLumo A1000, A1860, S900 proizvođača Autobio | 9 | PTH CLIA Microparticles | RGN221204 | pakovanje | 100T | Autobio Diagnostics Co., Ltd | PTH CLIA Microparticles | 66000 | 20% | Elta d.o.o | 69-10/26 | 9.6.2026 | 9.6.2027
Reagensi, izuzev za transfuziju | 404-1-110/26-35 | 100 | Reagensi i potrošni materijal za imunohemijski CLIA analizator AutoLumo A1000, A1860, S900 proizvođača Autobio | 10 | LH CLIA Microparticles | RGN221205 | pakovanje | 100T | Autobio Diagnostics Co., Ltd | LH CLIA Microparticles | 20790 | 20% | Elta d.o.o | 69-10/26 | 9.6.2026 | 9.6.2027
Reagensi, izuzev za transfuziju | 404-1-110/26-35 | 100 | Reagensi i potrošni materijal za imunohemijski CLIA analizator AutoLumo A1000, A1860, S900 proizvođača Autobio | 11 | FSH CLIA Microparticles | RGN221206 | pakovanje | 100T | Autobio Diagnostics Co., Ltd | FSH CLIA Microparticles | 17820 | 20% | Elta d.o.o | 69-10/26 | 9.6.2026 | 9.6.2027
Reagensi, izuzev za transfuziju | 404-1-110/26-35 | 100 | Reagensi i potrošni materijal za imunohemijski CLIA analizator AutoLumo A1000, A1860, S900 proizvođača Autobio | 12 | PRL CLIA Microparticles | RGN221207 | pakovanje | 100T | Autobio Diagnostics Co., Ltd | PRL CLIA Microparticles | 20790 | 20% | Elta d.o.o | 69-10/26 | 9.6.2026 | 9.6.2027
Reagensi, izuzev za transfuziju | 404-1-110/26-35 | 100 | Reagensi i potrošni materijal za imunohemijski CLIA analizator AutoLumo A1000, A1860, S900 proizvođača Autobio | 13 | Testosterone CLIA Microparticles | RGN221208 | pakovanje | 100T | Autobio Diagnostics Co., Ltd | Testosterone CLIA Microparticles | 26730 | 20% | Elta d.o.o | 69-10/26 | 9.6.2026 | 9.6.2027
Reagensi, izuzev za transfuziju | 404-1-110/26-35 | 100 | Reagensi i potrošni materijal za imunohemijski CLIA analizator AutoLumo A1000, A1860, S900 proizvođača Autobio | 14 | E2 CLIA Microparticles | RGN221209 | pakovanje | 100T | Autobio Diagnostics Co., Ltd | E2 CLIA Microparticles | 23760 | 20% | Elta d.o.o | 69-10/26 | 9.6.2026 | 9.6.2027
Reagensi, izuzev za transfuziju | 404-1-110/26-35 | 100 | Reagensi i potrošni materijal za imunohemijski CLIA analizator AutoLumo A1000, A1860, S900 proizvođača Autobio | 15 | PRG CLIA Microparticles | RGN221210 | pakovanje | 100T | Autobio Diagnostics Co., Ltd | PRG CLIA Microparticles | 23760 | 20% | Elta d.o.o | 69-10/26 | 9.6.2026 | 9.6.2027
Reagensi, izuzev za transfuziju | 404-1-110/26-35 | 100 | Reagensi i potrošni materijal za imunohemijski CLIA analizator AutoLumo A1000, A1860, S900 proizvođača Autobio | 16 | DHEA-S CLIA Microparticles | RGN221211 | pakovanje | 100T | Autobio Diagnostics Co., Ltd | DHEA-S CLIA Microparticles | 32550 | 20% | Elta d.o.o | 69-10/26 | 9.6.2026 | 9.6.2027
Reagensi, izuzev za transfuziju | 404-1-110/26-35 | 100 | Reagensi i potrošni materijal za imunohemijski CLIA analizator AutoLumo A1000, A1860, S900 proizvođača Autobio | 17 | SHBG CLIA Microparticles | RGN221212 | pakovanje | 100T | Autobio Diagnostics Co., Ltd | SHBG CLIA Microparticles | 39270 | 20% | Elta d.o.o | 69-10/26 | 9.6.2026 | 9.6.2027
Reagensi, izuzev za transfuziju | 404-1-110/26-35 | 100 | Reagensi i potrošni materijal za imunohemijski CLIA analizator AutoLumo A1000, A1860, S900 proizvođača Autobio | 18 | 17α-OHP CLIA Microparticles | RGN221213 | pakovanje | 100T | Autobio Diagnostics Co., Ltd | 17α-OHP CLIA Microparticles | 66000 | 20% | Elta d.o.o | 69-10/26 | 9.6.2026 | 9.6.2027
Reagensi, izuzev za transfuziju | 404-1-110/26-35 | 100 | Reagensi i potrošni materijal za imunohemijski CLIA analizator AutoLumo A1000, A1860, S900 proizvođača Autobio | 19 | Folate CLIA Microparticles | RGN221214 | pakovanje | 100T | Autobio Diagnostics Co., Ltd | Folate CLIA Microparticles | 39600 | 20% | Elta d.o.o | 69-10/26 | 9.6.2026 | 9.6.2027
Reagensi, izuzev za transfuziju | 404-1-110/26-35 | 100 | Reagensi i potrošni materijal za imunohemijski CLIA analizator AutoLumo A1000, A1860, S900 proizvođača Autobio | 20 | Folate CLIA Microparticles | RGN261373 | pakovanje | 50T | Autobio Diagnostics Co., Ltd | Folate 50 CLIA Microparticles | 19800 | 20% | Elta d.o.o | 69-10/26 | 9.6.2026 | 9.6.2027
Reagensi, izuzev za transfuziju | 404-1-110/26-35 | 100 | Reagensi i potrošni materijal za imunohemijski CLIA analizator AutoLumo A1000, A1860, S900 proizvođača Autobio | 21 | Vitamin B12 CLIA Microparticles | RGN221215 | pakovanje | 100T | Autobio Diagnostics Co., Ltd | Vitamin B12 CLIA Microparticles | 39270 | 20% | Elta d.o.o | 69-10/26 | 9.6.2026 | 9.6.2027
Reagensi, izuzev za transfuziju | 404-1-110/26-35 | 100 | Reagensi i potrošni materijal za imunohemijski CLIA analizator AutoLumo A1000, A1860, S900 proizvođača Autobio | 22 | Vitamin B12 CLIA Microparticles | RGN261374 | pakovanje | 50T | Autobio Diagnostics Co., Ltd | Vitamin B12 50 CLIA Microparticles | 19635 | 20% | Elta d.o.o | 69-10/26 | 9.6.2026 | 9.6.2027
Reagensi, izuzev za transfuziju | 404-1-110/26-35 | 100 | Reagensi i potrošni materijal za imunohemijski CLIA analizator AutoLumo A1000, A1860, S900 proizvođača Autobio | 23 | AMH CLIA Microparticles | RGN221216 | pakovanje | 100T | Autobio Diagnostics Co., Ltd | AMH CLIA Microparticles | 161700 | 20% | Elta d.o.o | 69-10/26 | 9.6.2026 | 9.6.2027
Reagensi, izuzev za transfuziju | 404-1-110/26-35 | 100 | Reagensi i potrošni materijal za imunohemijski CLIA analizator AutoLumo A1000, A1860, S900 proizvođača Autobio | 24 | Insulin CLIA Microparticles | RGN221217 | pakovanje | 100T | Autobio Diagnostics Co., Ltd | Insulin CLIA Microparticles | 29500 | 20% | Elta d.o.o | 69-10/26 | 9.6.2026 | 9.6.2027
Reagensi, izuzev za transfuziju | 404-1-110/26-35 | 100 | Reagensi i potrošni materijal za imunohemijski CLIA analizator AutoLumo A1000, A1860, S900 proizvođača Autobio | 25 | C-Peptide CLIA Microparticles | RGN221218 | pakovanje | 100T | Autobio Diagnostics Co., Ltd | C-Peptide CLIA Microparticles | 29500 | 20% | Elta d.o.o | 69-10/26 | 9.6.2026 | 9.6.2027
Reagensi, izuzev za transfuziju | 404-1-110/26-35 | 100 | Reagensi i potrošni materijal za imunohemijski CLIA analizator AutoLumo A1000, A1860, S900 proizvođača Autobio | 26 | Aldosterone CLIA Microparticles | RGN221219 | pakovanje | 100T | Autobio Diagnostics Co., Ltd | Aldosterone CLIA Microparticles | 68700 | 20% | Elta d.o.o | 69-10/26 | 9.6.2026 | 9.6.2027
Reagensi, izuzev za transfuziju | 404-1-110/26-35 | 100 | Reagensi i potrošni materijal za imunohemijski CLIA analizator AutoLumo A1000, A1860, S900 proizvođača Autobio | 27 | ACTH CLIA Microparticles | RGN221220 | pakovanje | 100T | Autobio Diagnostics Co., Ltd | ACTH CLIA Microparticles | 42700 | 20% | Elta d.o.o | 69-10/26 | 9.6.2026 | 9.6.2027
Reagensi, izuzev za transfuziju | 404-1-110/26-35 | 100 | Reagensi i potrošni materijal za imunohemijski CLIA analizator AutoLumo A1000, A1860, S900 proizvođača Autobio | 28 | Cortisol CLIA Microparticles | RGN221221 | pakovanje | 100T | Autobio Diagnostics Co., Ltd | Cortisol CLIA Microparticles | 21900 | 20% | Elta d.o.o | 69-10/26 | 9.6.2026 | 9.6.2027
Reagensi, izuzev za transfuziju | 404-1-110/26-35 | 100 | Reagensi i potrošni materijal za imunohemijski CLIA analizator AutoLumo A1000, A1860, S900 proizvođača Autobio | 29 | Renin CLIA Microparticles | RGN221222 | pakovanje | 100T | Autobio Diagnostics Co., Ltd | Renin CLIA Microparticles | 56700 | 20% | Elta d.o.o | 69-10/26 | 9.6.2026 | 9.6.2027
Reagensi, izuzev za transfuziju | 404-1-110/26-35 | 100 | Reagensi i potrošni materijal za imunohemijski CLIA analizator AutoLumo A1000, A1860, S900 proizvođača Autobio | 30 | AFP CLIA Microparticles | RGN221224 | pakovanje | 100T | Autobio Diagnostics Co., Ltd | AFP CLIA Microparticles | 20790 | 20% | Elta d.o.o | 69-10/26 | 9.6.2026 | 9.6.2027
Reagensi, izuzev za transfuziju | 404-1-110/26-35 | 100 | Reagensi i potrošni materijal za imunohemijski CLIA analizator AutoLumo A1000, A1860, S900 proizvođača Autobio | 31 | tPSA CLIA Microparticles | RGN221225 | pakovanje | 100T | Autobio Diagnostics Co., Ltd | tPSA CLIA Microparticles | 36000 | 20% | Elta d.o.o | 69-10/26 | 9.6.2026 | 9.6.2027
Reagensi, izuzev za transfuziju | 404-1-110/26-35 | 100 | Reagensi i potrošni materijal za imunohemijski CLIA analizator AutoLumo A1000, A1860, S900 proizvođača Autobio | 32 | CA50 CLIA Microparticles | RGN221226 | pakovanje | 100T | Autobio Diagnostics Co., Ltd | CA50 CLIA Microparticles | 69300 | 20% | Elta d.o.o | 69-10/26 | 9.6.2026 | 9.6.2027
Reagensi, izuzev za transfuziju | 404-1-110/26-35 | 100 | Reagensi i potrošni materijal za imunohemijski CLIA analizator AutoLumo A1000, A1860, S900 proizvođača Autobio | 33 | fPSA CLIA Microparticles | RGN221227 | pakovanje | 100T | Autobio Diagnostics Co., Ltd | fPSA CLIA Microparticles | 39800 | 20% | Elta d.o.o | 69-10/26 | 9.6.2026 | 9.6.2027
Reagensi, izuzev za transfuziju | 404-1-110/26-35 | 100 | Reagensi i potrošni materijal za imunohemijski CLIA analizator AutoLumo A1000, A1860, S900 proizvođača Autobio | 34 | CA125 CLIA Microparticles | RGN221228 | pakovanje | 100T | Autobio Diagnostics Co., Ltd | CA125 CLIA Microparticles | 40825 | 20% | Elta d.o.o | 69-10/26 | 9.6.2026 | 9.6.2027
Reagensi, izuzev za transfuziju | 404-1-110/26-35 | 100 | Reagensi i potrošni materijal za imunohemijski CLIA analizator AutoLumo A1000, A1860, S900 proizvođača Autobio | 35 | CA15-3 CLIA Microparticles | RGN221229 | pakovanje | 100T | Autobio Diagnostics Co., Ltd | CA15-3 CLIA Microparticles | 53700 | 20% | Elta d.o.o | 69-10/26 | 9.6.2026 | 9.6.2027
Reagensi, izuzev za transfuziju | 404-1-110/26-35 | 100 | Reagensi i potrošni materijal za imunohemijski CLIA analizator AutoLumo A1000, A1860, S900 proizvođača Autobio | 36 | CA19-9 CLIA Microparticles | RGN221230 | pakovanje | 100T | Autobio Diagnostics Co., Ltd | CA19-9 CLIA Microparticles | 43000 | 20% | Elta d.o.o | 69-10/26 | 9.6.2026 | 9.6.2027
Reagensi, izuzev za transfuziju | 404-1-110/26-35 | 100 | Reagensi i potrošni materijal za imunohemijski CLIA analizator AutoLumo A1000, A1860, S900 proizvođača Autobio | 37 | Ferritin CLIA Microparticles | RGN221231 | pakovanje | 100T | Autobio Diagnostics Co., Ltd | Ferritin CLIA Microparticles | 24350 | 20% | Elta d.o.o | 69-10/26 | 9.6.2026 | 9.6.2027
Reagensi, izuzev za transfuziju | 404-1-110/26-35 | 100 | Reagensi i potrošni materijal za imunohemijski CLIA analizator AutoLumo A1000, A1860, S900 proizvođača Autobio | 38 | ß2-Microglobulin CLIA Microparticles | RGN221232 | pakovanje | 100T | Autobio Diagnostics Co., Ltd | ß2-Microglobulin CLIA Microparticles | 41750 | 20% | Elta d.o.o | 69-10/26 | 9.6.2026 | 9.6.2027
Reagensi, izuzev za transfuziju | 404-1-110/26-35 | 100 | Reagensi i potrošni materijal za imunohemijski CLIA analizator AutoLumo A1000, A1860, S900 proizvođača Autobio | 39 | Cyfra 21-1 CLIA Microparticles | RGN221233 | pakovanje | 100T | Autobio Diagnostics Co., Ltd | Cyfra 21-1 CLIA Microparticles | 64100 | 20% | Elta d.o.o | 69-10/26 | 9.6.2026 | 9.6.2027
Reagensi, izuzev za transfuziju | 404-1-110/26-35 | 100 | Reagensi i potrošni materijal za imunohemijski CLIA analizator AutoLumo A1000, A1860, S900 proizvođača Autobio | 40 | SCCA CLIA Microparticles | RGN221234 | pakovanje | 100T | Autobio Diagnostics Co., Ltd | SCCA CLIA Microparticles | 97000 | 20% | Elta d.o.o | 69-10/26 | 9.6.2026 | 9.6.2027
Reagensi, izuzev za transfuziju | 404-1-110/26-35 | 100 | Reagensi i potrošni materijal za imunohemijski CLIA analizator AutoLumo A1000, A1860, S900 proizvođača Autobio | 41 | CA72-4 CLIA Microparticles | RGN221235 | pakovanje | 100T | Autobio Diagnostics Co., Ltd | CA72-4 CLIA Microparticles | 71280 | 20% | Elta d.o.o | 69-10/26 | 9.6.2026 | 9.6.2027
Reagensi, izuzev za transfuziju | 404-1-110/26-35 | 100 | Reagensi i potrošni materijal za imunohemijski CLIA analizator AutoLumo A1000, A1860, S900 proizvođača Autobio | 42 | HE4 CLIA Microparticles | RGN221236 | pakovanje | 100T | Autobio Diagnostics Co., Ltd | HE4 CLIA Microparticles | 86650 | 20% | Elta d.o.o | 69-10/26 | 9.6.2026 | 9.6.2027
Reagensi, izuzev za transfuziju | 404-1-110/26-35 | 100 | Reagensi i potrošni materijal za imunohemijski CLIA analizator AutoLumo A1000, A1860, S900 proizvođača Autobio | 43 | ProGRP CLIA Microparticles | RGN221237 | pakovanje | 100T | Autobio Diagnostics Co., Ltd | ProGRP CLIA Microparticles | 207900 | 20% | Elta d.o.o | 69-10/26 | 9.6.2026 | 9.6.2027
Reagensi, izuzev za transfuziju | 404-1-110/26-35 | 100 | Reagensi i potrošni materijal za imunohemijski CLIA analizator AutoLumo A1000, A1860, S900 proizvođača Autobio | 44 | β-hCG CLIA Microparticles | RGN221238 | pakovanje | 100T | Autobio Diagnostics Co., Ltd | β-hCG CLIA Microparticles | 30030 | 20% | Elta d.o.o | 69-10/26 | 9.6.2026 | 9.6.2027
Reagensi, izuzev za transfuziju | 404-1-110/26-35 | 100 | Reagensi i potrošni materijal za imunohemijski CLIA analizator AutoLumo A1000, A1860, S900 proizvođača Autobio | 45 | MYO CLIA Microparticles | RGN221244 | pakovanje | 100T | Autobio Diagnostics Co., Ltd | MYO CLIA Microparticles | 43000 | 20% | Elta d.o.o | 69-10/26 | 9.6.2026 | 9.6.2027
Reagensi, izuzev za transfuziju | 404-1-110/26-35 | 100 | Reagensi i potrošni materijal za imunohemijski CLIA analizator AutoLumo A1000, A1860, S900 proizvođača Autobio | 46 | cTnI CLIA Microparticles | RGN221245 | pakovanje | 100T | Autobio Diagnostics Co., Ltd | cTnI CLIA Microparticles | 66990 | 20% | Elta d.o.o | 69-10/26 | 9.6.2026 | 9.6.2027
Reagensi, izuzev za transfuziju | 404-1-110/26-35 | 100 | Reagensi i potrošni materijal za imunohemijski CLIA analizator AutoLumo A1000, A1860, S900 proizvođača Autobio | 47 | CK-MB CLIA Microparticles | RGN221246 | pakovanje | 100T | Autobio Diagnostics Co., Ltd | CK-MB CLIA Microparticles | 43000 | 20% | Elta d.o.o | 69-10/26 | 9.6.2026 | 9.6.2027
Reagensi, izuzev za transfuziju | 404-1-110/26-35 | 100 | Reagensi i potrošni materijal za imunohemijski CLIA analizator AutoLumo A1000, A1860, S900 proizvođača Autobio | 48 | NT-proBNP CLIA Microparticles | RGN221247 | pakovanje | 100T | Autobio Diagnostics Co., Ltd | NT-proBNP CLIA Microparticles | 114345 | 20% | Elta d.o.o | 69-10/26 | 9.6.2026 | 9.6.2027
Reagensi, izuzev za transfuziju | 404-1-110/26-35 | 100 | Reagensi i potrošni materijal za imunohemijski CLIA analizator AutoLumo A1000, A1860, S900 proizvođača Autobio | 49 | IGF-1 CLIA Microparticles | RGN221248 | pakovanje | 100T | Autobio Diagnostics Co., Ltd | IGF-1 CLIA Microparticles | 61550 | 20% | Elta d.o.o | 69-10/26 | 9.6.2026 | 9.6.2027
Reagensi, izuzev za transfuziju | 404-1-110/26-35 | 100 | Reagensi i potrošni materijal za imunohemijski CLIA analizator AutoLumo A1000, A1860, S900 proizvođača Autobio | 50 | HGH CLIA Microparticles | RGN221249 | pakovanje | 100T | Autobio Diagnostics Co., Ltd | HGH CLIA Microparticles | 41580 | 20% | Elta d.o.o | 69-10/26 | 9.6.2026 | 9.6.2027
Reagensi, izuzev za transfuziju | 404-1-110/26-35 | 100 | Reagensi i potrošni materijal za imunohemijski CLIA analizator AutoLumo A1000, A1860, S900 proizvođača Autobio | 51 | hs-CRP CLIA Microparticles | RGN221250 | pakovanje | 100T | Autobio Diagnostics Co., Ltd | hs-CRP CLIA Microparticles | 92400 | 20% | Elta d.o.o | 69-10/26 | 9.6.2026 | 9.6.2027
Reagensi, izuzev za transfuziju | 404-1-110/26-35 | 100 | Reagensi i potrošni materijal za imunohemijski CLIA analizator AutoLumo A1000, A1860, S900 proizvođača Autobio | 52 | PCT CLIA Microparticles | RGN221251 | pakovanje | 100T | Autobio Diagnostics Co., Ltd | PCT CLIA Microparticles | 91800 | 20% | Elta d.o.o | 69-10/26 | 9.6.2026 | 9.6.2027
Reagensi, izuzev za transfuziju | 404-1-110/26-35 | 100 | Reagensi i potrošni materijal za imunohemijski CLIA analizator AutoLumo A1000, A1860, S900 proizvođača Autobio | 53 | Osteocalcin CLIA Microparticles | RGN221252 | pakovanje | 100T | Autobio Diagnostics Co., Ltd | Osteocalcin CLIA Microparticles | 56595 | 20% | Elta d.o.o | 69-10/26 | 9.6.2026 | 9.6.2027
Reagensi, izuzev za transfuziju | 404-1-110/26-35 | 100 | Reagensi i potrošni materijal za imunohemijski CLIA analizator AutoLumo A1000, A1860, S900 proizvođača Autobio | 54 | 25-OH Vitamin D CLIA Microparticles | RGN221253 | pakovanje | 100T | Autobio Diagnostics Co., Ltd | 25-OH Vitamin D CLIA Microparticles | 43300 | 20% | Elta d.o.o | 69-10/26 | 9.6.2026 | 9.6.2027
Reagensi, izuzev za transfuziju | 404-1-110/26-35 | 100 | Reagensi i potrošni materijal za imunohemijski CLIA analizator AutoLumo A1000, A1860, S900 proizvođača Autobio | 55 | Calcitonin CLIA Microparticles | RGN221254 | pakovanje | 100T | Autobio Diagnostics Co., Ltd | Calcitonin CLIA Microparticles | 51975 | 20% | Elta d.o.o | 69-10/26 | 9.6.2026 | 9.6.2027
Reagensi, izuzev za transfuziju | 404-1-110/26-35 | 100 | Reagensi i potrošni materijal za imunohemijski CLIA analizator AutoLumo A1000, A1860, S900 proizvođača Autobio | 56 | Toxo IgM CLIA Microparticles | RGN221255 | pakovanje | 100T | Autobio Diagnostics Co., Ltd | Toxo IgM CLIA Microparticles | 30450 | 20% | Elta d.o.o | 69-10/26 | 9.6.2026 | 9.6.2027
Reagensi, izuzev za transfuziju | 404-1-110/26-35 | 100 | Reagensi i potrošni materijal za imunohemijski CLIA analizator AutoLumo A1000, A1860, S900 proizvođača Autobio | 57 | CMV IgM CLIA Microparticles | RGN221256 | pakovanje | 100T | Autobio Diagnostics Co., Ltd | CMV IgM CLIA Microparticles | 40950 | 20% | Elta d.o.o | 69-10/26 | 9.6.2026 | 9.6.2027
Reagensi, izuzev za transfuziju | 404-1-110/26-35 | 100 | Reagensi i potrošni materijal za imunohemijski CLIA analizator AutoLumo A1000, A1860, S900 proizvođača Autobio | 58 | Rubella IgM CLIA Microparticles | RGN221257 | pakovanje | 100T | Autobio Diagnostics Co., Ltd | Rubella IgM CLIA Microparticles | 30450 | 20% | Elta d.o.o | 69-10/26 | 9.6.2026 | 9.6.2027
Reagensi, izuzev za transfuziju | 404-1-110/26-35 | 100 | Reagensi i potrošni materijal za imunohemijski CLIA analizator AutoLumo A1000, A1860, S900 proizvođača Autobio | 59 | HSV-1 IgM CLIA Microparticles | RGN221258 | pakovanje | 100T | Autobio Diagnostics Co., Ltd | HSV-1 IgM CLIA Microparticles | 30450 | 20% | Elta d.o.o | 69-10/26 | 9.6.2026 | 9.6.2027
Reagensi, izuzev za transfuziju | 404-1-110/26-35 | 100 | Reagensi i potrošni materijal za imunohemijski CLIA analizator AutoLumo A1000, A1860, S900 proizvođača Autobio | 60 | HSV-2 IgM CLIA Microparticles | RGN221259 | pakovanje | 100T | Autobio Diagnostics Co., Ltd | HSV-2 IgM CLIA Microparticles | 30450 | 20% | Elta d.o.o | 69-10/26 | 9.6.2026 | 9.6.2027
Reagensi, izuzev za transfuziju | 404-1-110/26-35 | 100 | Reagensi i potrošni materijal za imunohemijski CLIA analizator AutoLumo A1000, A1860, S900 proizvođača Autobio | 61 | Toxo IgG CLIA Microparticles | RGN221260 | pakovanje | 100T | Autobio Diagnostics Co., Ltd | Toxo IgG CLIA Microparticles | 30450 | 20% | Elta d.o.o | 69-10/26 | 9.6.2026 | 9.6.2027
Reagensi, izuzev za transfuziju | 404-1-110/26-35 | 100 | Reagensi i potrošni materijal za imunohemijski CLIA analizator AutoLumo A1000, A1860, S900 proizvođača Autobio | 62 | CMV IgG CLIA Microparticles | RGN221261 | pakovanje | 100T | Autobio Diagnostics Co., Ltd | CMV IgG CLIA Microparticles | 40950 | 20% | Elta d.o.o | 69-10/26 | 9.6.2026 | 9.6.2027
Reagensi, izuzev za transfuziju | 404-1-110/26-35 | 100 | Reagensi i potrošni materijal za imunohemijski CLIA analizator AutoLumo A1000, A1860, S900 proizvođača Autobio | 63 | Rubella IgG CLIA Microparticles | RGN221262 | pakovanje | 100T | Autobio Diagnostics Co., Ltd | Rubella IgG CLIA Microparticles | 30450 | 20% | Elta d.o.o | 69-10/26 | 9.6.2026 | 9.6.2027
Reagensi, izuzev za transfuziju | 404-1-110/26-35 | 100 | Reagensi i potrošni materijal za imunohemijski CLIA analizator AutoLumo A1000, A1860, S900 proizvođača Autobio | 64 | HSV-1 IgG CLIA Microparticles | RGN221263 | pakovanje | 100T | Autobio Diagnostics Co., Ltd | HSV-1 IgG CLIA Microparticles | 30450 | 20% | Elta d.o.o | 69-10/26 | 9.6.2026 | 9.6.2027
Reagensi, izuzev za transfuziju | 404-1-110/26-35 | 100 | Reagensi i potrošni materijal za imunohemijski CLIA analizator AutoLumo A1000, A1860, S900 proizvođača Autobio | 65 | HSV-2 IgG CLIA Microparticles | RGN221264 | pakovanje | 100T | Autobio Diagnostics Co., Ltd | HSV-2 IgG CLIA Microparticles | 30450 | 20% | Elta d.o.o | 69-10/26 | 9.6.2026 | 9.6.2027
Reagensi, izuzev za transfuziju | 404-1-110/26-35 | 100 | Reagensi i potrošni materijal za imunohemijski CLIA analizator AutoLumo A1000, A1860, S900 proizvođača Autobio | 66 | Endocrine Control Level 1 | RGN241537 | pakovanje | 6x3ml | Autobio Diagnostics Co., Ltd | Endocrine Control Level 1 | 22555 | 20% | Elta d.o.o | 69-10/26 | 9.6.2026 | 9.6.2027
Reagensi, izuzev za transfuziju | 404-1-110/26-35 | 100 | Reagensi i potrošni materijal za imunohemijski CLIA analizator AutoLumo A1000, A1860, S900 proizvođača Autobio | 67 | Endocrine Control Level 2 | RGN241538 | pakovanje | 6x3ml | Autobio Diagnostics Co., Ltd | Endocrine Control Level 2 | 22555 | 20% | Elta d.o.o | 69-10/26 | 9.6.2026 | 9.6.2027
Reagensi, izuzev za transfuziju | 404-1-110/26-35 | 100 | Reagensi i potrošni materijal za imunohemijski CLIA analizator AutoLumo A1000, A1860, S900 proizvođača Autobio | 68 | Endocrine Control Level 3 | RGN241539 | pakovanje | 6x3ml | Autobio Diagnostics Co., Ltd | Endocrine Control Level 3 | 22555 | 20% | Elta d.o.o | 69-10/26 | 9.6.2026 | 9.6.2027
Reagensi, izuzev za transfuziju | 404-1-110/26-35 | 100 | Reagensi i potrošni materijal za imunohemijski CLIA analizator AutoLumo A1000, A1860, S900 proizvođača Autobio | 69 | Cardiac Markers Control Level 1 | RGN221270 | pakovanje | 5x3ml | Autobio Diagnostics Co., Ltd | Cardiac Markers Control Level 1 | 22555 | 20% | Elta d.o.o | 69-10/26 | 9.6.2026 | 9.6.2027
Reagensi, izuzev za transfuziju | 404-1-110/26-35 | 100 | Reagensi i potrošni materijal za imunohemijski CLIA analizator AutoLumo A1000, A1860, S900 proizvođača Autobio | 70 | Cardiac Markers Control Level 2 | RGN241540 | pakovanje | 5x3ml | Autobio Diagnostics Co., Ltd | Cardiac Markers Control Level 2 | 22555 | 20% | Elta d.o.o | 69-10/26 | 9.6.2026 | 9.6.2027
Reagensi, izuzev za transfuziju | 404-1-110/26-35 | 100 | Reagensi i potrošni materijal za imunohemijski CLIA analizator AutoLumo A1000, A1860, S900 proizvođača Autobio | 71 | Cardiac Markers Control Level 3 | RGN241541 | pakovanje | 5x3ml | Autobio Diagnostics Co., Ltd | Cardiac Markers Control Level 3 | 22555 | 20% | Elta d.o.o | 69-10/26 | 9.6.2026 | 9.6.2027
Reagensi, izuzev za transfuziju | 404-1-110/26-35 | 100 | Reagensi i potrošni materijal za imunohemijski CLIA analizator AutoLumo A1000, A1860, S900 proizvođača Autobio | 72 | Tumor Marker Control Level 1 | RGN241542 | pakovanje | 6x3ml | Autobio Diagnostics Co., Ltd | Tumor Marker Control Level 1 | 26000 | 20% | Elta d.o.o | 69-10/26 | 9.6.2026 | 9.6.2027
Reagensi, izuzev za transfuziju | 404-1-110/26-35 | 100 | Reagensi i potrošni materijal za imunohemijski CLIA analizator AutoLumo A1000, A1860, S900 proizvođača Autobio | 73 | Tumor Marker Control Level 2 | RGN241543 | pakovanje | 6x3ml | Autobio Diagnostics Co., Ltd | Tumor Marker Control Level 2 | 26000 | 20% | Elta d.o.o | 69-10/26 | 9.6.2026 | 9.6.2027
Reagensi, izuzev za transfuziju | 404-1-110/26-35 | 100 | Reagensi i potrošni materijal za imunohemijski CLIA analizator AutoLumo A1000, A1860, S900 proizvođača Autobio | 74 | Tumor Marker Control Level 3 | RGN241544 | pakovanje | 6x3ml | Autobio Diagnostics Co., Ltd | Tumor Marker Control Level 3 | 26000 | 20% | Elta d.o.o | 69-10/26 | 9.6.2026 | 9.6.2027
Reagensi, izuzev za transfuziju | 404-1-110/26-35 | 100 | Reagensi i potrošni materijal za imunohemijski CLIA analizator AutoLumo A1000, A1860, S900 proizvođača Autobio | 75 | Chemiluminisent Substrate | RGN221272 | pakovanje | 110ml×2sets | Autobio Diagnostics Co., Ltd | Chemiluminisent Substrate | 39600 | 20% | Elta d.o.o | 69-10/26 | 9.6.2026 | 9.6.2027
Reagensi, izuzev za transfuziju | 404-1-110/26-35 | 100 | Reagensi i potrošni materijal za imunohemijski CLIA analizator AutoLumo A1000, A1860, S900 proizvođača Autobio | 76 | Diluent Universal | RGN221273 | pakovanje | 250ml*4 vials | Autobio Diagnostics Co., Ltd | Diluent Universal | 31080 | 20% | Elta d.o.o | 69-10/26 | 9.6.2026 | 9.6.2027
Reagensi, izuzev za transfuziju | 404-1-110/26-35 | 100 | Reagensi i potrošni materijal za imunohemijski CLIA analizator AutoLumo A1000, A1860, S900 proizvođača Autobio | 77 | Wash Buffer | RGN221274 | pakovanje | 500ml*4 vials | Autobio Diagnostics Co., Ltd | Wash Buffer | 31080 | 20% | Elta d.o.o | 69-10/26 | 9.6.2026 | 9.6.2027
Reagensi, izuzev za transfuziju | 404-1-110/26-35 | 100 | Reagensi i potrošni materijal za imunohemijski CLIA analizator AutoLumo A1000, A1860, S900 proizvođača Autobio | 78 | System Wash | RGN221275 | pakovanje | 25ml*12 vials | Autobio Diagnostics Co., Ltd | System Wash | 35880 | 20% | Elta d.o.o | 69-10/26 | 9.6.2026 | 9.6.2027
Reagensi, izuzev za transfuziju | 404-1-110/26-35 | 100 | Reagensi i potrošni materijal za imunohemijski CLIA analizator AutoLumo A1000, A1860, S900 proizvođača Autobio | 79 | Sample Cup | RGN221276 | pakovanje | 500 pcs | Autobio Diagnostics Co., Ltd | Sample Cup | 9500 | 20% | Elta d.o.o | 69-10/26 | 9.6.2026 | 9.6.2027
Reagensi, izuzev za transfuziju | 404-1-110/26-35 | 100 | Reagensi i potrošni materijal za imunohemijski CLIA analizator AutoLumo A1000, A1860, S900 proizvođača Autobio | 80 | Reaction Vessel | RGN221277 | pakovanje | 1000 pcs | Autobio Diagnostics Co., Ltd | Reaction Vessel | 15600 | 20% | Elta d.o.o | 69-10/26 | 9.6.2026 | 9.6.2027
Reagensi, izuzev za transfuziju | 404-1-110/26-35 | 100 | Reagensi i potrošni materijal za imunohemijski CLIA analizator AutoLumo A1000, A1860, S900 proizvođača Autobio | 81 | Waste Bin | RGN241545 | pakovanje | 1 pcs | Autobio Diagnostics Co., Ltd | Waste Bin | 540 | 20% | Elta d.o.o | 69-10/26 | 9.6.2026 | 9.6.2027
Reagensi, izuzev za transfuziju | 404-1-110/26-35 | 100 | Reagensi i potrošni materijal za imunohemijski CLIA analizator AutoLumo A1000, A1860, S900 proizvođača Autobio | 82 | Pepsinigen I CLIA Microparticules | RGN233096 | pakovanje | 100T | Autobio Diagnostics Co., Ltd | Pepsinigen I CLIA Microparticules | 65000 | 20% | Elta d.o.o | 69-10/26 | 9.6.2026 | 9.6.2027
Reagensi, izuzev za transfuziju | 404-1-110/26-35 | 100 | Reagensi i potrošni materijal za imunohemijski CLIA analizator AutoLumo A1000, A1860, S900 proizvođača Autobio | 83 | Pepsinigen II CLIA Microparticules | RGN233097 | pakovanje | 100T | Autobio Diagnostics Co., Ltd | Pepsinigen II CLIA Microparticules | 65000 | 20% | Elta d.o.o | 69-10/26 | 9.6.2026 | 9.6.2027
Reagensi, izuzev za transfuziju | 404-1-110/26-35 | 100 | Reagensi i potrošni materijal za imunohemijski CLIA analizator AutoLumo A1000, A1860, S900 proizvođača Autobio | 84 | Free β-hCG CLIA Microparticles | RGN233098 | pakovanje | 100T | Autobio Diagnostics Co., Ltd | Free β-hCG CLIA Microparticles | 34500 | 20% | Elta d.o.o | 69-10/26 | 9.6.2026 | 9.6.2027
Reagensi, izuzev za transfuziju | 404-1-110/26-35 | 100 | Reagensi i potrošni materijal za imunohemijski CLIA analizator AutoLumo A1000, A1860, S900 proizvođača Autobio | 85 | NSE CLIA Microparticles | RGN233099 | pakovanje | 100T | Autobio Diagnostics Co., Ltd | NSE CLIA Microparticles | 54855 | 20% | Elta d.o.o | 69-10/26 | 9.6.2026 | 9.6.2027
Reagensi, izuzev za transfuziju | 404-1-110/26-35 | 100 | Reagensi i potrošni materijal za imunohemijski CLIA analizator AutoLumo A1000, A1860, S900 proizvođača Autobio | 86 | CA 242 CLIA Microparticles | RGN233100 | pakovanje | 100T | Autobio Diagnostics Co., Ltd | CA 242 CLIA Microparticles | 67920 | 20% | Elta d.o.o | 69-10/26 | 9.6.2026 | 9.6.2027
Reagensi, izuzev za transfuziju | 404-1-110/26-35 | 100 | Reagensi i potrošni materijal za imunohemijski CLIA analizator AutoLumo A1000, A1860, S900 proizvođača Autobio | 87 | ToRCH IgG Control Level 1 | RGN233101 | pakovanje | 5x1ml | Autobio Diagnostics Co., Ltd | ToRCH IgG Control Level 1 | 45500 | 20% | Elta d.o.o | 69-10/26 | 9.6.2026 | 9.6.2027
Reagensi, izuzev za transfuziju | 404-1-110/26-35 | 100 | Reagensi i potrošni materijal za imunohemijski CLIA analizator AutoLumo A1000, A1860, S900 proizvođača Autobio | 88 | ToRCH IgG Control Level 2 | RGN241546 | pakovanje | 5x1ml | Autobio Diagnostics Co., Ltd | ToRCH IgG Control Level 2 | 45500 | 20% | Elta d.o.o | 69-10/26 | 9.6.2026 | 9.6.2027
Reagensi, izuzev za transfuziju | 404-1-110/26-35 | 100 | Reagensi i potrošni materijal za imunohemijski CLIA analizator AutoLumo A1000, A1860, S900 proizvođača Autobio | 89 | ToRCH IgG Control Level 3 | RGN241547 | pakovanje | 5x1ml | Autobio Diagnostics Co., Ltd | ToRCH IgG Control Level 3 | 45500 | 20% | Elta d.o.o | 69-10/26 | 9.6.2026 | 9.6.2027
Reagensi, izuzev za transfuziju | 404-1-110/26-35 | 100 | Reagensi i potrošni materijal za imunohemijski CLIA analizator AutoLumo A1000, A1860, S900 proizvođača Autobio | 90 | ToRCH IgM Control Level 1 | RGN233102 | pakovanje | 5x1ml | Autobio Diagnostics Co., Ltd | ToRCH IgM Control Level 1 | 45500 | 20% | Elta d.o.o | 69-10/26 | 9.6.2026 | 9.6.2027
Reagensi, izuzev za transfuziju | 404-1-110/26-35 | 100 | Reagensi i potrošni materijal za imunohemijski CLIA analizator AutoLumo A1000, A1860, S900 proizvođača Autobio | 91 | ToRCH IgM Control Level 2 | RGN241548 | pakovanje | 5x1ml | Autobio Diagnostics Co., Ltd | ToRCH IgM Control Level 2 | 45500 | 20% | Elta d.o.o | 69-10/26 | 9.6.2026 | 9.6.2027
Reagensi, izuzev za transfuziju | 404-1-110/26-35 | 100 | Reagensi i potrošni materijal za imunohemijski CLIA analizator AutoLumo A1000, A1860, S900 proizvođača Autobio | 92 | ToRCH IgM Control Level 3 | RGN241549 | pakovanje | 5x1ml | Autobio Diagnostics Co., Ltd | ToRCH IgM Control Level 3 | 45500 | 20% | Elta d.o.o | 69-10/26 | 9.6.2026 | 9.6.2027
Reagensi, izuzev za transfuziju | 404-1-110/26-35 | 100 | Reagensi i potrošni materijal za imunohemijski CLIA analizator AutoLumo A1000, A1860, S900 proizvođača Autobio | 93 | CEA CLIA Microparticles | RGN241550 | pakovanje | 100T | Autobio Diagnostics Co., Ltd | CEA CLIA Microparticles | 18900 | 20% | Elta d.o.o | 69-10/26 | 9.6.2026 | 9.6.2027
Reagensi, izuzev za transfuziju | 404-1-110/26-35 | 100 | Reagensi i potrošni materijal za imunohemijski CLIA analizator AutoLumo A1000, A1860, S900 proizvođača Autobio | 94 | Total IgE CLIA Microparticles | RGN241551 | pakovanje | 100T | Autobio Diagnostics Co., Ltd | Total IgE CLIA Microparticles | 37800 | 20% | Elta d.o.o | 69-10/26 | 9.6.2026 | 9.6.2027
Reagensi, izuzev za transfuziju | 404-1-110/26-35 | 100 | Reagensi i potrošni materijal za imunohemijski CLIA analizator AutoLumo A1000, A1860, S900 proizvođača Autobio | 95 | HS-cTnT CLIA Microparticles | RGN241552 | pakovanje | 100T | Autobio Diagnostics Co., Ltd | HS-cTnT CLIA Microparticles | 83160 | 20% | Elta d.o.o | 69-10/26 | 9.6.2026 | 9.6.2027
Reagensi, izuzev za transfuziju | 404-1-110/26-35 | 100 | Reagensi i potrošni materijal za imunohemijski CLIA analizator AutoLumo A1000, A1860, S900 proizvođača Autobio | 96 | IL-6 CLIA Microparticles | RGN241553 | pakovanje | 100T | Autobio Diagnostics Co., Ltd | IL-6 CLIA Microparticles | 51975 | 20% | Elta d.o.o | 69-10/26 | 9.6.2026 | 9.6.2027
Reagensi, izuzev za transfuziju | 404-1-110/26-35 | 100 | Reagensi i potrošni materijal za imunohemijski CLIA analizator AutoLumo A1000, A1860, S900 proizvođača Autobio | 97 | D-Dimer CLIA Microparticles | RGN241554 | pakovanje | 100T | Autobio Diagnostics Co., Ltd | D-Dimer CLIA Microparticles | 41580 | 20% | Elta d.o.o | 69-10/26 | 9.6.2026 | 9.6.2027
Reagensi, izuzev za transfuziju | 404-1-110/26-35 | 100 | Reagensi i potrošni materijal za imunohemijski CLIA analizator AutoLumo A1000, A1860, S900 proizvođača Autobio | 98 | TB IGRA | RGN261375 | pakovanje | 28T | Autobio Diagnostics Co., Ltd | TB IGRA | 30000 | 20% | Elta d.o.o | 69-10/26 | 9.6.2026 | 9.6.2027
Reagensi, izuzev za transfuziju | 404-1-110/26-35 | 100 | Reagensi i potrošni materijal za imunohemijski CLIA analizator AutoLumo A1000, A1860, S900 proizvođača Autobio | 99 | G-17 CLIA Microparticles | RGN261376 | pakovanje | 100T | Autobio Diagnostics Co., Ltd | G-17 CLIA Microparticles | 39600 | 20% | Elta d.o.o | 69-10/26 | 9.6.2026 | 9.6.2027
Reagensi, izuzev za transfuziju | 404-1-110/26-35 | 100 | Reagensi i potrošni materijal za imunohemijski CLIA analizator AutoLumo A1000, A1860, S900 proizvođača Autobio | 100 | PIIINP CLIA Microparticles | RGN261377 | pakovanje | 100T | Autobio Diagnostics Co., Ltd | PIIINP CLIA Microparticles | 43200 | 20% | Elta d.o.o | 69-10/26 | 9.6.2026 | 9.6.2027
Reagensi, izuzev za transfuziju | 404-1-110/26-35 | 100 | Reagensi i potrošni materijal za imunohemijski CLIA analizator AutoLumo A1000, A1860, S900 proizvođača Autobio | 101 | Col Ⅳ CLIA Microparticles | RGN261378 | pakovanje | 100T | Autobio Diagnostics Co., Ltd | Col Ⅳ CLIA Microparticles | 43200 | 20% | Elta d.o.o | 69-10/26 | 9.6.2026 | 9.6.2027
Reagensi, izuzev za transfuziju | 404-1-110/26-35 | 100 | Reagensi i potrošni materijal za imunohemijski CLIA analizator AutoLumo A1000, A1860, S900 proizvođača Autobio | 102 | LN (Laminin) CLIA Microparticles | RGN261379 | pakovanje | 100T | Autobio Diagnostics Co., Ltd | LN (Laminin) CLIA Microparticles | 43200 | 20% | Elta d.o.o | 69-10/26 | 9.6.2026 | 9.6.2027
Reagensi, izuzev za transfuziju | 404-1-110/26-35 | 100 | Reagensi i potrošni materijal za imunohemijski CLIA analizator AutoLumo A1000, A1860, S900 proizvođača Autobio | 103 | HA (Hyaluronic acid) CLIA Microparticles | RGN261380 | pakovanje | 100T | Autobio Diagnostics Co., Ltd | HA (Hyaluronic acid) CLIA Microparticles | 43200 | 20% | Elta d.o.o | 69-10/26 | 9.6.2026 | 9.6.2027
Reagensi, izuzev za transfuziju | 404-1-110/26-35 | 100 | Reagensi i potrošni materijal za imunohemijski CLIA analizator AutoLumo A1000, A1860, S900 proizvođača Autobio | 104 | PIVKA-II CLIA microparticles | RGN261381 | pakovanje | 100T | Autobio Diagnostics Co., Ltd | PIVKA-II CLIA microparticles | 54000 | 20% | Elta d.o.o | 69-10/26 | 9.6.2026 | 9.6.2027
Reagensi, izuzev za transfuziju | 404-1-110/26-35 | 100 | Reagensi i potrošni materijal za imunohemijski CLIA analizator AutoLumo A1000, A1860, S900 proizvođača Autobio | 105 | Angiotensin II CLIA Microparticles | RGN261382 | pakovanje | 100T | Autobio Diagnostics Co., Ltd | Angiotensin II CLIA Microparticles | 66600 | 20% | Elta d.o.o | 69-10/26 | 9.6.2026 | 9.6.2027
Reagensi, izuzev za transfuziju | 404-1-110/26-35 | 100 | Reagensi i potrošni materijal za imunohemijski CLIA analizator AutoLumo A1000, A1860, S900 proizvođača Autobio | 106 | P-AFP CLIA Microparticles | RGN261383 | pakovanje | 100T | Autobio Diagnostics Co., Ltd | P-AFP CLIA Microparticles | 34200 | 20% | Elta d.o.o | 69-10/26 | 9.6.2026 | 9.6.2027
Reagensi, izuzev za transfuziju | 404-1-110/26-35 | 100 | Reagensi i potrošni materijal za imunohemijski CLIA analizator AutoLumo A1000, A1860, S900 proizvođača Autobio | 107 | PAPP-A CLIA Microparticles | RGN261384 | pakovanje | 100T | Autobio Diagnostics Co., Ltd | PAPP-A CLIA Microparticles | 36000 | 20% | Elta d.o.o | 69-10/26 | 9.6.2026 | 9.6.2027
Reagensi, izuzev za transfuziju | 404-1-110/26-35 | 100 | Reagensi i potrošni materijal za imunohemijski CLIA analizator AutoLumo A1000, A1860, S900 proizvođača Autobio | 108 | uE3 CLIA Microparticles | RGN261385 | pakovanje | 100T | Autobio Diagnostics Co., Ltd | uE3 CLIA Microparticles | 43200 | 20% | Elta d.o.o | 69-10/26 | 9.6.2026 | 9.6.2027
Reagensi, izuzev za transfuziju | 404-1-110/26-35 | 100 | Reagensi i potrošni materijal za imunohemijski CLIA analizator AutoLumo A1000, A1860, S900 proizvođača Autobio | 109 | hs-cTnT, CLIA Microparticles | RGN261386 | pakovanje | 100T | Autobio Diagnostics Co., Ltd | hs-cTnT, CLIA Microparticles | 95000 | 20% | Elta d.o.o | 69-10/26 | 9.6.2026 | 9.6.2027
Reagensi, izuzev za transfuziju | 404-1-110/26-35 | 100 | Reagensi i potrošni materijal za imunohemijski CLIA analizator AutoLumo A1000, A1860, S900 proizvođača Autobio | 110 | PTH CLIA Micropartocles | RGN261387 | pakovanje | 100T | Autobio Diagnostics Co., Ltd | PTH CLIA Micropartocles | 72000 | 20% | Elta d.o.o | 69-10/26 | 9.6.2026 | 9.6.2027
Reagensi, izuzev za transfuziju | 404-1-110/26-35 | 100 | Reagensi i potrošni materijal za imunohemijski CLIA analizator AutoLumo A1000, A1860, S900 proizvođača Autobio | 111 | ANA IgG CLIA Microparticles | RGN261388 | pakovanje | 100T | Autobio Diagnostics Co., Ltd | ANA IgG CLIA Microparticles | 47880 | 20% | Elta d.o.o | 69-10/26 | 9.6.2026 | 9.6.2027
Reagensi, izuzev za transfuziju | 404-1-110/26-35 | 100 | Reagensi i potrošni materijal za imunohemijski CLIA analizator AutoLumo A1000, A1860, S900 proizvođača Autobio | 112 | Anti-dsDNA IgG CLIA Microparticles | RGN261389 | pakovanje | 100T | Autobio Diagnostics Co., Ltd | Anti-dsDNA IgG CLIA Microparticles | 47880 | 20% | Elta d.o.o | 69-10/26 | 9.6.2026 | 9.6.2027
Reagensi, izuzev za transfuziju | 404-1-110/26-35 | 100 | Reagensi i potrošni materijal za imunohemijski CLIA analizator AutoLumo A1000, A1860, S900 proizvođača Autobio | 113 | Anti-SS-B IgG CLIA Microparticles | RGN261390 | pakovanje | 100T | Autobio Diagnostics Co., Ltd | Anti-SS-B IgG CLIA Microparticles | 69840 | 20% | Elta d.o.o | 69-10/26 | 9.6.2026 | 9.6.2027
Reagensi, izuzev za transfuziju | 404-1-110/26-35 | 100 | Reagensi i potrošni materijal za imunohemijski CLIA analizator AutoLumo A1000, A1860, S900 proizvođača Autobio | 114 | Anti-Sm IgG CLIA Microparticles | RGN261391 | pakovanje | 100T | Autobio Diagnostics Co., Ltd | Anti-Sm IgG CLIA Microparticles | 69840 | 20% | Elta d.o.o | 69-10/26 | 9.6.2026 | 9.6.2027
Reagensi, izuzev za transfuziju | 404-1-110/26-35 | 100 | Reagensi i potrošni materijal za imunohemijski CLIA analizator AutoLumo A1000, A1860, S900 proizvođača Autobio | 115 | Anti-Ribosomal P IgG CLIA Microparticles | RGN261392 | pakovanje | 100T | Autobio Diagnostics Co., Ltd | Anti-Ribosomal P IgG CLIA Microparticles | 69840 | 20% | Elta d.o.o | 69-10/26 | 9.6.2026 | 9.6.2027
Reagensi, izuzev za transfuziju | 404-1-110/26-35 | 100 | Reagensi i potrošni materijal za imunohemijski CLIA analizator AutoLumo A1000, A1860, S900 proizvođača Autobio | 116 | Anti-SS-A/Ro IgG CLIA Microparticles | RGN261393 | pakovanje | 100T | Autobio Diagnostics Co., Ltd | Anti-SS-A/Ro IgG CLIA Microparticles | 57240 | 20% | Elta d.o.o | 69-10/26 | 9.6.2026 | 9.6.2027
Reagensi, izuzev za transfuziju | 404-1-110/26-35 | 100 | Reagensi i potrošni materijal za imunohemijski CLIA analizator AutoLumo A1000, A1860, S900 proizvođača Autobio | 117 | Anti-Ro-52 IgG CLIA Microparticles | RGN261394 | pakovanje | 100T | Autobio Diagnostics Co., Ltd | Anti-Ro-52 IgG CLIA Microparticles | 69840 | 20% | Elta d.o.o | 69-10/26 | 9.6.2026 | 9.6.2027
Reagensi, izuzev za transfuziju | 404-1-110/26-35 | 100 | Reagensi i potrošni materijal za imunohemijski CLIA analizator AutoLumo A1000, A1860, S900 proizvođača Autobio | 118 | Anti-Scl-70 IgG CLIA Microparticles | RGN261395 | pakovanje | 100T | Autobio Diagnostics Co., Ltd | Anti-Scl-70 IgG CLIA Microparticles | 69840 | 20% | Elta d.o.o | 69-10/26 | 9.6.2026 | 9.6.2027
Reagensi, izuzev za transfuziju | 404-1-110/26-35 | 100 | Reagensi i potrošni materijal za imunohemijski CLIA analizator AutoLumo A1000, A1860, S900 proizvođača Autobio | 119 | Anti-Jo-1 IgG CLIA Microparticles | RGN261396 | pakovanje | 100T | Autobio Diagnostics Co., Ltd | Anti-Jo-1 IgG CLIA Microparticles | 69840 | 20% | Elta d.o.o | 69-10/26 | 9.6.2026 | 9.6.2027
Reagensi, izuzev za transfuziju | 404-1-110/26-35 | 100 | Reagensi i potrošni materijal za imunohemijski CLIA analizator AutoLumo A1000, A1860, S900 proizvođača Autobio | 120 | Anti-nRNP/Sm IgG CLIA Microparticles | RGN261397 | pakovanje | 100T | Autobio Diagnostics Co., Ltd | Anti-nRNP/Sm IgG CLIA Microparticles | 51840 | 20% | Elta d.o.o | 69-10/26 | 9.6.2026 | 9.6.2027
Reagensi, izuzev za transfuziju | 404-1-110/26-35 | 100 | Reagensi i potrošni materijal za imunohemijski CLIA analizator AutoLumo A1000, A1860, S900 proizvođača Autobio | 121 | Anti-GBM IgG CLIA Microparticles | RGN261398 | pakovanje | 100T | Autobio Diagnostics Co., Ltd | Anti-GBM IgG CLIA Microparticles | 82080 | 20% | Elta d.o.o | 69-10/26 | 9.6.2026 | 9.6.2027
Reagensi, izuzev za transfuziju | 404-1-110/26-35 | 100 | Reagensi i potrošni materijal za imunohemijski CLIA analizator AutoLumo A1000, A1860, S900 proizvođača Autobio | 122 | Anti-PR3 IgG CLIA Microparticles | RGN261399 | pakovanje | 100T | Autobio Diagnostics Co., Ltd | Anti-PR3 IgG CLIA Microparticles | 64800 | 20% | Elta d.o.o | 69-10/26 | 9.6.2026 | 9.6.2027
Reagensi, izuzev za transfuziju | 404-1-110/26-35 | 100 | Reagensi i potrošni materijal za imunohemijski CLIA analizator AutoLumo A1000, A1860, S900 proizvođača Autobio | 123 | Anti-MPO IgG CLIA Microparticles | RGN261400 | pakovanje | 100T | Autobio Diagnostics Co., Ltd | Anti-MPO IgG CLIA Microparticles | 62640 | 20% | Elta d.o.o | 69-10/26 | 9.6.2026 | 9.6.2027
Reagensi, izuzev za transfuziju | 404-1-110/26-35 | 100 | Reagensi i potrošni materijal za imunohemijski CLIA analizator AutoLumo A1000, A1860, S900 proizvođača Autobio | 124 | Anti-sp100 IgG CLIA Microparticles | RGN261401 | pakovanje | 100T | Autobio Diagnostics Co., Ltd | Anti-sp100 IgG CLIA Microparticles | 69840 | 20% | Elta d.o.o | 69-10/26 | 9.6.2026 | 9.6.2027
Reagensi, izuzev za transfuziju | 404-1-110/26-35 | 100 | Reagensi i potrošni materijal za imunohemijski CLIA analizator AutoLumo A1000, A1860, S900 proizvođača Autobio | 125 | AMA-M2 IgG CLIA Microparticles | RGN261402 | pakovanje | 100T | Autobio Diagnostics Co., Ltd | AMA-M2 IgG CLIA Microparticles | 57240 | 20% | Elta d.o.o | 69-10/26 | 9.6.2026 | 9.6.2027
Reagensi, izuzev za transfuziju | 404-1-110/26-35 | 100 | Reagensi i potrošni materijal za imunohemijski CLIA analizator AutoLumo A1000, A1860, S900 proizvođača Autobio | 126 | Anti-gp210 IgG CLIA Microparticles | RGN261403 | pakovanje | 100T | Autobio Diagnostics Co., Ltd | Anti-gp210 IgG CLIA Microparticles | 56160 | 20% | Elta d.o.o | 69-10/26 | 9.6.2026 | 9.6.2027
Reagensi, izuzev za transfuziju | 404-1-110/26-35 | 100 | Reagensi i potrošni materijal za imunohemijski CLIA analizator AutoLumo A1000, A1860, S900 proizvođača Autobio | 127 | Anti-CCP IgG CLIA Microparticles | RGN261404 | pakovanje | 100T | Autobio Diagnostics Co., Ltd | Anti-CCP IgG CLIA Microparticles | 47880 | 20% | Elta d.o.o | 69-10/26 | 9.6.2026 | 9.6.2027
Reagensi, izuzev za transfuziju | 404-1-110/26-35 | 100 | Reagensi i potrošni materijal za imunohemijski CLIA analizator AutoLumo A1000, A1860, S900 proizvođača Autobio | 128 | RF CLIA Microparticles | RGN261405 | pakovanje | 100T | Autobio Diagnostics Co., Ltd | RF CLIA Microparticles | 57240 | 20% | Elta d.o.o | 69-10/26 | 9.6.2026 | 9.6.2027
Reagensi, izuzev za transfuziju | 404-1-110/26-35 | 100 | Reagensi i potrošni materijal za imunohemijski CLIA analizator AutoLumo A1000, A1860, S900 proizvođača Autobio | 129 | RF IgM CLIA Microparticles | RGN261406 | pakovanje | 100T | Autobio Diagnostics Co., Ltd | RF IgM CLIA Microparticles | 69840 | 20% | Elta d.o.o | 69-10/26 | 9.6.2026 | 9.6.2027
Reagensi, izuzev za transfuziju | 404-1-110/26-35 | 100 | Reagensi i potrošni materijal za imunohemijski CLIA analizator AutoLumo A1000, A1860, S900 proizvođača Autobio | 130 | RF IgG CLIA Microparticles | RGN261407 | pakovanje | 100T | Autobio Diagnostics Co., Ltd | RF IgG CLIA Microparticles | 69840 | 20% | Elta d.o.o | 69-10/26 | 9.6.2026 | 9.6.2027
Reagensi, izuzev za transfuziju | 404-1-110/26-35 | 100 | Reagensi i potrošni materijal za imunohemijski CLIA analizator AutoLumo A1000, A1860, S900 proizvođača Autobio | 131 | RF IgA CLIA Microparticles | RGN261408 | pakovanje | 100T | Autobio Diagnostics Co., Ltd | RF IgA CLIA Microparticles | 69840 | 20% | Elta d.o.o | 69-10/26 | 9.6.2026 | 9.6.2027
Reagensi, izuzev za transfuziju | 404-1-110/26-35 | 100 | Reagensi i potrošni materijal za imunohemijski CLIA analizator AutoLumo A1000, A1860, S900 proizvođača Autobio | 132 | Anti-β2-GP1 CLIA Microparticles | RGN261409 | pakovanje | 100T | Autobio Diagnostics Co., Ltd | Anti-β2-GP1 CLIA Microparticles | 64800 | 20% | Elta d.o.o | 69-10/26 | 9.6.2026 | 9.6.2027
Reagensi, izuzev za transfuziju | 404-1-110/26-35 | 100 | Reagensi i potrošni materijal za imunohemijski CLIA analizator AutoLumo A1000, A1860, S900 proizvođača Autobio | 133 | Anti-β2-GP1 IgA CLIA Microparticles | RGN261410 | pakovanje | 100T | Autobio Diagnostics Co., Ltd | Anti-β2-GP1 IgA CLIA Microparticles | 64800 | 20% | Elta d.o.o | 69-10/26 | 9.6.2026 | 9.6.2027
Reagensi, izuzev za transfuziju | 404-1-110/26-35 | 100 | Reagensi i potrošni materijal za imunohemijski CLIA analizator AutoLumo A1000, A1860, S900 proizvođača Autobio | 134 | Anti-β2-GP1 IgG CLIA Microparticles | RGN261411 | pakovanje | 100T | Autobio Diagnostics Co., Ltd | Anti-β2-GP1 IgG CLIA Microparticles | 64800 | 20% | Elta d.o.o | 69-10/26 | 9.6.2026 | 9.6.2027
Reagensi, izuzev za transfuziju | 404-1-110/26-35 | 100 | Reagensi i potrošni materijal za imunohemijski CLIA analizator AutoLumo A1000, A1860, S900 proizvođača Autobio | 135 | Anti-β2-GP1 IgM CLIA Microparticles | RGN261412 | pakovanje | 100T | Autobio Diagnostics Co., Ltd | Anti-β2-GP1 IgM CLIA Microparticles | 64800 | 20% | Elta d.o.o | 69-10/26 | 9.6.2026 | 9.6.2027
Reagensi, izuzev za transfuziju | 404-1-110/26-35 | 100 | Reagensi i potrošni materijal za imunohemijski CLIA analizator AutoLumo A1000, A1860, S900 proizvođača Autobio | 136 | Anti-CL CLIA Microparticles | RGN261413 | pakovanje | 100T | Autobio Diagnostics Co., Ltd | Anti-CL CLIA Microparticles | 66960 | 20% | Elta d.o.o | 69-10/26 | 9.6.2026 | 9.6.2027
Reagensi, izuzev za transfuziju | 404-1-110/26-35 | 100 | Reagensi i potrošni materijal za imunohemijski CLIA analizator AutoLumo A1000, A1860, S900 proizvođača Autobio | 137 | Anti-CL IgA CLIA Microparticles | RGN261414 | pakovanje | 100T | Autobio Diagnostics Co., Ltd | Anti-CL IgA CLIA Microparticles | 66960 | 20% | Elta d.o.o | 69-10/26 | 9.6.2026 | 9.6.2027
Reagensi, izuzev za transfuziju | 404-1-110/26-35 | 100 | Reagensi i potrošni materijal za imunohemijski CLIA analizator AutoLumo A1000, A1860, S900 proizvođača Autobio | 138 | Anti-CL lgG CLIA Microparticles | RGN261415 | pakovanje | 100T | Autobio Diagnostics Co., Ltd | Anti-CL lgG CLIA Microparticles | 66960 | 20% | Elta d.o.o | 69-10/26 | 9.6.2026 | 9.6.2027
Reagensi, izuzev za transfuziju | 404-1-110/26-35 | 100 | Reagensi i potrošni materijal za imunohemijski CLIA analizator AutoLumo A1000, A1860, S900 proizvođača Autobio | 139 | Anti-CL IgM CLIA Microparticles | RGN261416 | pakovanje | 100T | Autobio Diagnostics Co., Ltd | Anti-CL IgM CLIA Microparticles | 66960 | 20% | Elta d.o.o | 69-10/26 | 9.6.2026 | 9.6.2027
Reagensi, izuzev za transfuziju | 404-1-110/26-35 | 100 | Reagensi i potrošni materijal za imunohemijski CLIA analizator AutoLumo A1000, A1860, S900 proizvođača Autobio | 140 | IAA CLIA Microparticles | RGN261417 | pakovanje | 100T | Autobio Diagnostics Co., Ltd | IAA CLIA Microparticles | 51840 | 20% | Elta d.o.o | 69-10/26 | 9.6.2026 | 9.6.2027
Reagensi, izuzev za transfuziju | 404-1-110/26-35 | 100 | Reagensi i potrošni materijal za imunohemijski CLIA analizator AutoLumo A1000, A1860, S900 proizvođača Autobio | 141 | GADA CLIA Microparticles | RGN261418 | pakovanje | 100T | Autobio Diagnostics Co., Ltd | GADA CLIA Microparticles | 60480 | 20% | Elta d.o.o | 69-10/26 | 9.6.2026 | 9.6.2027
Reagensi, izuzev za transfuziju | 404-1-110/26-35 | 100 | Reagensi i potrošni materijal za imunohemijski CLIA analizator AutoLumo A1000, A1860, S900 proizvođača Autobio | 142 | IA-2A CLIA Microparticles | RGN261419 | pakovanje | 100T | Autobio Diagnostics Co., Ltd | IA-2A CLIA Microparticles | 56160 | 20% | Elta d.o.o | 69-10/26 | 9.6.2026 | 9.6.2027
Reagensi, izuzev za transfuziju | 404-1-110/26-35 | 100 | Reagensi i potrošni materijal za imunohemijski CLIA analizator AutoLumo A1000, A1860, S900 proizvođača Autobio | 143 | ICA CLIA Microparticles | RGN261420 | pakovanje | 100T | Autobio Diagnostics Co., Ltd | ICA CLIA Microparticles | 69120 | 20% | Elta d.o.o | 69-10/26 | 9.6.2026 | 9.6.2027
Reagensi, izuzev za transfuziju | 404-1-110/26-35 | 100 | Reagensi i potrošni materijal za imunohemijski CLIA analizator AutoLumo A1000, A1860, S900 proizvođača Autobio | 144 | TRAbCLIA Microparticles | RGN261421 | pakovanje | 100T | Autobio Diagnostics Co., Ltd | TRAbCLIA Microparticles | 79200 | 20% | Elta d.o.o | 69-10/26 | 9.6.2026 | 9.6.2027
Reagensi, izuzev za transfuziju | 404-1-110/26-35 | 100 | Reagensi i potrošni materijal za imunohemijski CLIA analizator AutoLumo A1000, A1860, S900 proizvođača Autobio | 145 | rT3 CLIA Microparticles | RGN261422 | pakovanje | 100T | Autobio Diagnostics Co., Ltd | rT3 CLIA Microparticles | 77700 | 20% | Elta d.o.o | 69-10/26 | 9.6.2026 | 9.6.2027
Reagensi, izuzev za transfuziju | 404-1-110/26-35 | 100 | Reagensi i potrošni materijal za imunohemijski CLIA analizator AutoLumo A1000, A1860, S900 proizvođača Autobio | 146 | Reaction Vessel 24*160 | RGN261423 | pakovanje | 3840 | Autobio Diagnostics Co., Ltd | Reaction Vessel 24*160 | 70000 | 20% | Elta d.o.o | 69-10/26 | 9.6.2026 | 9.6.2027
Reagensi, izuzev za transfuziju | 404-1-110/26-35 | 100 | Reagensi i potrošni materijal za imunohemijski CLIA analizator AutoLumo A1000, A1860, S900 proizvođača Autobio | 147 | PM Control Kit A1000/A1860/S900 | RGN261424 | pakovanje | komad | Autobio Diagnostics Co., Ltd | PM Control Kit A1000/A1860/S900 | 140000 | 20% | Elta d.o.o | 69-10/26 | 9.6.2026 | 9.6.2027
Reagensi, izuzev za transfuziju | 404-1-110/26-35 | 101 | Reagensi i potrošni materijal za imunohemijske analizatore model BRAHMS (Kryptor Compact Plus) | 1 | BRAHMS Free βHCG KRYPTOR | RGN210871 | pakovanje | 75 testova | ThermoFisher Scientific - BRAHMS | BRAHMS Free βhCG KRYPTOR | 95900 | 20% | Dialab d.o.o & Elta 90 d.o.o | 69-5/26 | 9.6.2026 | 9.6.2027
Reagensi, izuzev za transfuziju | 404-1-110/26-35 | 101 | Reagensi i potrošni materijal za imunohemijske analizatore model BRAHMS (Kryptor Compact Plus) | 2 | BRAHMS Free βHCG KRYPTOR cal | RGN210872 | pakovanje | 6x0,65ml | ThermoFisher Scientific - BRAHMS | BRAHMS FREE βhCG KRYPTOR CAL | 16300 | 20% | Dialab d.o.o & Elta 90 d.o.o | 69-5/26 | 9.6.2026 | 9.6.2027
Reagensi, izuzev za transfuziju | 404-1-110/26-35 | 101 | Reagensi i potrošni materijal za imunohemijske analizatore model BRAHMS (Kryptor Compact Plus) | 3 | BRAHMS GM KRYPTOR QC | RGN210873 | pakovanje | 3x2ml | ThermoFisher Scientific - BRAHMS | BRAHMS GM KRYPTOR QC | 64650 | 20% | Dialab d.o.o & Elta 90 d.o.o | 69-5/26 | 9.6.2026 | 9.6.2027
Reagensi, izuzev za transfuziju | 404-1-110/26-35 | 101 | Reagensi i potrošni materijal za imunohemijske analizatore model BRAHMS (Kryptor Compact Plus) | 4 | BRAHMS KRYPTOR BUFFER | RGN210874 | pakovanje | 5 kesica | ThermoFisher Scientific - BRAHMS | BRAHMS KRYPTOR BUFFER | 32750 | 20% | Dialab d.o.o & Elta 90 d.o.o | 69-5/26 | 9.6.2026 | 9.6.2027
Reagensi, izuzev za transfuziju | 404-1-110/26-35 | 101 | Reagensi i potrošni materijal za imunohemijske analizatore model BRAHMS (Kryptor Compact Plus) | 5 | brahms kryptor compact dilcup | RGN210875 | pakovanje | 30 komada | ThermoFisher Scientific - BRAHMS | BRAHMS KRYPTOR compact DILCUP | 11500 | 20% | Dialab d.o.o & Elta 90 d.o.o | 69-5/26 | 9.6.2026 | 9.6.2027
Reagensi, izuzev za transfuziju | 404-1-110/26-35 | 101 | Reagensi i potrošni materijal za imunohemijske analizatore model BRAHMS (Kryptor Compact Plus) | 6 | brahms kryptor compact react | RGN210876 | pakovanje | 60 komada | ThermoFisher Scientific - BRAHMS | BRAHMS KRYPTOR compact REACT | 79450 | 20% | Dialab d.o.o & Elta 90 d.o.o | 69-5/26 | 9.6.2026 | 9.6.2027
Reagensi, izuzev za transfuziju | 404-1-110/26-35 | 101 | Reagensi i potrošni materijal za imunohemijske analizatore model BRAHMS (Kryptor Compact Plus) | 7 | brahms kryptor compact sol 1 | RGN210877 | pakovanje | 4x55 ml | ThermoFisher Scientific - BRAHMS | BRAHMS KRYPTOR compact Solution 1 | 9400 | 20% | Dialab d.o.o & Elta 90 d.o.o | 69-5/26 | 9.6.2026 | 9.6.2027
Reagensi, izuzev za transfuziju | 404-1-110/26-35 | 101 | Reagensi i potrošni materijal za imunohemijske analizatore model BRAHMS (Kryptor Compact Plus) | 8 | brahms kryptor compact sol 2 | RGN210878 | pakovanje | 4x55ml | ThermoFisher Scientific - BRAHMS | BRAHMS KRYPTOR compact Solution 2 | 11250 | 20% | Dialab d.o.o & Elta 90 d.o.o | 69-5/26 | 9.6.2026 | 9.6.2027
Reagensi, izuzev za transfuziju | 404-1-110/26-35 | 101 | Reagensi i potrošni materijal za imunohemijske analizatore model BRAHMS (Kryptor Compact Plus) | 9 | brahms kryptor compact sol 3 | RGN210879 | pakovanje | 4x30ml | ThermoFisher Scientific - BRAHMS | BRAHMS KRYPTOR compact Solution 3 | 15550 | 20% | Dialab d.o.o & Elta 90 d.o.o | 69-5/26 | 9.6.2026 | 9.6.2027
Reagensi, izuzev za transfuziju | 404-1-110/26-35 | 101 | Reagensi i potrošni materijal za imunohemijske analizatore model BRAHMS (Kryptor Compact Plus) | 10 | brahms kryptor compact sol 4 | RGN210880 | pakovanje | 4x55ml | ThermoFisher Scientific - BRAHMS | BRAHMS KRYPTOR compact Solution 4 | 9750 | 20% | Dialab d.o.o & Elta 90 d.o.o | 69-5/26 | 9.6.2026 | 9.6.2027
Reagensi, izuzev za transfuziju | 404-1-110/26-35 | 101 | Reagensi i potrošni materijal za imunohemijske analizatore model BRAHMS (Kryptor Compact Plus) | 11 | brahms papp-a kryptor cal | RGN210881 | pakovanje | 6x0,65ml | ThermoFisher Scientific - BRAHMS | BRAHMS PAPP-A KRYPTOR CAL | 20150 | 20% | Dialab d.o.o & Elta 90 d.o.o | 69-5/26 | 9.6.2026 | 9.6.2027
Reagensi, izuzev za transfuziju | 404-1-110/26-35 | 101 | Reagensi i potrošni materijal za imunohemijske analizatore model BRAHMS (Kryptor Compact Plus) | 12 | brahms papp-a kryptor | RGN210882 | pakovanje | 75 testova | ThermoFisher Scientific - BRAHMS | BRAHMS PAPP-A KRYPTOR | 65150 | 20% | Dialab d.o.o & Elta 90 d.o.o | 69-5/26 | 9.6.2026 | 9.6.2027
Reagensi, izuzev za transfuziju | 404-1-110/26-35 | 101 | Reagensi i potrošni materijal za imunohemijske analizatore model BRAHMS (Kryptor Compact Plus) | 13 | PIGF plus | RGN210883 | pakovanje | 75 testova | ThermoFisher Scientific - BRAHMS | BRAHMS PIGF plus KRYPTOR | 189850 | 20% | Dialab d.o.o & Elta 90 d.o.o | 69-5/26 | 9.6.2026 | 9.6.2027
Reagensi, izuzev za transfuziju | 404-1-110/26-35 | 101 | Reagensi i potrošni materijal za imunohemijske analizatore model BRAHMS (Kryptor Compact Plus) | 14 | PIGF plus cal | RGN210884 | pakovanje | 6x0.85ml | ThermoFisher Scientific - BRAHMS | BRAHMS PIGF plus KRYPTOR CAL | 30350 | 20% | Dialab d.o.o & Elta 90 d.o.o | 69-5/26 | 9.6.2026 | 9.6.2027
Reagensi, izuzev za transfuziju | 404-1-110/26-35 | 101 | Reagensi i potrošni materijal za imunohemijske analizatore model BRAHMS (Kryptor Compact Plus) | 15 | PLGF plus ctl | RGN210885 | pakovanje | 6x2.0ml | ThermoFisher Scientific - BRAHMS | BRAHMS PLGF plus KRYPTOR QC | 18450 | 20% | Dialab d.o.o & Elta 90 d.o.o | 69-5/26 | 9.6.2026 | 9.6.2027
Reagensi, izuzev za transfuziju | 404-1-110/26-35 | 101 | Reagensi i potrošni materijal za imunohemijske analizatore model BRAHMS (Kryptor Compact Plus) | 16 | SFLT-1 | RGN210886 | pakovanje | 75 testova | ThermoFisher Scientific - BRAHMS | BRAHMS sFlt-1 KRYPTOR | 189850 | 20% | Dialab d.o.o & Elta 90 d.o.o | 69-5/26 | 9.6.2026 | 9.6.2027
Reagensi, izuzev za transfuziju | 404-1-110/26-35 | 101 | Reagensi i potrošni materijal za imunohemijske analizatore model BRAHMS (Kryptor Compact Plus) | 17 | SFLT-1 cal | RGN210887 | pakovanje | 6x0.65ml | ThermoFisher Scientific - BRAHMS | BRAHMS sFlt-1 KRYPTOR CAL | 30350 | 20% | Dialab d.o.o & Elta 90 d.o.o | 69-5/26 | 9.6.2026 | 9.6.2027
Reagensi, izuzev za transfuziju | 404-1-110/26-35 | 101 | Reagensi i potrošni materijal za imunohemijske analizatore model BRAHMS (Kryptor Compact Plus) | 18 | SFLT-1 ctl | RGN210888 | pakovanje | 6x2.0ml | ThermoFisher Scientific - BRAHMS | BRAHMS sFlt-1 KRYPTOR QC | 18450 | 20% | Dialab d.o.o & Elta 90 d.o.o | 69-5/26 | 9.6.2026 | 9.6.2027
Reagensi, izuzev za transfuziju | 404-1-110/26-35 | 101 | Reagensi i potrošni materijal za imunohemijske analizatore model BRAHMS (Kryptor Compact Plus) | 19 | PCT | RGN210889 | pakovanje | 50 testova | ThermoFisher Scientific - BRAHMS | BRAHMS PCT sensitive KRYPTOR | 72398 | 20% | Dialab d.o.o & Elta 90 d.o.o | 69-5/26 | 9.6.2026 | 9.6.2027
Reagensi, izuzev za transfuziju | 404-1-110/26-35 | 101 | Reagensi i potrošni materijal za imunohemijske analizatore model BRAHMS (Kryptor Compact Plus) | 20 | PCT cal | RGN210890 | pakovanje | 6x0.65ml | ThermoFisher Scientific - BRAHMS | BRAHMS PCT sensitive KRYPTOR CAL | 9652 | 20% | Dialab d.o.o & Elta 90 d.o.o | 69-5/26 | 9.6.2026 | 9.6.2027
Reagensi, izuzev za transfuziju | 404-1-110/26-35 | 101 | Reagensi i potrošni materijal za imunohemijske analizatore model BRAHMS (Kryptor Compact Plus) | 21 | PCT QC | RGN210891 | pakovanje | 6x2.0ml | ThermoFisher Scientific - BRAHMS | BRAHMS PCT sensitive KRYPTOR QC | 41987 | 20% | Dialab d.o.o & Elta 90 d.o.o | 69-5/26 | 9.6.2026 | 9.6.2027
Reagensi, izuzev za transfuziju | 404-1-110/26-35 | 101 | Reagensi i potrošni materijal za imunohemijske analizatore model BRAHMS (Kryptor Compact Plus) | 22 | BRAHMS uE3 KRYPTOR | RGN233789 | pakovanje | 75 testova | ThermoFisher Scientific - BRAHMS | BRAHMS uE3 KRYPTOR | 114500 | 20% | Dialab d.o.o & Elta 90 d.o.o | 69-5/26 | 9.6.2026 | 9.6.2027
Reagensi, izuzev za transfuziju | 404-1-110/26-35 | 101 | Reagensi i potrošni materijal za imunohemijske analizatore model BRAHMS (Kryptor Compact Plus) | 23 | BRAHMS uE3 KRYPTOR CAL | RGN233790 | pakovanje | 12 x 0,65 ml | ThermoFisher Scientific - BRAHMS | BRAHMS uE3 KRYPTOR CAL | 32060 | 20% | Dialab d.o.o & Elta 90 d.o.o | 69-5/26 | 9.6.2026 | 9.6.2027
Reagensi, izuzev za transfuziju | 404-1-110/26-35 | 101 | Reagensi i potrošni materijal za imunohemijske analizatore model BRAHMS (Kryptor Compact Plus) | 24 | BRAHMS uE3 KRYPTOR QC | RGN233791 | pakovanje | 6 x 0,65 ml | ThermoFisher Scientific - BRAHMS | BRAHMS uE3 KRYPTOR QC | 22900 | 20% | Dialab d.o.o & Elta 90 d.o.o | 69-5/26 | 9.6.2026 | 9.6.2027
Reagensi, izuzev za transfuziju | 404-1-110/26-35 | 101 | Reagensi i potrošni materijal za imunohemijske analizatore model BRAHMS (Kryptor Compact Plus) | 25 | BRAHMS MR-pro ADM KRYPTOR | RGN233792 | pakovanje | 50 testova | ThermoFisher Scientific - BRAHMS | BRAHMS MR-pro ADM KRYPTOR | 123110 | 20% | Dialab d.o.o & Elta 90 d.o.o | 69-5/26 | 9.6.2026 | 9.6.2027
Reagensi, izuzev za transfuziju | 404-1-110/26-35 | 101 | Reagensi i potrošni materijal za imunohemijske analizatore model BRAHMS (Kryptor Compact Plus) | 26 | BRAHMS MR-pro ADM KRYPTOR CAL | RGN233793 | pakovanje | 6 x 0,65 ml | ThermoFisher Scientific - BRAHMS | BRAHMS MR-pro ADM KRYPTOR CAL | 15389 | 20% | Dialab d.o.o & Elta 90 d.o.o | 69-5/26 | 9.6.2026 | 9.6.2027
Reagensi, izuzev za transfuziju | 404-1-110/26-35 | 101 | Reagensi i potrošni materijal za imunohemijske analizatore model BRAHMS (Kryptor Compact Plus) | 27 | BRAHMS MR-pro ADM KRYPTOR QC | RGN233794 | pakovanje | 6 x 0,65 ml | ThermoFisher Scientific - BRAHMS | BRAHMS MR-pro ADM KRYPTOR QC | 23083 | 20% | Dialab d.o.o & Elta 90 d.o.o | 69-5/26 | 9.6.2026 | 9.6.2027
Reagensi, izuzev za transfuziju | 404-1-110/26-35 | 101 | Reagensi i potrošni materijal za imunohemijske analizatore model BRAHMS (Kryptor Compact Plus) | 28 | BRAHMS MR-pro ANP KRYPTOR | RGN233795 | pakovanje | 50 testova | ThermoFisher Scientific - BRAHMS | BRAHMS MR-pro ANP KRYPTOR | 107722 | 20% | Dialab d.o.o & Elta 90 d.o.o | 69-5/26 | 9.6.2026 | 9.6.2027
Reagensi, izuzev za transfuziju | 404-1-110/26-35 | 101 | Reagensi i potrošni materijal za imunohemijske analizatore model BRAHMS (Kryptor Compact Plus) | 29 | BRAHMS MR-pro ANP KRYPTOR CAL | RGN233796 | pakovanje | 6 x 0,65 ml | ThermoFisher Scientific - BRAHMS | BRAHMS MR-pro ANP KRYPTOR CAL | 15389 | 20% | Dialab d.o.o & Elta 90 d.o.o | 69-5/26 | 9.6.2026 | 9.6.2027
Reagensi, izuzev za transfuziju | 404-1-110/26-35 | 101 | Reagensi i potrošni materijal za imunohemijske analizatore model BRAHMS (Kryptor Compact Plus) | 30 | BRAHMS MR-pro ANP KRYPTOR QC | RGN233797 | pakovanje | 6 x 0,65 ml | ThermoFisher Scientific - BRAHMS | BRAHMS MR-pro ANP KRYPTOR QC | 23083 | 20% | Dialab d.o.o & Elta 90 d.o.o | 69-5/26 | 9.6.2026 | 9.6.2027
Reagensi, izuzev za transfuziju | 404-1-110/26-35 | 101 | Reagensi i potrošni materijal za imunohemijske analizatore model BRAHMS (Kryptor Compact Plus) | 31 | BRAHMS CgA II KRYPTOR | RGN233798 | pakovanje | 50 testova | ThermoFisher Scientific - BRAHMS | BRAHMS CgA II KRYPTOR | 65952 | 20% | Dialab d.o.o & Elta 90 d.o.o | 69-5/26 | 9.6.2026 | 9.6.2027
Reagensi, izuzev za transfuziju | 404-1-110/26-35 | 101 | Reagensi i potrošni materijal za imunohemijske analizatore model BRAHMS (Kryptor Compact Plus) | 32 | BRAHMS CgA II KRYPTOR CAL | RGN233799 | pakovanje | 6 x 0,65 ml | ThermoFisher Scientific - BRAHMS | BRAHMS CgA II KRYPTOR CAL | 22969 | 20% | Dialab d.o.o & Elta 90 d.o.o | 69-5/26 | 9.6.2026 | 9.6.2027
Reagensi, izuzev za transfuziju | 404-1-110/26-35 | 101 | Reagensi i potrošni materijal za imunohemijske analizatore model BRAHMS (Kryptor Compact Plus) | 33 | BRAHMS CgA II KRYPTOR QC | RGN233800 | pakovanje | 6 x 0,65 ml | ThermoFisher Scientific - BRAHMS | BRAHMS CgA II KRYPTOR QC | 22969 | 20% | Dialab d.o.o & Elta 90 d.o.o | 69-5/26 | 9.6.2026 | 9.6.2027
Reagensi, izuzev za transfuziju | 404-1-110/26-35 | 101 | Reagensi i potrošni materijal za imunohemijske analizatore model BRAHMS (Kryptor Compact Plus) | 34 | BRAHMS hCG+ß KRYPTOR | RGN233801 | pakovanje | 50 testova | ThermoFisher Scientific - BRAHMS | BRAHMS hCG+ß KRYPTOR | 16053 | 20% | Dialab d.o.o & Elta 90 d.o.o | 69-5/26 | 9.6.2026 | 9.6.2027
Reagensi, izuzev za transfuziju | 404-1-110/26-35 | 101 | Reagensi i potrošni materijal za imunohemijske analizatore model BRAHMS (Kryptor Compact Plus) | 35 | BRAHMS hCG+ß KRYPTOR CAL | RGN233802 | pakovanje | 6 x 0,65 ml | ThermoFisher Scientific - BRAHMS | BRAHMS hCG+ß KRYPTOR CAL | 5496 | 20% | Dialab d.o.o & Elta 90 d.o.o | 69-5/26 | 9.6.2026 | 9.6.2027
Reagensi, izuzev za transfuziju | 404-1-110/26-35 | 101 | Reagensi i potrošni materijal za imunohemijske analizatore model BRAHMS (Kryptor Compact Plus) | 36 | BRAHMS hCG+ß KRYPTOR QC | RGN233803 | pakovanje | 6 x 0,65 ml | ThermoFisher Scientific - BRAHMS | BRAHMS hCG+ß KRYPTOR QC | 15389 | 20% | Dialab d.o.o & Elta 90 d.o.o | 69-5/26 | 9.6.2026 | 9.6.2027
Reagensi, izuzev za transfuziju | 404-1-110/26-35 | 101 | Reagensi i potrošni materijal za imunohemijske analizatore model BRAHMS (Kryptor Compact Plus) | 37 | BRAHMS AFP KRYPTOR | RGN233804 | pakovanje | 75 testova | ThermoFisher Scientific - BRAHMS | BRAHMS AFP KRYPTOR | 21102 | 20% | Dialab d.o.o & Elta 90 d.o.o | 69-5/26 | 9.6.2026 | 9.6.2027
Reagensi, izuzev za transfuziju | 404-1-110/26-35 | 101 | Reagensi i potrošni materijal za imunohemijske analizatore model BRAHMS (Kryptor Compact Plus) | 38 | BRAHMS AFP KRYPTOR CAL | RGN233805 | pakovanje | 6 x 0,65 ml | ThermoFisher Scientific - BRAHMS | BRAHMS AFP KRYPTOR CAL | 5931 | 20% | Dialab d.o.o & Elta 90 d.o.o | 69-5/26 | 9.6.2026 | 9.6.2027
Reagensi, izuzev za transfuziju | 404-1-110/26-35 | 102 | Reagensi i potrošni materijal za imunohemijske analizatore model LIAISON XL i LIAISON XS | 1 | LIAISON ALDOSTERONE | RGN211420 | pakovanje | 100 testova | DiaSorin inc, USA | LIAISON Aldosterone | 83200 | 20% | Yunycom d.o.o | 69-37/26 | 9.6.2026 | 9.6.2027
Reagensi, izuzev za transfuziju | 404-1-110/26-35 | 102 | Reagensi i potrošni materijal za imunohemijske analizatore model LIAISON XL i LIAISON XS | 2 | LIAISON ALDOSTERONE CONTROL SET | RGN211421 | pakovanje | 4 x 4,5mL | DiaSorin inc, USA | LIAISON Aldosterone Control set | 9400 | 20% | Yunycom d.o.o | 69-37/26 | 9.6.2026 | 9.6.2027
Reagensi, izuzev za transfuziju | 404-1-110/26-35 | 102 | Reagensi i potrošni materijal za imunohemijske analizatore model LIAISON XL i LIAISON XS | 3 | LIAISON 25 OH VITAMIN D TOTAL ASSAY | RGN211422 | pakovanje | 100 testova | DiaSorin inc, USA | LIAISON 25 OH Vitamin D Total Assay | 67300 | 20% | Yunycom d.o.o | 69-37/26 | 9.6.2026 | 9.6.2027
Reagensi, izuzev za transfuziju | 404-1-110/26-35 | 102 | Reagensi i potrošni materijal za imunohemijske analizatore model LIAISON XL i LIAISON XS | 4 | LIAISON 25 OH VITAMIN D TOTAL CONTROL | RGN211423 | pakovanje | 4 x 2mL | DiaSorin inc, USA | LIAISON 25 OH Vitamin D Total Control Set | 13600 | 20% | Yunycom d.o.o | 69-37/26 | 9.6.2026 | 9.6.2027
Reagensi, izuzev za transfuziju | 404-1-110/26-35 | 102 | Reagensi i potrošni materijal za imunohemijske analizatore model LIAISON XL i LIAISON XS | 5 | LIAISON N-TACT PTH GEN II | RGN211424 | pakovanje | 200 testova | DiaSorin inc, USA | LIAISON N-TACT PTH Gen II | 66800 | 20% | Yunycom d.o.o | 69-37/26 | 9.6.2026 | 9.6.2027
Reagensi, izuzev za transfuziju | 404-1-110/26-35 | 102 | Reagensi i potrošni materijal za imunohemijske analizatore model LIAISON XL i LIAISON XS | 6 | LIAISON N-TACT PTH GEN II CONTROL SET | RGN211425 | pakovanje | 4 x 2mL | DiaSorin inc, USA | LIAISON N-TACT PTH Gen II Control Set | 13200 | 20% | Yunycom d.o.o | 69-37/26 | 9.6.2026 | 9.6.2027
Reagensi, izuzev za transfuziju | 404-1-110/26-35 | 102 | Reagensi i potrošni materijal za imunohemijske analizatore model LIAISON XL i LIAISON XS | 7 | LIAISON Androstenedion | RGN211426 | pakovanje | 100 testova | DiaSorin inc, USA | LIAISON Androstenedione | 64700 | 20% | Yunycom d.o.o | 69-37/26 | 9.6.2026 | 9.6.2027
Reagensi, izuzev za transfuziju | 404-1-110/26-35 | 102 | Reagensi i potrošni materijal za imunohemijske analizatore model LIAISON XL i LIAISON XS | 8 | LIAISON Androstenedion control | RGN211427 | pakovanje | 4 x 2mL | DiaSorin inc, USA | LIAISON Androstenedione Control Set | 10400 | 20% | Yunycom d.o.o | 69-37/26 | 9.6.2026 | 9.6.2027
Reagensi, izuzev za transfuziju | 404-1-110/26-35 | 102 | Reagensi i potrošni materijal za imunohemijske analizatore model LIAISON XL i LIAISON XS | 9 | LIAISON XL 1,25 DIHYDROXYVITAMIN D | RGN211428 | pakovanje | 100 testova | DiaSorin inc, USA | LIAISON XL 1,25 Dihydroxyvitamin D | 174200 | 20% | Yunycom d.o.o | 69-37/26 | 9.6.2026 | 9.6.2027
Reagensi, izuzev za transfuziju | 404-1-110/26-35 | 102 | Reagensi i potrošni materijal za imunohemijske analizatore model LIAISON XL i LIAISON XS | 10 | LIAISON XL 1,25 DIHYDROXYVITAMIN D control set | RGN211429 | pakovanje | 4 x 2mL | DiaSorin inc, USA | LIAISON XL 1,25 Dihydroxyvitamin D Controls | 11300 | 20% | Yunycom d.o.o | 69-37/26 | 9.6.2026 | 9.6.2027
Reagensi, izuzev za transfuziju | 404-1-110/26-35 | 102 | Reagensi i potrošni materijal za imunohemijske analizatore model LIAISON XL i LIAISON XS | 11 | LIAISON 1-84 PTH Assay | RGN211430 | pakovanje | 100 testova | DiaSorin inc, USA | LIAISON 1-84 PTH Assay | 59400 | 20% | Yunycom d.o.o | 69-37/26 | 9.6.2026 | 9.6.2027
Reagensi, izuzev za transfuziju | 404-1-110/26-35 | 102 | Reagensi i potrošni materijal za imunohemijske analizatore model LIAISON XL i LIAISON XS | 12 | LIAISON 1-84 PTH Control Set | RGN211431 | pakovanje | 8 x 2mL | DiaSorin inc, USA | LIAISON 1-84 PTH Control Set | 11300 | 20% | Yunycom d.o.o | 69-37/26 | 9.6.2026 | 9.6.2027
Reagensi, izuzev za transfuziju | 404-1-110/26-35 | 102 | Reagensi i potrošni materijal za imunohemijske analizatore model LIAISON XL i LIAISON XS | 13 | LIAISON TESTOSTERONE | RGN211432 | pakovanje | 100 testova | DiaSorin inc, USA | LIAISON Testosterone xt | 25200 | 20% | Yunycom d.o.o | 69-37/26 | 9.6.2026 | 9.6.2027
Reagensi, izuzev za transfuziju | 404-1-110/26-35 | 102 | Reagensi i potrošni materijal za imunohemijske analizatore model LIAISON XL i LIAISON XS | 14 | LIAISON PROGESTERONE II Gen | RGN211433 | pakovanje | 100 testova | DiaSorin inc, USA | LIAISON Progesterone II Gen | 23200 | 20% | Yunycom d.o.o | 69-37/26 | 9.6.2026 | 9.6.2027
Reagensi, izuzev za transfuziju | 404-1-110/26-35 | 102 | Reagensi i potrošni materijal za imunohemijske analizatore model LIAISON XL i LIAISON XS | 15 | LIAISON ESTRADIOL II Gen | RGN211434 | pakovanje | 100 testova | DiaSorin inc, USA | LIAISON Estradiol II Gen | 23200 | 20% | Yunycom d.o.o | 69-37/26 | 9.6.2026 | 9.6.2027
Reagensi, izuzev za transfuziju | 404-1-110/26-35 | 102 | Reagensi i potrošni materijal za imunohemijske analizatore model LIAISON XL i LIAISON XS | 16 | Liaison Calcitonin II gen | RGN211435 | pakovanje | 100 testova | DiaSorin inc, USA | Liaison Calcitonin II-Gen | 40900 | 20% | Yunycom d.o.o | 69-37/26 | 9.6.2026 | 9.6.2027
Reagensi, izuzev za transfuziju | 404-1-110/26-35 | 102 | Reagensi i potrošni materijal za imunohemijske analizatore model LIAISON XL i LIAISON XS | 17 | Liaison Calcitonin II gen control set | RGN211436 | pakovanje | 8 x 2ml | DiaSorin inc, USA | Liaison Calcitonin II-Gen Control Set | 15800 | 20% | Yunycom d.o.o | 69-37/26 | 9.6.2026 | 9.6.2027
Reagensi, izuzev za transfuziju | 404-1-110/26-35 | 102 | Reagensi i potrošni materijal za imunohemijske analizatore model LIAISON XL i LIAISON XS | 18 | LIAISON TESTOSTERONE Control set | RGN211437 | pakovanje | 4 x 4,5mL | DiaSorin inc, USA | LIAISON Testosterone xt Control Set | 19000 | 20% | Yunycom d.o.o | 69-37/26 | 9.6.2026 | 9.6.2027
Reagensi, izuzev za transfuziju | 404-1-110/26-35 | 102 | Reagensi i potrošni materijal za imunohemijske analizatore model LIAISON XL i LIAISON XS | 19 | LIAISON PROGESTERONE II Gen Control set | RGN211438 | pakovanje | 4 x 1,5mL | DiaSorin inc, USA | LIAISON Progesterone II Gen Control Set | 14800 | 20% | Yunycom d.o.o | 69-37/26 | 9.6.2026 | 9.6.2027
Reagensi, izuzev za transfuziju | 404-1-110/26-35 | 102 | Reagensi i potrošni materijal za imunohemijske analizatore model LIAISON XL i LIAISON XS | 20 | LIAISON ESTRADIOL II Gen Control set | RGN211439 | pakovanje | 4 x 3,5ml | DiaSorin inc, USA | LIAISON Estradiol II Gen Control Set | 14800 | 20% | Yunycom d.o.o | 69-37/26 | 9.6.2026 | 9.6.2027
Reagensi, izuzev za transfuziju | 404-1-110/26-35 | 102 | Reagensi i potrošni materijal za imunohemijske analizatore model LIAISON XL i LIAISON XS | 21 | Liaison Calprotectine | RGN211440 | pakovanje | 100 testova | DiaSorin inc, USA | Liaison Calprotectin | 165000 | 20% | Yunycom d.o.o | 69-37/26 | 9.6.2026 | 9.6.2027
Reagensi, izuzev za transfuziju | 404-1-110/26-35 | 102 | Reagensi i potrošni materijal za imunohemijske analizatore model LIAISON XL i LIAISON XS | 22 | Liaison Calprotectine Control Set | RGN211441 | pakovanje | 4x1mL | DiaSorin inc, USA | Liaison Calprotectin Control Set | 13200 | 20% | Yunycom d.o.o | 69-37/26 | 9.6.2026 | 9.6.2027
Reagensi, izuzev za transfuziju | 404-1-110/26-35 | 102 | Reagensi i potrošni materijal za imunohemijske analizatore model LIAISON XL i LIAISON XS | 23 | Liaison Q.S.E.T. Device | RGN211442 | pakovanje | 100 komada | DiaSorin inc, USA | Liaison Q.S.E.T. Device plus | 41800 | 20% | Yunycom d.o.o | 69-37/26 | 9.6.2026 | 9.6.2027
Reagensi, izuzev za transfuziju | 404-1-110/26-35 | 102 | Reagensi i potrošni materijal za imunohemijske analizatore model LIAISON XL i LIAISON XS | 24 | Liaison Q.S.E.T. Buffer | RGN211443 | pakovanje | 3 x 100ml | DiaSorin inc, USA | Liaison Q.S.E.T. Buffer | 15000 | 20% | Yunycom d.o.o | 69-37/26 | 9.6.2026 | 9.6.2027
Reagensi, izuzev za transfuziju | 404-1-110/26-35 | 102 | Reagensi i potrošni materijal za imunohemijske analizatore model LIAISON XL i LIAISON XS | 25 | LIAISON FOLATE KIT | RGN211444 | pakovanje | 100 testova | DiaSorin inc, USA | LIAISON Folate | 33000 | 20% | Yunycom d.o.o | 69-37/26 | 9.6.2026 | 9.6.2027
Reagensi, izuzev za transfuziju | 404-1-110/26-35 | 102 | Reagensi i potrošni materijal za imunohemijske analizatore model LIAISON XL i LIAISON XS | 26 | LIAISON FOLATE CONTROL SET | RGN211445 | pakovanje | 4 x 2mL | DiaSorin inc, USA | LIAISON Folate Control set | 18700 | 20% | Yunycom d.o.o | 69-37/26 | 9.6.2026 | 9.6.2027
Reagensi, izuzev za transfuziju | 404-1-110/26-35 | 102 | Reagensi i potrošni materijal za imunohemijske analizatore model LIAISON XL i LIAISON XS | 27 | LIAISON VITAMIN B12 | RGN211446 | pakovanje | 100 testova | DiaSorin inc, USA | LIAISON Vitamin B12 | 33000 | 20% | Yunycom d.o.o | 69-37/26 | 9.6.2026 | 9.6.2027
Reagensi, izuzev za transfuziju | 404-1-110/26-35 | 102 | Reagensi i potrošni materijal za imunohemijske analizatore model LIAISON XL i LIAISON XS | 28 | LIAISON VITAMIN B12 CONTROL SET | RGN211447 | pakovanje | 4 x 2mL | DiaSorin inc, USA | LIAISON Vitamin B12 Control set | 18700 | 20% | Yunycom d.o.o | 69-37/26 | 9.6.2026 | 9.6.2027
Reagensi, izuzev za transfuziju | 404-1-110/26-35 | 102 | Reagensi i potrošni materijal za imunohemijske analizatore model LIAISON XL i LIAISON XS | 29 | Liaison SHBG | RGN211448 | pakovanje | 100 testova | DiaSorin inc, USA | LIAISON SHBG | 58000 | 20% | Yunycom d.o.o | 69-37/26 | 9.6.2026 | 9.6.2027
Reagensi, izuzev za transfuziju | 404-1-110/26-35 | 102 | Reagensi i potrošni materijal za imunohemijske analizatore model LIAISON XL i LIAISON XS | 30 | Liaison Control SHBG | RGN211449 | pakovanje | 4 x 1,5mL | DiaSorin inc, USA | LIAISON SHBG Control Set | 15800 | 20% | Yunycom d.o.o | 69-37/26 | 9.6.2026 | 9.6.2027
Reagensi, izuzev za transfuziju | 404-1-110/26-35 | 102 | Reagensi i potrošni materijal za imunohemijske analizatore model LIAISON XL i LIAISON XS | 31 | LIAISON Osteocalcin | RGN211450 | pakovanje | 100 testova | DiaSorin inc, USA | LIAISON Osteocalcin | 55400 | 20% | Yunycom d.o.o | 69-37/26 | 9.6.2026 | 9.6.2027
Reagensi, izuzev za transfuziju | 404-1-110/26-35 | 102 | Reagensi i potrošni materijal za imunohemijske analizatore model LIAISON XL i LIAISON XS | 32 | LIAISON Osteocalcin control set | RGN211451 | pakovanje | 4 x 1mL | DiaSorin inc, USA | LIAISON Osteocalcin Control set | 19000 | 20% | Yunycom d.o.o | 69-37/26 | 9.6.2026 | 9.6.2027
Reagensi, izuzev za transfuziju | 404-1-110/26-35 | 102 | Reagensi i potrošni materijal za imunohemijske analizatore model LIAISON XL i LIAISON XS | 33 | LIAISON Thymidine Kinase | RGN211452 | pakovanje | 100 testova | DiaSorin inc, USA | LIAISON Thymidine Kinase | 158400 | 20% | Yunycom d.o.o | 69-37/26 | 9.6.2026 | 9.6.2027
Reagensi, izuzev za transfuziju | 404-1-110/26-35 | 102 | Reagensi i potrošni materijal za imunohemijske analizatore model LIAISON XL i LIAISON XS | 34 | LIAISON Thymidine Kinase Control Set | RGN211453 | pakovanje | 8 x 2mL | DiaSorin inc, USA | LIAISON Thymidine Kinase Control Set | 18500 | 20% | Yunycom d.o.o | 69-37/26 | 9.6.2026 | 9.6.2027
Reagensi, izuzev za transfuziju | 404-1-110/26-35 | 102 | Reagensi i potrošni materijal za imunohemijske analizatore model LIAISON XL i LIAISON XS | 35 | LIAISON DIRECT RENIN | RGN211454 | pakovanje | 100 testova | DiaSorin Italia S.p.A. | LIAISON Direct Renin | 66000 | 20% | Yunycom d.o.o | 69-37/26 | 9.6.2026 | 9.6.2027
Reagensi, izuzev za transfuziju | 404-1-110/26-35 | 102 | Reagensi i potrošni materijal za imunohemijske analizatore model LIAISON XL i LIAISON XS | 36 | LIAISON CONTROL DIRECT RENIN | RGN211455 | pakovanje | 4 x 2mL | DiaSorin Italia S.p.A. | LIAISON Control Direct Renin | 10300 | 20% | Yunycom d.o.o | 69-37/26 | 9.6.2026 | 9.6.2027
Reagensi, izuzev za transfuziju | 404-1-110/26-35 | 102 | Reagensi i potrošni materijal za imunohemijske analizatore model LIAISON XL i LIAISON XS | 37 | LIAISON hGH | RGN211456 | pakovanje | 100 testova | DiaSorin Italia S.p.A. | LIAISON hGH | 42200 | 20% | Yunycom d.o.o | 69-37/26 | 9.6.2026 | 9.6.2027
Reagensi, izuzev za transfuziju | 404-1-110/26-35 | 102 | Reagensi i potrošni materijal za imunohemijske analizatore model LIAISON XL i LIAISON XS | 38 | LIAISON Control hGH | RGN211457 | pakovanje | 4 x 1,5mL | DiaSorin Italia S.p.A. | LIAISON Control hGH | 10300 | 20% | Yunycom d.o.o | 69-37/26 | 9.6.2026 | 9.6.2027
Reagensi, izuzev za transfuziju | 404-1-110/26-35 | 102 | Reagensi i potrošni materijal za imunohemijske analizatore model LIAISON XL i LIAISON XS | 39 | LIAISON BAP OSTEASE | RGN211458 | pakovanje | 100 testova | DiaSorin inc, USA | LIAISON BAP OSTEASE | 77900 | 20% | Yunycom d.o.o | 69-37/26 | 9.6.2026 | 9.6.2027
Reagensi, izuzev za transfuziju | 404-1-110/26-35 | 102 | Reagensi i potrošni materijal za imunohemijske analizatore model LIAISON XL i LIAISON XS | 40 | LIAISON BAP OSTEASE control set | RGN211459 | pakovanje | 4 x 2mL | DiaSorin inc, USA | LIAISON BAP OSTEASE Control set | 15100 | 20% | Yunycom d.o.o | 69-37/26 | 9.6.2026 | 9.6.2027
Reagensi, izuzev za transfuziju | 404-1-110/26-35 | 102 | Reagensi i potrošni materijal za imunohemijske analizatore model LIAISON XL i LIAISON XS | 41 | LIAISON CA 19-9 TM | RGN211460 | pakovanje | 100 testova | DiaSorin Italia S.p.A. | LIAISON CA 19-9 | 35600 | 20% | Yunycom d.o.o | 69-37/26 | 9.6.2026 | 9.6.2027
Reagensi, izuzev za transfuziju | 404-1-110/26-35 | 102 | Reagensi i potrošni materijal za imunohemijske analizatore model LIAISON XL i LIAISON XS | 42 | LIAISON CA 125II TM | RGN211461 | pakovanje | 100 testova | DiaSorin Italia S.p.A. | LIAISON CA 125 II | 36800 | 20% | Yunycom d.o.o | 69-37/26 | 9.6.2026 | 9.6.2027
Reagensi, izuzev za transfuziju | 404-1-110/26-35 | 102 | Reagensi i potrošni materijal za imunohemijske analizatore model LIAISON XL i LIAISON XS | 43 | LIAISON CA 15-3 | RGN211462 | pakovanje | 100 testova | DiaSorin Italia S.p.A. | LIAISON CA 15-3 | 38700 | 20% | Yunycom d.o.o | 69-37/26 | 9.6.2026 | 9.6.2027
Reagensi, izuzev za transfuziju | 404-1-110/26-35 | 102 | Reagensi i potrošni materijal za imunohemijske analizatore model LIAISON XL i LIAISON XS | 44 | LIAISON CEA | RGN211463 | pakovanje | 100 testova | DiaSorin Italia S.p.A. | LIAISON CEA | 26300 | 20% | Yunycom d.o.o | 69-37/26 | 9.6.2026 | 9.6.2027
Reagensi, izuzev za transfuziju | 404-1-110/26-35 | 102 | Reagensi i potrošni materijal za imunohemijske analizatore model LIAISON XL i LIAISON XS | 45 | LIAISON Multi-Control Tumor Marker | RGN211464 | pakovanje | 4 x 3mL | DiaSorin Italia S.p.A. | LIAISON Multi-Control Tumour Markers | 26800 | 20% | Yunycom d.o.o | 69-37/26 | 9.6.2026 | 9.6.2027
Reagensi, izuzev za transfuziju | 404-1-110/26-35 | 102 | Reagensi i potrošni materijal za imunohemijske analizatore model LIAISON XL i LIAISON XS | 46 | LIAISON XL-Starter kit | RGN211465 | pakovanje | 2 x 3 x 230 mL | DiaSorin Italia S.p.A. | LIAISON XL Starter Kit | 19800 | 20% | Yunycom d.o.o | 69-37/26 | 9.6.2026 | 9.6.2027
Reagensi, izuzev za transfuziju | 404-1-110/26-35 | 102 | Reagensi i potrošni materijal za imunohemijske analizatore model LIAISON XL i LIAISON XS | 47 | LIAISON Wash/System Liquid | RGN211466 | pakovanje | 6 l | DiaSorin inc, USA | LIAISON Wash/System Liquid | 31700 | 20% | Yunycom d.o.o | 69-37/26 | 9.6.2026 | 9.6.2027
Reagensi, izuzev za transfuziju | 404-1-110/26-35 | 102 | Reagensi i potrošni materijal za imunohemijske analizatore model LIAISON XL i LIAISON XS | 48 | LIAISON XL DiTi (Disposable Tips) | RGN211467 | pakovanje | 6912 komada /pakovanje | DiaSorin Italia S.p.A. | LIAISON XL Disposable Tips | 138600 | 20% | Yunycom d.o.o | 69-37/26 | 9.6.2026 | 9.6.2027
Reagensi, izuzev za transfuziju | 404-1-110/26-35 | 102 | Reagensi i potrošni materijal za imunohemijske analizatore model LIAISON XL i LIAISON XS | 49 | LIAISON XL Cuvettes | RGN211468 | pakovanje | 7200 komada / pakovanje | DiaSorin Italia S.p.A. | LIAISON XL Cuvettes | 64700 | 20% | Yunycom d.o.o | 69-37/26 | 9.6.2026 | 9.6.2027
Reagensi, izuzev za transfuziju | 404-1-110/26-35 | 102 | Reagensi i potrošni materijal za imunohemijske analizatore model LIAISON XL i LIAISON XS | 50 | LIQUI - NOX | RGN211469 | pakovanje | 1 x 1L | DiaSorin Italia S.p.A. | Liquinox | 12800 | 20% | Yunycom d.o.o | 69-37/26 | 9.6.2026 | 9.6.2027
Reagensi, izuzev za transfuziju | 404-1-110/26-35 | 102 | Reagensi i potrošni materijal za imunohemijske analizatore model LIAISON XL i LIAISON XS | 51 | SOLID WASTE BAG (QTY50) | RGN211470 | pakovanje | 50 komada | DiaSorin Italia S.p.A. | LIAISON XL Waste Bags | 9100 | 20% | Yunycom d.o.o | 69-37/26 | 9.6.2026 | 9.6.2027
Reagensi, izuzev za transfuziju | 404-1-110/26-35 | 102 | Reagensi i potrošni materijal za imunohemijske analizatore model LIAISON XL i LIAISON XS | 52 | LIAISON TSH reagent | RGN211471 | pakovanje | 100 testova | DiaSorin Italia S.p.A. | LIAISON TSH | 19800 | 20% | Yunycom d.o.o | 69-37/26 | 9.6.2026 | 9.6.2027
Reagensi, izuzev za transfuziju | 404-1-110/26-35 | 102 | Reagensi i potrošni materijal za imunohemijske analizatore model LIAISON XL i LIAISON XS | 53 | LIAISON FT3 reagent | RGN211472 | pakovanje | 100 testova | DiaSorin Italia S.p.A. | LIAISON FT3 | 19800 | 20% | Yunycom d.o.o | 69-37/26 | 9.6.2026 | 9.6.2027
Reagensi, izuzev za transfuziju | 404-1-110/26-35 | 102 | Reagensi i potrošni materijal za imunohemijske analizatore model LIAISON XL i LIAISON XS | 54 | LIAISON FT4 reagent | RGN211473 | pakovanje | 100 testova | DiaSorin Italia S.p.A. | LIAISON FT4 | 19800 | 20% | Yunycom d.o.o | 69-37/26 | 9.6.2026 | 9.6.2027
Reagensi, izuzev za transfuziju | 404-1-110/26-35 | 102 | Reagensi i potrošni materijal za imunohemijske analizatore model LIAISON XL i LIAISON XS | 55 | LIAISON Anti-TPO reagent | RGN211474 | pakovanje | 100 testova | DiaSorin Italia S.p.A. | LIAISON Anti-TPO | 39600 | 20% | Yunycom d.o.o | 69-37/26 | 9.6.2026 | 9.6.2027
Reagensi, izuzev za transfuziju | 404-1-110/26-35 | 102 | Reagensi i potrošni materijal za imunohemijske analizatore model LIAISON XL i LIAISON XS | 56 | LIAISON Insulin reagent | RGN211475 | pakovanje | 100 testova | DiaSorin Italia S.p.A. | LIAISON Insulin | 33000 | 20% | Yunycom d.o.o | 69-37/26 | 9.6.2026 | 9.6.2027
Reagensi, izuzev za transfuziju | 404-1-110/26-35 | 102 | Reagensi i potrošni materijal za imunohemijske analizatore model LIAISON XL i LIAISON XS | 57 | LIAISON PSA | RGN211476 | pakovanje | 100 testova | DiaSorin Italia S.p.A. | LIAISON PSA | 29000 | 20% | Yunycom d.o.o | 69-37/26 | 9.6.2026 | 9.6.2027
Reagensi, izuzev za transfuziju | 404-1-110/26-35 | 102 | Reagensi i potrošni materijal za imunohemijske analizatore model LIAISON XL i LIAISON XS | 58 | LIAISON Control Thyroid 1 | RGN211477 | pakovanje | 4x5ml | DiaSorin Italia S.p.A. | LIAISON Control Thyroid 1 | 12400 | 20% | Yunycom d.o.o | 69-37/26 | 9.6.2026 | 9.6.2027
Reagensi, izuzev za transfuziju | 404-1-110/26-35 | 102 | Reagensi i potrošni materijal za imunohemijske analizatore model LIAISON XL i LIAISON XS | 59 | LIAISON Control Thyroid 2 | RGN211478 | pakovanje | 4x5ml | DiaSorin Italia S.p.A. | LIAISON Control Thyroid 2 | 12400 | 20% | Yunycom d.o.o | 69-37/26 | 9.6.2026 | 9.6.2027
Reagensi, izuzev za transfuziju | 404-1-110/26-35 | 102 | Reagensi i potrošni materijal za imunohemijske analizatore model LIAISON XL i LIAISON XS | 60 | LIAISON Control Thyroid 3 | RGN211479 | pakovanje | 4x5ml | DiaSorin Italia S.p.A. | LIAISON Control Thyroid 3 | 12400 | 20% | Yunycom d.o.o | 69-37/26 | 9.6.2026 | 9.6.2027
Reagensi, izuzev za transfuziju | 404-1-110/26-35 | 102 | Reagensi i potrošni materijal za imunohemijske analizatore model LIAISON XL i LIAISON XS | 61 | LIAISON FPSA | RGN211480 | pakovanje | 100 testova | DiaSorin Italia S.p.A. | LIAISON fPSA | 31700 | 20% | Yunycom d.o.o | 69-37/26 | 9.6.2026 | 9.6.2027
Reagensi, izuzev za transfuziju | 404-1-110/26-35 | 102 | Reagensi i potrošni materijal za imunohemijske analizatore model LIAISON XL i LIAISON XS | 62 | LIAISON Control FPSA | RGN211481 | pakovanje | 4 x 2mL | DiaSorin Italia S.p.A. | LIAISON Control fPSA | 10300 | 20% | Yunycom d.o.o | 69-37/26 | 9.6.2026 | 9.6.2027
Reagensi, izuzev za transfuziju | 404-1-110/26-35 | 102 | Reagensi i potrošni materijal za imunohemijske analizatore model LIAISON XL i LIAISON XS | 63 | LIAISON Control PSA | RGN211482 | pakovanje | 4 x 2mL | DiaSorin Italia S.p.A. | LIAISON Control PSA | 10300 | 20% | Yunycom d.o.o | 69-37/26 | 9.6.2026 | 9.6.2027
Reagensi, izuzev za transfuziju | 404-1-110/26-35 | 102 | Reagensi i potrošni materijal za imunohemijske analizatore model LIAISON XL i LIAISON XS | 64 | LIAISON AFP | RGN211483 | pakovanje | 100 testova | DiaSorin Italia S.p.A. | LIAISON AFP | 27900 | 20% | Yunycom d.o.o | 69-37/26 | 9.6.2026 | 9.6.2027
Reagensi, izuzev za transfuziju | 404-1-110/26-35 | 102 | Reagensi i potrošni materijal za imunohemijske analizatore model LIAISON XL i LIAISON XS | 65 | LIAISON CORTISOL | RGN211484 | pakovanje | 100 testova | DiaSorin Italia S.p.A. | LIAISON Cortisol | 23800 | 20% | Yunycom d.o.o | 69-37/26 | 9.6.2026 | 9.6.2027
Reagensi, izuzev za transfuziju | 404-1-110/26-35 | 102 | Reagensi i potrošni materijal za imunohemijske analizatore model LIAISON XL i LIAISON XS | 66 | LIAISON PROLACTIN XT | RGN211485 | pakovanje | 100 testova | DiaSorin Italia S.p.A. | LIAISON Prolactin xt | 28300 | 20% | Yunycom d.o.o | 69-37/26 | 9.6.2026 | 9.6.2027
Reagensi, izuzev za transfuziju | 404-1-110/26-35 | 102 | Reagensi i potrošni materijal za imunohemijske analizatore model LIAISON XL i LIAISON XS | 67 | LIAISON BRAHMS PCT II Gen | RGN211486 | pakovanje | 100 testova | DiaSorin Italia S.p.A. | LIAISON BRAHMS PCT II Gen | 119400 | 20% | Yunycom d.o.o | 69-37/26 | 9.6.2026 | 9.6.2027
Reagensi, izuzev za transfuziju | 404-1-110/26-35 | 102 | Reagensi i potrošni materijal za imunohemijske analizatore model LIAISON XL i LIAISON XS | 68 | LIAISON Control BRAHMS PCT II Gen | RGN211487 | pakovanje | L1 2x1,1ml, L2 2x1,1ml | DiaSorin Italia S.p.A. | LIAISON Control BRAHMS PCT II Gen | 24700 | 20% | Yunycom d.o.o | 69-37/26 | 9.6.2026 | 9.6.2027
Reagensi, izuzev za transfuziju | 404-1-110/26-35 | 102 | Reagensi i potrošni materijal za imunohemijske analizatore model LIAISON XL i LIAISON XS | 69 | LIAISON T3 | RGN211488 | pakovanje | 100 testova | DiaSorin Italia S.p.A. | LIAISON T3 | 19800 | 20% | Yunycom d.o.o | 69-37/26 | 9.6.2026 | 9.6.2027
Reagensi, izuzev za transfuziju | 404-1-110/26-35 | 102 | Reagensi i potrošni materijal za imunohemijske analizatore model LIAISON XL i LIAISON XS | 70 | LIAISON T4 | RGN211489 | pakovanje | 100 testova | DiaSorin Italia S.p.A. | LIAISON T4 | 19800 | 20% | Yunycom d.o.o | 69-37/26 | 9.6.2026 | 9.6.2027
Reagensi, izuzev za transfuziju | 404-1-110/26-35 | 102 | Reagensi i potrošni materijal za imunohemijske analizatore model LIAISON XL i LIAISON XS | 71 | LIAISON ANTI-TG | RGN211490 | pakovanje | 100 testova | DiaSorin Italia S.p.A. | LIAISON Anti-Tg | 39600 | 20% | Yunycom d.o.o | 69-37/26 | 9.6.2026 | 9.6.2027
Reagensi, izuzev za transfuziju | 404-1-110/26-35 | 102 | Reagensi i potrošni materijal za imunohemijske analizatore model LIAISON XL i LIAISON XS | 72 | LIAISON Control Anti-TPO | RGN211491 | pakovanje | 4 x 1mL | DiaSorin Italia S.p.A. | LIAISON Control Anti-TPO | 10300 | 20% | Yunycom d.o.o | 69-37/26 | 9.6.2026 | 9.6.2027
Reagensi, izuzev za transfuziju | 404-1-110/26-35 | 102 | Reagensi i potrošni materijal za imunohemijske analizatore model LIAISON XL i LIAISON XS | 73 | LIAISON Control Anti-TG | RGN211492 | pakovanje | 4 x 1mL | DiaSorin Italia S.p.A. | LIAISON Control Anti-Tg | 10300 | 20% | Yunycom d.o.o | 69-37/26 | 9.6.2026 | 9.6.2027
Reagensi, izuzev za transfuziju | 404-1-110/26-35 | 102 | Reagensi i potrošni materijal za imunohemijske analizatore model LIAISON XL i LIAISON XS | 74 | LIAISON Insulin control | RGN211493 | pakovanje | 4 x 1mL | DiaSorin Italia S.p.A. | LIAISON Control Insulin | 10300 | 20% | Yunycom d.o.o | 69-37/26 | 9.6.2026 | 9.6.2027
Reagensi, izuzev za transfuziju | 404-1-110/26-35 | 102 | Reagensi i potrošni materijal za imunohemijske analizatore model LIAISON XL i LIAISON XS | 75 | LIAISON FSH | RGN211494 | pakovanje | 100 testova | DiaSorin Italia S.p.A. | LIAISON FSH | 24000 | 20% | Yunycom d.o.o | 69-37/26 | 9.6.2026 | 9.6.2027
Reagensi, izuzev za transfuziju | 404-1-110/26-35 | 102 | Reagensi i potrošni materijal za imunohemijske analizatore model LIAISON XL i LIAISON XS | 76 | LIAISON LH | RGN211495 | pakovanje | 100 testova | DiaSorin Italia S.p.A. | LIAISON LH | 24000 | 20% | Yunycom d.o.o | 69-37/26 | 9.6.2026 | 9.6.2027
Reagensi, izuzev za transfuziju | 404-1-110/26-35 | 102 | Reagensi i potrošni materijal za imunohemijske analizatore model LIAISON XL i LIAISON XS | 77 | LIAISON XL HCG | RGN211496 | pakovanje | 100 testova | DiaSorin Italia S.p.A. | LIAISON XL HCG | 24000 | 20% | Yunycom d.o.o | 69-37/26 | 9.6.2026 | 9.6.2027
Reagensi, izuzev za transfuziju | 404-1-110/26-35 | 102 | Reagensi i potrošni materijal za imunohemijske analizatore model LIAISON XL i LIAISON XS | 78 | LIAISON TG II Gen | RGN211497 | pakovanje | 100 testova | DiaSorin Italia S.p.A. | LIAISON Tg II Gen | 41400 | 20% | Yunycom d.o.o | 69-37/26 | 9.6.2026 | 9.6.2027
Reagensi, izuzev za transfuziju | 404-1-110/26-35 | 102 | Reagensi i potrošni materijal za imunohemijske analizatore model LIAISON XL i LIAISON XS | 79 | LIAISON Control TG II Gen | RGN211498 | pakovanje | 4 x 1mL | DiaSorin Italia S.p.A. | LIAISON Control Tg II Gen | 10300 | 20% | Yunycom d.o.o | 69-37/26 | 9.6.2026 | 9.6.2027
Reagensi, izuzev za transfuziju | 404-1-110/26-35 | 102 | Reagensi i potrošni materijal za imunohemijske analizatore model LIAISON XL i LIAISON XS | 80 | LIAISON Module | RGN211499 | pakovanje | 6x64 reaction modules | DiaSorin Italia S.p.A. | LIAISON Module | 19000 | 20% | Yunycom d.o.o | 69-37/26 | 9.6.2026 | 9.6.2027
Reagensi, izuzev za transfuziju | 404-1-110/26-35 | 102 | Reagensi i potrošni materijal za imunohemijske analizatore model LIAISON XL i LIAISON XS | 81 | LIAISON Light Check 12 | RGN211500 | pakovanje | 12x2ml | DiaSorin Italia S.p.A. | LIAISON Light Check 12 | 7100 | 20% | Yunycom d.o.o | 69-37/26 | 9.6.2026 | 9.6.2027
Reagensi, izuzev za transfuziju | 404-1-110/26-35 | 102 | Reagensi i potrošni materijal za imunohemijske analizatore model LIAISON XL i LIAISON XS | 82 | LIAISON Cleaning Kit | RGN211501 | pakovanje | 10+2 | DiaSorin Italia S.p.A. | LIAISON Cleaning Kit | 17000 | 20% | Yunycom d.o.o | 69-37/26 | 9.6.2026 | 9.6.2027
Reagensi, izuzev za transfuziju | 404-1-110/26-35 | 102 | Reagensi i potrošni materijal za imunohemijske analizatore model LIAISON XL i LIAISON XS | 83 | Liaison IGF-1 | RGN211502 | pakovanje | 100 testova | DiaSorin Italia S.p.A. | Liaison IGF-1 | 48800 | 20% | Yunycom d.o.o | 69-37/26 | 9.6.2026 | 9.6.2027
Reagensi, izuzev za transfuziju | 404-1-110/26-35 | 102 | Reagensi i potrošni materijal za imunohemijske analizatore model LIAISON XL i LIAISON XS | 84 | Liaison IGF-1 Control | RGN211503 | pakovanje | 4 x 1ml | DiaSorin Italia S.p.A. | Liaison IGF-1 Control | 15800 | 20% | Yunycom d.o.o | 69-37/26 | 9.6.2026 | 9.6.2027
Reagensi, izuzev za transfuziju | 404-1-110/26-35 | 102 | Reagensi i potrošni materijal za imunohemijske analizatore model LIAISON XL i LIAISON XS | 85 | Liaison C-Peptide | RGN211504 | pakovanje | 100 testova | DiaSorin Italia S.p.A. | Liaison C-Peptid | 33000 | 20% | Yunycom d.o.o | 69-37/26 | 9.6.2026 | 9.6.2027
Reagensi, izuzev za transfuziju | 404-1-110/26-35 | 102 | Reagensi i potrošni materijal za imunohemijske analizatore model LIAISON XL i LIAISON XS | 86 | Liaison Ferritine | RGN211505 | pakovanje | 100 testova | DiaSorin Italia S.p.A. | Liaison Ferritin | 25700 | 20% | Yunycom d.o.o | 69-37/26 | 9.6.2026 | 9.6.2027
Reagensi, izuzev za transfuziju | 404-1-110/26-35 | 102 | Reagensi i potrošni materijal za imunohemijske analizatore model LIAISON XL i LIAISON XS | 87 | Quantiferon TB Gold Plus | RGN211506 | pakovanje | 200 testova | DiaSorin Italia S.p.A. | LIAISON QuantiFERON - TB Gold Plus | 171600 | 20% | Yunycom d.o.o | 69-37/26 | 9.6.2026 | 9.6.2027
Reagensi, izuzev za transfuziju | 404-1-110/26-35 | 102 | Reagensi i potrošni materijal za imunohemijske analizatore model LIAISON XL i LIAISON XS | 88 | LSN Ctrl QuantiFERON TB Gold Plus | RGN211507 | pakovanje | 4 x 2mL | DiaSorin Italia S.p.A. | LIAISON Control QuantiFERON - TB Gold Plus | 15800 | 20% | Yunycom d.o.o | 69-37/26 | 9.6.2026 | 9.6.2027
Reagensi, izuzev za transfuziju | 404-1-110/26-35 | 102 | Reagensi i potrošni materijal za imunohemijske analizatore model LIAISON XL i LIAISON XS | 89 | Liaison FGF-23 | RGN211508 | pakovanje | 50 testova | DiaSorin Italia S.p.A. | Liaison FGF-23 | 198000 | 20% | Yunycom d.o.o | 69-37/26 | 9.6.2026 | 9.6.2027
Reagensi, izuzev za transfuziju | 404-1-110/26-35 | 102 | Reagensi i potrošni materijal za imunohemijske analizatore model LIAISON XL i LIAISON XS | 90 | Liaison DHEA-S | RGN211509 | pakovanje | 100 testova | DiaSorin Italia S.p.A. | Liaison DHEA-S | 34800 | 20% | Yunycom d.o.o | 69-37/26 | 9.6.2026 | 9.6.2027
Reagensi, izuzev za transfuziju | 404-1-110/26-35 | 102 | Reagensi i potrošni materijal za imunohemijske analizatore model LIAISON XL i LIAISON XS | 91 | Liaison Control DHEA-S | RGN211510 | pakovanje | 4 x 1mL | DiaSorin Italia S.p.A. | Liaison Control DHEA-S | 15800 | 20% | Yunycom d.o.o | 69-37/26 | 9.6.2026 | 9.6.2027
Reagensi, izuzev za transfuziju | 404-1-110/26-35 | 102 | Reagensi i potrošni materijal za imunohemijske analizatore model LIAISON XL i LIAISON XS | 92 | LIAISON NSE | RGN211511 | pakovanje | 100 testova | DiaSorin Italia S.p.A. | LIAISON NSE | 49500 | 20% | Yunycom d.o.o | 69-37/26 | 9.6.2026 | 9.6.2027
Reagensi, izuzev za transfuziju | 404-1-110/26-35 | 102 | Reagensi i potrošni materijal za imunohemijske analizatore model LIAISON XL i LIAISON XS | 93 | LIAISON Control NSE | RGN211512 | pakovanje | 4 x 1mL | DiaSorin Italia S.p.A. | LIAISON Control NSE | 23800 | 20% | Yunycom d.o.o | 69-37/26 | 9.6.2026 | 9.6.2027
Reagensi, izuzev za transfuziju | 404-1-110/26-35 | 102 | Reagensi i potrošni materijal za imunohemijske analizatore model LIAISON XL i LIAISON XS | 94 | LIAISON S100 | RGN211513 | pakovanje | 100 testova | DiaSorin Italia S.p.A. | LIAISON S100 | 158400 | 20% | Yunycom d.o.o | 69-37/26 | 9.6.2026 | 9.6.2027
Reagensi, izuzev za transfuziju | 404-1-110/26-35 | 102 | Reagensi i potrošni materijal za imunohemijske analizatore model LIAISON XL i LIAISON XS | 95 | LIAISON S100 Cal (low/high) | RGN211514 | pakovanje | 4 x 1mL | DiaSorin Italia S.p.A. | LIAISON S100 Cal (low/high) | 30400 | 20% | Yunycom d.o.o | 69-37/26 | 9.6.2026 | 9.6.2027
Reagensi, izuzev za transfuziju | 404-1-110/26-35 | 102 | Reagensi i potrošni materijal za imunohemijske analizatore model LIAISON XL i LIAISON XS | 96 | LIAISON Control S100 | RGN211515 | pakovanje | 4 x 1mL | DiaSorin Italia S.p.A. | LIAISON Control S100 | 48800 | 20% | Yunycom d.o.o | 69-37/26 | 9.6.2026 | 9.6.2027
Reagensi, izuzev za transfuziju | 404-1-110/26-35 | 102 | Reagensi i potrošni materijal za imunohemijske analizatore model LIAISON XL i LIAISON XS | 97 | LIAISON TPA-M | RGN211516 | pakovanje | 100 testova | DiaSorin Italia S.p.A. | LIAISON TPA-M | 57000 | 20% | Yunycom d.o.o | 69-37/26 | 9.6.2026 | 9.6.2027
Reagensi, izuzev za transfuziju | 404-1-110/26-35 | 102 | Reagensi i potrošni materijal za imunohemijske analizatore model LIAISON XL i LIAISON XS | 98 | LIAISON Control TPA | RGN211517 | pakovanje | 4 x 1,8mL | DiaSorin Italia S.p.A. | LIAISON Control TPA | 37000 | 20% | Yunycom d.o.o | 69-37/26 | 9.6.2026 | 9.6.2027
Reagensi, izuzev za transfuziju | 404-1-110/26-35 | 102 | Reagensi i potrošni materijal za imunohemijske analizatore model LIAISON XL i LIAISON XS | 99 | LIAISON Endocrinology Diluent | RGN211518 | pakovanje | 4 x 4,5mL | DiaSorin Italia S.p.A. | LIAISON Endocrinology Diluent | 15800 | 20% | Yunycom d.o.o | 69-37/26 | 9.6.2026 | 9.6.2027
Reagensi, izuzev za transfuziju | 404-1-110/26-35 | 102 | Reagensi i potrošni materijal za imunohemijske analizatore model LIAISON XL i LIAISON XS | 100 | LIAISON XL Cleaning tool | RGN211519 | pakovanje | 10 + 2 | DiaSorin Italia S.p.A. | LIAISON XL Cleaning Tool | 15800 | 20% | Yunycom d.o.o | 69-37/26 | 9.6.2026 | 9.6.2027
Reagensi, izuzev za transfuziju | 404-1-110/26-35 | 102 | Reagensi i potrošni materijal za imunohemijske analizatore model LIAISON XL i LIAISON XS | 101 | Liaison H.pylori SA kontrola | RGN233806 | pakovanje | 2x5ml | DiaSorin inc, USA | LIAISON H.pylori SA Control Set | 12500 | 20% | Yunycom d.o.o | 69-37/26 | 9.6.2026 | 9.6.2027
Reagensi, izuzev za transfuziju | 404-1-110/26-35 | 102 | Reagensi i potrošni materijal za imunohemijske analizatore model LIAISON XL i LIAISON XS | 102 | Liaison H.pylori SA | RGN233807 | pakovanje | 100 testova | DiaSorin inc, USA | LIAISON H.pylori SA | 138600 | 20% | Yunycom d.o.o | 69-37/26 | 9.6.2026 | 9.6.2027
Reagensi, izuzev za transfuziju | 404-1-110/26-35 | 102 | Reagensi i potrošni materijal za imunohemijske analizatore model LIAISON XL i LIAISON XS | 103 | Liason Elastase-1 | RGN241555 | pakovanje | 100 testova | DiaSorin inc, USA | LIAISON Elastase - 1 | 99000 | 20% | Yunycom d.o.o | 69-37/26 | 9.6.2026 | 9.6.2027
Reagensi, izuzev za transfuziju | 404-1-110/26-35 | 102 | Reagensi i potrošni materijal za imunohemijske analizatore model LIAISON XL i LIAISON XS | 104 | Liason Elastase-1 control | RGN241556 | pakovanje | level 1 (2x1ml) level 2 (2x1ml) | DiaSorin inc, USA | LIAISON Elastase - 1 Control set | 14400 | 20% | Yunycom d.o.o | 69-37/26 | 9.6.2026 | 9.6.2027
Reagensi, izuzev za transfuziju | 404-1-110/26-35 | 102 | Reagensi i potrošni materijal za imunohemijske analizatore model LIAISON XL i LIAISON XS | 105 | LIAISON ACTH | RGN261425 | pakovanje | 100 testova | DiaSorin Italia S.p.A. | LIAISON ACTH | 49000 | 20% | Yunycom d.o.o | 69-37/26 | 9.6.2026 | 9.6.2027
Reagensi, izuzev za transfuziju | 404-1-110/26-35 | 102 | Reagensi i potrošni materijal za imunohemijske analizatore model LIAISON XL i LIAISON XS | 106 | LIAISON Control ACTH | RGN261426 | pakovanje | 4 x 4,5mL | DiaSorin Italia S.p.A. | LIAISON Control ACTH | 10000 | 20% | Yunycom d.o.o | 69-37/26 | 9.6.2026 | 9.6.2027
Reagensi, izuzev za transfuziju | 404-1-110/26-35 | 102 | Reagensi i potrošni materijal za imunohemijske analizatore model LIAISON XL i LIAISON XS | 107 | LIAISON Borrelia IgM II | RGN261427 | pakovanje | 100 testova | DiaSorin Italia S.p.A. | LIAISON Borrelia IgM II | 33200 | 20% | Yunycom d.o.o | 69-37/26 | 9.6.2026 | 9.6.2027
Reagensi, izuzev za transfuziju | 404-1-110/26-35 | 102 | Reagensi i potrošni materijal za imunohemijske analizatore model LIAISON XL i LIAISON XS | 108 | LIAISON Borrelia IgM Quant | RGN261428 | pakovanje | 100 testova | DiaSorin Italia S.p.A. | LIAISON Borrelia IgM Quant | 33200 | 20% | Yunycom d.o.o | 69-37/26 | 9.6.2026 | 9.6.2027
Reagensi, izuzev za transfuziju | 404-1-110/26-35 | 102 | Reagensi i potrošni materijal za imunohemijske analizatore model LIAISON XL i LIAISON XS | 109 | LIAISON Control Borrelia IgM Quant/ LIAISON Control Borrelia IGM II | RGN261429 | pakovanje | 2 x 0,9 ml | DiaSorin Italia S.p.A. | LIAISON Control Borrelia IgM Quant/ LIAISON Control Borrelia IGM II | 12300 | 20% | Yunycom d.o.o | 69-37/26 | 9.6.2026 | 9.6.2027
Reagensi, izuzev za transfuziju | 404-1-110/26-35 | 102 | Reagensi i potrošni materijal za imunohemijske analizatore model LIAISON XL i LIAISON XS | 110 | LIAISON Borrelia IgG | RGN261430 | pakovanje | 100 testova | DiaSorin Italia S.p.A. | LIAISON Borrelia IgG | 33200 | 20% | Yunycom d.o.o | 69-37/26 | 9.6.2026 | 9.6.2027
Reagensi, izuzev za transfuziju | 404-1-110/26-35 | 102 | Reagensi i potrošni materijal za imunohemijske analizatore model LIAISON XL i LIAISON XS | 111 | LIAISON Control Borrelia IgG | RGN261431 | pakovanje | 4 x 0,7 ml | DiaSorin Italia S.p.A. | LIAISON Control Borrelia IgG | 12300 | 20% | Yunycom d.o.o | 69-37/26 | 9.6.2026 | 9.6.2027
Reagensi, izuzev za transfuziju | 404-1-110/26-35 | 102 | Reagensi i potrošni materijal za imunohemijske analizatore model LIAISON XL i LIAISON XS | 112 | LIAISON Borrelia IgG Liquor Controls | RGN261432 | pakovanje | 4 x 1,5 ml | DiaSorin Italia S.p.A. | LIAISON Borrelia IgG Liquor Controls | 24600 | 20% | Yunycom d.o.o | 69-37/26 | 9.6.2026 | 9.6.2027
Reagensi, izuzev za transfuziju | 404-1-110/26-35 | 102 | Reagensi i potrošni materijal za imunohemijske analizatore model LIAISON XL i LIAISON XS | 113 | LIAISON EBNA IgG | RGN261433 | pakovanje | 100 testova | DiaSorin Italia S.p.A. | LIAISON EBNA IgG | 38100 | 20% | Yunycom d.o.o | 69-37/26 | 9.6.2026 | 9.6.2027
Reagensi, izuzev za transfuziju | 404-1-110/26-35 | 102 | Reagensi i potrošni materijal za imunohemijske analizatore model LIAISON XL i LIAISON XS | 114 | LIAISON Control EBNA IgG | RGN261434 | pakovanje | 4 x 0,9 ml | DiaSorin Italia S.p.A. | LIAISON Control EBNA IgG | 12300 | 20% | Yunycom d.o.o | 69-37/26 | 9.6.2026 | 9.6.2027
Reagensi, izuzev za transfuziju | 404-1-110/26-35 | 102 | Reagensi i potrošni materijal za imunohemijske analizatore model LIAISON XL i LIAISON XS | 115 | LIAISON EBV IgM | RGN261435 | pakovanje | 100 testova | DiaSorin Italia S.p.A. | LIAISON EBV IgM | 38100 | 20% | Yunycom d.o.o | 69-37/26 | 9.6.2026 | 9.6.2027
Reagensi, izuzev za transfuziju | 404-1-110/26-35 | 102 | Reagensi i potrošni materijal za imunohemijske analizatore model LIAISON XL i LIAISON XS | 116 | LIAISON Control EBV IgM | RGN261436 | pakovanje | 4 x 0,9 ml | DiaSorin Italia S.p.A. | LIAISON Control EBV IgM | 12300 | 20% | Yunycom d.o.o | 69-37/26 | 9.6.2026 | 9.6.2027
Reagensi, izuzev za transfuziju | 404-1-110/26-35 | 102 | Reagensi i potrošni materijal za imunohemijske analizatore model LIAISON XL i LIAISON XS | 117 | LIAISON VCA IgG | RGN261437 | pakovanje | 100 testova | DiaSorin Italia S.p.A. | LIAISON VCA IgG | 38100 | 20% | Yunycom d.o.o | 69-37/26 | 9.6.2026 | 9.6.2027
Reagensi, izuzev za transfuziju | 404-1-110/26-35 | 102 | Reagensi i potrošni materijal za imunohemijske analizatore model LIAISON XL i LIAISON XS | 118 | LIAISON Control VCA IgG | RGN261438 | pakovanje | 4 x 0,9 ml | DiaSorin Italia S.p.A. | LIAISON Control VCA IgG | 12300 | 20% | Yunycom d.o.o | 69-37/26 | 9.6.2026 | 9.6.2027
Reagensi, izuzev za transfuziju | 404-1-110/26-35 | 102 | Reagensi i potrošni materijal za imunohemijske analizatore model LIAISON XL i LIAISON XS | 119 | LIAISON Cuvettes on tray | RGN261439 | pakovanje | 3360 komada | DiaSorin Italia S.p.A. | LIAISON Cuvettes on tray | 60000 | 20% | Yunycom d.o.o | 69-37/26 | 9.6.2026 | 9.6.2027
Reagensi, izuzev za transfuziju | 404-1-110/26-35 | 102 | Reagensi i potrošni materijal za imunohemijske analizatore model LIAISON XL i LIAISON XS | 120 | LIAISON Disposable Tips | RGN261440 | pakovanje | 6920 komada | DiaSorin Italia S.p.A. | LIAISON Disposable Tips | 40000 | 20% | Yunycom d.o.o | 69-37/26 | 9.6.2026 | 9.6.2027
Reagensi, izuzev za transfuziju | 404-1-110/26-35 | 102 | Reagensi i potrošni materijal za imunohemijske analizatore model LIAISON XL i LIAISON XS | 121 | LIAISON EASY Starter Kit | RGN261441 | pakovanje | 2 x 3 x 230 ml | DiaSorin Italia S.p.A. | LIAISON EASY Starter Kit | 6000 | 20% | Yunycom d.o.o | 69-37/26 | 9.6.2026 | 9.6.2027
Reagensi, izuzev za transfuziju | 404-1-110/26-35 | 102 | Reagensi i potrošni materijal za imunohemijske analizatore model LIAISON XL i LIAISON XS | 122 | LIAISON EASY Wash Buffer | RGN261442 | pakovanje | 10 x 300 ml | DiaSorin inc, USA | LIAISON EASY Wash Buffer | 13000 | 20% | Yunycom d.o.o | 69-37/26 | 9.6.2026 | 9.6.2027
Reagensi, izuzev za transfuziju | 404-1-110/26-35 | 102 | Reagensi i potrošni materijal za imunohemijske analizatore model LIAISON XL i LIAISON XS | 123 | LIAISON EASY System Liquid | RGN261443 | pakovanje | 6 x 90 ml | DiaSorin Italia S.p.A. | LIAISON EASY System Liquid | 6000 | 20% | Yunycom d.o.o | 69-37/26 | 9.6.2026 | 9.6.2027
Reagensi, izuzev za transfuziju | 404-1-110/26-35 | 102 | Reagensi i potrošni materijal za imunohemijske analizatore model LIAISON XL i LIAISON XS | 124 | LIAISON EASY Cleaning Tool | RGN261444 | pakovanje | 10+2 | DiaSorin Italia S.p.A. | LIAISON EASY Cleaning Tool | 18000 | 20% | Yunycom d.o.o | 69-37/26 | 9.6.2026 | 9.6.2027
Reagensi, izuzev za transfuziju | 404-1-110/26-35 | 102 | Reagensi i potrošni materijal za imunohemijske analizatore model LIAISON XL i LIAISON XS | 125 | LIAISON Murex Control Anti-HEV IgG | RGN261445 | pakovanje | 4 x 0.7 ml | DiaSorin Italia S.p.A. | LIAISON Murex Control Anti-HEV IgG | 18000 | 20% | Yunycom d.o.o | 69-37/26 | 9.6.2026 | 9.6.2027
Reagensi, izuzev za transfuziju | 404-1-110/26-35 | 102 | Reagensi i potrošni materijal za imunohemijske analizatore model LIAISON XL i LIAISON XS | 126 | LIAISON Murex Anti-HEV IgG | RGN261446 | pakovanje | 100 testova | DiaSorin Italia S.p.A. | LIAISON Murex Anti-HEV IgG | 80000 | 20% | Yunycom d.o.o | 69-37/26 | 9.6.2026 | 9.6.2027
Reagensi, izuzev za transfuziju | 404-1-110/26-35 | 102 | Reagensi i potrošni materijal za imunohemijske analizatore model LIAISON XL i LIAISON XS | 127 | LIAISON Murex Anti-HEV IgM | RGN261447 | pakovanje | 100 testova | DiaSorin Italia S.p.A. | LIAISON Murex Anti-HEV IgM | 80000 | 20% | Yunycom d.o.o | 69-37/26 | 9.6.2026 | 9.6.2027
Reagensi, izuzev za transfuziju | 404-1-110/26-35 | 102 | Reagensi i potrošni materijal za imunohemijske analizatore model LIAISON XL i LIAISON XS | 128 | LIAISON Murex Control Anti-HEV IgM | RGN261448 | pakovanje | 4 x 0.7 ml | DiaSorin Italia S.p.A. | LIAISON Murex Control Anti-HEV IgM | 18000 | 20% | Yunycom d.o.o | 69-37/26 | 9.6.2026 | 9.6.2027
Reagensi, izuzev za transfuziju | 404-1-110/26-35 | 102 | Reagensi i potrošni materijal za imunohemijske analizatore model LIAISON XL i LIAISON XS | 129 | LIAISON Mycoplasma pneumoniae IgM | RGN261449 | pakovanje | 50 testova | DiaSorin Italia S.p.A. | LIAISON Mycoplasma pneumoniae IgM | 25800 | 20% | Yunycom d.o.o | 69-37/26 | 9.6.2026 | 9.6.2027
Reagensi, izuzev za transfuziju | 404-1-110/26-35 | 102 | Reagensi i potrošni materijal za imunohemijske analizatore model LIAISON XL i LIAISON XS | 130 | LIAISON Control Mycoplasma pneumoniae IgM | RGN261450 | pakovanje | 4 x 0.5 ml | DiaSorin Italia S.p.A. | LIAISON Control Mycoplasma pneumoniae IgM | 10000 | 20% | Yunycom d.o.o | 69-37/26 | 9.6.2026 | 9.6.2027
Reagensi, izuzev za transfuziju | 404-1-110/26-35 | 102 | Reagensi i potrošni materijal za imunohemijske analizatore model LIAISON XL i LIAISON XS | 131 | LIAISON Mycoplasma pneumoniae IgG | RGN261451 | pakovanje | 50 testova | DiaSorin Italia S.p.A. | LIAISON Mycoplasma pneumoniae IgG | 25800 | 20% | Yunycom d.o.o | 69-37/26 | 9.6.2026 | 9.6.2027
Reagensi, izuzev za transfuziju | 404-1-110/26-35 | 102 | Reagensi i potrošni materijal za imunohemijske analizatore model LIAISON XL i LIAISON XS | 132 | LIAISON Control Mycoplasma pneumoniae IgG | RGN261452 | pakovanje | 4 x 0.7 ml | DiaSorin Italia S.p.A. | LIAISON Control Mycoplasma pneumoniae IgG | 10000 | 20% | Yunycom d.o.o | 69-37/26 | 9.6.2026 | 9.6.2027
Reagensi, izuzev za transfuziju | 404-1-110/26-35 | 102 | Reagensi i potrošni materijal za imunohemijske analizatore model LIAISON XL i LIAISON XS | 133 | LIAISON VZV IgG HT | RGN261453 | pakovanje | 200 testova | DiaSorin Italia S.p.A. | LIAISON VZV IgG HT | 62100 | 20% | Yunycom d.o.o | 69-37/26 | 9.6.2026 | 9.6.2027
Reagensi, izuzev za transfuziju | 404-1-110/26-35 | 102 | Reagensi i potrošni materijal za imunohemijske analizatore model LIAISON XL i LIAISON XS | 134 | LIAISON Control VZV lgG HT | RGN261454 | pakovanje | 4 x 0.7 ml | DiaSorin Italia S.p.A. | LIAISON Control VZV lgG HT | 12300 | 20% | Yunycom d.o.o | 69-37/26 | 9.6.2026 | 9.6.2027
Reagensi, izuzev za transfuziju | 404-1-110/26-35 | 102 | Reagensi i potrošni materijal za imunohemijske analizatore model LIAISON XL i LIAISON XS | 135 | LIAISON VZV IgM | RGN261455 | pakovanje | 100 testova | DiaSorin Italia S.p.A. | LIAISON VZV IgM | 30800 | 20% | Yunycom d.o.o | 69-37/26 | 9.6.2026 | 9.6.2027
Reagensi, izuzev za transfuziju | 404-1-110/26-35 | 102 | Reagensi i potrošni materijal za imunohemijske analizatore model LIAISON XL i LIAISON XS | 136 | LIAISON Control VZV IgM | RGN261456 | pakovanje | 4 x 0.7 ml | DiaSorin Italia S.p.A. | LIAISON Control VZV IgM | 12300 | 20% | Yunycom d.o.o | 69-37/26 | 9.6.2026 | 9.6.2027
Reagensi, izuzev za transfuziju | 404-1-110/26-35 | 102 | Reagensi i potrošni materijal za imunohemijske analizatore model LIAISON XL i LIAISON XS | 137 | LIAISON Aldo Neutralization Buffer | RGN261457 | pakovanje | 2 x 25 ml | DiaSorin inc, USA | LIAISON Aldo Neutralization Buffer | 7000 | 20% | Yunycom d.o.o | 69-37/26 | 9.6.2026 | 9.6.2027
Reagensi, izuzev za transfuziju | 404-1-110/26-35 | 102 | Reagensi i potrošni materijal za imunohemijske analizatore model LIAISON XL i LIAISON XS | 138 | LIAISON Anti-HAV | RGN261458 | pakovanje | 100 testova | DiaSorin Italia S.p.A. | LIAISON Anti-HAV | 50000 | 20% | Yunycom d.o.o | 69-37/26 | 9.6.2026 | 9.6.2027
Reagensi, izuzev za transfuziju | 404-1-110/26-35 | 102 | Reagensi i potrošni materijal za imunohemijske analizatore model LIAISON XL i LIAISON XS | 139 | LIAISON Control Anti-HAV | RGN261459 | pakovanje | 4 x 3.5 ml | DiaSorin Italia S.p.A. | LIAISON Control Anti-HAV | 12300 | 20% | Yunycom d.o.o | 69-37/26 | 9.6.2026 | 9.6.2027
Reagensi, izuzev za transfuziju | 404-1-110/26-35 | 102 | Reagensi i potrošni materijal za imunohemijske analizatore model LIAISON XL i LIAISON XS | 140 | LIAISON HAV IgM | RGN261460 | pakovanje | 100 testova | DiaSorin Italia S.p.A. | LIAISON HAV IgM | 50000 | 20% | Yunycom d.o.o | 69-37/26 | 9.6.2026 | 9.6.2027
Reagensi, izuzev za transfuziju | 404-1-110/26-35 | 102 | Reagensi i potrošni materijal za imunohemijske analizatore model LIAISON XL i LIAISON XS | 141 | LIAISON Control HAV IgM | RGN261461 | pakovanje | 4 x 0.7 ml | DiaSorin Italia S.p.A. | LIAISON Control HAV IgM | 12300 | 20% | Yunycom d.o.o | 69-37/26 | 9.6.2026 | 9.6.2027
Reagensi, izuzev za transfuziju | 404-1-110/26-35 | 102 | Reagensi i potrošni materijal za imunohemijske analizatore model LIAISON XL i LIAISON XS | 142 | LIAISON HBeAg | RGN261462 | pakovanje | 100 testova | DiaSorin Italia S.p.A. | LIAISON HBeAg | 29500 | 20% | Yunycom d.o.o | 69-37/26 | 9.6.2026 | 9.6.2027
Reagensi, izuzev za transfuziju | 404-1-110/26-35 | 102 | Reagensi i potrošni materijal za imunohemijske analizatore model LIAISON XL i LIAISON XS | 143 | LIAISON Control HBeAg | RGN261463 | pakovanje | neg (2 x 4 ml) pos (2 x 3.5 ml) | DiaSorin Italia S.p.A. | LIAISON Control HBeAg | 12300 | 20% | Yunycom d.o.o | 69-37/26 | 9.6.2026 | 9.6.2027
Reagensi, izuzev za transfuziju | 404-1-110/26-35 | 102 | Reagensi i potrošni materijal za imunohemijske analizatore model LIAISON XL i LIAISON XS | 144 | LIAISON Anti-HBe | RGN261464 | pakovanje | 100 testova | DiaSorin Italia S.p.A. | LIAISON Anti-HBe | 29500 | 20% | Yunycom d.o.o | 69-37/26 | 9.6.2026 | 9.6.2027
Reagensi, izuzev za transfuziju | 404-1-110/26-35 | 102 | Reagensi i potrošni materijal za imunohemijske analizatore model LIAISON XL i LIAISON XS | 145 | LIAISON Control Anti HBe | RGN261465 | pakovanje | neg (2 x 4 ml) pos (2 x 3.5 ml) | DiaSorin Italia S.p.A. | LIAISON Control Anti HBe | 12300 | 20% | Yunycom d.o.o | 69-37/26 | 9.6.2026 | 9.6.2027
Reagensi, izuzev za transfuziju | 404-1-110/26-35 | 102 | Reagensi i potrošni materijal za imunohemijske analizatore model LIAISON XL i LIAISON XS | 146 | LIAISON Biotrin Parvovirus B19 IgG | RGN261466 | pakovanje | 100 testova | DiaSorin Italia S.p.A. | LIAISON Biotrin Parvovirus B19 IgG | 36900 | 20% | Yunycom d.o.o | 69-37/26 | 9.6.2026 | 9.6.2027
Reagensi, izuzev za transfuziju | 404-1-110/26-35 | 102 | Reagensi i potrošni materijal za imunohemijske analizatore model LIAISON XL i LIAISON XS | 147 | LIAISON Biotrin Control Parvovirus B19 IgG | RGN261467 | pakovanje | 4 x 0.7 ml | DiaSorin Italia S.p.A. | LIAISON Biotrin Control Parvovirus B19 IgG | 14800 | 20% | Yunycom d.o.o | 69-37/26 | 9.6.2026 | 9.6.2027
Reagensi, izuzev za transfuziju | 404-1-110/26-35 | 102 | Reagensi i potrošni materijal za imunohemijske analizatore model LIAISON XL i LIAISON XS | 148 | LIAISON Biotrin Parvovirus B19 IgM | RGN261468 | pakovanje | 100 testova | DiaSorin Italia S.p.A. | LIAISON Biotrin Parvovirus B19 IgM | 36900 | 20% | Yunycom d.o.o | 69-37/26 | 9.6.2026 | 9.6.2027
Reagensi, izuzev za transfuziju | 404-1-110/26-35 | 102 | Reagensi i potrošni materijal za imunohemijske analizatore model LIAISON XL i LIAISON XS | 149 | LIAISON Biotrin Control Parvovirus B19 IgM | RGN261469 | pakovanje | 4 x 0.7 ml | DiaSorin Italia S.p.A. | LIAISON Biotrin Control Parvovirus B19 IgM | 14800 | 20% | Yunycom d.o.o | 69-37/26 | 9.6.2026 | 9.6.2027
Reagensi, izuzev za transfuziju | 404-1-110/26-35 | 102 | Reagensi i potrošni materijal za imunohemijske analizatore model LIAISON XL i LIAISON XS | 150 | LIAISON C. difficile Toxins A&B | RGN261470 | pakovanje | 100 testova | DiaSorin inc, USA | LIAISON C. difficile Toxins A&B | 78500 | 20% | Yunycom d.o.o | 69-37/26 | 9.6.2026 | 9.6.2027
Reagensi, izuzev za transfuziju | 404-1-110/26-35 | 102 | Reagensi i potrošni materijal za imunohemijske analizatore model LIAISON XL i LIAISON XS | 151 | LIAISON C. difficile Toxins A&B Control Set | RGN261471 | pakovanje | 2 x 6,0 ml (neg) 6 x 2,0 ml (pos) | DiaSorin inc, USA | LIAISON C. difficile Toxins A&B Control Set | 11600 | 20% | Yunycom d.o.o | 69-37/26 | 9.6.2026 | 9.6.2027
Reagensi, izuzev za transfuziju | 404-1-110/26-35 | 102 | Reagensi i potrošni materijal za imunohemijske analizatore model LIAISON XL i LIAISON XS | 152 | LIAISON CMV IgM II | RGN261472 | pakovanje | 100 testova | DiaSorin Italia S.p.A. | LIAISON CMV IgM II | 50000 | 20% | Yunycom d.o.o | 69-37/26 | 9.6.2026 | 9.6.2027
Reagensi, izuzev za transfuziju | 404-1-110/26-35 | 102 | Reagensi i potrošni materijal za imunohemijske analizatore model LIAISON XL i LIAISON XS | 153 | LIAISON Control CMV IgM II | RGN261473 | pakovanje | 4 x 0.8 ml | DiaSorin Italia S.p.A. | LIAISON Control CMV IgM II | 12300 | 20% | Yunycom d.o.o | 69-37/26 | 9.6.2026 | 9.6.2027
Reagensi, izuzev za transfuziju | 404-1-110/26-35 | 102 | Reagensi i potrošni materijal za imunohemijske analizatore model LIAISON XL i LIAISON XS | 154 | LIAISON CMV IgG II | RGN261474 | pakovanje | 100 testova | DiaSorin Italia S.p.A. | LIAISON CMV IgG II | 50000 | 20% | Yunycom d.o.o | 69-37/26 | 9.6.2026 | 9.6.2027
Reagensi, izuzev za transfuziju | 404-1-110/26-35 | 102 | Reagensi i potrošni materijal za imunohemijske analizatore model LIAISON XL i LIAISON XS | 155 | LIAISON Control CMV IgG II | RGN261475 | pakovanje | 4 x 0.9 ml | DiaSorin Italia S.p.A. | LIAISON Control CMV IgG II | 12300 | 20% | Yunycom d.o.o | 69-37/26 | 9.6.2026 | 9.6.2027
Reagensi, izuzev za transfuziju | 404-1-110/26-35 | 102 | Reagensi i potrošni materijal za imunohemijske analizatore model LIAISON XL i LIAISON XS | 156 | LIAISON CMV IgG Avidity II | RGN261476 | pakovanje | 25 testova | DiaSorin Italia S.p.A. | LIAISON CMV IgG Avidity II | 24600 | 20% | Yunycom d.o.o | 69-37/26 | 9.6.2026 | 9.6.2027
Reagensi, izuzev za transfuziju | 404-1-110/26-35 | 102 | Reagensi i potrošni materijal za imunohemijske analizatore model LIAISON XL i LIAISON XS | 157 | LIAISON Control CMV IgG Avidity II | RGN261477 | pakovanje | 4 x 0.5 ml | DiaSorin Italia S.p.A. | LIAISON Control CMV IgG Avidity II | 12300 | 20% | Yunycom d.o.o | 69-37/26 | 9.6.2026 | 9.6.2027
Reagensi, izuzev za transfuziju | 404-1-110/26-35 | 102 | Reagensi i potrošni materijal za imunohemijske analizatore model LIAISON XL i LIAISON XS | 158 | LIAISON HBc IgM | RGN261478 | pakovanje | 50 testova | DiaSorin Italia S.p.A. | LIAISON HBc IgM | 20000 | 20% | Yunycom d.o.o | 69-37/26 | 9.6.2026 | 9.6.2027
Reagensi, izuzev za transfuziju | 404-1-110/26-35 | 102 | Reagensi i potrošni materijal za imunohemijske analizatore model LIAISON XL i LIAISON XS | 159 | LIAISON Control HBc IgM | RGN261479 | pakovanje | 2 x 0.7 ml (neg) 2 x 0.5 ml (pos) | DiaSorin Italia S.p.A. | LIAISON Control HBc IgM | 12300 | 20% | Yunycom d.o.o | 69-37/26 | 9.6.2026 | 9.6.2027
Reagensi, izuzev za transfuziju | 404-1-110/26-35 | 102 | Reagensi i potrošni materijal za imunohemijske analizatore model LIAISON XL i LIAISON XS | 160 | LIAISON HSV-1 Type Specific IgG | RGN261480 | pakovanje | 100 testova | DiaSorin inc, USA | LIAISON HSV-1 Type Specific IgG | 32300 | 20% | Yunycom d.o.o | 69-37/26 | 9.6.2026 | 9.6.2027
Reagensi, izuzev za transfuziju | 404-1-110/26-35 | 102 | Reagensi i potrošni materijal za imunohemijske analizatore model LIAISON XL i LIAISON XS | 161 | LIAISON Control HSV-1 IgG | RGN261481 | pakovanje | 4 x 0.7 ml | DiaSorin inc, USA | LIAISON Control HSV-1 IgG | 18500 | 20% | Yunycom d.o.o | 69-37/26 | 9.6.2026 | 9.6.2027
Reagensi, izuzev za transfuziju | 404-1-110/26-35 | 102 | Reagensi i potrošni materijal za imunohemijske analizatore model LIAISON XL i LIAISON XS | 162 | LIAISON HSV-1/2 IgM | RGN261482 | pakovanje | 100 testova | DiaSorin Italia S.p.A. | LIAISON HSV-1/2 IgM | 35000 | 20% | Yunycom d.o.o | 69-37/26 | 9.6.2026 | 9.6.2027
Reagensi, izuzev za transfuziju | 404-1-110/26-35 | 102 | Reagensi i potrošni materijal za imunohemijske analizatore model LIAISON XL i LIAISON XS | 163 | LIAISON Control HSV-1/2 IgM | RGN261483 | pakovanje | 4 x 1.2 ml | DiaSorin Italia S.p.A. | LIAISON Control HSV-1/2 IgM | 12300 | 20% | Yunycom d.o.o | 69-37/26 | 9.6.2026 | 9.6.2027
Reagensi, izuzev za transfuziju | 404-1-110/26-35 | 102 | Reagensi i potrošni materijal za imunohemijske analizatore model LIAISON XL i LIAISON XS | 164 | LIAISON HSV-2 IgG | RGN261484 | pakovanje | 100 testova | DiaSorin Italia S.p.A. | LIAISON HSV-2 IgG | 28600 | 20% | Yunycom d.o.o | 69-37/26 | 9.6.2026 | 9.6.2027
Reagensi, izuzev za transfuziju | 404-1-110/26-35 | 102 | Reagensi i potrošni materijal za imunohemijske analizatore model LIAISON XL i LIAISON XS | 165 | LIAISON Control HSV-2 IgG | RGN261485 | pakovanje | 4 x 0.7 ml | DiaSorin Italia S.p.A. | LIAISON Control HSV-2 IgG | 12300 | 20% | Yunycom d.o.o | 69-37/26 | 9.6.2026 | 9.6.2027
Reagensi, izuzev za transfuziju | 404-1-110/26-35 | 102 | Reagensi i potrošni materijal za imunohemijske analizatore model LIAISON XL i LIAISON XS | 166 | LIAISON Mumps IgG | RGN261486 | pakovanje | 100 testova | DiaSorin Italia S.p.A. | LIAISON Mumps IgG | 38100 | 20% | Yunycom d.o.o | 69-37/26 | 9.6.2026 | 9.6.2027
Reagensi, izuzev za transfuziju | 404-1-110/26-35 | 102 | Reagensi i potrošni materijal za imunohemijske analizatore model LIAISON XL i LIAISON XS | 167 | LIAISON Control Mumps IgG | RGN261487 | pakovanje | 4 x 0.7 ml | DiaSorin Italia S.p.A. | LIAISON Control Mumps IgG | 9900 | 20% | Yunycom d.o.o | 69-37/26 | 9.6.2026 | 9.6.2027
Reagensi, izuzev za transfuziju | 404-1-110/26-35 | 102 | Reagensi i potrošni materijal za imunohemijske analizatore model LIAISON XL i LIAISON XS | 168 | LIAISON Mumps IgM | RGN261488 | pakovanje | 50 testova | DiaSorin Italia S.p.A. | LIAISON Mumps IgM | 19700 | 20% | Yunycom d.o.o | 69-37/26 | 9.6.2026 | 9.6.2027
Reagensi, izuzev za transfuziju | 404-1-110/26-35 | 102 | Reagensi i potrošni materijal za imunohemijske analizatore model LIAISON XL i LIAISON XS | 169 | LIAISON Control Mumps IgM | RGN261489 | pakovanje | 4 x 0.7 ml | DiaSorin Italia S.p.A. | LIAISON Control Mumps IgM | 12300 | 20% | Yunycom d.o.o | 69-37/26 | 9.6.2026 | 9.6.2027
Reagensi, izuzev za transfuziju | 404-1-110/26-35 | 102 | Reagensi i potrošni materijal za imunohemijske analizatore model LIAISON XL i LIAISON XS | 170 | PSA II gen | RGN261490 | pakovanje | 100 testova | DiaSorin Italia S.p.A. | LIAISON PSA II gen | 30000 | 20% | Yunycom d.o.o | 69-37/26 | 9.6.2026 | 9.6.2027
Reagensi, izuzev za transfuziju | 404-1-110/26-35 | 102 | Reagensi i potrošni materijal za imunohemijske analizatore model LIAISON XL i LIAISON XS | 171 | LIAISON Control PSA II Gen | RGN261491 | pakovanje | 4 x 2.6 ml | DiaSorin Italia S.p.A. | LIAISON Control PSA II Gen | 11000 | 20% | Yunycom d.o.o | 69-37/26 | 9.6.2026 | 9.6.2027
Reagensi, izuzev za transfuziju | 404-1-110/26-35 | 102 | Reagensi i potrošni materijal za imunohemijske analizatore model LIAISON XL i LIAISON XS | 172 | LIAISON Rubella IgG II | RGN261492 | pakovanje | 100 testova | DiaSorin Italia S.p.A. | LIAISON Rubella IgG II | 26300 | 20% | Yunycom d.o.o | 69-37/26 | 9.6.2026 | 9.6.2027
Reagensi, izuzev za transfuziju | 404-1-110/26-35 | 102 | Reagensi i potrošni materijal za imunohemijske analizatore model LIAISON XL i LIAISON XS | 173 | LIAISON Control Rubella IgG II | RGN261493 | pakovanje | 4 x 0.8 ml | DiaSorin Italia S.p.A. | LIAISON Control Rubella IgG II | 12300 | 20% | Yunycom d.o.o | 69-37/26 | 9.6.2026 | 9.6.2027
Reagensi, izuzev za transfuziju | 404-1-110/26-35 | 102 | Reagensi i potrošni materijal za imunohemijske analizatore model LIAISON XL i LIAISON XS | 174 | LIAISON Rubella IgM | RGN261494 | pakovanje | 100 testova | DiaSorin Italia S.p.A. | LIAISON Rubella IgM | 26300 | 20% | Yunycom d.o.o | 69-37/26 | 9.6.2026 | 9.6.2027
Reagensi, izuzev za transfuziju | 404-1-110/26-35 | 102 | Reagensi i potrošni materijal za imunohemijske analizatore model LIAISON XL i LIAISON XS | 175 | LIAISON Control Rubella IgM | RGN261495 | pakovanje | 4 x 0.7 ml | DiaSorin Italia S.p.A. | LIAISON Control Rubella IgM | 12300 | 20% | Yunycom d.o.o | 69-37/26 | 9.6.2026 | 9.6.2027
Reagensi, izuzev za transfuziju | 404-1-110/26-35 | 102 | Reagensi i potrošni materijal za imunohemijske analizatore model LIAISON XL i LIAISON XS | 176 | LIAISON Toxo IgG II | RGN261496 | pakovanje | 100 testova | DiaSorin Italia S.p.A. | LIAISON Toxo IgG II | 26300 | 20% | Yunycom d.o.o | 69-37/26 | 9.6.2026 | 9.6.2027
Reagensi, izuzev za transfuziju | 404-1-110/26-35 | 102 | Reagensi i potrošni materijal za imunohemijske analizatore model LIAISON XL i LIAISON XS | 177 | LIAISON Control Toxo IgG II | RGN261497 | pakovanje | 4 x 0.6 ml | DiaSorin Italia S.p.A. | LIAISON Control Toxo IgG II | 12300 | 20% | Yunycom d.o.o | 69-37/26 | 9.6.2026 | 9.6.2027
Reagensi, izuzev za transfuziju | 404-1-110/26-35 | 102 | Reagensi i potrošni materijal za imunohemijske analizatore model LIAISON XL i LIAISON XS | 178 | LIAISON Toxo IgM | RGN261498 | pakovanje | 100 testova | DiaSorin Italia S.p.A. | LIAISON Toxo IgM | 26300 | 20% | Yunycom d.o.o | 69-37/26 | 9.6.2026 | 9.6.2027
Reagensi, izuzev za transfuziju | 404-1-110/26-35 | 102 | Reagensi i potrošni materijal za imunohemijske analizatore model LIAISON XL i LIAISON XS | 179 | LIAISON Control Toxo IgM | RGN261499 | pakovanje | 4 x 0.7 ml | DiaSorin Italia S.p.A. | LIAISON Control Toxo IgM | 12300 | 20% | Yunycom d.o.o | 69-37/26 | 9.6.2026 | 9.6.2027
Reagensi, izuzev za transfuziju | 404-1-110/26-35 | 102 | Reagensi i potrošni materijal za imunohemijske analizatore model LIAISON XL i LIAISON XS | 180 | LIAISON XL Toxo IgG Avidity | RGN261500 | pakovanje | 25 testova | DiaSorin Italia S.p.A. | LIAISON XL Toxo IgG Avidity | 25100 | 20% | Yunycom d.o.o | 69-37/26 | 9.6.2026 | 9.6.2027
Reagensi, izuzev za transfuziju | 404-1-110/26-35 | 102 | Reagensi i potrošni materijal za imunohemijske analizatore model LIAISON XL i LIAISON XS | 181 | LIAISON XL Control Toxo IgG Avidity | RGN261501 | pakovanje | 4 x 0.6 ml | DiaSorin Italia S.p.A. | LIAISON XL Control Toxo IgG Avidity | 12300 | 20% | Yunycom d.o.o | 69-37/26 | 9.6.2026 | 9.6.2027
Reagensi, izuzev za transfuziju | 404-1-110/26-35 | 102 | Reagensi i potrošni materijal za imunohemijske analizatore model LIAISON XL i LIAISON XS | 182 | LIAISON Treponema Screen | RGN261502 | pakovanje | 200 testova | DiaSorin Italia S.p.A. | LIAISON Treponema Screen | 40000 | 20% | Yunycom d.o.o | 69-37/26 | 9.6.2026 | 9.6.2027
Reagensi, izuzev za transfuziju | 404-1-110/26-35 | 102 | Reagensi i potrošni materijal za imunohemijske analizatore model LIAISON XL i LIAISON XS | 183 | LIAISON Control Treponema Screen | RGN261503 | pakovanje | 4 x 2 ml | DiaSorin Italia S.p.A. | LIAISON Control Treponema Screen | 24600 | 20% | Yunycom d.o.o | 69-37/26 | 9.6.2026 | 9.6.2027
Reagensi, izuzev za transfuziju | 404-1-110/26-35 | 102 | Reagensi i potrošni materijal za imunohemijske analizatore model LIAISON XL i LIAISON XS | 184 | LIAISON Tg II Gen Confirmatory | RGN261504 | pakovanje | 50 testova | DiaSorin Italia S.p.A. | LIAISON Tg II Gen Confirmatory | 12800 | 20% | Yunycom d.o.o | 69-37/26 | 9.6.2026 | 9.6.2027
Reagensi, izuzev za transfuziju | 404-1-110/26-35 | 102 | Reagensi i potrošni materijal za imunohemijske analizatore model LIAISON XL i LIAISON XS | 185 | LIAISON XL MUREX HBsAg | RGN261505 | pakovanje | 200 testova | DiaSorin Italia S.p.A. UK | LIAISON XL MUREX HBsAg | 35000 | 20% | Yunycom d.o.o | 69-37/26 | 9.6.2026 | 9.6.2027
Reagensi, izuzev za transfuziju | 404-1-110/26-35 | 102 | Reagensi i potrošni materijal za imunohemijske analizatore model LIAISON XL i LIAISON XS | 186 | LIAISON XL MUREX Control HBsAg | RGN261506 | pakovanje | 4 x 4 ml | DiaSorin Italia S.p.A. UK | LIAISON XL MUREX Control HBsAg | 12300 | 20% | Yunycom d.o.o | 69-37/26 | 9.6.2026 | 9.6.2027
Reagensi, izuzev za transfuziju | 404-1-110/26-35 | 102 | Reagensi i potrošni materijal za imunohemijske analizatore model LIAISON XL i LIAISON XS | 187 | LIAISON XL murex HBsAg Quant | RGN261507 | pakovanje | 200 testova | DiaSorin Italia S.p.A. | LIAISON XL murex HBsAg Quant | 43000 | 20% | Yunycom d.o.o | 69-37/26 | 9.6.2026 | 9.6.2027
Reagensi, izuzev za transfuziju | 404-1-110/26-35 | 102 | Reagensi i potrošni materijal za imunohemijske analizatore model LIAISON XL i LIAISON XS | 188 | LIAISON XL murex Control HBsAg Quant | RGN261508 | pakovanje | 4 x 4 ml | DiaSorin Italia S.p.A. | LIAISON XL murex Control HBsAg Quant | 14800 | 20% | Yunycom d.o.o | 69-37/26 | 9.6.2026 | 9.6.2027
Reagensi, izuzev za transfuziju | 404-1-110/26-35 | 102 | Reagensi i potrošni materijal za imunohemijske analizatore model LIAISON XL i LIAISON XS | 189 | LIAISON XL Murex HCV Ab | RGN261509 | pakovanje | 100 testova | DiaSorin Italia S.p.A. | LIAISON XL Murex HCV Ab | 40600 | 20% | Yunycom d.o.o | 69-37/26 | 9.6.2026 | 9.6.2027
Reagensi, izuzev za transfuziju | 404-1-110/26-35 | 102 | Reagensi i potrošni materijal za imunohemijske analizatore model LIAISON XL i LIAISON XS | 190 | LIAISON XL Murex Control HCV Ab | RGN261510 | pakovanje | 4 x 1 ml | DiaSorin Italia S.p.A. | LIAISON XL Murex Control HCV Ab | 13600 | 20% | Yunycom d.o.o | 69-37/26 | 9.6.2026 | 9.6.2027
Reagensi, izuzev za transfuziju | 404-1-110/26-35 | 102 | Reagensi i potrošni materijal za imunohemijske analizatore model LIAISON XL i LIAISON XS | 191 | LIAISON XL murex HIV Ab/Ag | RGN261511 | pakovanje | 200 testova | DiaSorin Italia S.p.A. | LIAISON XL murex HIV Ab/Ag | 49200 | 20% | Yunycom d.o.o | 69-37/26 | 9.6.2026 | 9.6.2027
Reagensi, izuzev za transfuziju | 404-1-110/26-35 | 102 | Reagensi i potrošni materijal za imunohemijske analizatore model LIAISON XL i LIAISON XS | 192 | LIAISON XL murex Control HIV Ab/Ag | RGN261512 | pakovanje | 4 x 2.5 ml | DiaSorin Italia S.p.A. | LIAISON XL murex Control HIV Ab/Ag | 14800 | 20% | Yunycom d.o.o | 69-37/26 | 9.6.2026 | 9.6.2027
Reagensi, izuzev za transfuziju | 404-1-110/26-35 | 102 | Reagensi i potrošni materijal za imunohemijske analizatore model LIAISON XL i LIAISON XS | 193 | LIAISON XL murex HIV Ab/Ag HT | RGN261513 | pakovanje | 200 testova | DiaSorin Italia S.p.A. | LIAISON XL murex HIV Ab/Ag HT | 48000 | 20% | Yunycom d.o.o | 69-37/26 | 9.6.2026 | 9.6.2027
Reagensi, izuzev za transfuziju | 404-1-110/26-35 | 102 | Reagensi i potrošni materijal za imunohemijske analizatore model LIAISON XL i LIAISON XS | 194 | LIAISON XL murex Control HIV Ab/Ag HT | RGN261514 | pakovanje | 3 x 4.5 ml | DiaSorin Italia S.p.A. | LIAISON XL murex Control HIV Ab/Ag HT | 15000 | 20% | Yunycom d.o.o | 69-37/26 | 9.6.2026 | 9.6.2027
Reagensi, izuzev za transfuziju | 404-1-110/26-35 | 102 | Reagensi i potrošni materijal za imunohemijske analizatore model LIAISON XL i LIAISON XS | 195 | LIAISON XL Murex Anti-HBs | RGN261515 | pakovanje | 200 testova | DiaSorin Italia S.p.A. | LIAISON XL Murex Anti-HBs | 50200 | 20% | Yunycom d.o.o | 69-37/26 | 9.6.2026 | 9.6.2027
Reagensi, izuzev za transfuziju | 404-1-110/26-35 | 102 | Reagensi i potrošni materijal za imunohemijske analizatore model LIAISON XL i LIAISON XS | 196 | LIAISON XL Murex Control Anti-HBs | RGN261516 | pakovanje | 4 x 2.5 ml | DiaSorin Italia S.p.A. | LIAISON XL Murex Control Anti-HBs | 12600 | 20% | Yunycom d.o.o | 69-37/26 | 9.6.2026 | 9.6.2027
Reagensi, izuzev za transfuziju | 404-1-110/26-35 | 103 | Reagensi za imunohemijski analizator Mindray, model CL-900i, CL-1000i, CL-2000i, CL2600i | 1 | Free Triiodothyronine (CLIA) | RGN241557 | komad | 2*50 T/Kit | Shenzhen Mindray Bio-Medical Electronics Co., Ltd. | Free Triiodothyronine (CLIA) | 24260 | 20% | Labteh d.o.o | 69-18/26 | 9.6.2026 | 9.6.2027
Reagensi, izuzev za transfuziju | 404-1-110/26-35 | 103 | Reagensi za imunohemijski analizator Mindray, model CL-900i, CL-1000i, CL-2000i, CL2600i | 2 | Free Thyroxine (CLIA) | RGN241558 | komad | 2*50 T/Kit | Shenzhen Mindray Bio-Medical Electronics Co., Ltd. | Free Thyroxine (CLIA) | 24260 | 20% | Labteh d.o.o | 69-18/26 | 9.6.2026 | 9.6.2027
Reagensi, izuzev za transfuziju | 404-1-110/26-35 | 103 | Reagensi za imunohemijski analizator Mindray, model CL-900i, CL-1000i, CL-2000i, CL2600i | 3 | Total Triiodothyronine (CLIA) | RGN241559 | komad | 2*50 T/Kit | Shenzhen Mindray Bio-Medical Electronics Co., Ltd. | Total Triiodothyronine (CLIA) | 14560 | 20% | Labteh d.o.o | 69-18/26 | 9.6.2026 | 9.6.2027
Reagensi, izuzev za transfuziju | 404-1-110/26-35 | 103 | Reagensi za imunohemijski analizator Mindray, model CL-900i, CL-1000i, CL-2000i, CL2600i | 4 | Total Thyroxine (CLIA) | RGN241560 | komad | 2*50 T/Kit | Shenzhen Mindray Bio-Medical Electronics Co., Ltd. | Total Thyroxine (CLIA) | 14560 | 20% | Labteh d.o.o | 69-18/26 | 9.6.2026 | 9.6.2027
Reagensi, izuzev za transfuziju | 404-1-110/26-35 | 103 | Reagensi za imunohemijski analizator Mindray, model CL-900i, CL-1000i, CL-2000i, CL2600i | 5 | Thyroid-Stimulating Hormone (CLIA) | RGN241561 | komad | 2*50 T/Kit | Shenzhen Mindray Bio-Medical Electronics Co., Ltd. | Thyroid-Stimulating Hormone (CLIA) | 14560 | 20% | Labteh d.o.o | 69-18/26 | 9.6.2026 | 9.6.2027
Reagensi, izuzev za transfuziju | 404-1-110/26-35 | 103 | Reagensi za imunohemijski analizator Mindray, model CL-900i, CL-1000i, CL-2000i, CL2600i | 6 | Thyroglobulin (CLIA) | RGN241562 | komad | 2*50 T/Kit | Shenzhen Mindray Bio-Medical Electronics Co., Ltd. | Thyroglobulin (CLIA) | 48510 | 20% | Labteh d.o.o | 69-18/26 | 9.6.2026 | 9.6.2027
Reagensi, izuzev za transfuziju | 404-1-110/26-35 | 103 | Reagensi za imunohemijski analizator Mindray, model CL-900i, CL-1000i, CL-2000i, CL2600i | 7 | Antibody to thyroglobulin (CLIA) | RGN241563 | komad | 2*50 T/Kit | Shenzhen Mindray Bio-Medical Electronics Co., Ltd. | Antibody to thyroglobulin (CLIA) | 62370 | 20% | Labteh d.o.o | 69-18/26 | 9.6.2026 | 9.6.2027
Reagensi, izuzev za transfuziju | 404-1-110/26-35 | 103 | Reagensi za imunohemijski analizator Mindray, model CL-900i, CL-1000i, CL-2000i, CL2600i | 8 | Antibody to thyroid peroxidase (CLIA) | RGN241564 | komad | 2*50 T/Kit | Shenzhen Mindray Bio-Medical Electronics Co., Ltd. | Antibody to thyroid peroxidase (CLIA) | 62370 | 20% | Labteh d.o.o | 69-18/26 | 9.6.2026 | 9.6.2027
Reagensi, izuzev za transfuziju | 404-1-110/26-35 | 103 | Reagensi za imunohemijski analizator Mindray, model CL-900i, CL-1000i, CL-2000i, CL2600i | 9 | Reverse Triiodothyronine (CLIA) | RGN241565 | komad | 2*50 T/Kit | Shenzhen Mindray Bio-Medical Electronics Co., Ltd. | Reverse Triiodothyronine (CLIA) | 103950 | 20% | Labteh d.o.o | 69-18/26 | 9.6.2026 | 9.6.2027
Reagensi, izuzev za transfuziju | 404-1-110/26-35 | 103 | Reagensi za imunohemijski analizator Mindray, model CL-900i, CL-1000i, CL-2000i, CL2600i | 10 | Cancer Antigen 125 (CLIA) | RGN241566 | komad | 2*50 T/Kit | Shenzhen Mindray Bio-Medical Electronics Co., Ltd. | Cancer Antigen 125 (CLIA) | 48510 | 20% | Labteh d.o.o | 69-18/26 | 9.6.2026 | 9.6.2027
Reagensi, izuzev za transfuziju | 404-1-110/26-35 | 103 | Reagensi za imunohemijski analizator Mindray, model CL-900i, CL-1000i, CL-2000i, CL2600i | 11 | Carbohydrate Antigen 19-9 (CLIA) | RGN241567 | komad | 2*50 T/Kit | Shenzhen Mindray Bio-Medical Electronics Co., Ltd. | Carbohydrate Antigen 19-9 (CLIA) | 48510 | 20% | Labteh d.o.o | 69-18/26 | 9.6.2026 | 9.6.2027
Reagensi, izuzev za transfuziju | 404-1-110/26-35 | 103 | Reagensi za imunohemijski analizator Mindray, model CL-900i, CL-1000i, CL-2000i, CL2600i | 12 | Total Prostate Specific Antigen (CLIA) | RGN241568 | komad | 2*50 T/Kit | Shenzhen Mindray Bio-Medical Electronics Co., Ltd. | Total Prostate Specific Antigen (CLIA) | 29110 | 20% | Labteh d.o.o | 69-18/26 | 9.6.2026 | 9.6.2027
Reagensi, izuzev za transfuziju | 404-1-110/26-35 | 103 | Reagensi za imunohemijski analizator Mindray, model CL-900i, CL-1000i, CL-2000i, CL2600i | 13 | Free Prostate Specific Antigen (CLIA) | RGN241569 | komad | 2*50 T/Kit | Shenzhen Mindray Bio-Medical Electronics Co., Ltd. | Free Prostate Specific Antigen (CLIA) | 41580 | 20% | Labteh d.o.o | 69-18/26 | 9.6.2026 | 9.6.2027
Reagensi, izuzev za transfuziju | 404-1-110/26-35 | 103 | Reagensi za imunohemijski analizator Mindray, model CL-900i, CL-1000i, CL-2000i, CL2600i | 14 | Carcinoembryonic Antigen (CLIA) | RGN241570 | komad | 2*50 T/Kit | Shenzhen Mindray Bio-Medical Electronics Co., Ltd. | Carcinoembryonic Antigen (CLIA) | 31190 | 20% | Labteh d.o.o | 69-18/26 | 9.6.2026 | 9.6.2027
Reagensi, izuzev za transfuziju | 404-1-110/26-35 | 103 | Reagensi za imunohemijski analizator Mindray, model CL-900i, CL-1000i, CL-2000i, CL2600i | 15 | Alpha-fetoprotein (CLIA) | RGN241571 | komad | 2*50 T/Kit | Shenzhen Mindray Bio-Medical Electronics Co., Ltd. | Alpha-fetoprotein (CLIA) | 27720 | 20% | Labteh d.o.o | 69-18/26 | 9.6.2026 | 9.6.2027
Reagensi, izuzev za transfuziju | 404-1-110/26-35 | 103 | Reagensi za imunohemijski analizator Mindray, model CL-900i, CL-1000i, CL-2000i, CL2600i | 16 | Ferritin (CLIA) | RGN241572 | komad | 2*50 T/Kit | Shenzhen Mindray Bio-Medical Electronics Co., Ltd. | Ferritin (CLIA) | 31190 | 20% | Labteh d.o.o | 69-18/26 | 9.6.2026 | 9.6.2027
Reagensi, izuzev za transfuziju | 404-1-110/26-35 | 103 | Reagensi za imunohemijski analizator Mindray, model CL-900i, CL-1000i, CL-2000i, CL2600i | 17 | Cancer Antigen 15-3 (CLIA) | RGN241573 | komad | 2*50 T/Kit | Shenzhen Mindray Bio-Medical Electronics Co., Ltd. | Cancer Antigen 15-3 (CLIA) | 48510 | 20% | Labteh d.o.o | 69-18/26 | 9.6.2026 | 9.6.2027
Reagensi, izuzev za transfuziju | 404-1-110/26-35 | 103 | Reagensi za imunohemijski analizator Mindray, model CL-900i, CL-1000i, CL-2000i, CL2600i | 18 | Cancer Antigen 72-4 (CLIA) | RGN241574 | komad | 2*50 T/Kit | Shenzhen Mindray Bio-Medical Electronics Co., Ltd. | Cancer Antigen 72-4 (CLIA) | 69300 | 20% | Labteh d.o.o | 69-18/26 | 9.6.2026 | 9.6.2027
Reagensi, izuzev za transfuziju | 404-1-110/26-35 | 103 | Reagensi za imunohemijski analizator Mindray, model CL-900i, CL-1000i, CL-2000i, CL2600i | 19 | CYFRA 21-1 (CLIA) | RGN241575 | komad | 2*50 T/Kit | Shenzhen Mindray Bio-Medical Electronics Co., Ltd. | CYFRA 21-1 (CLIA) | 69300 | 20% | Labteh d.o.o | 69-18/26 | 9.6.2026 | 9.6.2027
Reagensi, izuzev za transfuziju | 404-1-110/26-35 | 103 | Reagensi za imunohemijski analizator Mindray, model CL-900i, CL-1000i, CL-2000i, CL2600i | 20 | Neuron-specific enolase (CLIA) | RGN241576 | komad | 2*50 T/Kit | Shenzhen Mindray Bio-Medical Electronics Co., Ltd. | Neuron-specific enolase (CLIA) | 69300 | 20% | Labteh d.o.o | 69-18/26 | 9.6.2026 | 9.6.2027
Reagensi, izuzev za transfuziju | 404-1-110/26-35 | 103 | Reagensi za imunohemijski analizator Mindray, model CL-900i, CL-1000i, CL-2000i, CL2600i | 21 | Pepsinogen I (CLIA) | RGN241577 | komad | 2*50 T/Kit | Shenzhen Mindray Bio-Medical Electronics Co., Ltd. | Pepsinogen I (CLIA) | 150040 | 20% | Labteh d.o.o | 69-18/26 | 9.6.2026 | 9.6.2027
Reagensi, izuzev za transfuziju | 404-1-110/26-35 | 103 | Reagensi za imunohemijski analizator Mindray, model CL-900i, CL-1000i, CL-2000i, CL2600i | 22 | Pepsinogen II (CLIA) | RGN241578 | komad | 2*50 T/Kit | Shenzhen Mindray Bio-Medical Electronics Co., Ltd. | Pepsinogen II (CLIA) | 105030 | 20% | Labteh d.o.o | 69-18/26 | 9.6.2026 | 9.6.2027
Reagensi, izuzev za transfuziju | 404-1-110/26-35 | 103 | Reagensi za imunohemijski analizator Mindray, model CL-900i, CL-1000i, CL-2000i, CL2600i | 23 | Carbohydrate Antigen 50(CLIA) | RGN241579 | komad | 2*50 T/Kit | Shenzhen Mindray Bio-Medical Electronics Co., Ltd. | Carbohydrate Antigen 50(CLIA) | 116430 | 20% | Labteh d.o.o | 69-18/26 | 9.6.2026 | 9.6.2027
Reagensi, izuzev za transfuziju | 404-1-110/26-35 | 103 | Reagensi za imunohemijski analizator Mindray, model CL-900i, CL-1000i, CL-2000i, CL2600i | 24 | Carbohydrate Antigen 242(CLIA) | RGN241580 | komad | 2*50 T/Kit | Shenzhen Mindray Bio-Medical Electronics Co., Ltd. | Carbohydrate Antigen 242(CLIA) | 116430 | 20% | Labteh d.o.o | 69-18/26 | 9.6.2026 | 9.6.2027
Reagensi, izuzev za transfuziju | 404-1-110/26-35 | 103 | Reagensi za imunohemijski analizator Mindray, model CL-900i, CL-1000i, CL-2000i, CL2600i | 25 | Human Epididymal Protein 4(CLIA) | RGN241581 | komad | 2*50 T/Kit | Shenzhen Mindray Bio-Medical Electronics Co., Ltd. | Human Epididymal Protein 4(CLIA) | 218300 | 20% | Labteh d.o.o | 69-18/26 | 9.6.2026 | 9.6.2027
Reagensi, izuzev za transfuziju | 404-1-110/26-35 | 103 | Reagensi za imunohemijski analizator Mindray, model CL-900i, CL-1000i, CL-2000i, CL2600i | 26 | Squamous Cell Carcinoma Antigen (CLIA) | RGN241582 | komad | 2*50 T/Kit | Shenzhen Mindray Bio-Medical Electronics Co., Ltd. | Squamous Cell Carcinoma Antigen (CLIA) | 145530 | 20% | Labteh d.o.o | 69-18/26 | 9.6.2026 | 9.6.2027
Reagensi, izuzev za transfuziju | 404-1-110/26-35 | 103 | Reagensi za imunohemijski analizator Mindray, model CL-900i, CL-1000i, CL-2000i, CL2600i | 27 | ProGRP(CLIA) | RGN241583 | komad | 2*50 T/Kit | Shenzhen Mindray Bio-Medical Electronics Co., Ltd. | ProGRP(CLIA) | 218300 | 20% | Labteh d.o.o | 69-18/26 | 9.6.2026 | 9.6.2027
Reagensi, izuzev za transfuziju | 404-1-110/26-35 | 103 | Reagensi za imunohemijski analizator Mindray, model CL-900i, CL-1000i, CL-2000i, CL2600i | 28 | Total β Human Chorionic Gonadotropin (CLIA) | RGN241584 | komad | 2*50 T/Kit | Shenzhen Mindray Bio-Medical Electronics Co., Ltd. | Total β Human Chorionic Gonadotropin (CLIA) | 31190 | 20% | Labteh d.o.o | 69-18/26 | 9.6.2026 | 9.6.2027
Reagensi, izuzev za transfuziju | 404-1-110/26-35 | 103 | Reagensi za imunohemijski analizator Mindray, model CL-900i, CL-1000i, CL-2000i, CL2600i | 29 | Luteinizing Hormone (CLIA) | RGN241585 | komad | 2*50 T/Kit | Shenzhen Mindray Bio-Medical Electronics Co., Ltd. | Luteinizing Hormone (CLIA) | 27720 | 20% | Labteh d.o.o | 69-18/26 | 9.6.2026 | 9.6.2027
Reagensi, izuzev za transfuziju | 404-1-110/26-35 | 103 | Reagensi za imunohemijski analizator Mindray, model CL-900i, CL-1000i, CL-2000i, CL2600i | 30 | Follicle Stimulating Hormone (CLIA) | RGN241586 | komad | 2*50 T/Kit | Shenzhen Mindray Bio-Medical Electronics Co., Ltd. | Follicle Stimulating Hormone (CLIA) | 27720 | 20% | Labteh d.o.o | 69-18/26 | 9.6.2026 | 9.6.2027
Reagensi, izuzev za transfuziju | 404-1-110/26-35 | 103 | Reagensi za imunohemijski analizator Mindray, model CL-900i, CL-1000i, CL-2000i, CL2600i | 31 | Prolactin (CLIA) | RGN241587 | komad | 2*50 T/Kit | Shenzhen Mindray Bio-Medical Electronics Co., Ltd. | Prolactin (CLIA) | 27720 | 20% | Labteh d.o.o | 69-18/26 | 9.6.2026 | 9.6.2027
Reagensi, izuzev za transfuziju | 404-1-110/26-35 | 103 | Reagensi za imunohemijski analizator Mindray, model CL-900i, CL-1000i, CL-2000i, CL2600i | 32 | Estriol (CLIA) | RGN241588 | komad | 2*50 T/Kit | Shenzhen Mindray Bio-Medical Electronics Co., Ltd. | Estriol (CLIA) | 45740 | 20% | Labteh d.o.o | 69-18/26 | 9.6.2026 | 9.6.2027
Reagensi, izuzev za transfuziju | 404-1-110/26-35 | 103 | Reagensi za imunohemijski analizator Mindray, model CL-900i, CL-1000i, CL-2000i, CL2600i | 33 | Progesterone (CLIA) | RGN241589 | komad | 2*50 T/Kit | Shenzhen Mindray Bio-Medical Electronics Co., Ltd. | Progesterone (CLIA) | 27720 | 20% | Labteh d.o.o | 69-18/26 | 9.6.2026 | 9.6.2027
Reagensi, izuzev za transfuziju | 404-1-110/26-35 | 103 | Reagensi za imunohemijski analizator Mindray, model CL-900i, CL-1000i, CL-2000i, CL2600i | 34 | Testosterone (CLIA) | RGN241590 | komad | 2*50 T/Kit | Shenzhen Mindray Bio-Medical Electronics Co., Ltd. | Testosterone (CLIA) | 27720 | 20% | Labteh d.o.o | 69-18/26 | 9.6.2026 | 9.6.2027
Reagensi, izuzev za transfuziju | 404-1-110/26-35 | 103 | Reagensi za imunohemijski analizator Mindray, model CL-900i, CL-1000i, CL-2000i, CL2600i | 35 | Estradiol (CLIA) | RGN241591 | komad | 2*50 T/Kit | Shenzhen Mindray Bio-Medical Electronics Co., Ltd. | Estradiol (CLIA) | 31190 | 20% | Labteh d.o.o | 69-18/26 | 9.6.2026 | 9.6.2027
Reagensi, izuzev za transfuziju | 404-1-110/26-35 | 103 | Reagensi za imunohemijski analizator Mindray, model CL-900i, CL-1000i, CL-2000i, CL2600i | 36 | Insulin (CLIA) | RGN241592 | komad | 2*50 T/Kit | Shenzhen Mindray Bio-Medical Electronics Co., Ltd. | Insulin (CLIA) | 38810 | 20% | Labteh d.o.o | 69-18/26 | 9.6.2026 | 9.6.2027
Reagensi, izuzev za transfuziju | 404-1-110/26-35 | 103 | Reagensi za imunohemijski analizator Mindray, model CL-900i, CL-1000i, CL-2000i, CL2600i | 37 | C-peptide (CLIA) | RGN241593 | komad | 2*50 T/Kit | Shenzhen Mindray Bio-Medical Electronics Co., Ltd. | C-peptide (CLIA) | 44360 | 20% | Labteh d.o.o | 69-18/26 | 9.6.2026 | 9.6.2027
Reagensi, izuzev za transfuziju | 404-1-110/26-35 | 103 | Reagensi za imunohemijski analizator Mindray, model CL-900i, CL-1000i, CL-2000i, CL2600i | 38 | Dehyroepiandrosterone sulfate (CLIA) | RGN241594 | komad | 2*50 T/Kit | Shenzhen Mindray Bio-Medical Electronics Co., Ltd. | Dehyroepiandrosterone sulfate (CLIA) | 48510 | 20% | Labteh d.o.o | 69-18/26 | 9.6.2026 | 9.6.2027
Reagensi, izuzev za transfuziju | 404-1-110/26-35 | 103 | Reagensi za imunohemijski analizator Mindray, model CL-900i, CL-1000i, CL-2000i, CL2600i | 39 | Cortisol (CLIA) | RGN241595 | komad | 2*50 T/Kit | Shenzhen Mindray Bio-Medical Electronics Co., Ltd. | Cortisol (CLIA) | 41580 | 20% | Labteh d.o.o | 69-18/26 | 9.6.2026 | 9.6.2027
Reagensi, izuzev za transfuziju | 404-1-110/26-35 | 103 | Reagensi za imunohemijski analizator Mindray, model CL-900i, CL-1000i, CL-2000i, CL2600i | 40 | Adrenocorticotropic hormone (CLIA) | RGN241596 | komad | 2*50 T/Kit | Shenzhen Mindray Bio-Medical Electronics Co., Ltd. | Adrenocorticotropic hormone (CLIA) | 58910 | 20% | Labteh d.o.o | 69-18/26 | 9.6.2026 | 9.6.2027
Reagensi, izuzev za transfuziju | 404-1-110/26-35 | 103 | Reagensi za imunohemijski analizator Mindray, model CL-900i, CL-1000i, CL-2000i, CL2600i | 41 | Troponin I (CLIA) | RGN241597 | komad | 2*50 T/Kit | Shenzhen Mindray Bio-Medical Electronics Co., Ltd. | Troponin I (CLIA) | 43660 | 20% | Labteh d.o.o | 69-18/26 | 9.6.2026 | 9.6.2027
Reagensi, izuzev za transfuziju | 404-1-110/26-35 | 103 | Reagensi za imunohemijski analizator Mindray, model CL-900i, CL-1000i, CL-2000i, CL2600i | 42 | Myoglobin (CLIA) | RGN241598 | komad | 2*50 T/Kit | Shenzhen Mindray Bio-Medical Electronics Co., Ltd. | Myoglobin (CLIA) | 38810 | 20% | Labteh d.o.o | 69-18/26 | 9.6.2026 | 9.6.2027
Reagensi, izuzev za transfuziju | 404-1-110/26-35 | 103 | Reagensi za imunohemijski analizator Mindray, model CL-900i, CL-1000i, CL-2000i, CL2600i | 43 | Creatine kinase MB (CLIA) | RGN241599 | komad | 2*50 T/Kit | Shenzhen Mindray Bio-Medical Electronics Co., Ltd. | Creatine kinase MB (CLIA) | 38810 | 20% | Labteh d.o.o | 69-18/26 | 9.6.2026 | 9.6.2027
Reagensi, izuzev za transfuziju | 404-1-110/26-35 | 103 | Reagensi za imunohemijski analizator Mindray, model CL-900i, CL-1000i, CL-2000i, CL2600i | 44 | B-type natriuretic peptide (CLIA) | RGN241600 | komad | 2*50 T/Kit | Shenzhen Mindray Bio-Medical Electronics Co., Ltd. | B-type natriuretic peptide (CLIA) | 182260 | 20% | Labteh d.o.o | 69-18/26 | 9.6.2026 | 9.6.2027
Reagensi, izuzev za transfuziju | 404-1-110/26-35 | 103 | Reagensi za imunohemijski analizator Mindray, model CL-900i, CL-1000i, CL-2000i, CL2600i | 45 | Parathyroid hormone (CLIA) | RGN241601 | komad | 2*50 T/Kit | Shenzhen Mindray Bio-Medical Electronics Co., Ltd. | Parathyroid hormone (CLIA) | 83160 | 20% | Labteh d.o.o | 69-18/26 | 9.6.2026 | 9.6.2027
Reagensi, izuzev za transfuziju | 404-1-110/26-35 | 103 | Reagensi za imunohemijski analizator Mindray, model CL-900i, CL-1000i, CL-2000i, CL2600i | 46 | Calcitonin (CLIA) | RGN241602 | komad | 2*50 T/Kit | Shenzhen Mindray Bio-Medical Electronics Co., Ltd. | Calcitonin (CLIA) | 83160 | 20% | Labteh d.o.o | 69-18/26 | 9.6.2026 | 9.6.2027
Reagensi, izuzev za transfuziju | 404-1-110/26-35 | 103 | Reagensi za imunohemijski analizator Mindray, model CL-900i, CL-1000i, CL-2000i, CL2600i | 47 | 25-OH-Vitamin D Total (CLIA) | RGN241603 | komad | 1*50 T/Kit | Shenzhen Mindray Bio-Medical Electronics Co., Ltd. | 25-OH-Vitamin D Total (CLIA) | 57520 | 20% | Labteh d.o.o | 69-18/26 | 9.6.2026 | 9.6.2027
Reagensi, izuzev za transfuziju | 404-1-110/26-35 | 103 | Reagensi za imunohemijski analizator Mindray, model CL-900i, CL-1000i, CL-2000i, CL2600i | 48 | Vitamin B12 (CLIA) | RGN241605 | komad | 2*50 T/Kit | Shenzhen Mindray Bio-Medical Electronics Co., Ltd. | Vitamin B12 (CLIA) | 69300 | 20% | Labteh d.o.o | 69-18/26 | 9.6.2026 | 9.6.2027
Reagensi, izuzev za transfuziju | 404-1-110/26-35 | 103 | Reagensi za imunohemijski analizator Mindray, model CL-900i, CL-1000i, CL-2000i, CL2600i | 49 | Folate (CLIA) | RGN241606 | komad | 1*50 T/Kit | Shenzhen Mindray Bio-Medical Electronics Co., Ltd. | Folate (CLIA) | 36040 | 20% | Labteh d.o.o | 69-18/26 | 9.6.2026 | 9.6.2027
Reagensi, izuzev za transfuziju | 404-1-110/26-35 | 103 | Reagensi za imunohemijski analizator Mindray, model CL-900i, CL-1000i, CL-2000i, CL2600i | 50 | Laminin (CLIA) | RGN241607 | komad | 2*50 T/Kit | Shenzhen Mindray Bio-Medical Electronics Co., Ltd. | Laminin (CLIA) | 84550 | 20% | Labteh d.o.o | 69-18/26 | 9.6.2026 | 9.6.2027
Reagensi, izuzev za transfuziju | 404-1-110/26-35 | 103 | Reagensi za imunohemijski analizator Mindray, model CL-900i, CL-1000i, CL-2000i, CL2600i | 51 | Hyaluronic Acid (CLIA) | RGN241608 | komad | 2*50 T/Kit | Shenzhen Mindray Bio-Medical Electronics Co., Ltd. | Hyaluronic Acid (CLIA) | 84550 | 20% | Labteh d.o.o | 69-18/26 | 9.6.2026 | 9.6.2027
Reagensi, izuzev za transfuziju | 404-1-110/26-35 | 103 | Reagensi za imunohemijski analizator Mindray, model CL-900i, CL-1000i, CL-2000i, CL2600i | 52 | N-terminal Peptide of Procollagen Type III (CLIA) | RGN241609 | komad | 2*50 T/Kit | Shenzhen Mindray Bio-Medical Electronics Co., Ltd. | N-terminal Peptide of Procollagen Type III (CLIA) | 59190 | 20% | Labteh d.o.o | 69-18/26 | 9.6.2026 | 9.6.2027
Reagensi, izuzev za transfuziju | 404-1-110/26-35 | 103 | Reagensi za imunohemijski analizator Mindray, model CL-900i, CL-1000i, CL-2000i, CL2600i | 53 | Procalcitonin (CLIA) | RGN241610 | komad | 2*50 T/Kit | Shenzhen Mindray Bio-Medical Electronics Co., Ltd. | Procalcitonin (CLIA) | 161790 | 20% | Labteh d.o.o | 69-18/26 | 9.6.2026 | 9.6.2027
Reagensi, izuzev za transfuziju | 404-1-110/26-35 | 103 | Reagensi za imunohemijski analizator Mindray, model CL-900i, CL-1000i, CL-2000i, CL2600i | 54 | Aldosterone(CLIA) | RGN241611 | komad | 2*50 T/Kit | Shenzhen Mindray Bio-Medical Electronics Co., Ltd. | Aldosterone(CLIA) | 156620 | 20% | Labteh d.o.o | 69-18/26 | 9.6.2026 | 9.6.2027
Reagensi, izuzev za transfuziju | 404-1-110/26-35 | 103 | Reagensi za imunohemijski analizator Mindray, model CL-900i, CL-1000i, CL-2000i, CL2600i | 55 | Renin(CLIA) | RGN241612 | komad | 2*50 T/Kit | Shenzhen Mindray Bio-Medical Electronics Co., Ltd. | Renin(CLIA) | 94250 | 20% | Labteh d.o.o | 69-18/26 | 9.6.2026 | 9.6.2027
Reagensi, izuzev za transfuziju | 404-1-110/26-35 | 103 | Reagensi za imunohemijski analizator Mindray, model CL-900i, CL-1000i, CL-2000i, CL2600i | 56 | sCD14-ST（CLIA） | RGN241613 | komad | 2*50 T/Kit | Shenzhen Mindray Bio-Medical Electronics Co., Ltd. | sCD14-ST（CLIA） | 138600 | 20% | Labteh d.o.o | 69-18/26 | 9.6.2026 | 9.6.2027
Reagensi, izuzev za transfuziju | 404-1-110/26-35 | 103 | Reagensi za imunohemijski analizator Mindray, model CL-900i, CL-1000i, CL-2000i, CL2600i | 57 | Interleukin-6 kit（CLIA） | RGN241614 | komad | 2*50 T/Kit | Shenzhen Mindray Bio-Medical Electronics Co., Ltd. | Interleukin-6 kit（CLIA） | 79700 | 20% | Labteh d.o.o | 69-18/26 | 9.6.2026 | 9.6.2027
Reagensi, izuzev za transfuziju | 404-1-110/26-35 | 103 | Reagensi za imunohemijski analizator Mindray, model CL-900i, CL-1000i, CL-2000i, CL2600i | 58 | Free T3 Calibrators | RGN241615 | komad | 3*2ml | Shenzhen Mindray Bio-Medical Electronics Co., Ltd. | Free T3 Calibrators | 20790 | 20% | Labteh d.o.o | 69-18/26 | 9.6.2026 | 9.6.2027
Reagensi, izuzev za transfuziju | 404-1-110/26-35 | 103 | Reagensi za imunohemijski analizator Mindray, model CL-900i, CL-1000i, CL-2000i, CL2600i | 59 | Free T4 Calibrators | RGN241616 | komad | 3*2ml | Shenzhen Mindray Bio-Medical Electronics Co., Ltd. | Free T4 Calibrators | 20790 | 20% | Labteh d.o.o | 69-18/26 | 9.6.2026 | 9.6.2027
Reagensi, izuzev za transfuziju | 404-1-110/26-35 | 103 | Reagensi za imunohemijski analizator Mindray, model CL-900i, CL-1000i, CL-2000i, CL2600i | 60 | Total T3 Calibrators | RGN241617 | komad | 3*2ml | Shenzhen Mindray Bio-Medical Electronics Co., Ltd. | Total T3 Calibrators | 12480 | 20% | Labteh d.o.o | 69-18/26 | 9.6.2026 | 9.6.2027
Reagensi, izuzev za transfuziju | 404-1-110/26-35 | 103 | Reagensi za imunohemijski analizator Mindray, model CL-900i, CL-1000i, CL-2000i, CL2600i | 61 | Total T4 Calibrators | RGN241618 | komad | 3*2ml | Shenzhen Mindray Bio-Medical Electronics Co., Ltd. | Total T4 Calibrators | 12480 | 20% | Labteh d.o.o | 69-18/26 | 9.6.2026 | 9.6.2027
Reagensi, izuzev za transfuziju | 404-1-110/26-35 | 103 | Reagensi za imunohemijski analizator Mindray, model CL-900i, CL-1000i, CL-2000i, CL2600i | 62 | TSH Calibrators | RGN241619 | komad | 3*2ml | Shenzhen Mindray Bio-Medical Electronics Co., Ltd. | TSH Calibrators | 12480 | 20% | Labteh d.o.o | 69-18/26 | 9.6.2026 | 9.6.2027
Reagensi, izuzev za transfuziju | 404-1-110/26-35 | 103 | Reagensi za imunohemijski analizator Mindray, model CL-900i, CL-1000i, CL-2000i, CL2600i | 63 | Thyroglobulin Calibrators | RGN241620 | komad | 3*2ml | Shenzhen Mindray Bio-Medical Electronics Co., Ltd. | Thyroglobulin Calibrators | 27720 | 20% | Labteh d.o.o | 69-18/26 | 9.6.2026 | 9.6.2027
Reagensi, izuzev za transfuziju | 404-1-110/26-35 | 103 | Reagensi za imunohemijski analizator Mindray, model CL-900i, CL-1000i, CL-2000i, CL2600i | 64 | Anti-Tg Calibrators | RGN241621 | komad | 3*2ml | Shenzhen Mindray Bio-Medical Electronics Co., Ltd. | Anti-Tg Calibrators | 27720 | 20% | Labteh d.o.o | 69-18/26 | 9.6.2026 | 9.6.2027
Reagensi, izuzev za transfuziju | 404-1-110/26-35 | 103 | Reagensi za imunohemijski analizator Mindray, model CL-900i, CL-1000i, CL-2000i, CL2600i | 65 | Anti-TPO Calibrators | RGN241622 | komad | 3*2ml | Shenzhen Mindray Bio-Medical Electronics Co., Ltd. | Anti-TPO Calibrators | 27720 | 20% | Labteh d.o.o | 69-18/26 | 9.6.2026 | 9.6.2027
Reagensi, izuzev za transfuziju | 404-1-110/26-35 | 103 | Reagensi za imunohemijski analizator Mindray, model CL-900i, CL-1000i, CL-2000i, CL2600i | 66 | rT3 Calibrators | RGN241623 | komad | C0:1×1.2ml C1:1×1.0ml C2: 1×1.0ml | Shenzhen Mindray Bio-Medical Electronics Co., Ltd. | rT3 Calibrators | 11440 | 20% | Labteh d.o.o | 69-18/26 | 9.6.2026 | 9.6.2027
Reagensi, izuzev za transfuziju | 404-1-110/26-35 | 103 | Reagensi za imunohemijski analizator Mindray, model CL-900i, CL-1000i, CL-2000i, CL2600i | 67 | CA125 Calibrators | RGN241624 | komad | 3*2ml | Shenzhen Mindray Bio-Medical Electronics Co., Ltd. | CA125 Calibrators | 34650 | 20% | Labteh d.o.o | 69-18/26 | 9.6.2026 | 9.6.2027
Reagensi, izuzev za transfuziju | 404-1-110/26-35 | 103 | Reagensi za imunohemijski analizator Mindray, model CL-900i, CL-1000i, CL-2000i, CL2600i | 68 | CA19-9 Calibrators | RGN241625 | komad | 3*2ml | Shenzhen Mindray Bio-Medical Electronics Co., Ltd. | CA19-9 Calibrators | 34650 | 20% | Labteh d.o.o | 69-18/26 | 9.6.2026 | 9.6.2027
Reagensi, izuzev za transfuziju | 404-1-110/26-35 | 103 | Reagensi za imunohemijski analizator Mindray, model CL-900i, CL-1000i, CL-2000i, CL2600i | 69 | Total PSA Calibrators | RGN241626 | komad | 3*2ml | Shenzhen Mindray Bio-Medical Electronics Co., Ltd. | Total PSA Calibrators | 27720 | 20% | Labteh d.o.o | 69-18/26 | 9.6.2026 | 9.6.2027
Reagensi, izuzev za transfuziju | 404-1-110/26-35 | 103 | Reagensi za imunohemijski analizator Mindray, model CL-900i, CL-1000i, CL-2000i, CL2600i | 70 | Free PSA Calibrators | RGN241627 | komad | 3*2ml | Shenzhen Mindray Bio-Medical Electronics Co., Ltd. | Free PSA Calibrators | 34650 | 20% | Labteh d.o.o | 69-18/26 | 9.6.2026 | 9.6.2027
Reagensi, izuzev za transfuziju | 404-1-110/26-35 | 103 | Reagensi za imunohemijski analizator Mindray, model CL-900i, CL-1000i, CL-2000i, CL2600i | 71 | CEA Calibrators | RGN241628 | komad | 3*2ml | Shenzhen Mindray Bio-Medical Electronics Co., Ltd. | CEA Calibrators | 27720 | 20% | Labteh d.o.o | 69-18/26 | 9.6.2026 | 9.6.2027
Reagensi, izuzev za transfuziju | 404-1-110/26-35 | 103 | Reagensi za imunohemijski analizator Mindray, model CL-900i, CL-1000i, CL-2000i, CL2600i | 72 | AFP Calibrators | RGN241629 | komad | 3*2ml | Shenzhen Mindray Bio-Medical Electronics Co., Ltd. | AFP Calibrators | 27720 | 20% | Labteh d.o.o | 69-18/26 | 9.6.2026 | 9.6.2027
Reagensi, izuzev za transfuziju | 404-1-110/26-35 | 103 | Reagensi za imunohemijski analizator Mindray, model CL-900i, CL-1000i, CL-2000i, CL2600i | 73 | Ferritin Calibrators | RGN241630 | komad | 3*2ml | Shenzhen Mindray Bio-Medical Electronics Co., Ltd. | Ferritin Calibrators | 31190 | 20% | Labteh d.o.o | 69-18/26 | 9.6.2026 | 9.6.2027
Reagensi, izuzev za transfuziju | 404-1-110/26-35 | 103 | Reagensi za imunohemijski analizator Mindray, model CL-900i, CL-1000i, CL-2000i, CL2600i | 74 | CA15-3 Calibrators | RGN241631 | komad | 3*2ml | Shenzhen Mindray Bio-Medical Electronics Co., Ltd. | CA15-3 Calibrators | 34650 | 20% | Labteh d.o.o | 69-18/26 | 9.6.2026 | 9.6.2027
Reagensi, izuzev za transfuziju | 404-1-110/26-35 | 103 | Reagensi za imunohemijski analizator Mindray, model CL-900i, CL-1000i, CL-2000i, CL2600i | 75 | CA72-4 Calibrators | RGN241632 | komad | 3*2ml | Shenzhen Mindray Bio-Medical Electronics Co., Ltd. | CA72-4 Calibrators | 31190 | 20% | Labteh d.o.o | 69-18/26 | 9.6.2026 | 9.6.2027
Reagensi, izuzev za transfuziju | 404-1-110/26-35 | 103 | Reagensi za imunohemijski analizator Mindray, model CL-900i, CL-1000i, CL-2000i, CL2600i | 76 | CYFRA21-1 Calibrators | RGN241633 | komad | 3*2ml | Shenzhen Mindray Bio-Medical Electronics Co., Ltd. | CYFRA21-1 Calibrators | 55440 | 20% | Labteh d.o.o | 69-18/26 | 9.6.2026 | 9.6.2027
Reagensi, izuzev za transfuziju | 404-1-110/26-35 | 103 | Reagensi za imunohemijski analizator Mindray, model CL-900i, CL-1000i, CL-2000i, CL2600i | 77 | NSE Calibrators | RGN241634 | komad | 3*2ml | Shenzhen Mindray Bio-Medical Electronics Co., Ltd. | NSE Calibrators | 27720 | 20% | Labteh d.o.o | 69-18/26 | 9.6.2026 | 9.6.2027
Reagensi, izuzev za transfuziju | 404-1-110/26-35 | 103 | Reagensi za imunohemijski analizator Mindray, model CL-900i, CL-1000i, CL-2000i, CL2600i | 78 | PG I Calibrators | RGN241635 | komad | C0:1×1.2ml C1:1×1.0ml C2: 1×1.0ml | Shenzhen Mindray Bio-Medical Electronics Co., Ltd. | PG I Calibrators | 11440 | 20% | Labteh d.o.o | 69-18/26 | 9.6.2026 | 9.6.2027
Reagensi, izuzev za transfuziju | 404-1-110/26-35 | 103 | Reagensi za imunohemijski analizator Mindray, model CL-900i, CL-1000i, CL-2000i, CL2600i | 79 | PG II Calibrators | RGN241636 | komad | C0:1×1.2ml C1:1×1.0ml C2: 1×1.0ml | Shenzhen Mindray Bio-Medical Electronics Co., Ltd. | PG II Calibrators | 6870 | 20% | Labteh d.o.o | 69-18/26 | 9.6.2026 | 9.6.2027
Reagensi, izuzev za transfuziju | 404-1-110/26-35 | 103 | Reagensi za imunohemijski analizator Mindray, model CL-900i, CL-1000i, CL-2000i, CL2600i | 80 | CA 50 Calibrators | RGN241637 | komad | C0:1×1.2ml C1:1×1.0ml C2: 1×1.0ml | Shenzhen Mindray Bio-Medical Electronics Co., Ltd. | CA 50 Calibrators | 13860 | 20% | Labteh d.o.o | 69-18/26 | 9.6.2026 | 9.6.2027
Reagensi, izuzev za transfuziju | 404-1-110/26-35 | 103 | Reagensi za imunohemijski analizator Mindray, model CL-900i, CL-1000i, CL-2000i, CL2600i | 81 | CA 242 Calibrators | RGN241638 | komad | C0:1×1.2ml C1:1×1.0ml C2: 1×1.0ml | Shenzhen Mindray Bio-Medical Electronics Co., Ltd. | CA 242 Calibrators | 13860 | 20% | Labteh d.o.o | 69-18/26 | 9.6.2026 | 9.6.2027
Reagensi, izuzev za transfuziju | 404-1-110/26-35 | 103 | Reagensi za imunohemijski analizator Mindray, model CL-900i, CL-1000i, CL-2000i, CL2600i | 82 | HE-4 Calibrators | RGN241639 | komad | C0:1×1.2ml C1:1×1.0ml C2: 1×1.0ml | Shenzhen Mindray Bio-Medical Electronics Co., Ltd. | HE-4 Calibrators | 13860 | 20% | Labteh d.o.o | 69-18/26 | 9.6.2026 | 9.6.2027
Reagensi, izuzev za transfuziju | 404-1-110/26-35 | 103 | Reagensi za imunohemijski analizator Mindray, model CL-900i, CL-1000i, CL-2000i, CL2600i | 83 | SCC Calibrators | RGN241640 | komad | C0:1×1.2ml C1:1×1.0ml C2: 1×1.0ml | Shenzhen Mindray Bio-Medical Electronics Co., Ltd. | SCC Calibrators | 13860 | 20% | Labteh d.o.o | 69-18/26 | 9.6.2026 | 9.6.2027
Reagensi, izuzev za transfuziju | 404-1-110/26-35 | 103 | Reagensi za imunohemijski analizator Mindray, model CL-900i, CL-1000i, CL-2000i, CL2600i | 84 | ProGRP Calibrators | RGN241641 | komad | C0:1×1.2ml C1:1×1.0ml C2: 1×1.0ml | Shenzhen Mindray Bio-Medical Electronics Co., Ltd. | ProGRP Calibrators | 13860 | 20% | Labteh d.o.o | 69-18/26 | 9.6.2026 | 9.6.2027
Reagensi, izuzev za transfuziju | 404-1-110/26-35 | 103 | Reagensi za imunohemijski analizator Mindray, model CL-900i, CL-1000i, CL-2000i, CL2600i | 85 | Total β HCG Calibrators | RGN241642 | komad | 3*2ml | Shenzhen Mindray Bio-Medical Electronics Co., Ltd. | Total β HCG Calibrators | 27720 | 20% | Labteh d.o.o | 69-18/26 | 9.6.2026 | 9.6.2027
Reagensi, izuzev za transfuziju | 404-1-110/26-35 | 103 | Reagensi za imunohemijski analizator Mindray, model CL-900i, CL-1000i, CL-2000i, CL2600i | 86 | LH Calibrators | RGN241643 | komad | 3*2ml | Shenzhen Mindray Bio-Medical Electronics Co., Ltd. | LH Calibrators | 27720 | 20% | Labteh d.o.o | 69-18/26 | 9.6.2026 | 9.6.2027
Reagensi, izuzev za transfuziju | 404-1-110/26-35 | 103 | Reagensi za imunohemijski analizator Mindray, model CL-900i, CL-1000i, CL-2000i, CL2600i | 87 | FSH Calibrators | RGN241644 | komad | 3*2ml | Shenzhen Mindray Bio-Medical Electronics Co., Ltd. | FSH Calibrators | 27720 | 20% | Labteh d.o.o | 69-18/26 | 9.6.2026 | 9.6.2027
Reagensi, izuzev za transfuziju | 404-1-110/26-35 | 103 | Reagensi za imunohemijski analizator Mindray, model CL-900i, CL-1000i, CL-2000i, CL2600i | 88 | Prolactin Calibrators | RGN241645 | komad | 3*2ml | Shenzhen Mindray Bio-Medical Electronics Co., Ltd. | Prolactin Calibrators | 27720 | 20% | Labteh d.o.o | 69-18/26 | 9.6.2026 | 9.6.2027
Reagensi, izuzev za transfuziju | 404-1-110/26-35 | 103 | Reagensi za imunohemijski analizator Mindray, model CL-900i, CL-1000i, CL-2000i, CL2600i | 89 | Estriol Calibrators | RGN241646 | komad | 3*2ml | Shenzhen Mindray Bio-Medical Electronics Co., Ltd. | Estriol Calibrators | 41580 | 20% | Labteh d.o.o | 69-18/26 | 9.6.2026 | 9.6.2027
Reagensi, izuzev za transfuziju | 404-1-110/26-35 | 103 | Reagensi za imunohemijski analizator Mindray, model CL-900i, CL-1000i, CL-2000i, CL2600i | 90 | Progesterone Calibrators | RGN241647 | komad | 3*2ml | Shenzhen Mindray Bio-Medical Electronics Co., Ltd. | Progesterone Calibrators | 27720 | 20% | Labteh d.o.o | 69-18/26 | 9.6.2026 | 9.6.2027
Reagensi, izuzev za transfuziju | 404-1-110/26-35 | 103 | Reagensi za imunohemijski analizator Mindray, model CL-900i, CL-1000i, CL-2000i, CL2600i | 91 | Testosterone Calibrators | RGN241648 | komad | 3*2ml | Shenzhen Mindray Bio-Medical Electronics Co., Ltd. | Testosterone Calibrators | 27720 | 20% | Labteh d.o.o | 69-18/26 | 9.6.2026 | 9.6.2027
Reagensi, izuzev za transfuziju | 404-1-110/26-35 | 103 | Reagensi za imunohemijski analizator Mindray, model CL-900i, CL-1000i, CL-2000i, CL2600i | 92 | Estradiol Calibrators | RGN241649 | komad | 3*2ml | Shenzhen Mindray Bio-Medical Electronics Co., Ltd. | Estradiol Calibrators | 27720 | 20% | Labteh d.o.o | 69-18/26 | 9.6.2026 | 9.6.2027
Reagensi, izuzev za transfuziju | 404-1-110/26-35 | 103 | Reagensi za imunohemijski analizator Mindray, model CL-900i, CL-1000i, CL-2000i, CL2600i | 93 | Insulin Calibrators | RGN241650 | komad | 3*2ml | Shenzhen Mindray Bio-Medical Electronics Co., Ltd. | Insulin Calibrators | 27720 | 20% | Labteh d.o.o | 69-18/26 | 9.6.2026 | 9.6.2027
Reagensi, izuzev za transfuziju | 404-1-110/26-35 | 103 | Reagensi za imunohemijski analizator Mindray, model CL-900i, CL-1000i, CL-2000i, CL2600i | 94 | C-peptide Calibrators | RGN241651 | komad | 3*2ml | Shenzhen Mindray Bio-Medical Electronics Co., Ltd. | C-peptide Calibrators | 27720 | 20% | Labteh d.o.o | 69-18/26 | 9.6.2026 | 9.6.2027
Reagensi, izuzev za transfuziju | 404-1-110/26-35 | 103 | Reagensi za imunohemijski analizator Mindray, model CL-900i, CL-1000i, CL-2000i, CL2600i | 95 | DHEA-S Calibrators | RGN241652 | komad | 3*2ml | Shenzhen Mindray Bio-Medical Electronics Co., Ltd. | DHEA-S Calibrators | 27720 | 20% | Labteh d.o.o | 69-18/26 | 9.6.2026 | 9.6.2027
Reagensi, izuzev za transfuziju | 404-1-110/26-35 | 103 | Reagensi za imunohemijski analizator Mindray, model CL-900i, CL-1000i, CL-2000i, CL2600i | 96 | Cortisol Calibrators | RGN241653 | komad | 3*2ml | Shenzhen Mindray Bio-Medical Electronics Co., Ltd. | Cortisol Calibrators | 27720 | 20% | Labteh d.o.o | 69-18/26 | 9.6.2026 | 9.6.2027
Reagensi, izuzev za transfuziju | 404-1-110/26-35 | 103 | Reagensi za imunohemijski analizator Mindray, model CL-900i, CL-1000i, CL-2000i, CL2600i | 97 | ACTH Calibrators | RGN241654 | komad | 3*2ml | Shenzhen Mindray Bio-Medical Electronics Co., Ltd. | ACTH Calibrators | 34650 | 20% | Labteh d.o.o | 69-18/26 | 9.6.2026 | 9.6.2027
Reagensi, izuzev za transfuziju | 404-1-110/26-35 | 103 | Reagensi za imunohemijski analizator Mindray, model CL-900i, CL-1000i, CL-2000i, CL2600i | 98 | Troponin I Calibrators | RGN241655 | komad | 3*2ml | Shenzhen Mindray Bio-Medical Electronics Co., Ltd. | Troponin I Calibrators | 24950 | 20% | Labteh d.o.o | 69-18/26 | 9.6.2026 | 9.6.2027
Reagensi, izuzev za transfuziju | 404-1-110/26-35 | 103 | Reagensi za imunohemijski analizator Mindray, model CL-900i, CL-1000i, CL-2000i, CL2600i | 99 | MYO Calibrators | RGN241656 | komad | 3*2ml | Shenzhen Mindray Bio-Medical Electronics Co., Ltd. | MYO Calibrators | 34650 | 20% | Labteh d.o.o | 69-18/26 | 9.6.2026 | 9.6.2027
Reagensi, izuzev za transfuziju | 404-1-110/26-35 | 103 | Reagensi za imunohemijski analizator Mindray, model CL-900i, CL-1000i, CL-2000i, CL2600i | 100 | CK-MB Calibrators | RGN241657 | komad | 3*2ml | Shenzhen Mindray Bio-Medical Electronics Co., Ltd. | CK-MB Calibrators | 34650 | 20% | Labteh d.o.o | 69-18/26 | 9.6.2026 | 9.6.2027
Reagensi, izuzev za transfuziju | 404-1-110/26-35 | 103 | Reagensi za imunohemijski analizator Mindray, model CL-900i, CL-1000i, CL-2000i, CL2600i | 101 | BNP Calibrators | RGN241658 | komad | 3*2ml | Shenzhen Mindray Bio-Medical Electronics Co., Ltd. | BNP Calibrators | 55440 | 20% | Labteh d.o.o | 69-18/26 | 9.6.2026 | 9.6.2027
Reagensi, izuzev za transfuziju | 404-1-110/26-35 | 103 | Reagensi za imunohemijski analizator Mindray, model CL-900i, CL-1000i, CL-2000i, CL2600i | 102 | PTH Calibrators | RGN241659 | komad | 3*2ml | Shenzhen Mindray Bio-Medical Electronics Co., Ltd. | PTH Calibrators | 13860 | 20% | Labteh d.o.o | 69-18/26 | 9.6.2026 | 9.6.2027
Reagensi, izuzev za transfuziju | 404-1-110/26-35 | 103 | Reagensi za imunohemijski analizator Mindray, model CL-900i, CL-1000i, CL-2000i, CL2600i | 103 | Calcitonin Calibrators | RGN241660 | komad | 3*2ml | Shenzhen Mindray Bio-Medical Electronics Co., Ltd. | Calcitonin Calibrators | 13860 | 20% | Labteh d.o.o | 69-18/26 | 9.6.2026 | 9.6.2027
Reagensi, izuzev za transfuziju | 404-1-110/26-35 | 103 | Reagensi za imunohemijski analizator Mindray, model CL-900i, CL-1000i, CL-2000i, CL2600i | 104 | 25-OH-Vitamin D Total Calibrators | RGN241661 | komad | 3*2ml | Shenzhen Mindray Bio-Medical Electronics Co., Ltd. | 25-OH-Vitamin D Total Calibrators | 13860 | 20% | Labteh d.o.o | 69-18/26 | 9.6.2026 | 9.6.2027
Reagensi, izuzev za transfuziju | 404-1-110/26-35 | 103 | Reagensi za imunohemijski analizator Mindray, model CL-900i, CL-1000i, CL-2000i, CL2600i | 105 | Vitamin B12 Calibrators | RGN241663 | komad | 3*2ml | Shenzhen Mindray Bio-Medical Electronics Co., Ltd. | Vitamin B12 Calibrators | 13860 | 20% | Labteh d.o.o | 69-18/26 | 9.6.2026 | 9.6.2027
Reagensi, izuzev za transfuziju | 404-1-110/26-35 | 103 | Reagensi za imunohemijski analizator Mindray, model CL-900i, CL-1000i, CL-2000i, CL2600i | 106 | Folate Calibrators | RGN241664 | komad | 3*2ml | Shenzhen Mindray Bio-Medical Electronics Co., Ltd. | Folate Calibrators | 17330 | 20% | Labteh d.o.o | 69-18/26 | 9.6.2026 | 9.6.2027
Reagensi, izuzev za transfuziju | 404-1-110/26-35 | 103 | Reagensi za imunohemijski analizator Mindray, model CL-900i, CL-1000i, CL-2000i, CL2600i | 107 | Anti-TP Calibrators | RGN241665 | komad | 2*2ml | Shenzhen Mindray Bio-Medical Electronics Co., Ltd. | Anti-TP Calibrators | 11790 | 20% | Labteh d.o.o | 69-18/26 | 9.6.2026 | 9.6.2027
Reagensi, izuzev za transfuziju | 404-1-110/26-35 | 103 | Reagensi za imunohemijski analizator Mindray, model CL-900i, CL-1000i, CL-2000i, CL2600i | 108 | PCT Calibrators | RGN241666 | komad | C0:1×1.2 mL C1:1×1.0 mL C2:1×1.0 mL | Shenzhen Mindray Bio-Medical Electronics Co., Ltd. | PCT Calibrators | 6870 | 20% | Labteh d.o.o | 69-18/26 | 9.6.2026 | 9.6.2027
Reagensi, izuzev za transfuziju | 404-1-110/26-35 | 103 | Reagensi za imunohemijski analizator Mindray, model CL-900i, CL-1000i, CL-2000i, CL2600i | 109 | ALD Clibrators | RGN241667 | komad | C0:1×1.0 ml,C1:1×1.0ml,C2:1×1.0ml | Shenzhen Mindray Bio-Medical Electronics Co., Ltd. | ALD Clibrators | 15940 | 20% | Labteh d.o.o | 69-18/26 | 9.6.2026 | 9.6.2027
Reagensi, izuzev za transfuziju | 404-1-110/26-35 | 103 | Reagensi za imunohemijski analizator Mindray, model CL-900i, CL-1000i, CL-2000i, CL2600i | 110 | Renin Calibrators | RGN241668 | komad | C0:1×1.2ml,C1:1×1.0ml,C2:1×1.0ml | Shenzhen Mindray Bio-Medical Electronics Co., Ltd. | Renin Calibrators | 31190 | 20% | Labteh d.o.o | 69-18/26 | 9.6.2026 | 9.6.2027
Reagensi, izuzev za transfuziju | 404-1-110/26-35 | 103 | Reagensi za imunohemijski analizator Mindray, model CL-900i, CL-1000i, CL-2000i, CL2600i | 111 | sCD14-ST Calibrators | RGN241669 | komad | C0:4×0.35ml,C1:4×0.3ml,C2::4×0.3ml | Shenzhen Mindray Bio-Medical Electronics Co., Ltd. | sCD14-ST Calibrators | 27720 | 20% | Labteh d.o.o | 69-18/26 | 9.6.2026 | 9.6.2027
Reagensi, izuzev za transfuziju | 404-1-110/26-35 | 103 | Reagensi za imunohemijski analizator Mindray, model CL-900i, CL-1000i, CL-2000i, CL2600i | 112 | IL-6 Calibrators | RGN241670 | komad | C0:4×0.35ml,C1:4×0.3ml,C2::4×0.3ml | Shenzhen Mindray Bio-Medical Electronics Co., Ltd. | IL-6 Calibrators | 19410 | 20% | Labteh d.o.o | 69-18/26 | 9.6.2026 | 9.6.2027
Reagensi, izuzev za transfuziju | 404-1-110/26-35 | 103 | Reagensi za imunohemijski analizator Mindray, model CL-900i, CL-1000i, CL-2000i, CL2600i | 113 | Thyroid Function Multi Control (L) | RGN241671 | komad | 3*5ml | Shenzhen Mindray Bio-Medical Electronics Co., Ltd. | Thyroid Function Multi Control (L) | 31190 | 20% | Labteh d.o.o | 69-18/26 | 9.6.2026 | 9.6.2027
Reagensi, izuzev za transfuziju | 404-1-110/26-35 | 103 | Reagensi za imunohemijski analizator Mindray, model CL-900i, CL-1000i, CL-2000i, CL2600i | 114 | Thyroid Function Multi Control (H) | RGN241672 | komad | 3*5ml | Shenzhen Mindray Bio-Medical Electronics Co., Ltd. | Thyroid Function Multi Control (H) | 31190 | 20% | Labteh d.o.o | 69-18/26 | 9.6.2026 | 9.6.2027
Reagensi, izuzev za transfuziju | 404-1-110/26-35 | 103 | Reagensi za imunohemijski analizator Mindray, model CL-900i, CL-1000i, CL-2000i, CL2600i | 115 | Tumor Marker Multi Control (L) | RGN241673 | komad | 3*5ml | Shenzhen Mindray Bio-Medical Electronics Co., Ltd. | Tumor Marker Multi Control (L) | 51980 | 20% | Labteh d.o.o | 69-18/26 | 9.6.2026 | 9.6.2027
Reagensi, izuzev za transfuziju | 404-1-110/26-35 | 103 | Reagensi za imunohemijski analizator Mindray, model CL-900i, CL-1000i, CL-2000i, CL2600i | 116 | Tumor Marker Multi Control (H) | RGN241674 | komad | 3*5ml | Shenzhen Mindray Bio-Medical Electronics Co., Ltd. | Tumor Marker Multi Control (H) | 62370 | 20% | Labteh d.o.o | 69-18/26 | 9.6.2026 | 9.6.2027
Reagensi, izuzev za transfuziju | 404-1-110/26-35 | 103 | Reagensi za imunohemijski analizator Mindray, model CL-900i, CL-1000i, CL-2000i, CL2600i | 117 | Reproductive Multi Control (L) | RGN241675 | komad | 3*5ml | Shenzhen Mindray Bio-Medical Electronics Co., Ltd. | Reproductive Multi Control (L) | 76930 | 20% | Labteh d.o.o | 69-18/26 | 9.6.2026 | 9.6.2027
Reagensi, izuzev za transfuziju | 404-1-110/26-35 | 103 | Reagensi za imunohemijski analizator Mindray, model CL-900i, CL-1000i, CL-2000i, CL2600i | 118 | Reproductive Multi Control (H) | RGN241676 | komad | 3*5ml | Shenzhen Mindray Bio-Medical Electronics Co., Ltd. | Reproductive Multi Control (H) | 76930 | 20% | Labteh d.o.o | 69-18/26 | 9.6.2026 | 9.6.2027
Reagensi, izuzev za transfuziju | 404-1-110/26-35 | 103 | Reagensi za imunohemijski analizator Mindray, model CL-900i, CL-1000i, CL-2000i, CL2600i | 119 | Anti-thyroid Antibodies Control (L) | RGN241677 | komad | 3*2ml | Shenzhen Mindray Bio-Medical Electronics Co., Ltd. | Anti-thyroid Antibodies Control (L) | 27720 | 20% | Labteh d.o.o | 69-18/26 | 9.6.2026 | 9.6.2027
Reagensi, izuzev za transfuziju | 404-1-110/26-35 | 103 | Reagensi za imunohemijski analizator Mindray, model CL-900i, CL-1000i, CL-2000i, CL2600i | 120 | Anti-thyroid Antibodies Control (H) | RGN241678 | komad | 3*2ml | Shenzhen Mindray Bio-Medical Electronics Co., Ltd. | Anti-thyroid Antibodies Control (H) | 34650 | 20% | Labteh d.o.o | 69-18/26 | 9.6.2026 | 9.6.2027
Reagensi, izuzev za transfuziju | 404-1-110/26-35 | 103 | Reagensi za imunohemijski analizator Mindray, model CL-900i, CL-1000i, CL-2000i, CL2600i | 121 | Cardiac Marker Multi Control (L) | RGN241679 | komad | 3*2ml | Shenzhen Mindray Bio-Medical Electronics Co., Ltd. | Cardiac Marker Multi Control (L) | 24950 | 20% | Labteh d.o.o | 69-18/26 | 9.6.2026 | 9.6.2027
Reagensi, izuzev za transfuziju | 404-1-110/26-35 | 103 | Reagensi za imunohemijski analizator Mindray, model CL-900i, CL-1000i, CL-2000i, CL2600i | 122 | Cardiac Marker Multi Control (H) | RGN241680 | komad | 3*2ml | Shenzhen Mindray Bio-Medical Electronics Co., Ltd. | Cardiac Marker Multi Control (H) | 29940 | 20% | Labteh d.o.o | 69-18/26 | 9.6.2026 | 9.6.2027
Reagensi, izuzev za transfuziju | 404-1-110/26-35 | 103 | Reagensi za imunohemijski analizator Mindray, model CL-900i, CL-1000i, CL-2000i, CL2600i | 123 | Immunoassay Multi Control (L) | RGN241681 | komad | 3*2ml | Shenzhen Mindray Bio-Medical Electronics Co., Ltd. | Immunoassay Multi Control (L) | 27720 | 20% | Labteh d.o.o | 69-18/26 | 9.6.2026 | 9.6.2027
Reagensi, izuzev za transfuziju | 404-1-110/26-35 | 103 | Reagensi za imunohemijski analizator Mindray, model CL-900i, CL-1000i, CL-2000i, CL2600i | 124 | Immunoassay Multi Control (H) | RGN241682 | komad | 3*2ml | Shenzhen Mindray Bio-Medical Electronics Co., Ltd. | Immunoassay Multi Control (H) | 34650 | 20% | Labteh d.o.o | 69-18/26 | 9.6.2026 | 9.6.2027
Reagensi, izuzev za transfuziju | 404-1-110/26-35 | 103 | Reagensi za imunohemijski analizator Mindray, model CL-900i, CL-1000i, CL-2000i, CL2600i | 125 | ACTH Control (L) | RGN241683 | komad | 3*2ml | Shenzhen Mindray Bio-Medical Electronics Co., Ltd. | ACTH Control (L) | 27720 | 20% | Labteh d.o.o | 69-18/26 | 9.6.2026 | 9.6.2027
Reagensi, izuzev za transfuziju | 404-1-110/26-35 | 103 | Reagensi za imunohemijski analizator Mindray, model CL-900i, CL-1000i, CL-2000i, CL2600i | 126 | ACTH Control (H) | RGN241684 | komad | 3*2ml | Shenzhen Mindray Bio-Medical Electronics Co., Ltd. | ACTH Control (H) | 33270 | 20% | Labteh d.o.o | 69-18/26 | 9.6.2026 | 9.6.2027
Reagensi, izuzev za transfuziju | 404-1-110/26-35 | 103 | Reagensi za imunohemijski analizator Mindray, model CL-900i, CL-1000i, CL-2000i, CL2600i | 127 | Metabolic Multi Control (L) | RGN241685 | komad | 3*2ml | Shenzhen Mindray Bio-Medical Electronics Co., Ltd. | Metabolic Multi Control (L) | 33270 | 20% | Labteh d.o.o | 69-18/26 | 9.6.2026 | 9.6.2027
Reagensi, izuzev za transfuziju | 404-1-110/26-35 | 103 | Reagensi za imunohemijski analizator Mindray, model CL-900i, CL-1000i, CL-2000i, CL2600i | 128 | Metabolic Multi Control (H) | RGN241686 | komad | 3*2ml | Shenzhen Mindray Bio-Medical Electronics Co., Ltd. | Metabolic Multi Control (H) | 33270 | 20% | Labteh d.o.o | 69-18/26 | 9.6.2026 | 9.6.2027
Reagensi, izuzev za transfuziju | 404-1-110/26-35 | 103 | Reagensi za imunohemijski analizator Mindray, model CL-900i, CL-1000i, CL-2000i, CL2600i | 129 | NSE control (L) | RGN241687 | komad | 3*2ml | Shenzhen Mindray Bio-Medical Electronics Co., Ltd. | NSE control (L) | 27720 | 20% | Labteh d.o.o | 69-18/26 | 9.6.2026 | 9.6.2027
Reagensi, izuzev za transfuziju | 404-1-110/26-35 | 103 | Reagensi za imunohemijski analizator Mindray, model CL-900i, CL-1000i, CL-2000i, CL2600i | 130 | NSE control (H) | RGN241688 | komad | 3*2ml | Shenzhen Mindray Bio-Medical Electronics Co., Ltd. | NSE control (H) | 29110 | 20% | Labteh d.o.o | 69-18/26 | 9.6.2026 | 9.6.2027
Reagensi, izuzev za transfuziju | 404-1-110/26-35 | 103 | Reagensi za imunohemijski analizator Mindray, model CL-900i, CL-1000i, CL-2000i, CL2600i | 131 | rT3 Control (L) | RGN241689 | komad | 3*1ml | Shenzhen Mindray Bio-Medical Electronics Co., Ltd. | rT3 Control (L) | 15250 | 20% | Labteh d.o.o | 69-18/26 | 9.6.2026 | 9.6.2027
Reagensi, izuzev za transfuziju | 404-1-110/26-35 | 103 | Reagensi za imunohemijski analizator Mindray, model CL-900i, CL-1000i, CL-2000i, CL2600i | 132 | rT3 Control (H) | RGN241690 | komad | 3*1ml | Shenzhen Mindray Bio-Medical Electronics Co., Ltd. | rT3 Control (H) | 15250 | 20% | Labteh d.o.o | 69-18/26 | 9.6.2026 | 9.6.2027
Reagensi, izuzev za transfuziju | 404-1-110/26-35 | 103 | Reagensi za imunohemijski analizator Mindray, model CL-900i, CL-1000i, CL-2000i, CL2600i | 133 | Gastritis Multi Control (L) | RGN241691 | komad | 3*2ml | Shenzhen Mindray Bio-Medical Electronics Co., Ltd. | Gastritis Multi Control (L) | 20790 | 20% | Labteh d.o.o | 69-18/26 | 9.6.2026 | 9.6.2027
Reagensi, izuzev za transfuziju | 404-1-110/26-35 | 103 | Reagensi za imunohemijski analizator Mindray, model CL-900i, CL-1000i, CL-2000i, CL2600i | 134 | Gastritis Multi Control (H) | RGN241692 | komad | 3*2ml | Shenzhen Mindray Bio-Medical Electronics Co., Ltd. | Gastritis Multi Control (H) | 20790 | 20% | Labteh d.o.o | 69-18/26 | 9.6.2026 | 9.6.2027
Reagensi, izuzev za transfuziju | 404-1-110/26-35 | 103 | Reagensi za imunohemijski analizator Mindray, model CL-900i, CL-1000i, CL-2000i, CL2600i | 135 | Liver Fibrosis Multi Control (L) | RGN241693 | komad | 3*2ml | Shenzhen Mindray Bio-Medical Electronics Co., Ltd. | Liver Fibrosis Multi Control (L) | 31190 | 20% | Labteh d.o.o | 69-18/26 | 9.6.2026 | 9.6.2027
Reagensi, izuzev za transfuziju | 404-1-110/26-35 | 103 | Reagensi za imunohemijski analizator Mindray, model CL-900i, CL-1000i, CL-2000i, CL2600i | 136 | Liver Fibrosis Multi Control (H) | RGN241694 | komad | 3*2ml | Shenzhen Mindray Bio-Medical Electronics Co., Ltd. | Liver Fibrosis Multi Control (H) | 31190 | 20% | Labteh d.o.o | 69-18/26 | 9.6.2026 | 9.6.2027
Reagensi, izuzev za transfuziju | 404-1-110/26-35 | 103 | Reagensi za imunohemijski analizator Mindray, model CL-900i, CL-1000i, CL-2000i, CL2600i | 137 | PCT Control (L) | RGN241695 | komad | 3*2ml | Shenzhen Mindray Bio-Medical Electronics Co., Ltd. | PCT Control (L) | 15250 | 20% | Labteh d.o.o | 69-18/26 | 9.6.2026 | 9.6.2027
Reagensi, izuzev za transfuziju | 404-1-110/26-35 | 103 | Reagensi za imunohemijski analizator Mindray, model CL-900i, CL-1000i, CL-2000i, CL2600i | 138 | PCT Control (H) | RGN241696 | komad | 3*2ml | Shenzhen Mindray Bio-Medical Electronics Co., Ltd. | PCT Control (H) | 15250 | 20% | Labteh d.o.o | 69-18/26 | 9.6.2026 | 9.6.2027
Reagensi, izuzev za transfuziju | 404-1-110/26-35 | 103 | Reagensi za imunohemijski analizator Mindray, model CL-900i, CL-1000i, CL-2000i, CL2600i | 139 | Tumor Marker Control II(L) | RGN241697 | komad | 3*2.0ml | Shenzhen Mindray Bio-Medical Electronics Co., Ltd. | Tumor Marker Control II(L) | 8320 | 20% | Labteh d.o.o | 69-18/26 | 9.6.2026 | 9.6.2027
Reagensi, izuzev za transfuziju | 404-1-110/26-35 | 103 | Reagensi za imunohemijski analizator Mindray, model CL-900i, CL-1000i, CL-2000i, CL2600i | 140 | Tumor Marker Control II(H) | RGN241698 | komad | 3*2.0ml | Shenzhen Mindray Bio-Medical Electronics Co., Ltd. | Tumor Marker Control II(H) | 12480 | 20% | Labteh d.o.o | 69-18/26 | 9.6.2026 | 9.6.2027
Reagensi, izuzev za transfuziju | 404-1-110/26-35 | 103 | Reagensi za imunohemijski analizator Mindray, model CL-900i, CL-1000i, CL-2000i, CL2600i | 141 | ProGRP Control(L) | RGN241699 | komad | 3*1.0ml | Shenzhen Mindray Bio-Medical Electronics Co., Ltd. | ProGRP Control(L) | 31190 | 20% | Labteh d.o.o | 69-18/26 | 9.6.2026 | 9.6.2027
Reagensi, izuzev za transfuziju | 404-1-110/26-35 | 103 | Reagensi za imunohemijski analizator Mindray, model CL-900i, CL-1000i, CL-2000i, CL2600i | 142 | ProGRP Control(H) | RGN241700 | komad | 3*1.0ml | Shenzhen Mindray Bio-Medical Electronics Co., Ltd. | ProGRP Control(H) | 41580 | 20% | Labteh d.o.o | 69-18/26 | 9.6.2026 | 9.6.2027
Reagensi, izuzev za transfuziju | 404-1-110/26-35 | 103 | Reagensi za imunohemijski analizator Mindray, model CL-900i, CL-1000i, CL-2000i, CL2600i | 143 | Hypertension Muti Control(H) | RGN241701 | komad | 3×2.0ml | Shenzhen Mindray Bio-Medical Electronics Co., Ltd. | Hypertension Muti Control(H) | 51980 | 20% | Labteh d.o.o | 69-18/26 | 9.6.2026 | 9.6.2027
Reagensi, izuzev za transfuziju | 404-1-110/26-35 | 103 | Reagensi za imunohemijski analizator Mindray, model CL-900i, CL-1000i, CL-2000i, CL2600i | 144 | Hypertension Muti Control(L) | RGN241702 | komad | 3×2.0ml | Shenzhen Mindray Bio-Medical Electronics Co., Ltd. | Hypertension Muti Control(L) | 51980 | 20% | Labteh d.o.o | 69-18/26 | 9.6.2026 | 9.6.2027
Reagensi, izuzev za transfuziju | 404-1-110/26-35 | 103 | Reagensi za imunohemijski analizator Mindray, model CL-900i, CL-1000i, CL-2000i, CL2600i | 145 | IL-6 Control (L) | RGN241703 | komad | 3×0.5ml | Shenzhen Mindray Bio-Medical Electronics Co., Ltd. | IL-6 Control (L) | 13170 | 20% | Labteh d.o.o | 69-18/26 | 9.6.2026 | 9.6.2027
Reagensi, izuzev za transfuziju | 404-1-110/26-35 | 103 | Reagensi za imunohemijski analizator Mindray, model CL-900i, CL-1000i, CL-2000i, CL2600i | 146 | IL-6 Control (H) | RGN241704 | komad | 3×0.5ml | Shenzhen Mindray Bio-Medical Electronics Co., Ltd. | IL-6 Control (H) | 13170 | 20% | Labteh d.o.o | 69-18/26 | 9.6.2026 | 9.6.2027
Reagensi, izuzev za transfuziju | 404-1-110/26-35 | 103 | Reagensi za imunohemijski analizator Mindray, model CL-900i, CL-1000i, CL-2000i, CL2600i | 147 | sCD14-ST Control (L) | RGN241705 | komad | 3×0.5ml | Shenzhen Mindray Bio-Medical Electronics Co., Ltd. | sCD14-ST Control (L) | 19060 | 20% | Labteh d.o.o | 69-18/26 | 9.6.2026 | 9.6.2027
Reagensi, izuzev za transfuziju | 404-1-110/26-35 | 103 | Reagensi za imunohemijski analizator Mindray, model CL-900i, CL-1000i, CL-2000i, CL2600i | 148 | sCD14-ST Control (H) | RGN241706 | komad | 3×0.5ml | Shenzhen Mindray Bio-Medical Electronics Co., Ltd. | sCD14-ST Control (H) | 19060 | 20% | Labteh d.o.o | 69-18/26 | 9.6.2026 | 9.6.2027
Reagensi, izuzev za transfuziju | 404-1-110/26-35 | 103 | Reagensi za imunohemijski analizator Mindray, model CL-900i, CL-1000i, CL-2000i, CL2600i | 149 | Reaction Cuvette for Chemiluminescence Immunoassay Analyzer | RGN241707 | komad | 21*2*88=3696 pcs/box | Shenzhen Mindray Bio-Medical Electronics Co., Ltd. | Reaction Cuvette for Chemiluminescence Immunoassay Analyzer | 59880 | 20% | Labteh d.o.o | 69-18/26 | 9.6.2026 | 9.6.2027
Reagensi, izuzev za transfuziju | 404-1-110/26-35 | 103 | Reagensi za imunohemijski analizator Mindray, model CL-900i, CL-1000i, CL-2000i, CL2600i | 150 | Substrate solution | RGN241708 | komad | 75 ml * 4 | Shenzhen Mindray Bio-Medical Electronics Co., Ltd. | Substrate solution | 21210 | 20% | Labteh d.o.o | 69-18/26 | 9.6.2026 | 9.6.2027
Reagensi, izuzev za transfuziju | 404-1-110/26-35 | 103 | Reagensi za imunohemijski analizator Mindray, model CL-900i, CL-1000i, CL-2000i, CL2600i | 151 | Wash buffer | RGN241709 | komad | 10 L/tank | Shenzhen Mindray Bio-Medical Electronics Co., Ltd. | Wash buffer | 6240 | 20% | Labteh d.o.o | 69-18/26 | 9.6.2026 | 9.6.2027
Reagensi, izuzev za transfuziju | 404-1-110/26-35 | 103 | Reagensi za imunohemijski analizator Mindray, model CL-900i, CL-1000i, CL-2000i, CL2600i | 152 | CD80 | RGN241710 | komad | 2L bottle | Shenzhen Mindray Bio-Medical Electronics Co., Ltd. | CD80 | 10500 | 20% | Labteh d.o.o | 69-18/26 | 9.6.2026 | 9.6.2027
Reagensi, izuzev za transfuziju | 404-1-110/26-35 | 103 | Reagensi za imunohemijski analizator Mindray, model CL-900i, CL-1000i, CL-2000i, CL2600i | 153 | probe cleanser | RGN241711 | komad | 50ml | Shenzhen Mindray Bio-Medical Electronics Co., Ltd. | probe cleanser | 1460 | 20% | Labteh d.o.o | 69-18/26 | 9.6.2026 | 9.6.2027
Reagensi, izuzev za transfuziju | 404-1-110/26-35 | 103 | Reagensi za imunohemijski analizator Mindray, model CL-900i, CL-1000i, CL-2000i, CL2600i | 154 | Sample Diluent (auto) | RGN241712 | komad | 2*30 mL/box | Shenzhen Mindray Bio-Medical Electronics Co., Ltd. | Sample Diluent (auto) | 7490 | 20% | Labteh d.o.o | 69-18/26 | 9.6.2026 | 9.6.2027
Reagensi, izuzev za transfuziju | 404-1-110/26-35 | 103 | Reagensi za imunohemijski analizator Mindray, model CL-900i, CL-1000i, CL-2000i, CL2600i | 155 | Sample Diluent (manual) | RGN241713 | pakovanje | 6*8 mL/box | Shenzhen Mindray Bio-Medical Electronics Co., Ltd. | Sample Diluent (manual) | 11790 | 20% | Labteh d.o.o | 69-18/26 | 9.6.2026 | 9.6.2027
Reagensi, izuzev za transfuziju | 404-1-110/26-35 | 103 | Reagensi za imunohemijski analizator Mindray, model CL-900i, CL-1000i, CL-2000i, CL2600i | 156 | System Wash Solution | RGN241714 | komad | 4*20ml/box | Shenzhen Mindray Bio-Medical Electronics Co., Ltd. | System Wash Solution | 17330 | 20% | Labteh d.o.o | 69-18/26 | 9.6.2026 | 9.6.2027
Reagensi, izuzev za transfuziju | 404-1-110/26-35 | 103 | Reagensi za imunohemijski analizator Mindray, model CL-900i, CL-1000i, CL-2000i, CL2600i | 157 | System Detection Solution | RGN241715 | komad | A: 5*3ml; B: 1*5ml | Shenzhen Mindray Bio-Medical Electronics Co., Ltd. | System Detection Solution | 13860 | 20% | Labteh d.o.o | 69-18/26 | 9.6.2026 | 9.6.2027
Reagensi, izuzev za transfuziju | 404-1-110/26-35 | 104 | Reagensi i potrošni materijal za analizator Alinity ci | 1 | ALKALNA FOSFATAZA | RGN220782 | pakovanje | 2000 testova | Abbott GmbH | Alinity c Alkaline Phosphatase Reagent Kit | 24173 | 20% | Magna Pharmacia d.o.o | 69-20/26 | 9.6.2026 | 9.6.2027
Reagensi, izuzev za transfuziju | 404-1-110/26-35 | 104 | Reagensi i potrošni materijal za analizator Alinity ci | 2 | ALANIN AMINOTRANSFERAZA | RGN220783 | pakovanje | 3120 testova | Abbott GmbH | Alinity c Alanine Aminotransferase Reagent Kit | 32901 | 20% | Magna Pharmacia d.o.o | 69-20/26 | 9.6.2026 | 9.6.2027
Reagensi, izuzev za transfuziju | 404-1-110/26-35 | 104 | Reagensi i potrošni materijal za analizator Alinity ci | 3 | AMILAZA | RGN220784 | pakovanje | 640 testova | Abbott GmbH | Alinity c Amylase Reagent Kit | 32994 | 20% | Magna Pharmacia d.o.o | 69-20/26 | 9.6.2026 | 9.6.2027
Reagensi, izuzev za transfuziju | 404-1-110/26-35 | 104 | Reagensi i potrošni materijal za analizator Alinity ci | 4 | ASPARTAT AMINOTRANSFERAZA | RGN220785 | pakovanje | 3120 testova | Abbott GmbH | Alinity c Aspartate Aminotransferase Reagent Kit | 32901 | 20% | Magna Pharmacia d.o.o | 69-20/26 | 9.6.2026 | 9.6.2027
Reagensi, izuzev za transfuziju | 404-1-110/26-35 | 104 | Reagensi i potrošni materijal za analizator Alinity ci | 5 | KREATIN KINAZA | RGN211070 | pakovanje | 1200 testova | Abbott GmbH | Alinity c Creatine Kinase Reagent Kit | 35893 | 20% | Magna Pharmacia d.o.o | 69-20/26 | 9.6.2026 | 9.6.2027
Reagensi, izuzev za transfuziju | 404-1-110/26-35 | 104 | Reagensi i potrošni materijal za analizator Alinity ci | 6 | CK MB | RGN211071 | pakovanje | 640 testova | SENTINEL CH. S.p.A. | Alinity c CK-MB Reagent Kit | 108501 | 20% | Magna Pharmacia d.o.o | 69-20/26 | 9.6.2026 | 9.6.2027
Reagensi, izuzev za transfuziju | 404-1-110/26-35 | 104 | Reagensi i potrošni materijal za analizator Alinity ci | 7 | GAMA-GLUTAMIL TRANSFERAZA | RGN220786 | pakovanje | 2100 testova | Abbott GmbH | Alinity c Gamma Glutamy Transferase | 31177 | 20% | Magna Pharmacia d.o.o | 69-20/26 | 9.6.2026 | 9.6.2027
Reagensi, izuzev za transfuziju | 404-1-110/26-35 | 104 | Reagensi i potrošni materijal za analizator Alinity ci | 8 | LAKTAT DEHIDROGENAZA | RGN220787 | pakovanje | 2000 testova | Abbott GmbH | Alinity c Lactate Dehydrogenase Reagent Kit | 29854 | 20% | Magna Pharmacia d.o.o | 69-20/26 | 9.6.2026 | 9.6.2027
Reagensi, izuzev za transfuziju | 404-1-110/26-35 | 104 | Reagensi i potrošni materijal za analizator Alinity ci | 9 | CARBON DIOXIDE | RGN211074 | pakovanje | 3000 testova | Abbott GmbH | Alinity c Carbon Dioxide Reagent Kit | 40365 | 20% | Magna Pharmacia d.o.o | 69-20/26 | 9.6.2026 | 9.6.2027
Reagensi, izuzev za transfuziju | 404-1-110/26-35 | 104 | Reagensi i potrošni materijal za analizator Alinity ci | 10 | CARBON DIOXIDE CAL | RGN211075 | pakovanje | 6x3 ml | Abbott GmbH | Alinity c Carbon Dioxide Calibrator Kit | 19377 | 20% | Magna Pharmacia d.o.o | 69-20/26 | 9.6.2026 | 9.6.2027
Reagensi, izuzev za transfuziju | 404-1-110/26-35 | 104 | Reagensi i potrošni materijal za analizator Alinity ci | 11 | HBA1C | RGN211076 | pakovanje | 1300 testova | Abbott GmbH | Alinity c Hemoglobin A1c Reagent Kit | 374198 | 20% | Magna Pharmacia d.o.o | 69-20/26 | 9.6.2026 | 9.6.2027
Reagensi, izuzev za transfuziju | 404-1-110/26-35 | 104 | Reagensi i potrošni materijal za analizator Alinity ci | 12 | HBA1C cal | RGN211077 | pakovanje | 2x1,6ml | Abbott GmbH | Alinity c Hemoglobin A1c Calibrators | 20958 | 20% | Magna Pharmacia d.o.o | 69-20/26 | 9.6.2026 | 9.6.2027
Reagensi, izuzev za transfuziju | 404-1-110/26-35 | 104 | Reagensi i potrošni materijal za analizator Alinity ci | 13 | HBA1C ctl | RGN211078 | pakovanje | 2x1ml | Abbott GmbH | Alinity c Hemoglobin A1c Controls | 20958 | 20% | Magna Pharmacia d.o.o | 69-20/26 | 9.6.2026 | 9.6.2027
Reagensi, izuzev za transfuziju | 404-1-110/26-35 | 104 | Reagensi i potrošni materijal za analizator Alinity ci | 14 | ALBUMIN BCG | RGN220788 | pakovanje | 3200 testova | Abbott GmbH | Alinity c Albumin BCG Reagent Kit | 30176 | 20% | Magna Pharmacia d.o.o | 69-20/26 | 9.6.2026 | 9.6.2027
Reagensi, izuzev za transfuziju | 404-1-110/26-35 | 104 | Reagensi i potrošni materijal za analizator Alinity ci | 15 | BILIRUBIN DIREKTAN | RGN211080 | pakovanje | 1440 testova | Abbott GmbH | Alinity c Direct Bilirubin | 15218 | 20% | Magna Pharmacia d.o.o | 69-20/26 | 9.6.2026 | 9.6.2027
Reagensi, izuzev za transfuziju | 404-1-110/26-35 | 104 | Reagensi i potrošni materijal za analizator Alinity ci | 16 | BILIRUBIN UKUPAN | RGN220789 | pakovanje | 3500 testova | Abbott GmbH | Alinity c Total Bilirubin Reagent Kit | 36788 | 20% | Magna Pharmacia d.o.o | 69-20/26 | 9.6.2026 | 9.6.2027
Reagensi, izuzev za transfuziju | 404-1-110/26-35 | 104 | Reagensi i potrošni materijal za analizator Alinity ci | 17 | HOLESTEROL UKUPAN | RGN220790 | pakovanje | 3200 testova | Abbott GmbH | Alinity c Cholesterol Reagent Kit | 52145 | 20% | Magna Pharmacia d.o.o | 69-20/26 | 9.6.2026 | 9.6.2027
Reagensi, izuzev za transfuziju | 404-1-110/26-35 | 104 | Reagensi i potrošni materijal za analizator Alinity ci | 18 | PROTEINI UKUPNI | RGN220791 | pakovanje | 3120 testova | Abbott GmbH | Alinity c Total Protein Reagent Kit | 34051 | 20% | Magna Pharmacia d.o.o | 69-20/26 | 9.6.2026 | 9.6.2027
Reagensi, izuzev za transfuziju | 404-1-110/26-35 | 104 | Reagensi i potrošni materijal za analizator Alinity ci | 19 | GLUKOZA | RGN211084 | pakovanje | 4000 testova | Abbott GmbH | Alinity c Glucose Reagent Kit | 28980 | 20% | Magna Pharmacia d.o.o | 69-20/26 | 9.6.2026 | 9.6.2027
Reagensi, izuzev za transfuziju | 404-1-110/26-35 | 104 | Reagensi i potrošni materijal za analizator Alinity ci | 20 | UREA | RGN220792 | pakovanje | 4000 testova | Abbott GmbH | Alinity c Urea Nitrogen Reagent Kit | 63164 | 20% | Magna Pharmacia d.o.o | 69-20/26 | 9.6.2026 | 9.6.2027
Reagensi, izuzev za transfuziju | 404-1-110/26-35 | 104 | Reagensi i potrošni materijal za analizator Alinity ci | 21 | MOKRAĆNA KISELINA | RGN220793 | pakovanje | 2000 testova | Abbott GmbH | Alinity c Uric Acid Reagent Kit | 23230 | 20% | Magna Pharmacia d.o.o | 69-20/26 | 9.6.2026 | 9.6.2027
Reagensi, izuzev za transfuziju | 404-1-110/26-35 | 104 | Reagensi i potrošni materijal za analizator Alinity ci | 22 | KREATININ | RGN220794 | pakovanje | 4500 testova | Abbott GmbH | Alinity c Creatinine Reagent Kit | 46989 | 20% | Magna Pharmacia d.o.o | 69-20/26 | 9.6.2026 | 9.6.2027
Reagensi, izuzev za transfuziju | 404-1-110/26-35 | 104 | Reagensi i potrošni materijal za analizator Alinity ci | 23 | FOSFOR | RGN211088 | pakovanje | 2800 testova | Abbott GmbH | Alinity c Phosphorus Reagent Kit | 36643 | 20% | Magna Pharmacia d.o.o | 69-20/26 | 9.6.2026 | 9.6.2027
Reagensi, izuzev za transfuziju | 404-1-110/26-35 | 104 | Reagensi i potrošni materijal za analizator Alinity ci | 24 | TRIGLICERIDI | RGN220795 | pakovanje | 1400 testova | Abbott GmbH | Alinity c Triglyceride Reagent Kit | 21284 | 20% | Magna Pharmacia d.o.o | 69-20/26 | 9.6.2026 | 9.6.2027
Reagensi, izuzev za transfuziju | 404-1-110/26-35 | 104 | Reagensi i potrošni materijal za analizator Alinity ci | 25 | PROTEINI U URINU I CSF | RGN211090 | pakovanje | 400 testova | Abbott GmbH | Alinity c Urine/CSF Proteine Reagent Kit | 7189 | 20% | Magna Pharmacia d.o.o | 69-20/26 | 9.6.2026 | 9.6.2027
Reagensi, izuzev za transfuziju | 404-1-110/26-35 | 104 | Reagensi i potrošni materijal za analizator Alinity ci | 26 | HDL | RGN211091 | pakovanje | 1400 testova | Abbott GmbH | Alinity c Ultra HDL Reagent Kit | 78229 | 20% | Magna Pharmacia d.o.o | 69-20/26 | 9.6.2026 | 9.6.2027
Reagensi, izuzev za transfuziju | 404-1-110/26-35 | 104 | Reagensi i potrošni materijal za analizator Alinity ci | 27 | KALCIJUM | RGN211092 | pakovanje | 5160 testova | Abbott GmbH | Alinity c Calcium Reagent Kit | 54300 | 20% | Magna Pharmacia d.o.o | 69-20/26 | 9.6.2026 | 9.6.2027
Reagensi, izuzev za transfuziju | 404-1-110/26-35 | 104 | Reagensi i potrošni materijal za analizator Alinity ci | 28 | MAGNEZIJUM | RGN211093 | pakovanje | 720 testova | Abbott GmbH | Alinity c Magnesium Reagent Kit | 9315 | 20% | Magna Pharmacia d.o.o | 69-20/26 | 9.6.2026 | 9.6.2027
Reagensi, izuzev za transfuziju | 404-1-110/26-35 | 104 | Reagensi i potrošni materijal za analizator Alinity ci | 29 | TRANSFERIN | RGN211094 | pakovanje | 800 testova | Abbott GmbH | Alinity c Transferrin Reagent Kit | 206470 | 20% | Magna Pharmacia d.o.o | 69-20/26 | 9.6.2026 | 9.6.2027
Reagensi, izuzev za transfuziju | 404-1-110/26-35 | 104 | Reagensi i potrošni materijal za analizator Alinity ci | 30 | CK-MB | RGN211095 | pakovanje | 200 testova | SENTINEL CH. S.p.A. | Alinity c CK-MB Reagent Kit | 33906 | 20% | Magna Pharmacia d.o.o | 69-20/26 | 9.6.2026 | 9.6.2027
Reagensi, izuzev za transfuziju | 404-1-110/26-35 | 104 | Reagensi i potrošni materijal za analizator Alinity ci | 31 | CK-MB CAL | RGN211096 | pakovanje | 2x1ml | SENTINEL CH. S.p.A. | Alinity c CK-MB Calibrator | 17506 | 20% | Magna Pharmacia d.o.o | 69-20/26 | 9.6.2026 | 9.6.2027
Reagensi, izuzev za transfuziju | 404-1-110/26-35 | 104 | Reagensi i potrošni materijal za analizator Alinity ci | 32 | CK-MB CTL | RGN211097 | pakovanje | 2x1ml | SENTINEL CH. S.p.A. | Alinity c CK-MB Control | 17388 | 20% | Magna Pharmacia d.o.o | 69-20/26 | 9.6.2026 | 9.6.2027
Reagensi, izuzev za transfuziju | 404-1-110/26-35 | 104 | Reagensi i potrošni materijal za analizator Alinity ci | 33 | GVOŽĐE | RGN220796 | pakovanje | 900 testova | SENTINEL CH. S.p.A. | Alinity c Iron Reagent Kit | 11157 | 20% | Magna Pharmacia d.o.o | 69-20/26 | 9.6.2026 | 9.6.2027
Reagensi, izuzev za transfuziju | 404-1-110/26-35 | 104 | Reagensi i potrošni materijal za analizator Alinity ci | 34 | Iron calibrator | RGN211099 | pakovanje | 6x5 ml | Abbott GmbH | Alinity c Iron Calibrator | 34776 | 20% | Magna Pharmacia d.o.o | 69-20/26 | 9.6.2026 | 9.6.2027
Reagensi, izuzev za transfuziju | 404-1-110/26-35 | 104 | Reagensi i potrošni materijal za analizator Alinity ci | 35 | UIBC | RGN211100 | pakovanje | 300 testova | SENTINEL CH. S.p.A. | Alinity c UIBC Reagent Kit | 32122 | 20% | Magna Pharmacia d.o.o | 69-20/26 | 9.6.2026 | 9.6.2027
Reagensi, izuzev za transfuziju | 404-1-110/26-35 | 104 | Reagensi i potrošni materijal za analizator Alinity ci | 36 | UIBC Calibrator | RGN211101 | pakovanje | 2x2ml | SENTINEL CH. S.p.A. | Alinity c UIBC Calibrator Kit | 20958 | 20% | Magna Pharmacia d.o.o | 69-20/26 | 9.6.2026 | 9.6.2027
Reagensi, izuzev za transfuziju | 404-1-110/26-35 | 104 | Reagensi i potrošni materijal za analizator Alinity ci | 37 | PANKREASNA AMILAZA | RGN211102 | pakovanje | 200 testova | SENTINEL CH. S.p.A. | Alinity c Pancreatic Amylase Reagent Kit | 32259 | 20% | Magna Pharmacia d.o.o | 69-20/26 | 9.6.2026 | 9.6.2027
Reagensi, izuzev za transfuziju | 404-1-110/26-35 | 104 | Reagensi i potrošni materijal za analizator Alinity ci | 38 | HOLINESTERAZA | RGN211103 | pakovanje | 400 testova | SENTINEL CH. S.p.A. | Alinity c Cholinesterase Reagent Kit | 30456 | 20% | Magna Pharmacia d.o.o | 69-20/26 | 9.6.2026 | 9.6.2027
Reagensi, izuzev za transfuziju | 404-1-110/26-35 | 104 | Reagensi i potrošni materijal za analizator Alinity ci | 39 | HAPTOGLOBIN | RGN211104 | pakovanje | 180 testova | Abbott GmbH | Alinity c Haptoglobin Reagent Kit | 48094 | 20% | Magna Pharmacia d.o.o | 69-20/26 | 9.6.2026 | 9.6.2027
Reagensi, izuzev za transfuziju | 404-1-110/26-35 | 104 | Reagensi i potrošni materijal za analizator Alinity ci | 40 | CRP Vario High Sensitivity Calibrator Kit | RGN211105 | pakovanje | 6 x 2 mL | SENTINEL CH. S.p.A. | Alinity c CRP Vario High Sensitivity Calibrator Kit | 20958 | 20% | Magna Pharmacia d.o.o | 69-20/26 | 9.6.2026 | 9.6.2027
Reagensi, izuzev za transfuziju | 404-1-110/26-35 | 104 | Reagensi i potrošni materijal za analizator Alinity ci | 41 | CRP VARIO WIDE R CAL | RGN211106 | pakovanje | 6x2ml | SENTINEL CH. S.p.A. | Alinity c CRP Vario Wide Range Calibrator Kit | 20958 | 20% | Magna Pharmacia d.o.o | 69-20/26 | 9.6.2026 | 9.6.2027
Reagensi, izuzev za transfuziju | 404-1-110/26-35 | 104 | Reagensi i potrošni materijal za analizator Alinity ci | 42 | CRP HS Control Kit | RGN211107 | pakovanje | 3x2ml | SENTINEL CH. S.p.A. | Alinity c CRP HS Control Kit | 20958 | 20% | Magna Pharmacia d.o.o | 69-20/26 | 9.6.2026 | 9.6.2027
Reagensi, izuzev za transfuziju | 404-1-110/26-35 | 104 | Reagensi i potrošni materijal za analizator Alinity ci | 43 | CRP Vario | RGN211108 | pakovanje | 3500 testova | SENTINEL CH. S.p.A. | Alinity c CRP Vario Reagent Kit | 215142 | 20% | Magna Pharmacia d.o.o | 69-20/26 | 9.6.2026 | 9.6.2027
Reagensi, izuzev za transfuziju | 404-1-110/26-35 | 104 | Reagensi i potrošni materijal za analizator Alinity ci | 44 | IGA | RGN211109 | pakovanje | 360 testova | Abbott GmbH | Alinity c Immunoglobulin A Reagent Kit | 33370 | 20% | Magna Pharmacia d.o.o | 69-20/26 | 9.6.2026 | 9.6.2027
Reagensi, izuzev za transfuziju | 404-1-110/26-35 | 104 | Reagensi i potrošni materijal za analizator Alinity ci | 45 | IGG | RGN211110 | pakovanje | 360 testova | Abbott GmbH | Alinity c Immunoglobulin G Reagent Kit | 35840 | 20% | Magna Pharmacia d.o.o | 69-20/26 | 9.6.2026 | 9.6.2027
Reagensi, izuzev za transfuziju | 404-1-110/26-35 | 104 | Reagensi i potrošni materijal za analizator Alinity ci | 46 | IGM | RGN211111 | pakovanje | 360 testova | Abbott GmbH | Alinity c Immunoglobulin M Reagent Kit | 37320 | 20% | Magna Pharmacia d.o.o | 69-20/26 | 9.6.2026 | 9.6.2027
Reagensi, izuzev za transfuziju | 404-1-110/26-35 | 104 | Reagensi i potrošni materijal za analizator Alinity ci | 47 | COMPLEMENT C3 | RGN211112 | pakovanje | 300 testova | Abbott GmbH | Alinity c Complement C3 Reagent Kit | 45212 | 20% | Magna Pharmacia d.o.o | 69-20/26 | 9.6.2026 | 9.6.2027
Reagensi, izuzev za transfuziju | 404-1-110/26-35 | 104 | Reagensi i potrošni materijal za analizator Alinity ci | 48 | COMPLEMENT C4 | RGN211113 | pakovanje | 300 testova | Abbott GmbH | Alinity c Complement C4 Reagent Kit | 45212 | 20% | Magna Pharmacia d.o.o | 69-20/26 | 9.6.2026 | 9.6.2027
Reagensi, izuzev za transfuziju | 404-1-110/26-35 | 104 | Reagensi i potrošni materijal za analizator Alinity ci | 49 | Cerulopasmin Reagent Kit | RGN211114 | pakovanje | 200 testova | SENTINEL CH. S.p.A. | Alinity c Cerulopasmin Reagent Kit | 47511 | 20% | Magna Pharmacia d.o.o | 69-20/26 | 9.6.2026 | 9.6.2027
Reagensi, izuzev za transfuziju | 404-1-110/26-35 | 104 | Reagensi i potrošni materijal za analizator Alinity ci | 50 | TOTAL BILE ACIDS | RGN211115 | pakovanje | 200 testova | SENTINEL CH. S.p.A. | Alinity c Total Bile Acids Reagent Kit | 149971 | 20% | Magna Pharmacia d.o.o | 69-20/26 | 9.6.2026 | 9.6.2027
Reagensi, izuzev za transfuziju | 404-1-110/26-35 | 104 | Reagensi i potrošni materijal za analizator Alinity ci | 51 | TOTAL BILE ACIDS CAL | RGN211116 | pakovanje | 5x2.9ml | SENTINEL CH. S.p.A. | Alinity c Total Bile Acids Calibrator Kit | 34150 | 20% | Magna Pharmacia d.o.o | 69-20/26 | 9.6.2026 | 9.6.2027
Reagensi, izuzev za transfuziju | 404-1-110/26-35 | 104 | Reagensi i potrošni materijal za analizator Alinity ci | 52 | MIKROALBUMIN | RGN211117 | pakovanje | 640 testova | Abbott GmbH | Alinity c Microalbumin Reagent Kit | 140760 | 20% | Magna Pharmacia d.o.o | 69-20/26 | 9.6.2026 | 9.6.2027
Reagensi, izuzev za transfuziju | 404-1-110/26-35 | 104 | Reagensi i potrošni materijal za analizator Alinity ci | 53 | B2-Microglobulin Standard | RGN211118 | pakovanje | 3x1 mL | Biokit, S.A. | Alinity c B2-Microglobulin Standard | 22640 | 20% | Magna Pharmacia d.o.o | 69-20/26 | 9.6.2026 | 9.6.2027
Reagensi, izuzev za transfuziju | 404-1-110/26-35 | 104 | Reagensi i potrošni materijal za analizator Alinity ci | 54 | B2-Microglobulin Reagent Kit | RGN211119 | pakovanje | 200 testova | Biokit, S.A. | Alinity c B2-Microglobulin Reagent Kit | 171954 | 20% | Magna Pharmacia d.o.o | 69-20/26 | 9.6.2026 | 9.6.2027
Reagensi, izuzev za transfuziju | 404-1-110/26-35 | 104 | Reagensi i potrošni materijal za analizator Alinity ci | 55 | Alpha-1-Antitrypsin Reagent | RGN211120 | pakovanje | 200 testova | Biokit, S.A. | Alinity c A1-AT (Antitrypsin) Reagent Kit | 96600 | 20% | Magna Pharmacia d.o.o | 69-20/26 | 9.6.2026 | 9.6.2027
Reagensi, izuzev za transfuziju | 404-1-110/26-35 | 104 | Reagensi i potrošni materijal za analizator Alinity ci | 56 | Proteins Standard | RGN211121 | pakovanje | 5 x 1.0 mL | Biokit, S.A. | Alinity c Proteins Standard | 38300 | 20% | Magna Pharmacia d.o.o | 69-20/26 | 9.6.2026 | 9.6.2027
Reagensi, izuzev za transfuziju | 404-1-110/26-35 | 104 | Reagensi i potrošni materijal za analizator Alinity ci | 57 | Proteins Control Kit | RGN211122 | pakovanje | 2 x 3 x 1.0 mL | Biokit, S.A. | Alinity c Proteins Control Kit | 20958 | 20% | Magna Pharmacia d.o.o | 69-20/26 | 9.6.2026 | 9.6.2027
Reagensi, izuzev za transfuziju | 404-1-110/26-35 | 104 | Reagensi i potrošni materijal za analizator Alinity ci | 58 | ICT Sample Diluent | RGN211123 | pakovanje | 10x935 testova | Abbott GmbH | Alinity c ICT Sample Diluent Reagent Kit | 56634 | 20% | Magna Pharmacia d.o.o | 69-20/26 | 9.6.2026 | 9.6.2027
Reagensi, izuzev za transfuziju | 404-1-110/26-35 | 104 | Reagensi i potrošni materijal za analizator Alinity ci | 59 | ICT Reference Solution | RGN211124 | pakovanje | 4 x 975 mL | Abbott GmbH | Alinity c-series ICT Reference Solution | 18612 | 20% | Magna Pharmacia d.o.o | 69-20/26 | 9.6.2026 | 9.6.2027
Reagensi, izuzev za transfuziju | 404-1-110/26-35 | 104 | Reagensi i potrošni materijal za analizator Alinity ci | 60 | ICT Serum Calibrator Kit | RGN211125 | pakovanje | 2x5x2,9ml | Abbott GmbH | Alinity c ICT Serum Calibrator Kit | 11076 | 20% | Magna Pharmacia d.o.o | 69-20/26 | 9.6.2026 | 9.6.2027
Reagensi, izuzev za transfuziju | 404-1-110/26-35 | 104 | Reagensi i potrošni materijal za analizator Alinity ci | 61 | ICT Urine Calibrator Kit | RGN211126 | pakovanje | 2x5x2,9ml | Abbott GmbH | Alinity c ICT Urine Calibrator Kit | 11076 | 20% | Magna Pharmacia d.o.o | 69-20/26 | 9.6.2026 | 9.6.2027
Reagensi, izuzev za transfuziju | 404-1-110/26-35 | 104 | Reagensi i potrošni materijal za analizator Alinity ci | 62 | Acid Wash | RGN211127 | pakovanje | 2 x 500 mL | Abbott GmbH | Alinity c-series Acid Wash Solution | 18296 | 20% | Magna Pharmacia d.o.o | 69-20/26 | 9.6.2026 | 9.6.2027
Reagensi, izuzev za transfuziju | 404-1-110/26-35 | 104 | Reagensi i potrošni materijal za analizator Alinity ci | 63 | Alkaline Wash | RGN211128 | pakovanje | 2 x 500 mL | Abbott GmbH | Alinity c-series Alkaline Wash Solution | 17825 | 20% | Magna Pharmacia d.o.o | 69-20/26 | 9.6.2026 | 9.6.2027
Reagensi, izuzev za transfuziju | 404-1-110/26-35 | 104 | Reagensi i potrošni materijal za analizator Alinity ci | 64 | Detergent A | RGN211129 | pakovanje | 10x113ml | Abbott GmbH | Alinity c-series Detergent A | 26067 | 20% | Magna Pharmacia d.o.o | 69-20/26 | 9.6.2026 | 9.6.2027
Reagensi, izuzev za transfuziju | 404-1-110/26-35 | 104 | Reagensi i potrošni materijal za analizator Alinity ci | 65 | Detergent B | RGN211130 | pakovanje | 10x113ml | Abbott GmbH | Alinity c-series Detergent B | 60000 | 20% | Magna Pharmacia d.o.o | 69-20/26 | 9.6.2026 | 9.6.2027
Reagensi, izuzev za transfuziju | 404-1-110/26-35 | 104 | Reagensi i potrošni materijal za analizator Alinity ci | 66 | Acide probe wash | RGN211131 | pakovanje | 10x113ml | Abbott GmbH | Alinity c-series Acid Probe Wash | 60000 | 20% | Magna Pharmacia d.o.o | 69-20/26 | 9.6.2026 | 9.6.2027
Reagensi, izuzev za transfuziju | 404-1-110/26-35 | 104 | Reagensi i potrošni materijal za analizator Alinity ci | 67 | ICT Module | RGN211132 | pakovanje | 1/pakovanje | Abbott GmbH | ICT Module | 200611 | 20% | Magna Pharmacia d.o.o | 69-20/26 | 9.6.2026 | 9.6.2027
Reagensi, izuzev za transfuziju | 404-1-110/26-35 | 104 | Reagensi i potrošni materijal za analizator Alinity ci | 68 | Maintenance Solutions | RGN211133 | pakovanje | 10 x 68.4 mL; 10 x 12 mL; 1 x 150 mL | Abbott GmbH | Alinity c-series Maintenance Solutions | 43125 | 20% | Magna Pharmacia d.o.o | 69-20/26 | 9.6.2026 | 9.6.2027
Reagensi, izuzev za transfuziju | 404-1-110/26-35 | 104 | Reagensi i potrošni materijal za analizator Alinity ci | 69 | Reagent replacment cups | RGN211134 | pakovanje | 100 /pakovanje | Abbott GmbH | Alinity Reagent Replacement Caps | 7590 | 20% | Magna Pharmacia d.o.o | 69-20/26 | 9.6.2026 | 9.6.2027
Reagensi, izuzev za transfuziju | 404-1-110/26-35 | 104 | Reagensi i potrošni materijal za analizator Alinity ci | 70 | Microalbumin Calibrators | RGN211135 | pakovanje | 5x2ml | Abbott GmbH | Alinity c Microalbumin Calibrators | 23287 | 20% | Magna Pharmacia d.o.o | 69-20/26 | 9.6.2026 | 9.6.2027
Reagensi, izuzev za transfuziju | 404-1-110/26-35 | 104 | Reagensi i potrošni materijal za analizator Alinity ci | 71 | Microalbumin Controls | RGN211136 | pakovanje | 4x2ml | Abbott GmbH | Alinity c Microalbumin Controls | 28139 | 20% | Magna Pharmacia d.o.o | 69-20/26 | 9.6.2026 | 9.6.2027
Reagensi, izuzev za transfuziju | 404-1-110/26-35 | 104 | Reagensi i potrošni materijal za analizator Alinity ci | 72 | Multiconstituent Calibrator Kit | RGN211137 | pakovanje | 6 x 2.9 mL | Abbott GmbH | Alinity c Multiconstituent Calibrator Kit | 25162 | 20% | Magna Pharmacia d.o.o | 69-20/26 | 9.6.2026 | 9.6.2027
Reagensi, izuzev za transfuziju | 404-1-110/26-35 | 104 | Reagensi i potrošni materijal za analizator Alinity ci | 73 | Bilirubin Calibrator Kit | RGN211138 | pakovanje | 6 x 5.0 mL | Abbott GmbH | Alinity c Bilirubin Calibrator Kit | 25464 | 20% | Magna Pharmacia d.o.o | 69-20/26 | 9.6.2026 | 9.6.2027
Reagensi, izuzev za transfuziju | 404-1-110/26-35 | 104 | Reagensi i potrošni materijal za analizator Alinity ci | 74 | Urine/CSF Protein Calibrator Kit | RGN211139 | pakovanje | 5 x 3.0 mL | Abbott GmbH | Alinity c Urine/CSF Protein Calibrator Kit | 27055 | 20% | Magna Pharmacia d.o.o | 69-20/26 | 9.6.2026 | 9.6.2027
Reagensi, izuzev za transfuziju | 404-1-110/26-35 | 104 | Reagensi i potrošni materijal za analizator Alinity ci | 75 | Lipid Multiconstituent Calibrator Kit | RGN211140 | pakovanje | 6 x 1.0 mL | Abbott GmbH | Alinity c Lipid Multiconstituent Calibrator Kit | 43771 | 20% | Magna Pharmacia d.o.o | 69-20/26 | 9.6.2026 | 9.6.2027
Reagensi, izuzev za transfuziju | 404-1-110/26-35 | 104 | Reagensi i potrošni materijal za analizator Alinity ci | 76 | Clin chem cal | RGN211141 | pakovanje | 4x3ml | SENTINEL CH. S.p.A. | Alinity c Clinical Chemistry Calibrator Kit | 20958 | 20% | Magna Pharmacia d.o.o | 69-20/26 | 9.6.2026 | 9.6.2027
Reagensi, izuzev za transfuziju | 404-1-110/26-35 | 104 | Reagensi i potrošni materijal za analizator Alinity ci | 77 | Sprot cal | RGN211142 | pakovanje | 5x1ml | Abbott GmbH | Alinity c Specific Proteins Multiconstituent Calibrator Kit | 23287 | 20% | Magna Pharmacia d.o.o | 69-20/26 | 9.6.2026 | 9.6.2027
Reagensi, izuzev za transfuziju | 404-1-110/26-35 | 104 | Reagensi i potrošni materijal za analizator Alinity ci | 78 | ALNTY C M-CHEM S PLUS L1 ASS. | RGN211143 | pakovanje | 12x5ml | Techno-path Manufacturing Ltd. | ALNTY C M-CHEM S PLUS L1 ASS. | 69416 | 20% | Magna Pharmacia d.o.o | 69-20/26 | 9.6.2026 | 9.6.2027
Reagensi, izuzev za transfuziju | 404-1-110/26-35 | 104 | Reagensi i potrošni materijal za analizator Alinity ci | 79 | ALNTY C M-CHEM S PLUS L2 ASS. | RGN211144 | pakovanje | 12x5ml | Techno-path Manufacturing Ltd. | ALNTY C M-CHEM S PLUS L2 ASS. | 69416 | 20% | Magna Pharmacia d.o.o | 69-20/26 | 9.6.2026 | 9.6.2027
Reagensi, izuzev za transfuziju | 404-1-110/26-35 | 104 | Reagensi i potrošni materijal za analizator Alinity ci | 80 | ALNTY C M-CHEM S PLUS L3 ASS. | RGN211145 | pakovanje | 12x5ml | Techno-path Manufacturing Ltd. | ALNTY C M-CHEM S PLUS L3 ASS. | 69416 | 20% | Magna Pharmacia d.o.o | 69-20/26 | 9.6.2026 | 9.6.2027
Reagensi, izuzev za transfuziju | 404-1-110/26-35 | 104 | Reagensi i potrošni materijal za analizator Alinity ci | 81 | ALINITY C MULTICHEM U | RGN211146 | pakovanje | 12x5ml | Techno-path Manufacturing Ltd. | ALINITY C MULTICHEM U | 38812 | 20% | Magna Pharmacia d.o.o | 69-20/26 | 9.6.2026 | 9.6.2027
Reagensi, izuzev za transfuziju | 404-1-110/26-35 | 104 | Reagensi i potrošni materijal za analizator Alinity ci | 82 | Laktatna kiselina | RGN211147 | pakovanje | 1000 testova | Abbott GmbH | Alinity c Lactic Acid Reagent Kit | 48300 | 20% | Magna Pharmacia d.o.o | 69-20/26 | 9.6.2026 | 9.6.2027
Reagensi, izuzev za transfuziju | 404-1-110/26-35 | 104 | Reagensi i potrošni materijal za analizator Alinity ci | 83 | Prealbumin | RGN211148 | pakovanje | 200 testova | Abbott GmbH | Alinity c Prealbumin Reagent Kit | 38467 | 20% | Magna Pharmacia d.o.o | 69-20/26 | 9.6.2026 | 9.6.2027
Reagensi, izuzev za transfuziju | 404-1-110/26-35 | 104 | Reagensi i potrošni materijal za analizator Alinity ci | 84 | Prealbumin kalibrator | RGN211149 | pakovanje | 5 x 1 ml | Abbott GmbH | Alinity c Prealbumin Calibrator Kit | 34196 | 20% | Magna Pharmacia d.o.o | 69-20/26 | 9.6.2026 | 9.6.2027
Reagensi, izuzev za transfuziju | 404-1-110/26-35 | 104 | Reagensi i potrošni materijal za analizator Alinity ci | 85 | Mioglobin | RGN211150 | pakovanje | 100 testova | Biokit, S.A. | Alinity c Myoglobin Reagent Kit | 46690 | 20% | Magna Pharmacia d.o.o | 69-20/26 | 9.6.2026 | 9.6.2027
Reagensi, izuzev za transfuziju | 404-1-110/26-35 | 104 | Reagensi i potrošni materijal za analizator Alinity ci | 86 | Mioglobin standard | RGN211151 | pakovanje | 5 x 1 ml | Biokit, S.A. | Alinity c Myoglobin Standard | 23956 | 20% | Magna Pharmacia d.o.o | 69-20/26 | 9.6.2026 | 9.6.2027
Reagensi, izuzev za transfuziju | 404-1-110/26-35 | 104 | Reagensi i potrošni materijal za analizator Alinity ci | 87 | FERR/MYO/IGE kontrola | RGN211152 | pakovanje | 2 x 1 x 3 ml | Biokit, S.A. | Alinity c Ferritin/Myoglobin/IgE Control Kit | 34776 | 20% | Magna Pharmacia d.o.o | 69-20/26 | 9.6.2026 | 9.6.2027
Reagensi, izuzev za transfuziju | 404-1-110/26-35 | 104 | Reagensi i potrošni materijal za analizator Alinity ci | 88 | Lipaza | RGN211153 | pakovanje | 500 testova | Abbott Ireland Diagnostics Division | Alinity c Lipase2 | 56250 | 20% | Magna Pharmacia d.o.o | 69-20/26 | 9.6.2026 | 9.6.2027
Reagensi, izuzev za transfuziju | 404-1-110/26-35 | 104 | Reagensi i potrošni materijal za analizator Alinity ci | 89 | Lipaza kalibrator | RGN211154 | pakovanje | 6 x 3.3 ml | Abbott Ireland Diagnostics Division | Alinity c Lipase2 Calibrator | 10520 | 20% | Magna Pharmacia d.o.o | 69-20/26 | 9.6.2026 | 9.6.2027
Reagensi, izuzev za transfuziju | 404-1-110/26-35 | 104 | Reagensi i potrošni materijal za analizator Alinity ci | 90 | Lipaza kontrola 1 | RGN211155 | pakovanje | 6 x 5 ml | SENTINEL CH. S.p.A. | Lipase NG OC CTRL | 21252 | 20% | Magna Pharmacia d.o.o | 69-20/26 | 9.6.2026 | 9.6.2027
Reagensi, izuzev za transfuziju | 404-1-110/26-35 | 104 | Reagensi i potrošni materijal za analizator Alinity ci | 91 | Lipaza kontrola 2 | RGN211156 | pakovanje | 6 x 5 ml | SENTINEL CH. S.p.A. | Lipase NG OC CTRL | 21252 | 20% | Magna Pharmacia d.o.o | 69-20/26 | 9.6.2026 | 9.6.2027
Reagensi, izuzev za transfuziju | 404-1-110/26-35 | 104 | Reagensi i potrošni materijal za analizator Alinity ci | 92 | RF | RGN211157 | pakovanje | 400 testova | Biokit, S.A. | Alinity c RF Reagent Kit | 83586 | 20% | Magna Pharmacia d.o.o | 69-20/26 | 9.6.2026 | 9.6.2027
Reagensi, izuzev za transfuziju | 404-1-110/26-35 | 104 | Reagensi i potrošni materijal za analizator Alinity ci | 93 | RF standard | RGN211158 | pakovanje | 6 x 1 ml | Biokit, S.A. | Alinity c RF Standard | 19406 | 20% | Magna Pharmacia d.o.o | 69-20/26 | 9.6.2026 | 9.6.2027
Reagensi, izuzev za transfuziju | 404-1-110/26-35 | 104 | Reagensi i potrošni materijal za analizator Alinity ci | 94 | ASO | RGN211159 | pakovanje | 300 testova | Biokit, S.A. | Alinity c ASO Reagent Kit | 59208 | 20% | Magna Pharmacia d.o.o | 69-20/26 | 9.6.2026 | 9.6.2027
Reagensi, izuzev za transfuziju | 404-1-110/26-35 | 104 | Reagensi i potrošni materijal za analizator Alinity ci | 95 | ASO standard | RGN211160 | pakovanje | 6 x 1 ml | Biokit, S.A. | Alinity c ASO Standard | 24365 | 20% | Magna Pharmacia d.o.o | 69-20/26 | 9.6.2026 | 9.6.2027
Reagensi, izuzev za transfuziju | 404-1-110/26-35 | 104 | Reagensi i potrošni materijal za analizator Alinity ci | 96 | ASO-RF kontrola 1 | RGN211161 | pakovanje | 6 x 1 ml | Biokit, S.A. | Alinity c ASO-RF Control I Kit | 19098 | 20% | Magna Pharmacia d.o.o | 69-20/26 | 9.6.2026 | 9.6.2027
Reagensi, izuzev za transfuziju | 404-1-110/26-35 | 104 | Reagensi i potrošni materijal za analizator Alinity ci | 97 | ASO-RF kontrola 2 | RGN211162 | pakovanje | 3 x 1 ml | Biokit, S.A. | Alinity c ASO-RF Control II Kit | 25135 | 20% | Magna Pharmacia d.o.o | 69-20/26 | 9.6.2026 | 9.6.2027
Reagensi, izuzev za transfuziju | 404-1-110/26-35 | 104 | Reagensi i potrošni materijal za analizator Alinity ci | 98 | Plasmaproteins kalibrator | RGN211163 | pakovanje | 4 x 1 ml | SENTINEL CH. S.p.A. | Alinity c Plasmaproteins Cal 3x Kit | 40406 | 20% | Magna Pharmacia d.o.o | 69-20/26 | 9.6.2026 | 9.6.2027
Reagensi, izuzev za transfuziju | 404-1-110/26-35 | 104 | Reagensi i potrošni materijal za analizator Alinity ci | 99 | Multichem A1c kontrola | RGN211164 | pakovanje | 2 x 6 x 1mL | Techno-path Manufacturing Ltd. | Multichem A1c | 44436 | 20% | Magna Pharmacia d.o.o | 69-20/26 | 9.6.2026 | 9.6.2027
Reagensi, izuzev za transfuziju | 404-1-110/26-35 | 104 | Reagensi i potrošni materijal za analizator Alinity ci | 100 | Apolipoprotein A1 | RGN211165 | pakovanje | 190 testova | Abbott GmbH | Alinity c Apolipoprotein A1 Reagent Kit | 44255 | 20% | Magna Pharmacia d.o.o | 69-20/26 | 9.6.2026 | 9.6.2027
Reagensi, izuzev za transfuziju | 404-1-110/26-35 | 104 | Reagensi i potrošni materijal za analizator Alinity ci | 101 | Apolipoprotein B | RGN211166 | pakovanje | 190 testova | Abbott GmbH | Alinity c Apolipoprotein B Reagent Kit | 35405 | 20% | Magna Pharmacia d.o.o | 69-20/26 | 9.6.2026 | 9.6.2027
Reagensi, izuzev za transfuziju | 404-1-110/26-35 | 104 | Reagensi i potrošni materijal za analizator Alinity ci | 102 | Lp(a) | RGN211167 | pakovanje | 200 testova | Biokit, S.A. | Alinity c Lp(a) Reagent Kit | 128028 | 20% | Magna Pharmacia d.o.o | 69-20/26 | 9.6.2026 | 9.6.2027
Reagensi, izuzev za transfuziju | 404-1-110/26-35 | 104 | Reagensi i potrošni materijal za analizator Alinity ci | 103 | Lp(a) kalibrator | RGN211168 | pakovanje | 5 x 1 ml | Biokit, S.A. | Alinity c Lp(a) Calibrators | 51750 | 20% | Magna Pharmacia d.o.o | 69-20/26 | 9.6.2026 | 9.6.2027
Reagensi, izuzev za transfuziju | 404-1-110/26-35 | 104 | Reagensi i potrošni materijal za analizator Alinity ci | 104 | Lp(a) kontrola | RGN211169 | pakovanje | 3 x 1 ml | Biokit, S.A. | Alinity c Lp(a) Control Kit | 51750 | 20% | Magna Pharmacia d.o.o | 69-20/26 | 9.6.2026 | 9.6.2027
Reagensi, izuzev za transfuziju | 404-1-110/26-35 | 104 | Reagensi i potrošni materijal za analizator Alinity ci | 105 | Litijum | RGN211170 | pakovanje | 190 testova | SENTINEL CH. S.p.A. | Alinity c Lithium Reagent Kit | 173000 | 20% | Magna Pharmacia d.o.o | 69-20/26 | 9.6.2026 | 9.6.2027
Reagensi, izuzev za transfuziju | 404-1-110/26-35 | 104 | Reagensi i potrošni materijal za analizator Alinity ci | 106 | Valproična kiselina | RGN211171 | pakovanje | 200 testova | B.R.A.H.M.S GmbH | Alinity c Valproic Acid Reagent Kit | 193200 | 20% | Magna Pharmacia d.o.o | 69-20/26 | 9.6.2026 | 9.6.2027
Reagensi, izuzev za transfuziju | 404-1-110/26-35 | 104 | Reagensi i potrošni materijal za analizator Alinity ci | 107 | Vankomicin | RGN211172 | pakovanje | 400 testova | B.R.A.H.M.S GmbH | Alinity c Vancomycin Reagent Kit | 218702 | 20% | Magna Pharmacia d.o.o | 69-20/26 | 9.6.2026 | 9.6.2027
Reagensi, izuzev za transfuziju | 404-1-110/26-35 | 104 | Reagensi i potrošni materijal za analizator Alinity ci | 108 | KARBAMAZEPIN | RGN261517 | pakovanje | 400 testova | Microgenics Corporation | Alinity c Carbamazepine Reagent Kit | 195000 | 20% | Magna Pharmacia d.o.o | 69-20/26 | 9.6.2026 | 9.6.2027
Reagensi, izuzev za transfuziju | 404-1-110/26-35 | 104 | Reagensi i potrošni materijal za analizator Alinity ci | 109 | GENTAMICIN | RGN261518 | pakovanje | 200 testova | B.R.A.H.M.S GmbH | Alinity c Gentamicin Reagent Kit | 90000 | 20% | Magna Pharmacia d.o.o | 69-20/26 | 9.6.2026 | 9.6.2027
Reagensi, izuzev za transfuziju | 404-1-110/26-35 | 104 | Reagensi i potrošni materijal za analizator Alinity ci | 110 | DIGOKSIN | RGN261519 | pakovanje | 800 testova | B.R.A.H.M.S GmbH | Alinity c Digoxin Reagent Kit | 367200 | 20% | Magna Pharmacia d.o.o | 69-20/26 | 9.6.2026 | 9.6.2027
Reagensi, izuzev za transfuziju | 404-1-110/26-35 | 104 | Reagensi i potrošni materijal za analizator Alinity ci | 111 | AMIKACIN | RGN261520 | pakovanje | 200 testova | B.R.A.H.M.S GmbH | Alinity c Amikacin Reagent Kit | 197040 | 20% | Magna Pharmacia d.o.o | 69-20/26 | 9.6.2026 | 9.6.2027
Reagensi, izuzev za transfuziju | 404-1-110/26-35 | 104 | Reagensi i potrošni materijal za analizator Alinity ci | 112 | FENITOIN | RGN261521 | pakovanje | 400 testova | B.R.A.H.M.S GmbH | Alinity c Phenytoin Reagent Kit | 189320 | 20% | Magna Pharmacia d.o.o | 69-20/26 | 9.6.2026 | 9.6.2027
Reagensi, izuzev za transfuziju | 404-1-110/26-35 | 104 | Reagensi i potrošni materijal za analizator Alinity ci | 113 | TEOFILIN | RGN261522 | pakovanje | 200 testova | B.R.A.H.M.S GmbH | Alinity c Theophylline Reagent Kit | 197040 | 20% | Magna Pharmacia d.o.o | 69-20/26 | 9.6.2026 | 9.6.2027
Reagensi, izuzev za transfuziju | 404-1-110/26-35 | 104 | Reagensi i potrošni materijal za analizator Alinity ci | 114 | SALICILATI | RGN261523 | pakovanje | 200 testova | B.R.A.H.M.S GmbH | Alinity c Salicylate Reagent Kit | 197040 | 20% | Magna Pharmacia d.o.o | 69-20/26 | 9.6.2026 | 9.6.2027
Reagensi, izuzev za transfuziju | 404-1-110/26-35 | 104 | Reagensi i potrošni materijal za analizator Alinity ci | 115 | SALICILATI kalibrator | RGN261524 | pakovanje | 2 x 3 ml | B.R.A.H.M.S GmbH | Alinity c Salicylate Calibrator Kit | 33600 | 20% | Magna Pharmacia d.o.o | 69-20/26 | 9.6.2026 | 9.6.2027
Reagensi, izuzev za transfuziju | 404-1-110/26-35 | 104 | Reagensi i potrošni materijal za analizator Alinity ci | 116 | TOBRAMICIN | RGN261525 | pakovanje | 200 testova | B.R.A.H.M.S GmbH | Alinity c Tobramycin Reagent Kit | 197040 | 20% | Magna Pharmacia d.o.o | 69-20/26 | 9.6.2026 | 9.6.2027
Reagensi, izuzev za transfuziju | 404-1-110/26-35 | 104 | Reagensi i potrošni materijal za analizator Alinity ci | 117 | TOBRAMICIN kalibrator | RGN261526 | pakovanje | 6 x 1 ml | B.R.A.H.M.S GmbH | Alinity c Tobramycin Calibrator Kit | 33600 | 20% | Magna Pharmacia d.o.o | 69-20/26 | 9.6.2026 | 9.6.2027
Reagensi, izuzev za transfuziju | 404-1-110/26-35 | 104 | Reagensi i potrošni materijal za analizator Alinity ci | 118 | TDM Multiconstituent kalibrator | RGN211173 | pakovanje | 6 x (1 x 3 ml) | B.R.A.H.M.S GmbH | Alinity c TDM Multiconstituent Calibrator Kit | 44436 | 20% | Magna Pharmacia d.o.o | 69-20/26 | 9.6.2026 | 9.6.2027
Reagensi, izuzev za transfuziju | 404-1-110/26-35 | 104 | Reagensi i potrošni materijal za analizator Alinity ci | 119 | ACE kalibrator | RGN261527 | pakovanje | 3 x 1 ml | SENTINEL CH. S.p.A. | Alinity c ACE Calibrator | 56300 | 20% | Magna Pharmacia d.o.o | 69-20/26 | 9.6.2026 | 9.6.2027
Reagensi, izuzev za transfuziju | 404-1-110/26-35 | 104 | Reagensi i potrošni materijal za analizator Alinity ci | 120 | ACE kontrola | RGN261528 | pakovanje | 2 x (3 x 1ml) | SENTINEL CH. S.p.A. | Alinity c ACE Control | 75050 | 20% | Magna Pharmacia d.o.o | 69-20/26 | 9.6.2026 | 9.6.2027
Reagensi, izuzev za transfuziju | 404-1-110/26-35 | 104 | Reagensi i potrošni materijal za analizator Alinity ci | 121 | ACE reagens | RGN261529 | pakovanje | 300 testova | SENTINEL CH. S.p.A. | Alinity c ACE Reagent | 105000 | 20% | Magna Pharmacia d.o.o | 69-20/26 | 9.6.2026 | 9.6.2027
Reagensi, izuzev za transfuziju | 404-1-110/26-35 | 104 | Reagensi i potrošni materijal za analizator Alinity ci | 122 | Direct LDL Reagent Kit | RGN211174 | pakovanje | 580 testova | Sekisui Diagnostics P.E.I. Inc. | Alinity c Direct LDL Reagent Kit | 108387 | 20% | Magna Pharmacia d.o.o | 69-20/26 | 9.6.2026 | 9.6.2027
Reagensi, izuzev za transfuziju | 404-1-110/26-35 | 104 | Reagensi i potrošni materijal za analizator Alinity ci | 123 | RECAP SMALL | RGN261530 | pakovanje | 2920 komada | Abbott Automation Solution GmbH | RECAP SMALL | 23900 | 20% | Magna Pharmacia d.o.o | 69-20/26 | 9.6.2026 | 9.6.2027
Reagensi, izuzev za transfuziju | 404-1-110/26-35 | 104 | Reagensi i potrošni materijal za analizator Alinity ci | 124 | RECAP LARGE | RGN261531 | pakovanje | 3000 komada | Abbott Automation Solution GmbH | RECAP LARGE | 22125 | 20% | Magna Pharmacia d.o.o | 69-20/26 | 9.6.2026 | 9.6.2027
Reagensi, izuzev za transfuziju | 404-1-110/26-35 | 104 | Reagensi i potrošni materijal za analizator Alinity ci | 125 | A36/APS RES AL CL | RGN211175 | pakovanje | 3/pak | Abbott GmbH | A36/APS RES AL CL | 397440 | 20% | Magna Pharmacia d.o.o | 69-20/26 | 9.6.2026 | 9.6.2027
Reagensi, izuzev za transfuziju | 404-1-110/26-35 | 104 | Reagensi i potrošni materijal za analizator Alinity ci | 126 | RFID TAGS-2000 | RGN211176 | pakovanje | 2000 komada | Abbott GmbH | RFID TAGS-2000 | 159141 | 20% | Magna Pharmacia d.o.o | 69-20/26 | 9.6.2026 | 9.6.2027
Reagensi, izuzev za transfuziju | 404-1-110/26-35 | 104 | Reagensi i potrošni materijal za analizator Alinity ci | 127 | Lampa (Source Lamp) | RGN211177 | pakovanje | 1 komad | Abbott GmbH | Lampa (Source Lamp) | 29267 | 20% | Magna Pharmacia d.o.o | 69-20/26 | 9.6.2026 | 9.6.2027
Reagensi, izuzev za transfuziju | 404-1-110/26-35 | 104 | Reagensi i potrošni materijal za analizator Alinity ci | 128 | Clin Chem Control 1 | RGN211178 | pakovanje | 6c5ml | SENTINEL CH. S.p.A. | Alinity C Clin Chem kontrola 1 | 38812 | 20% | Magna Pharmacia d.o.o | 69-20/26 | 9.6.2026 | 9.6.2027
Reagensi, izuzev za transfuziju | 404-1-110/26-35 | 104 | Reagensi i potrošni materijal za analizator Alinity ci | 129 | Clin Chem Control 2 | RGN211179 | pakovanje | 6x5ml | SENTINEL CH. S.p.A. | Alinity C Clin Chem kontrola 2 | 38812 | 20% | Magna Pharmacia d.o.o | 69-20/26 | 9.6.2026 | 9.6.2027
Reagensi, izuzev za transfuziju | 404-1-110/26-35 | 104 | Reagensi i potrošni materijal za analizator Alinity ci | 130 | Consolidated Chemistry kalibrator (CON CC) | RGN232408 | pakovanje | 6x5ml | Abbott Ireland Diagnostics Division | Consolidated Chemistry Calibrator | 30150 | 20% | Magna Pharmacia d.o.o | 69-20/26 | 9.6.2026 | 9.6.2027
Reagensi, izuzev za transfuziju | 404-1-110/26-35 | 104 | Reagensi i potrošni materijal za analizator Alinity ci | 131 | UREA | RGN232409 | pakovanje | 4000 testova | Abbott Ireland Diagnostics Division | Alinity c Urea Nitrogen | 41100 | 20% | Magna Pharmacia d.o.o | 69-20/26 | 9.6.2026 | 9.6.2027
Reagensi, izuzev za transfuziju | 404-1-110/26-35 | 104 | Reagensi i potrošni materijal za analizator Alinity ci | 132 | BILIRUBIN UKUPAN | RGN232410 | pakovanje | 2750 testova | Abbott GmbH | Alinity c Total Bilirubin Reagent Kit | 28100 | 20% | Magna Pharmacia d.o.o | 69-20/26 | 9.6.2026 | 9.6.2027
Reagensi, izuzev za transfuziju | 404-1-110/26-35 | 104 | Reagensi i potrošni materijal za analizator Alinity ci | 133 | BILIRUBIN UKUPAN | RGN232411 | pakovanje | 3600 testova | Abbott GmbH | Alinity c Total Bilirubin Reagent Kit | 36850 | 20% | Magna Pharmacia d.o.o | 69-20/26 | 9.6.2026 | 9.6.2027
Reagensi, izuzev za transfuziju | 404-1-110/26-35 | 104 | Reagensi i potrošni materijal za analizator Alinity ci | 134 | ETANOL kalibrator | RGN232412 | pakovanje | 3x3ml | B.R.A.H.M.S GmbH | Alinity c Ethanol Calibrator Kit | 30150 | 20% | Magna Pharmacia d.o.o | 69-20/26 | 9.6.2026 | 9.6.2027
Reagensi, izuzev za transfuziju | 404-1-110/26-35 | 104 | Reagensi i potrošni materijal za analizator Alinity ci | 135 | ETANOL kontrola | RGN232413 | pakovanje | 2x5ml | B.R.A.H.M.S GmbH | Alinity c Ethanol Control Kit | 30150 | 20% | Magna Pharmacia d.o.o | 69-20/26 | 9.6.2026 | 9.6.2027
Reagensi, izuzev za transfuziju | 404-1-110/26-35 | 104 | Reagensi i potrošni materijal za analizator Alinity ci | 136 | ETANOL reagens | RGN232414 | pakovanje | 200 testova | B.R.A.H.M.S GmbH | Alinity c Ethanol Reagent Kit | 62200 | 20% | Magna Pharmacia d.o.o | 69-20/26 | 9.6.2026 | 9.6.2027
Reagensi, izuzev za transfuziju | 404-1-110/26-35 | 104 | Reagensi i potrošni materijal za analizator Alinity ci | 137 | IgE reagens | RGN232415 | pakovanje | 200 testova | B.R.A.H.M.S GmbH | Alinity c IgE Reagent Kit | 97880 | 20% | Magna Pharmacia d.o.o | 69-20/26 | 9.6.2026 | 9.6.2027
Reagensi, izuzev za transfuziju | 404-1-110/26-35 | 104 | Reagensi i potrošni materijal za analizator Alinity ci | 138 | IgE kalibrator | RGN232416 | pakovanje | 5x1mL | B.R.A.H.M.S GmbH | Alinity c IgE Standard | 14800 | 20% | Magna Pharmacia d.o.o | 69-20/26 | 9.6.2026 | 9.6.2027
Reagensi, izuzev za transfuziju | 404-1-110/26-35 | 104 | Reagensi i potrošni materijal za analizator Alinity ci | 139 | MULTICHEM P kontrola | RGN232417 | pakovanje | 3mL | B.R.A.H.M.S GmbH | Multichem P | 36790 | 20% | Magna Pharmacia d.o.o | 69-20/26 | 9.6.2026 | 9.6.2027
Reagensi, izuzev za transfuziju | 404-1-110/26-35 | 104 | Reagensi i potrošni materijal za analizator Alinity ci | 140 | AMONIJAK kontrola | RGN232418 | pakovanje | 3x1x5ml | B.R.A.H.M.S GmbH | Alinity c Ammonia Controls | 40500 | 20% | Magna Pharmacia d.o.o | 69-20/26 | 9.6.2026 | 9.6.2027
Reagensi, izuzev za transfuziju | 404-1-110/26-35 | 104 | Reagensi i potrošni materijal za analizator Alinity ci | 141 | AMONIJAK | RGN232419 | pakovanje | 200 testova | B.R.A.H.M.S GmbH | Alinity c Ammonia Ultra Reagent Kit | 47900 | 20% | Magna Pharmacia d.o.o | 69-20/26 | 9.6.2026 | 9.6.2027
Reagensi, izuzev za transfuziju | 404-1-110/26-35 | 104 | Reagensi i potrošni materijal za analizator Alinity ci | 142 | KREATININ (enzimski) | RGN232420 | pakovanje | 3600 testova | B.R.A.H.M.S GmbH | Alinity c Creatinine (Enzymatic) Reagent Kit | 215000 | 20% | Magna Pharmacia d.o.o | 69-20/26 | 9.6.2026 | 9.6.2027
Reagensi, izuzev za transfuziju | 404-1-110/26-35 | 104 | Reagensi i potrošni materijal za analizator Alinity ci | 143 | KREATININ (enzimski) | RGN232421 | pakovanje | 1440 testova | B.R.A.H.M.S GmbH | Alinity c Creatinine (Enzymatic) Reagent Kit | 105800 | 20% | Magna Pharmacia d.o.o | 69-20/26 | 9.6.2026 | 9.6.2027
Reagensi, izuzev za transfuziju | 404-1-110/26-35 | 104 | Reagensi i potrošni materijal za analizator Alinity ci | 144 | HOLINESTERAZA reagens | RGN232422 | pakovanje | 200 testova | B.R.A.H.M.S GmbH | Alinity c Cholinesterase | 15900 | 20% | Magna Pharmacia d.o.o | 69-20/26 | 9.6.2026 | 9.6.2027
Reagensi, izuzev za transfuziju | 404-1-110/26-35 | 104 | Reagensi i potrošni materijal za analizator Alinity ci | 145 | HBDH reagens | RGN232423 | pakovanje | 200 testova | B.R.A.H.M.S GmbH | Alinity c HBDH Reagent Kit | 19250 | 20% | Magna Pharmacia d.o.o | 69-20/26 | 9.6.2026 | 9.6.2027
Reagensi, izuzev za transfuziju | 404-1-110/26-35 | 104 | Reagensi i potrošni materijal za analizator Alinity ci | 146 | KAPPA LAKI LANCI reagens | RGN232424 | pakovanje | 400 testova | B.R.A.H.M.S GmbH | Alinity c Kappa Light Chains Reagent Kit | 127900 | 20% | Magna Pharmacia d.o.o | 69-20/26 | 9.6.2026 | 9.6.2027
Reagensi, izuzev za transfuziju | 404-1-110/26-35 | 104 | Reagensi i potrošni materijal za analizator Alinity ci | 147 | LAMBDA LAKI LANCI reagens | RGN232425 | pakovanje | 400 testova | B.R.A.H.M.S GmbH | Alinity c Lambda Light Chains Reagent Kit | 127900 | 20% | Magna Pharmacia d.o.o | 69-20/26 | 9.6.2026 | 9.6.2027
Reagensi, izuzev za transfuziju | 404-1-110/26-35 | 104 | Reagensi i potrošni materijal za analizator Alinity ci | 148 | IMMUNO CONTROL SET kontrola | RGN232426 | pakovanje | 4x1mL | B.R.A.H.M.S GmbH | Alinity c Immuno Control Set | 81000 | 20% | Magna Pharmacia d.o.o | 69-20/26 | 9.6.2026 | 9.6.2027
Reagensi, izuzev za transfuziju | 404-1-110/26-35 | 104 | Reagensi i potrošni materijal za analizator Alinity ci | 149 | DIBUKAIN CHE reagens | RGN232427 | pakovanje | 200 testova | B.R.A.H.M.S GmbH | Alinity c Dibucaine CHE Reagent Kit | 81850 | 20% | Magna Pharmacia d.o.o | 69-20/26 | 9.6.2026 | 9.6.2027
Reagensi, izuzev za transfuziju | 404-1-110/26-35 | 104 | Reagensi i potrošni materijal za analizator Alinity ci | 150 | FRUKOZAMIN kalibrator | RGN232428 | pakovanje | 3x1mL | B.R.A.H.M.S GmbH | Alinity c Fructosamine Calibrator Kit | 26200 | 20% | Magna Pharmacia d.o.o | 69-20/26 | 9.6.2026 | 9.6.2027
Reagensi, izuzev za transfuziju | 404-1-110/26-35 | 104 | Reagensi i potrošni materijal za analizator Alinity ci | 151 | FRUKOTOZAMIN kontrola, nivo 1 | RGN232429 | pakovanje | 4x1mL | B.R.A.H.M.S GmbH | Alinity c Fructosamine Control 1 Kit | 12900 | 20% | Magna Pharmacia d.o.o | 69-20/26 | 9.6.2026 | 9.6.2027
Reagensi, izuzev za transfuziju | 404-1-110/26-35 | 104 | Reagensi i potrošni materijal za analizator Alinity ci | 152 | FRUKOTOZAMIN kontrola, nivo 2 | RGN232430 | pakovanje | 4x1mL | B.R.A.H.M.S GmbH | Alinity c Fructosamine Control 2 Kit | 12900 | 20% | Magna Pharmacia d.o.o | 69-20/26 | 9.6.2026 | 9.6.2027
Reagensi, izuzev za transfuziju | 404-1-110/26-35 | 104 | Reagensi i potrošni materijal za analizator Alinity ci | 153 | FRUKOTOZAMIN reagens | RGN232431 | pakovanje | 200 testova | B.R.A.H.M.S GmbH | Alinity c Fructosamine Reagent Kit | 79900 | 20% | Magna Pharmacia d.o.o | 69-20/26 | 9.6.2026 | 9.6.2027
Reagensi, izuzev za transfuziju | 404-1-110/26-35 | 104 | Reagensi i potrošni materijal za analizator Alinity ci | 154 | FENOBARBITAL reagens | RGN232432 | pakovanje | 200 testova | B.R.A.H.M.S GmbH | Alinity c Phenobarbital Reagent Kit | 159500 | 20% | Magna Pharmacia d.o.o | 69-20/26 | 9.6.2026 | 9.6.2027
Reagensi, izuzev za transfuziju | 404-1-110/26-35 | 104 | Reagensi i potrošni materijal za analizator Alinity ci | 155 | ALFA-1 KISELI GLIKOPROTEIN | RGN232433 | pakovanje | 200 testova | Biokit, S.A. | Alinity c A1-AGP Reagent Kit | 69900 | 20% | Magna Pharmacia d.o.o | 69-20/26 | 9.6.2026 | 9.6.2027
Reagensi, izuzev za transfuziju | 404-1-110/26-35 | 104 | Reagensi i potrošni materijal za analizator Alinity ci | 156 | D-DIMER kalibrator | RGN232434 | pakovanje | 3x1ml | Biokit, S.A. | D-Dimer Calibrator | 10100 | 20% | Magna Pharmacia d.o.o | 69-20/26 | 9.6.2026 | 9.6.2027
Reagensi, izuzev za transfuziju | 404-1-110/26-35 | 104 | Reagensi i potrošni materijal za analizator Alinity ci | 157 | D-DIMER kontrola | RGN232435 | pakovanje | 2x3x1ml | Biokit, S.A. | D-Dimer Controls | 12100 | 20% | Magna Pharmacia d.o.o | 69-20/26 | 9.6.2026 | 9.6.2027
Reagensi, izuzev za transfuziju | 404-1-110/26-35 | 104 | Reagensi i potrošni materijal za analizator Alinity ci | 158 | D-DIMER reagens | RGN232436 | pakovanje | 200 testova | Biokit, S.A. | D-Dimer | 157700 | 20% | Magna Pharmacia d.o.o | 69-20/26 | 9.6.2026 | 9.6.2027
Reagensi, izuzev za transfuziju | 404-1-110/26-35 | 104 | Reagensi i potrošni materijal za analizator Alinity ci | 159 | Dry tip | RGN232437 | pakovanje | 2 komada | Abbott GmbH | Alinity Dry tip | 39950 | 20% | Magna Pharmacia d.o.o | 69-20/26 | 9.6.2026 | 9.6.2027
Reagensi, izuzev za transfuziju | 404-1-110/26-35 | 104 | Reagensi i potrošni materijal za analizator Alinity ci | 160 | Mixer | RGN232438 | pakovanje | 1 komad | Abbott GmbH | Alinity Mixer | 145880 | 20% | Magna Pharmacia d.o.o | 69-20/26 | 9.6.2026 | 9.6.2027
Reagensi, izuzev za transfuziju | 404-1-110/26-35 | 104 | Reagensi i potrošni materijal za analizator Alinity ci | 161 | Level sensor | RGN232439 | pakovanje | 1 komad | Abbott GmbH | Alinity Level sensor | 104140 | 20% | Magna Pharmacia d.o.o | 69-20/26 | 9.6.2026 | 9.6.2027
Reagensi, izuzev za transfuziju | 404-1-110/26-35 | 104 | Reagensi i potrošni materijal za analizator Alinity ci | 162 | Reagent Cartridge Black | RGN232440 | pakovanje | 10 komada | Abbott GmbH | Alinity c-series Reagent Cartridge, Black (Large) | 26825 | 20% | Magna Pharmacia d.o.o | 69-20/26 | 9.6.2026 | 9.6.2027
Reagensi, izuzev za transfuziju | 404-1-110/26-35 | 104 | Reagensi i potrošni materijal za analizator Alinity ci | 163 | Reagent Cartridge Clear | RGN232441 | pakovanje | 10 komada | Abbott Laboratories Diagnostics Division | Alinity c-series Reagent Cartridge, Clear (Large) | 26825 | 20% | Magna Pharmacia d.o.o | 69-20/26 | 9.6.2026 | 9.6.2027
Reagensi, izuzev za transfuziju | 404-1-110/26-35 | 104 | Reagensi i potrošni materijal za analizator Alinity ci | 164 | Sample Probe | RGN232442 | pakovanje | 1 komad | Abbott GmbH | Sample Probe | 125000 | 20% | Magna Pharmacia d.o.o | 69-20/26 | 9.6.2026 | 9.6.2027
Reagensi, izuzev za transfuziju | 404-1-110/26-35 | 104 | Reagensi i potrošni materijal za analizator Alinity ci | 165 | Maintenance Cleaning Cartridge | RGN232443 | pakovanje | 1 komad | Abbott Laboratories | Alinity i Maintenance Cleaning Cartridge | 19440 | 20% | Magna Pharmacia d.o.o | 69-20/26 | 9.6.2026 | 9.6.2027
Reagensi, izuzev za transfuziju | 404-1-110/26-35 | 104 | Reagensi i potrošni materijal za analizator Alinity ci | 166 | Pipettor Probe 2PK | RGN232444 | pakovanje | 2 komada | Abbott GmbH | Pipettor Probe 2PK | 115000 | 20% | Magna Pharmacia d.o.o | 69-20/26 | 9.6.2026 | 9.6.2027
Reagensi, izuzev za transfuziju | 404-1-110/26-35 | 104 | Reagensi i potrošni materijal za analizator Alinity ci | 167 | Reagent Probe | RGN261532 | pakovanje | 1 komad | Abbott Laboratories | Reagent Probe | 73500 | 20% | Magna Pharmacia d.o.o | 69-20/26 | 9.6.2026 | 9.6.2027
Reagensi, izuzev za transfuziju | 404-1-110/26-35 | 104 | Reagensi i potrošni materijal za analizator Alinity ci | 168 | Sample and Wash Syringe Solution Seal Tip 1 | RGN261533 | pakovanje | 2 komada | Abbott Laboratories | Sample and Wash Syringe Solution Seal Tip 1 | 23500 | 20% | Magna Pharmacia d.o.o | 69-20/26 | 9.6.2026 | 9.6.2027
Reagensi, izuzev za transfuziju | 404-1-110/26-35 | 104 | Reagensi i potrošni materijal za analizator Alinity ci | 169 | Sample and Wash Syringe Solution Seal Tip 2 | RGN261534 | pakovanje | 2 komada | Abbott Laboratories | Sample and Wash Syringe Solution Seal Tip 2 | 23500 | 20% | Magna Pharmacia d.o.o | 69-20/26 | 9.6.2026 | 9.6.2027
Reagensi, izuzev za transfuziju | 404-1-110/26-35 | 104 | Reagensi i potrošni materijal za analizator Alinity ci | 170 | Reagent Syringe Seal Tip 1 | RGN261535 | pakovanje | 4 komada | Abbott Laboratories | Reagent Syringe Seal Tip 1 | 35100 | 20% | Magna Pharmacia d.o.o | 69-20/26 | 9.6.2026 | 9.6.2027
Reagensi, izuzev za transfuziju | 404-1-110/26-35 | 104 | Reagensi i potrošni materijal za analizator Alinity ci | 171 | Reagent Syringe Seal Tip 2 | RGN261536 | pakovanje | 4 komada | Abbott Laboratories | Reagent Syringe Seal Tip 2 | 35100 | 20% | Magna Pharmacia d.o.o | 69-20/26 | 9.6.2026 | 9.6.2027
Reagensi, izuzev za transfuziju | 404-1-110/26-35 | 104 | Reagensi i potrošni materijal za analizator Alinity ci | 172 | 1 ml Syringe | RGN261537 | pakovanje | 4 komada | Abbott Laboratories | 1 ml Syringe | 46450 | 20% | Magna Pharmacia d.o.o | 69-20/26 | 9.6.2026 | 9.6.2027
Reagensi, izuzev za transfuziju | 404-1-110/26-35 | 104 | Reagensi i potrošni materijal za analizator Alinity ci | 173 | Sample and Wash Syringe O-ring | RGN261538 | pakovanje | 1 komad | Abbott Laboratories | Sample and Wash Syringe O-ring | 12850 | 20% | Magna Pharmacia d.o.o | 69-20/26 | 9.6.2026 | 9.6.2027
Reagensi, izuzev za transfuziju | 404-1-110/26-35 | 104 | Reagensi i potrošni materijal za analizator Alinity ci | 174 | Reagent Syringe O-ring | RGN261539 | pakovanje | 4 komada | Abbott Laboratories | Reagent Syringe O-ring | 10800 | 20% | Magna Pharmacia d.o.o | 69-20/26 | 9.6.2026 | 9.6.2027
Reagensi, izuzev za transfuziju | 404-1-110/26-35 | 104 | Reagensi i potrošni materijal za analizator Alinity ci | 175 | ICT Probe | RGN261540 | pakovanje | 1 komad | Abbott Laboratories | ICT Probe | 21450 | 20% | Magna Pharmacia d.o.o | 69-20/26 | 9.6.2026 | 9.6.2027
Reagensi, izuzev za transfuziju | 404-1-110/26-35 | 104 | Reagensi i potrošni materijal za analizator Alinity ci | 176 | ICT Ref Sol Check Valve | RGN261541 | pakovanje | 1 komad | Abbott Laboratories | ICT Ref Sol Check Valve | 35300 | 20% | Magna Pharmacia d.o.o | 69-20/26 | 9.6.2026 | 9.6.2027
Reagensi, izuzev za transfuziju | 404-1-110/26-35 | 105 | Reagensi za aparate ARCHITECT (c 8000, c4000, ci 16200, ci8200, ci4100, i1000, i2000) (ABBOTT) | 1 | GLUKOZA | RGN216211 | pakovanje | 15000 testova | Abbott Laboratories Diagnostics Division | Architect Glucose | 108675 | 20% | Magna Pharmacia d.o.o | 69-20/26 | 9.6.2026 | 9.6.2027
Reagensi, izuzev za transfuziju | 404-1-110/26-35 | 105 | Reagensi za aparate ARCHITECT (c 8000, c4000, ci 16200, ci8200, ci4100, i1000, i2000) (ABBOTT) | 2 | GLUKOZA | RGN216212 | pakovanje | 1500 testova | Abbott Laboratories Diagnostics Division | Architect Glucose | 11902 | 20% | Magna Pharmacia d.o.o | 69-20/26 | 9.6.2026 | 9.6.2027
Reagensi, izuzev za transfuziju | 404-1-110/26-35 | 105 | Reagensi za aparate ARCHITECT (c 8000, c4000, ci 16200, ci8200, ci4100, i1000, i2000) (ABBOTT) | 3 | UREA | RGN220921 | pakovanje | 5800 testova | Abbott Laboratories Diagnostics Division | Architect Urea Nitrogen 2 | 66033 | 20% | Magna Pharmacia d.o.o | 69-20/26 | 9.6.2026 | 9.6.2027
Reagensi, izuzev za transfuziju | 404-1-110/26-35 | 105 | Reagensi za aparate ARCHITECT (c 8000, c4000, ci 16200, ci8200, ci4100, i1000, i2000) (ABBOTT) | 4 | UREA | RGN220922 | pakovanje | 1400 testova | Abbott Laboratories Diagnostics Division | Architect Urea Nitrogen 2 | 15939 | 20% | Magna Pharmacia d.o.o | 69-20/26 | 9.6.2026 | 9.6.2027
Reagensi, izuzev za transfuziju | 404-1-110/26-35 | 105 | Reagensi za aparate ARCHITECT (c 8000, c4000, ci 16200, ci8200, ci4100, i1000, i2000) (ABBOTT) | 5 | KREATININ | RGN220923 | pakovanje | 3600 testova | Abbott Laboratories Diagnostics Division | Architect Creatinine2 | 32706 | 20% | Magna Pharmacia d.o.o | 69-20/26 | 9.6.2026 | 9.6.2027
Reagensi, izuzev za transfuziju | 404-1-110/26-35 | 105 | Reagensi za aparate ARCHITECT (c 8000, c4000, ci 16200, ci8200, ci4100, i1000, i2000) (ABBOTT) | 6 | BILIRUBIN UKUPAN | RGN220925 | pakovanje | 3600 testova | Abbott Laboratories Diagnostics Division | Architect Total Bilirubin | 37839 | 20% | Magna Pharmacia d.o.o | 69-20/26 | 9.6.2026 | 9.6.2027
Reagensi, izuzev za transfuziju | 404-1-110/26-35 | 105 | Reagensi za aparate ARCHITECT (c 8000, c4000, ci 16200, ci8200, ci4100, i1000, i2000) (ABBOTT) | 7 | BILIRUBIN DIREKTAN | RGN216219 | pakovanje | 2000 testova | Abbott Laboratories Diagnostics Division | Architect Direct Bilirubin | 21137 | 20% | Magna Pharmacia d.o.o | 69-20/26 | 9.6.2026 | 9.6.2027
Reagensi, izuzev za transfuziju | 404-1-110/26-35 | 105 | Reagensi za aparate ARCHITECT (c 8000, c4000, ci 16200, ci8200, ci4100, i1000, i2000) (ABBOTT) | 8 | PROTEINI UKUPNI | RGN220926 | pakovanje | 3200 testova | Abbott Laboratories Diagnostics Division | Architect Total Protein 2 | 34923 | 20% | Magna Pharmacia d.o.o | 69-20/26 | 9.6.2026 | 9.6.2027
Reagensi, izuzev za transfuziju | 404-1-110/26-35 | 105 | Reagensi za aparate ARCHITECT (c 8000, c4000, ci 16200, ci8200, ci4100, i1000, i2000) (ABBOTT) | 9 | ALBUMIN BCG | RGN220927 | pakovanje | 1044 testova | Abbott Laboratories Diagnostics Division | Architect Albumin BCG2 | 9893 | 20% | Magna Pharmacia d.o.o | 69-20/26 | 9.6.2026 | 9.6.2027
Reagensi, izuzev za transfuziju | 404-1-110/26-35 | 105 | Reagensi za aparate ARCHITECT (c 8000, c4000, ci 16200, ci8200, ci4100, i1000, i2000) (ABBOTT) | 10 | ALBUMIN BCP | RGN220928 | pakovanje | 600 testova | Abbott Laboratories Diagnostics Division | Architect Albumin BCP2 | 5175 | 20% | Magna Pharmacia d.o.o | 69-20/26 | 9.6.2026 | 9.6.2027
Reagensi, izuzev za transfuziju | 404-1-110/26-35 | 105 | Reagensi za aparate ARCHITECT (c 8000, c4000, ci 16200, ci8200, ci4100, i1000, i2000) (ABBOTT) | 11 | PREALBUMIN | RGN220929 | pakovanje | 240 testova | Abbott Laboratories Diagnostics Division | Architect Prealbumin | 46545 | 20% | Magna Pharmacia d.o.o | 69-20/26 | 9.6.2026 | 9.6.2027
Reagensi, izuzev za transfuziju | 404-1-110/26-35 | 105 | Reagensi za aparate ARCHITECT (c 8000, c4000, ci 16200, ci8200, ci4100, i1000, i2000) (ABBOTT) | 12 | HOLESTEROL UKUPAN | RGN220930 | pakovanje | 3200 testova | Abbott Laboratories Diagnostics Division | Architect Cholesterol2 | 52145 | 20% | Magna Pharmacia d.o.o | 69-20/26 | 9.6.2026 | 9.6.2027
Reagensi, izuzev za transfuziju | 404-1-110/26-35 | 105 | Reagensi za aparate ARCHITECT (c 8000, c4000, ci 16200, ci8200, ci4100, i1000, i2000) (ABBOTT) | 13 | HDL | RGN216225 | pakovanje | 1440 testova | Abbott GmbH | Architect Ultra HDL | 80465 | 20% | Magna Pharmacia d.o.o | 69-20/26 | 9.6.2026 | 9.6.2027
Reagensi, izuzev za transfuziju | 404-1-110/26-35 | 105 | Reagensi za aparate ARCHITECT (c 8000, c4000, ci 16200, ci8200, ci4100, i1000, i2000) (ABBOTT) | 14 | LDL | RGN216226 | pakovanje | 450 testova | Sekisui Diagnostics P.E.I. Inc. | Architect Direct LDL Reagent | 84093 | 20% | Magna Pharmacia d.o.o | 69-20/26 | 9.6.2026 | 9.6.2027
Reagensi, izuzev za transfuziju | 404-1-110/26-35 | 105 | Reagensi za aparate ARCHITECT (c 8000, c4000, ci 16200, ci8200, ci4100, i1000, i2000) (ABBOTT) | 15 | TRIGLICERIDI | RGN220931 | pakovanje | 1900 testova | Abbott Laboratories Diagnostics Division | Architect Triglyceride | 28885 | 20% | Magna Pharmacia d.o.o | 69-20/26 | 9.6.2026 | 9.6.2027
Reagensi, izuzev za transfuziju | 404-1-110/26-35 | 105 | Reagensi za aparate ARCHITECT (c 8000, c4000, ci 16200, ci8200, ci4100, i1000, i2000) (ABBOTT) | 16 | KALCIJUM | RGN216228 | pakovanje | 1200 testova | Abbott Laboratories Diagnostics Division | Architect Calcium | 12630 | 20% | Magna Pharmacia d.o.o | 69-20/26 | 9.6.2026 | 9.6.2027
Reagensi, izuzev za transfuziju | 404-1-110/26-35 | 105 | Reagensi za aparate ARCHITECT (c 8000, c4000, ci 16200, ci8200, ci4100, i1000, i2000) (ABBOTT) | 17 | FOSFOR | RGN216229 | pakovanje | 2800 testova | Abbott Laboratories Diagnostics Division | Architect Phosphorus | 36643 | 20% | Magna Pharmacia d.o.o | 69-20/26 | 9.6.2026 | 9.6.2027
Reagensi, izuzev za transfuziju | 404-1-110/26-35 | 105 | Reagensi za aparate ARCHITECT (c 8000, c4000, ci 16200, ci8200, ci4100, i1000, i2000) (ABBOTT) | 18 | MAGNEZIJUM | RGN216230 | pakovanje | 1000 testova | Abbott Laboratories Diagnostics Division | Architect Magnesium | 12937 | 20% | Magna Pharmacia d.o.o | 69-20/26 | 9.6.2026 | 9.6.2027
Reagensi, izuzev za transfuziju | 404-1-110/26-35 | 105 | Reagensi za aparate ARCHITECT (c 8000, c4000, ci 16200, ci8200, ci4100, i1000, i2000) (ABBOTT) | 19 | GVOŽĐE | RGN220932 | pakovanje | 500 testova | Abbott Laboratories Diagnostics Division | Iron | 6210 | 20% | Magna Pharmacia d.o.o | 69-20/26 | 9.6.2026 | 9.6.2027
Reagensi, izuzev za transfuziju | 404-1-110/26-35 | 105 | Reagensi za aparate ARCHITECT (c 8000, c4000, ci 16200, ci8200, ci4100, i1000, i2000) (ABBOTT) | 20 | GVOŽĐE | RGN220933 | pakovanje | 1240 testova | Abbott Laboratories Diagnostics Division | Iron | 15400 | 20% | Magna Pharmacia d.o.o | 69-20/26 | 9.6.2026 | 9.6.2027
Reagensi, izuzev za transfuziju | 404-1-110/26-35 | 105 | Reagensi za aparate ARCHITECT (c 8000, c4000, ci 16200, ci8200, ci4100, i1000, i2000) (ABBOTT) | 21 | UIBC | RGN216233 | pakovanje | 850 testova | SENTINEL CH. S.p.A. | UIBC | 91015 | 20% | Magna Pharmacia d.o.o | 69-20/26 | 9.6.2026 | 9.6.2027
Reagensi, izuzev za transfuziju | 404-1-110/26-35 | 105 | Reagensi za aparate ARCHITECT (c 8000, c4000, ci 16200, ci8200, ci4100, i1000, i2000) (ABBOTT) | 22 | ASPARTAT AMINOTRANSFERAZA | RGN220934 | pakovanje | 3960 testova | Abbott Laboratories Diagnostics Division | Architect Aspartate Aminotranferase | 41896 | 20% | Magna Pharmacia d.o.o | 69-20/26 | 9.6.2026 | 9.6.2027
Reagensi, izuzev za transfuziju | 404-1-110/26-35 | 105 | Reagensi za aparate ARCHITECT (c 8000, c4000, ci 16200, ci8200, ci4100, i1000, i2000) (ABBOTT) | 23 | ALANIN AMINOTRANSFERAZA | RGN220935 | pakovanje | 3960 testova | Abbott Laboratories Diagnostics Division | Architect Alanine Aminotransferase | 41896 | 20% | Magna Pharmacia d.o.o | 69-20/26 | 9.6.2026 | 9.6.2027
Reagensi, izuzev za transfuziju | 404-1-110/26-35 | 105 | Reagensi za aparate ARCHITECT (c 8000, c4000, ci 16200, ci8200, ci4100, i1000, i2000) (ABBOTT) | 24 | ALKALNA FOSFATAZA | RGN220936 | pakovanje | 1600 testova | Abbott Laboratories Diagnostics Division | Architect Alkaline Phospatase | 19338 | 20% | Magna Pharmacia d.o.o | 69-20/26 | 9.6.2026 | 9.6.2027
Reagensi, izuzev za transfuziju | 404-1-110/26-35 | 105 | Reagensi za aparate ARCHITECT (c 8000, c4000, ci 16200, ci8200, ci4100, i1000, i2000) (ABBOTT) | 25 | GAMA-GLUTAMIL TRANSFERAZA | RGN220937 | pakovanje | 2600 testova | Abbott Laboratories Diagnostics Division | Architect Gamma-Glutamyl Transferase | 38600 | 20% | Magna Pharmacia d.o.o | 69-20/26 | 9.6.2026 | 9.6.2027
Reagensi, izuzev za transfuziju | 404-1-110/26-35 | 105 | Reagensi za aparate ARCHITECT (c 8000, c4000, ci 16200, ci8200, ci4100, i1000, i2000) (ABBOTT) | 26 | GAMA-GLUTAMIL TRANSFERAZA | RGN220938 | pakovanje | 600 testova | Abbott Laboratories Diagnostics Division | Architect Gamma-Glutamyl Transferase | 8970 | 20% | Magna Pharmacia d.o.o | 69-20/26 | 9.6.2026 | 9.6.2027
Reagensi, izuzev za transfuziju | 404-1-110/26-35 | 105 | Reagensi za aparate ARCHITECT (c 8000, c4000, ci 16200, ci8200, ci4100, i1000, i2000) (ABBOTT) | 27 | LIPAZA | RGN216239 | pakovanje | 500 testova | Abbott Ireland Diagnostics Division | Architect Lipase2 | 56250 | 20% | Magna Pharmacia d.o.o | 69-20/26 | 9.6.2026 | 9.6.2027
Reagensi, izuzev za transfuziju | 404-1-110/26-35 | 105 | Reagensi za aparate ARCHITECT (c 8000, c4000, ci 16200, ci8200, ci4100, i1000, i2000) (ABBOTT) | 28 | LAKTAT DEHIDROGENAZA | RGN220939 | pakovanje | 2000 testova | Abbott Laboratories Diagnostics Division | Architect Lactate Dehydrogenase | 29900 | 20% | Magna Pharmacia d.o.o | 69-20/26 | 9.6.2026 | 9.6.2027
Reagensi, izuzev za transfuziju | 404-1-110/26-35 | 105 | Reagensi za aparate ARCHITECT (c 8000, c4000, ci 16200, ci8200, ci4100, i1000, i2000) (ABBOTT) | 29 | LAKTAT DEHIDROGENAZA | RGN220940 | pakovanje | 600 testova | Abbott Laboratories Diagnostics Division | Architect Lactate Dehydrogenase | 8970 | 20% | Magna Pharmacia d.o.o | 69-20/26 | 9.6.2026 | 9.6.2027
Reagensi, izuzev za transfuziju | 404-1-110/26-35 | 105 | Reagensi za aparate ARCHITECT (c 8000, c4000, ci 16200, ci8200, ci4100, i1000, i2000) (ABBOTT) | 30 | KREATIN KINAZA | RGN216241 | pakovanje | 1250 testova | Abbott Laboratories Diagnostics Division | Architect Creatine Kinase | 37389 | 20% | Magna Pharmacia d.o.o | 69-20/26 | 9.6.2026 | 9.6.2027
Reagensi, izuzev za transfuziju | 404-1-110/26-35 | 105 | Reagensi za aparate ARCHITECT (c 8000, c4000, ci 16200, ci8200, ci4100, i1000, i2000) (ABBOTT) | 31 | CK MB | RGN216242 | pakovanje | 500 testova | SENTINEL CH. S.p.A. | CK-MB | 84766 | 20% | Magna Pharmacia d.o.o | 69-20/26 | 9.6.2026 | 9.6.2027
Reagensi, izuzev za transfuziju | 404-1-110/26-35 | 105 | Reagensi za aparate ARCHITECT (c 8000, c4000, ci 16200, ci8200, ci4100, i1000, i2000) (ABBOTT) | 32 | HOLINESTERAZA | RGN216243 | pakovanje | 1254 testova | SENTINEL CH. S.p.A. | Cholinesterase | 95481 | 20% | Magna Pharmacia d.o.o | 69-20/26 | 9.6.2026 | 9.6.2027
Reagensi, izuzev za transfuziju | 404-1-110/26-35 | 105 | Reagensi za aparate ARCHITECT (c 8000, c4000, ci 16200, ci8200, ci4100, i1000, i2000) (ABBOTT) | 33 | ETANOL | RGN216244 | pakovanje | 200 testova | Microgenics Corporation | Architect Ethanol Reagent | 55614 | 20% | Magna Pharmacia d.o.o | 69-20/26 | 9.6.2026 | 9.6.2027
Reagensi, izuzev za transfuziju | 404-1-110/26-35 | 105 | Reagensi za aparate ARCHITECT (c 8000, c4000, ci 16200, ci8200, ci4100, i1000, i2000) (ABBOTT) | 34 | D DIMER | RGN216245 | pakovanje | 103 testova | Biokit, S.A. | D DIMER | 65481 | 20% | Magna Pharmacia d.o.o | 69-20/26 | 9.6.2026 | 9.6.2027
Reagensi, izuzev za transfuziju | 404-1-110/26-35 | 105 | Reagensi za aparate ARCHITECT (c 8000, c4000, ci 16200, ci8200, ci4100, i1000, i2000) (ABBOTT) | 35 | PROTEINI U URINU I CSF | RGN216246 | pakovanje | 2244 testova | Abbott Laboratories Diagnostics Division | Architect Urine/CSF Protein | 40335 | 20% | Magna Pharmacia d.o.o | 69-20/26 | 9.6.2026 | 9.6.2027
Reagensi, izuzev za transfuziju | 404-1-110/26-35 | 105 | Reagensi za aparate ARCHITECT (c 8000, c4000, ci 16200, ci8200, ci4100, i1000, i2000) (ABBOTT) | 36 | PROTEINI U URINU I CSF | RGN216247 | pakovanje | 209 testova | Abbott Laboratories Diagnostics Division | Architect Urine/CSF Protein | 11368 | 20% | Magna Pharmacia d.o.o | 69-20/26 | 9.6.2026 | 9.6.2027
Reagensi, izuzev za transfuziju | 404-1-110/26-35 | 105 | Reagensi za aparate ARCHITECT (c 8000, c4000, ci 16200, ci8200, ci4100, i1000, i2000) (ABBOTT) | 37 | Microalbumin | RGN216248 | pakovanje | 500 testova | Abbott GmbH | Architect Microalbumin | 106087 | 20% | Magna Pharmacia d.o.o | 69-20/26 | 9.6.2026 | 9.6.2027
Reagensi, izuzev za transfuziju | 404-1-110/26-35 | 105 | Reagensi za aparate ARCHITECT (c 8000, c4000, ci 16200, ci8200, ci4100, i1000, i2000) (ABBOTT) | 38 | FERITIN | RGN216249 | pakovanje | 224 testova | Biokit, S.A. | Architect Architect Ferritin Reagent Kit | 112122 | 20% | Magna Pharmacia d.o.o | 69-20/26 | 9.6.2026 | 9.6.2027
Reagensi, izuzev za transfuziju | 404-1-110/26-35 | 105 | Reagensi za aparate ARCHITECT (c 8000, c4000, ci 16200, ci8200, ci4100, i1000, i2000) (ABBOTT) | 39 | TRANSFERIN | RGN220941 | pakovanje | 390 testova | Abbott Laboratories Diagnostics Division | Architect Transferrin | 112125 | 20% | Magna Pharmacia d.o.o | 69-20/26 | 9.6.2026 | 9.6.2027
Reagensi, izuzev za transfuziju | 404-1-110/26-35 | 105 | Reagensi za aparate ARCHITECT (c 8000, c4000, ci 16200, ci8200, ci4100, i1000, i2000) (ABBOTT) | 40 | HAPTOGLOBIN | RGN220942 | pakovanje | 228 testova | Abbott Laboratories Diagnostics Division | Architect Haptoglobin | 61453 | 20% | Magna Pharmacia d.o.o | 69-20/26 | 9.6.2026 | 9.6.2027
Reagensi, izuzev za transfuziju | 404-1-110/26-35 | 105 | Reagensi za aparate ARCHITECT (c 8000, c4000, ci 16200, ci8200, ci4100, i1000, i2000) (ABBOTT) | 41 | C-REAKTIVNI PROTEIN | RGN216252 | pakovanje | 2192 testova | SENTINEL CH. S.p.A. | CRP Vario | 157196 | 20% | Magna Pharmacia d.o.o | 69-20/26 | 9.6.2026 | 9.6.2027
Reagensi, izuzev za transfuziju | 404-1-110/26-35 | 105 | Reagensi za aparate ARCHITECT (c 8000, c4000, ci 16200, ci8200, ci4100, i1000, i2000) (ABBOTT) | 42 | IGA | RGN216253 | pakovanje | 373 testova | Abbott Laboratories Diagnostics Division | Architect Immunoglobulin A | 45279 | 20% | Magna Pharmacia d.o.o | 69-20/26 | 9.6.2026 | 9.6.2027
Reagensi, izuzev za transfuziju | 404-1-110/26-35 | 105 | Reagensi za aparate ARCHITECT (c 8000, c4000, ci 16200, ci8200, ci4100, i1000, i2000) (ABBOTT) | 43 | IGG | RGN216254 | pakovanje | 388 testova | Abbott Laboratories Diagnostics Division | Architect Immunoglobulin G | 50670 | 20% | Magna Pharmacia d.o.o | 69-20/26 | 9.6.2026 | 9.6.2027
Reagensi, izuzev za transfuziju | 404-1-110/26-35 | 105 | Reagensi za aparate ARCHITECT (c 8000, c4000, ci 16200, ci8200, ci4100, i1000, i2000) (ABBOTT) | 44 | IGM | RGN216255 | pakovanje | 373 testova | Abbott Laboratories Diagnostics Division | Architect Immunoglobulin M | 50671 | 20% | Magna Pharmacia d.o.o | 69-20/26 | 9.6.2026 | 9.6.2027
Reagensi, izuzev za transfuziju | 404-1-110/26-35 | 105 | Reagensi za aparate ARCHITECT (c 8000, c4000, ci 16200, ci8200, ci4100, i1000, i2000) (ABBOTT) | 45 | IGE | RGN216256 | pakovanje | 115 testova | Biokit, S.A. | Quantia IgE | 54983 | 20% | Magna Pharmacia d.o.o | 69-20/26 | 9.6.2026 | 9.6.2027
Reagensi, izuzev za transfuziju | 404-1-110/26-35 | 105 | Reagensi za aparate ARCHITECT (c 8000, c4000, ci 16200, ci8200, ci4100, i1000, i2000) (ABBOTT) | 46 | COMPLEMENT C3 | RGN216257 | pakovanje | 279 testova | Abbott Laboratories Diagnostics Division | Architect Complement C3 | 42047 | 20% | Magna Pharmacia d.o.o | 69-20/26 | 9.6.2026 | 9.6.2027
Reagensi, izuzev za transfuziju | 404-1-110/26-35 | 105 | Reagensi za aparate ARCHITECT (c 8000, c4000, ci 16200, ci8200, ci4100, i1000, i2000) (ABBOTT) | 47 | COMPLEMENT C4 | RGN216258 | pakovanje | 279 testova | Abbott Laboratories Diagnostics Division | Architect Complement C4 | 42047 | 20% | Magna Pharmacia d.o.o | 69-20/26 | 9.6.2026 | 9.6.2027
Reagensi, izuzev za transfuziju | 404-1-110/26-35 | 105 | Reagensi za aparate ARCHITECT (c 8000, c4000, ci 16200, ci8200, ci4100, i1000, i2000) (ABBOTT) | 48 | RF | RGN220943 | pakovanje | 360 testova | Biokit, S.A. | Quantia RF | 75348 | 20% | Magna Pharmacia d.o.o | 69-20/26 | 9.6.2026 | 9.6.2027
Reagensi, izuzev za transfuziju | 404-1-110/26-35 | 105 | Reagensi za aparate ARCHITECT (c 8000, c4000, ci 16200, ci8200, ci4100, i1000, i2000) (ABBOTT) | 49 | ANTISTREPTOLIZIN O | RGN216260 | pakovanje | 248 testova | Biokit, S.A. | Quantia ASO | 48946 | 20% | Magna Pharmacia d.o.o | 69-20/26 | 9.6.2026 | 9.6.2027
Reagensi, izuzev za transfuziju | 404-1-110/26-35 | 105 | Reagensi za aparate ARCHITECT (c 8000, c4000, ci 16200, ci8200, ci4100, i1000, i2000) (ABBOTT) | 50 | β2-MIKROGLOBULIN | RGN216261 | pakovanje | 79 testova | Biokit, S.A. | Quantia β2-Microglobulin | 67864 | 20% | Magna Pharmacia d.o.o | 69-20/26 | 9.6.2026 | 9.6.2027
Reagensi, izuzev za transfuziju | 404-1-110/26-35 | 105 | Reagensi za aparate ARCHITECT (c 8000, c4000, ci 16200, ci8200, ci4100, i1000, i2000) (ABBOTT) | 51 | MIOGLOBIN | RGN216262 | pakovanje | 167 testova | Biokit, S.A. | Quantia Myoglobin | 77974 | 20% | Magna Pharmacia d.o.o | 69-20/26 | 9.6.2026 | 9.6.2027
Reagensi, izuzev za transfuziju | 404-1-110/26-35 | 105 | Reagensi za aparate ARCHITECT (c 8000, c4000, ci 16200, ci8200, ci4100, i1000, i2000) (ABBOTT) | 52 | CERULOPLAZMIN | RGN216263 | pakovanje | 177 testova | SENTINEL CH. S.p.A. | Ceruloplasmin | 42047 | 20% | Magna Pharmacia d.o.o | 69-20/26 | 9.6.2026 | 9.6.2027
Reagensi, izuzev za transfuziju | 404-1-110/26-35 | 105 | Reagensi za aparate ARCHITECT (c 8000, c4000, ci 16200, ci8200, ci4100, i1000, i2000) (ABBOTT) | 53 | HBA1C | RGN216264 | pakovanje | 300 testova | Abbott GmbH | Architect Hemoglobin A1c Reagents | 113202 | 20% | Magna Pharmacia d.o.o | 69-20/26 | 9.6.2026 | 9.6.2027
Reagensi, izuzev za transfuziju | 404-1-110/26-35 | 105 | Reagensi za aparate ARCHITECT (c 8000, c4000, ci 16200, ci8200, ci4100, i1000, i2000) (ABBOTT) | 54 | BIKARBONATI | RGN216265 | pakovanje | 1500 testova | Abbott Laboratories Diagnostics Division | Architect Carbon Dioxide | 20272 | 20% | Magna Pharmacia d.o.o | 69-20/26 | 9.6.2026 | 9.6.2027
Reagensi, izuzev za transfuziju | 404-1-110/26-35 | 105 | Reagensi za aparate ARCHITECT (c 8000, c4000, ci 16200, ci8200, ci4100, i1000, i2000) (ABBOTT) | 55 | APOLIPOPROTEIN A1 | RGN216266 | pakovanje | 243 testa | Abbott Laboratories Diagnostics Division | Architect Apolipoprotein A 1 | 56600 | 20% | Magna Pharmacia d.o.o | 69-20/26 | 9.6.2026 | 9.6.2027
Reagensi, izuzev za transfuziju | 404-1-110/26-35 | 105 | Reagensi za aparate ARCHITECT (c 8000, c4000, ci 16200, ci8200, ci4100, i1000, i2000) (ABBOTT) | 56 | APOLIPOPROTEIN B | RGN216267 | pakovanje | 243 testa | Abbott Laboratories Diagnostics Division | Architect Apolipoprotein B | 45281 | 20% | Magna Pharmacia d.o.o | 69-20/26 | 9.6.2026 | 9.6.2027
Reagensi, izuzev za transfuziju | 404-1-110/26-35 | 105 | Reagensi za aparate ARCHITECT (c 8000, c4000, ci 16200, ci8200, ci4100, i1000, i2000) (ABBOTT) | 57 | LIPOPROTEIN A | RGN216268 | pakovanje | 96 testova | Biokit, S.A. | Quantia Lp(a) | 61453 | 20% | Magna Pharmacia d.o.o | 69-20/26 | 9.6.2026 | 9.6.2027
Reagensi, izuzev za transfuziju | 404-1-110/26-35 | 105 | Reagensi za aparate ARCHITECT (c 8000, c4000, ci 16200, ci8200, ci4100, i1000, i2000) (ABBOTT) | 58 | Lp(a) kalibrator | RGN216269 | pakovanje | 5 x 1 ml | Biokit, S.A. | Quantia Lp(a) Standard | 51750 | 20% | Magna Pharmacia d.o.o | 69-20/26 | 9.6.2026 | 9.6.2027
Reagensi, izuzev za transfuziju | 404-1-110/26-35 | 105 | Reagensi za aparate ARCHITECT (c 8000, c4000, ci 16200, ci8200, ci4100, i1000, i2000) (ABBOTT) | 59 | Lp(a) kontrola | RGN216270 | pakovanje | 2 x 3 x 1 ml | Biokit, S.A. | Quantia Lp(a) Control | 51750 | 20% | Magna Pharmacia d.o.o | 69-20/26 | 9.6.2026 | 9.6.2027
Reagensi, izuzev za transfuziju | 404-1-110/26-35 | 105 | Reagensi za aparate ARCHITECT (c 8000, c4000, ci 16200, ci8200, ci4100, i1000, i2000) (ABBOTT) | 60 | LITIJUM | RGN216271 | pakovanje | 194 testa | SENTINEL CH. S.p.A. | Lithium | 201825 | 20% | Magna Pharmacia d.o.o | 69-20/26 | 9.6.2026 | 9.6.2027
Reagensi, izuzev za transfuziju | 404-1-110/26-35 | 105 | Reagensi za aparate ARCHITECT (c 8000, c4000, ci 16200, ci8200, ci4100, i1000, i2000) (ABBOTT) | 61 | BAKAR | RGN216272 | pakovanje | 325 testova | SENTINEL CH. S.p.A. | Copper | 48386 | 20% | Magna Pharmacia d.o.o | 69-20/26 | 9.6.2026 | 9.6.2027
Reagensi, izuzev za transfuziju | 404-1-110/26-35 | 105 | Reagensi za aparate ARCHITECT (c 8000, c4000, ci 16200, ci8200, ci4100, i1000, i2000) (ABBOTT) | 62 | Žučne kiseline | RGN216273 | pakovanje | 180 testova | SENTINEL CH. S.p.A. | Bile Acids | 116357 | 20% | Magna Pharmacia d.o.o | 69-20/26 | 9.6.2026 | 9.6.2027
Reagensi, izuzev za transfuziju | 404-1-110/26-35 | 105 | Reagensi za aparate ARCHITECT (c 8000, c4000, ci 16200, ci8200, ci4100, i1000, i2000) (ABBOTT) | 63 | Clin Chem Control 1 | RGN216274 | pakovanje | 6 x 5 ml | SENTINEL CH. S.p.A. | Clin Chem Control Tip: 1 | 38812 | 20% | Magna Pharmacia d.o.o | 69-20/26 | 9.6.2026 | 9.6.2027
Reagensi, izuzev za transfuziju | 404-1-110/26-35 | 105 | Reagensi za aparate ARCHITECT (c 8000, c4000, ci 16200, ci8200, ci4100, i1000, i2000) (ABBOTT) | 64 | Clin Chem Control 2 | RGN216275 | pakovanje | 6 x 5 ml | SENTINEL CH. S.p.A. | Clin Chem Control Tip: 2 | 38812 | 20% | Magna Pharmacia d.o.o | 69-20/26 | 9.6.2026 | 9.6.2027
Reagensi, izuzev za transfuziju | 404-1-110/26-35 | 105 | Reagensi za aparate ARCHITECT (c 8000, c4000, ci 16200, ci8200, ci4100, i1000, i2000) (ABBOTT) | 65 | Acid Wash Solution | RGN216276 | pakovanje | 2 x 500 ml | Abbott Laboratories Diagnostics Division | Architect Acid Wash | 18296 | 20% | Magna Pharmacia d.o.o | 69-20/26 | 9.6.2026 | 9.6.2027
Reagensi, izuzev za transfuziju | 404-1-110/26-35 | 105 | Reagensi za aparate ARCHITECT (c 8000, c4000, ci 16200, ci8200, ci4100, i1000, i2000) (ABBOTT) | 66 | Alkaline Wash Solution | RGN216277 | pakovanje | 2 x 500 ml | Abbott Laboratories Diagnostics Division | Architect Alkaline Wash | 17825 | 20% | Magna Pharmacia d.o.o | 69-20/26 | 9.6.2026 | 9.6.2027
Reagensi, izuzev za transfuziju | 404-1-110/26-35 | 105 | Reagensi za aparate ARCHITECT (c 8000, c4000, ci 16200, ci8200, ci4100, i1000, i2000) (ABBOTT) | 67 | Detergent A | RGN216278 | pakovanje | 2 x 500 ml | Abbott Laboratories Diagnostics Division | Architect Detergent A | 23069 | 20% | Magna Pharmacia d.o.o | 69-20/26 | 9.6.2026 | 9.6.2027
Reagensi, izuzev za transfuziju | 404-1-110/26-35 | 105 | Reagensi za aparate ARCHITECT (c 8000, c4000, ci 16200, ci8200, ci4100, i1000, i2000) (ABBOTT) | 68 | Detergent B | RGN216279 | pakovanje | 2 x 400 ml | Abbott Laboratories Diagnostics Division | Architect Detergent B | 47738 | 20% | Magna Pharmacia d.o.o | 69-20/26 | 9.6.2026 | 9.6.2027
Reagensi, izuzev za transfuziju | 404-1-110/26-35 | 105 | Reagensi za aparate ARCHITECT (c 8000, c4000, ci 16200, ci8200, ci4100, i1000, i2000) (ABBOTT) | 69 | Water Bath Additive | RGN216280 | pakovanje | 2 x 500 ml | Abbott Laboratories Diagnostics Division | Architect Water Bath Additive | 19895 | 20% | Magna Pharmacia d.o.o | 69-20/26 | 9.6.2026 | 9.6.2027
Reagensi, izuzev za transfuziju | 404-1-110/26-35 | 105 | Reagensi za aparate ARCHITECT (c 8000, c4000, ci 16200, ci8200, ci4100, i1000, i2000) (ABBOTT) | 70 | Multiconsittuent Calibrator | RGN216281 | pakovanje | 3 x 5 ml | Abbott GmbH | Architect Multiconstituent Calibrator | 25162 | 20% | Magna Pharmacia d.o.o | 69-20/26 | 9.6.2026 | 9.6.2027
Reagensi, izuzev za transfuziju | 404-1-110/26-35 | 105 | Reagensi za aparate ARCHITECT (c 8000, c4000, ci 16200, ci8200, ci4100, i1000, i2000) (ABBOTT) | 71 | Clin chem calibrator | RGN216282 | pakovanje | 4 x 3 ml | SENTINEL CH. S.p.A. | Architect Clin chem calibrator | 21212 | 20% | Magna Pharmacia d.o.o | 69-20/26 | 9.6.2026 | 9.6.2027
Reagensi, izuzev za transfuziju | 404-1-110/26-35 | 105 | Reagensi za aparate ARCHITECT (c 8000, c4000, ci 16200, ci8200, ci4100, i1000, i2000) (ABBOTT) | 72 | Bilirubin kalibrator | RGN216283 | pakovanje | 2 x 3 x 5 ml | Abbott GmbH | Architect Bilirubin Calibrator | 25464 | 20% | Magna Pharmacia d.o.o | 69-20/26 | 9.6.2026 | 9.6.2027
Reagensi, izuzev za transfuziju | 404-1-110/26-35 | 105 | Reagensi za aparate ARCHITECT (c 8000, c4000, ci 16200, ci8200, ci4100, i1000, i2000) (ABBOTT) | 73 | CO2 kalibrator | RGN216284 | pakovanje | 2 x 3 x 5 ml | Abbott GmbH | Architect Carbon Dioxide Calibrator | 20272 | 20% | Magna Pharmacia d.o.o | 69-20/26 | 9.6.2026 | 9.6.2027
Reagensi, izuzev za transfuziju | 404-1-110/26-35 | 105 | Reagensi za aparate ARCHITECT (c 8000, c4000, ci 16200, ci8200, ci4100, i1000, i2000) (ABBOTT) | 74 | Lipid Multiconstituent kalibrator | RGN216285 | pakovanje | 6 x 1 ml | Abbott GmbH | Architect Lipid Multiconstituent Calibrator | 43771 | 20% | Magna Pharmacia d.o.o | 69-20/26 | 9.6.2026 | 9.6.2027
Reagensi, izuzev za transfuziju | 404-1-110/26-35 | 105 | Reagensi za aparate ARCHITECT (c 8000, c4000, ci 16200, ci8200, ci4100, i1000, i2000) (ABBOTT) | 75 | Urine/CSF Proteins Calibrator | RGN216286 | pakovanje | 5 x 5 ml | Abbott GmbH | Architect Urine/CSF Protein Calibrator | 27054 | 20% | Magna Pharmacia d.o.o | 69-20/26 | 9.6.2026 | 9.6.2027
Reagensi, izuzev za transfuziju | 404-1-110/26-35 | 105 | Reagensi za aparate ARCHITECT (c 8000, c4000, ci 16200, ci8200, ci4100, i1000, i2000) (ABBOTT) | 76 | Specific Protein MCC | RGN216287 | pakovanje | 5 x 1 ml | Abbott GmbH | Architect Specific Proteins Multiconstituent Calibrator | 23287 | 20% | Magna Pharmacia d.o.o | 69-20/26 | 9.6.2026 | 9.6.2027
Reagensi, izuzev za transfuziju | 404-1-110/26-35 | 105 | Reagensi za aparate ARCHITECT (c 8000, c4000, ci 16200, ci8200, ci4100, i1000, i2000) (ABBOTT) | 77 | Mikroalbumin kalibrator | RGN216288 | pakovanje | 5 x 2 ml | Abbott GmbH | Architect Microalbumin Calibrators | 19406 | 20% | Magna Pharmacia d.o.o | 69-20/26 | 9.6.2026 | 9.6.2027
Reagensi, izuzev za transfuziju | 404-1-110/26-35 | 105 | Reagensi za aparate ARCHITECT (c 8000, c4000, ci 16200, ci8200, ci4100, i1000, i2000) (ABBOTT) | 78 | Mikroalbumin kontrola | RGN216289 | pakovanje | 2 x 2 x 2 ml | Abbott GmbH | Architect Microalbumin Controls | 24412 | 20% | Magna Pharmacia d.o.o | 69-20/26 | 9.6.2026 | 9.6.2027
Reagensi, izuzev za transfuziju | 404-1-110/26-35 | 105 | Reagensi za aparate ARCHITECT (c 8000, c4000, ci 16200, ci8200, ci4100, i1000, i2000) (ABBOTT) | 79 | Lipaza kalibrator | RGN216290 | pakovanje | 6 x 3.3 ml | Abbott Ireland Diagnostics Division | Architect Lipase2 Calibrator | 10520 | 20% | Magna Pharmacia d.o.o | 69-20/26 | 9.6.2026 | 9.6.2027
Reagensi, izuzev za transfuziju | 404-1-110/26-35 | 105 | Reagensi za aparate ARCHITECT (c 8000, c4000, ci 16200, ci8200, ci4100, i1000, i2000) (ABBOTT) | 80 | CK-MB kalibrator | RGN216291 | pakovanje | 6 x 3 ml | SENTINEL CH. S.p.A. | Architect CK-MB Calibrator | 17506 | 20% | Magna Pharmacia d.o.o | 69-20/26 | 9.6.2026 | 9.6.2027
Reagensi, izuzev za transfuziju | 404-1-110/26-35 | 105 | Reagensi za aparate ARCHITECT (c 8000, c4000, ci 16200, ci8200, ci4100, i1000, i2000) (ABBOTT) | 81 | CRP kalibrator | RGN216292 | pakovanje | 7 x 2 ml | SENTINEL CH. S.p.A. | Architect CRP Calibrator Set | 53025 | 20% | Magna Pharmacia d.o.o | 69-20/26 | 9.6.2026 | 9.6.2027
Reagensi, izuzev za transfuziju | 404-1-110/26-35 | 105 | Reagensi za aparate ARCHITECT (c 8000, c4000, ci 16200, ci8200, ci4100, i1000, i2000) (ABBOTT) | 82 | CRP Calibrator WR Set | RGN216293 | pakovanje | 1 x 2 ml | SENTINEL CH. S.p.A. | Architect CRP Calibrator Tip: HS; WR | 53025 | 20% | Magna Pharmacia d.o.o | 69-20/26 | 9.6.2026 | 9.6.2027
Reagensi, izuzev za transfuziju | 404-1-110/26-35 | 105 | Reagensi za aparate ARCHITECT (c 8000, c4000, ci 16200, ci8200, ci4100, i1000, i2000) (ABBOTT) | 83 | Plasmaproteins Cal | RGN216294 | pakovanje | 4 x 1 ml | SENTINEL CH. S.p.A. | Architect Plasmaproteins Cal 3x | 40406 | 20% | Magna Pharmacia d.o.o | 69-20/26 | 9.6.2026 | 9.6.2027
Reagensi, izuzev za transfuziju | 404-1-110/26-35 | 105 | Reagensi za aparate ARCHITECT (c 8000, c4000, ci 16200, ci8200, ci4100, i1000, i2000) (ABBOTT) | 84 | ASO Standard | RGN216295 | pakovanje | 6 x 1 ml | Biokit, S.A. | Architect Quantia ASO Standard | 24365 | 20% | Magna Pharmacia d.o.o | 69-20/26 | 9.6.2026 | 9.6.2027
Reagensi, izuzev za transfuziju | 404-1-110/26-35 | 105 | Reagensi za aparate ARCHITECT (c 8000, c4000, ci 16200, ci8200, ci4100, i1000, i2000) (ABBOTT) | 85 | ASO contr 1 | RGN216296 | pakovanje | 6 x 1 ml | Biokit, S.A. | Architect Quantia ASO RF Control Tip: I; II | 19098 | 20% | Magna Pharmacia d.o.o | 69-20/26 | 9.6.2026 | 9.6.2027
Reagensi, izuzev za transfuziju | 404-1-110/26-35 | 105 | Reagensi za aparate ARCHITECT (c 8000, c4000, ci 16200, ci8200, ci4100, i1000, i2000) (ABBOTT) | 86 | ASO contr 2 | RGN216297 | pakovanje | 6 x 1 ml | Biokit, S.A. | Architect Quantia ASO RF Control Tip: I; II | 19098 | 20% | Magna Pharmacia d.o.o | 69-20/26 | 9.6.2026 | 9.6.2027
Reagensi, izuzev za transfuziju | 404-1-110/26-35 | 105 | Reagensi za aparate ARCHITECT (c 8000, c4000, ci 16200, ci8200, ci4100, i1000, i2000) (ABBOTT) | 87 | β2-microglobulin Standard | RGN216298 | pakovanje | 3 x 1 ml | Biokit, S.A. | Architect Quantia β2-Microglobulin Standard | 27168 | 20% | Magna Pharmacia d.o.o | 69-20/26 | 9.6.2026 | 9.6.2027
Reagensi, izuzev za transfuziju | 404-1-110/26-35 | 105 | Reagensi za aparate ARCHITECT (c 8000, c4000, ci 16200, ci8200, ci4100, i1000, i2000) (ABBOTT) | 88 | Ferritin Standard Calibrator | RGN216299 | pakovanje | 4 x 1 ml | Biokit, S.A. | Architect Quantia Ferritin Standard | 56278 | 20% | Magna Pharmacia d.o.o | 69-20/26 | 9.6.2026 | 9.6.2027
Reagensi, izuzev za transfuziju | 404-1-110/26-35 | 105 | Reagensi za aparate ARCHITECT (c 8000, c4000, ci 16200, ci8200, ci4100, i1000, i2000) (ABBOTT) | 89 | Mioglobin kalibrator | RGN216300 | pakovanje | 5 x 1 ml | Biokit, S.A. | Architect STAT Myoglobin Calibrators | 23956 | 20% | Magna Pharmacia d.o.o | 69-20/26 | 9.6.2026 | 9.6.2027
Reagensi, izuzev za transfuziju | 404-1-110/26-35 | 105 | Reagensi za aparate ARCHITECT (c 8000, c4000, ci 16200, ci8200, ci4100, i1000, i2000) (ABBOTT) | 90 | RF Standard | RGN216301 | pakovanje | 6 x 1 ml | Biokit, S.A. | Architect Quantia RF Standard | 19406 | 20% | Magna Pharmacia d.o.o | 69-20/26 | 9.6.2026 | 9.6.2027
Reagensi, izuzev za transfuziju | 404-1-110/26-35 | 105 | Reagensi za aparate ARCHITECT (c 8000, c4000, ci 16200, ci8200, ci4100, i1000, i2000) (ABBOTT) | 91 | Prealbumin cal | RGN216302 | pakovanje | 5x1ml | Abbott GmbH | Architect Prealbumin Calibrator | 34196 | 20% | Magna Pharmacia d.o.o | 69-20/26 | 9.6.2026 | 9.6.2027
Reagensi, izuzev za transfuziju | 404-1-110/26-35 | 105 | Reagensi za aparate ARCHITECT (c 8000, c4000, ci 16200, ci8200, ci4100, i1000, i2000) (ABBOTT) | 92 | CC Ethanol kalibrator | RGN216303 | pakovanje | 1 x 5 ml | Microgenics Corporation | Architect Ethanol 100 Calibrator | 40365 | 20% | Magna Pharmacia d.o.o | 69-20/26 | 9.6.2026 | 9.6.2027
Reagensi, izuzev za transfuziju | 404-1-110/26-35 | 105 | Reagensi za aparate ARCHITECT (c 8000, c4000, ci 16200, ci8200, ci4100, i1000, i2000) (ABBOTT) | 93 | CC Ethanol kalibrator neg | RGN216304 | pakovanje | 1 x 5 ml | Microgenics Corporation | Architect Ethanol Neg Calibrator | 40365 | 20% | Magna Pharmacia d.o.o | 69-20/26 | 9.6.2026 | 9.6.2027
Reagensi, izuzev za transfuziju | 404-1-110/26-35 | 105 | Reagensi za aparate ARCHITECT (c 8000, c4000, ci 16200, ci8200, ci4100, i1000, i2000) (ABBOTT) | 94 | Ferritin/Myoglobin/IgE Control | RGN216305 | pakovanje | 2 x 1 x 3 ml | Biokit, S.A. | Architect Quantia Ferritin/Myoglobin/IgE Control | 34776 | 20% | Magna Pharmacia d.o.o | 69-20/26 | 9.6.2026 | 9.6.2027
Reagensi, izuzev za transfuziju | 404-1-110/26-35 | 105 | Reagensi za aparate ARCHITECT (c 8000, c4000, ci 16200, ci8200, ci4100, i1000, i2000) (ABBOTT) | 95 | IgE Standard | RGN216306 | pakovanje | 5 x 1 ml | Biokit, S.A. | Architect Quantia IgE Standard | 12937 | 20% | Magna Pharmacia d.o.o | 69-20/26 | 9.6.2026 | 9.6.2027
Reagensi, izuzev za transfuziju | 404-1-110/26-35 | 105 | Reagensi za aparate ARCHITECT (c 8000, c4000, ci 16200, ci8200, ci4100, i1000, i2000) (ABBOTT) | 96 | D-dimer kalibrator | RGN216307 | pakovanje | 3 x 2 ml | Biokit, S.A. | Architect Quantia D-DIMER Standard | 8073 | 20% | Magna Pharmacia d.o.o | 69-20/26 | 9.6.2026 | 9.6.2027
Reagensi, izuzev za transfuziju | 404-1-110/26-35 | 105 | Reagensi za aparate ARCHITECT (c 8000, c4000, ci 16200, ci8200, ci4100, i1000, i2000) (ABBOTT) | 97 | D-dimer kontrola | RGN216308 | pakovanje | 2 x 3 x 1 ml | Biokit, S.A. | Architect Quantia D-DIMER Control | 9687 | 20% | Magna Pharmacia d.o.o | 69-20/26 | 9.6.2026 | 9.6.2027
Reagensi, izuzev za transfuziju | 404-1-110/26-35 | 105 | Reagensi za aparate ARCHITECT (c 8000, c4000, ci 16200, ci8200, ci4100, i1000, i2000) (ABBOTT) | 98 | HbA1c kalibrator | RGN216309 | pakovanje | 2 x 1,6 ml | Abbott GmbH | Architect Hemoglobin A1c Calibrators | 20958 | 20% | Magna Pharmacia d.o.o | 69-20/26 | 9.6.2026 | 9.6.2027
Reagensi, izuzev za transfuziju | 404-1-110/26-35 | 105 | Reagensi za aparate ARCHITECT (c 8000, c4000, ci 16200, ci8200, ci4100, i1000, i2000) (ABBOTT) | 99 | HbA1c kontrola | RGN216310 | pakovanje | 2 x 1 ml | Abbott GmbH | Architect Hemoglobin A1c Controls | 20958 | 20% | Magna Pharmacia d.o.o | 69-20/26 | 9.6.2026 | 9.6.2027
Reagensi, izuzev za transfuziju | 404-1-110/26-35 | 105 | Reagensi za aparate ARCHITECT (c 8000, c4000, ci 16200, ci8200, ci4100, i1000, i2000) (ABBOTT) | 100 | CK MB kontrola | RGN216311 | pakovanje | 2 x 1 ml | SENTINEL CH. S.p.A. | Architect Quantia CK-MB control | 16146 | 20% | Magna Pharmacia d.o.o | 69-20/26 | 9.6.2026 | 9.6.2027
Reagensi, izuzev za transfuziju | 404-1-110/26-35 | 105 | Reagensi za aparate ARCHITECT (c 8000, c4000, ci 16200, ci8200, ci4100, i1000, i2000) (ABBOTT) | 101 | MultiChem S Plus Assayed Level 1 | RGN216312 | pakovanje | 12 x 5 ml | Techno-path Manufacturing Ltd. | Architect Multichem S Plus (Assayed) Tip: Level 1 | 69416 | 20% | Magna Pharmacia d.o.o | 69-20/26 | 9.6.2026 | 9.6.2027
Reagensi, izuzev za transfuziju | 404-1-110/26-35 | 105 | Reagensi za aparate ARCHITECT (c 8000, c4000, ci 16200, ci8200, ci4100, i1000, i2000) (ABBOTT) | 102 | MultiChem S Plus Assayed Level 2 | RGN216313 | pakovanje | 12 x 5 ml | Techno-path Manufacturing Ltd. | Architect Multichem S Plus (Assayed) Tip: Level 2 | 69416 | 20% | Magna Pharmacia d.o.o | 69-20/26 | 9.6.2026 | 9.6.2027
Reagensi, izuzev za transfuziju | 404-1-110/26-35 | 105 | Reagensi za aparate ARCHITECT (c 8000, c4000, ci 16200, ci8200, ci4100, i1000, i2000) (ABBOTT) | 103 | MultiChem S Plus Assayed Level 3 | RGN216314 | pakovanje | 12 x 5 ml | Techno-path Manufacturing Ltd. | Architect Multichem S Plus (Assayed) Tip: ; Level 3 | 69416 | 20% | Magna Pharmacia d.o.o | 69-20/26 | 9.6.2026 | 9.6.2027
Reagensi, izuzev za transfuziju | 404-1-110/26-35 | 105 | Reagensi za aparate ARCHITECT (c 8000, c4000, ci 16200, ci8200, ci4100, i1000, i2000) (ABBOTT) | 104 | MultiChem U | RGN216315 | pakovanje | 2 x 6 x 5 mL | Techno-path Manufacturing Ltd. | Architect Multichem U | 38812 | 20% | Magna Pharmacia d.o.o | 69-20/26 | 9.6.2026 | 9.6.2027
Reagensi, izuzev za transfuziju | 404-1-110/26-35 | 105 | Reagensi za aparate ARCHITECT (c 8000, c4000, ci 16200, ci8200, ci4100, i1000, i2000) (ABBOTT) | 105 | ICT Concentrated Sample Diluent | RGN216316 | pakovanje | 10 x 54 ml | Abbott Laboratories Diagnostics Division | Architect ICT Sample Diluent | 45672 | 20% | Magna Pharmacia d.o.o | 69-20/26 | 9.6.2026 | 9.6.2027
Reagensi, izuzev za transfuziju | 404-1-110/26-35 | 105 | Reagensi za aparate ARCHITECT (c 8000, c4000, ci 16200, ci8200, ci4100, i1000, i2000) (ABBOTT) | 106 | ICT serum kalibrator | RGN216317 | pakovanje | 2 x 5 x 10 ml | Abbott GmbH | Architect ICT Serum Calibrator | 38196 | 20% | Magna Pharmacia d.o.o | 69-20/26 | 9.6.2026 | 9.6.2027
Reagensi, izuzev za transfuziju | 404-1-110/26-35 | 105 | Reagensi za aparate ARCHITECT (c 8000, c4000, ci 16200, ci8200, ci4100, i1000, i2000) (ABBOTT) | 107 | ICT urin kalibrator | RGN216318 | pakovanje | 2 x 5 x 10 ml | Abbott GmbH | Architect ICT Urine Calibrator | 38196 | 20% | Magna Pharmacia d.o.o | 69-20/26 | 9.6.2026 | 9.6.2027
Reagensi, izuzev za transfuziju | 404-1-110/26-35 | 105 | Reagensi za aparate ARCHITECT (c 8000, c4000, ci 16200, ci8200, ci4100, i1000, i2000) (ABBOTT) | 108 | ICT cleaning fluid | RGN216319 | pakovanje | 1 x 150 ml; 10 x 12 ml | Abbott Laboratories Diagnostics Division | Architect ICT Cleaning Fluid | 17187 | 20% | Magna Pharmacia d.o.o | 69-20/26 | 9.6.2026 | 9.6.2027
Reagensi, izuzev za transfuziju | 404-1-110/26-35 | 105 | Reagensi za aparate ARCHITECT (c 8000, c4000, ci 16200, ci8200, ci4100, i1000, i2000) (ABBOTT) | 109 | ICT modul (Na, K, Cl) | RGN216320 | pakovanje | 1 komad | Abbott Laboratories Diagnostics Division | Architect ICT Module | 200611 | 20% | Magna Pharmacia d.o.o | 69-20/26 | 9.6.2026 | 9.6.2027
Reagensi, izuzev za transfuziju | 404-1-110/26-35 | 105 | Reagensi za aparate ARCHITECT (c 8000, c4000, ci 16200, ci8200, ci4100, i1000, i2000) (ABBOTT) | 110 | ICT Reference Solution | RGN216321 | pakovanje | 2 x 2 L | Abbott Laboratories Diagnostics Division | Architect ICT Reference Solution | 19098 | 20% | Magna Pharmacia d.o.o | 69-20/26 | 9.6.2026 | 9.6.2027
Reagensi, izuzev za transfuziju | 404-1-110/26-35 | 105 | Reagensi za aparate ARCHITECT (c 8000, c4000, ci 16200, ci8200, ci4100, i1000, i2000) (ABBOTT) | 111 | A1-Antitrypsin reagent | RGN216322 | pakovanje | 132 testa | Biokit, S.A. | Architect Quantia A1-AT | 67275 | 20% | Magna Pharmacia d.o.o | 69-20/26 | 9.6.2026 | 9.6.2027
Reagensi, izuzev za transfuziju | 404-1-110/26-35 | 105 | Reagensi za aparate ARCHITECT (c 8000, c4000, ci 16200, ci8200, ci4100, i1000, i2000) (ABBOTT) | 112 | Proteins Control I/II | RGN216323 | pakovanje | 2 x 3 x 1 ml | Biokit, S.A. | Architect Quantia Proteins Control | 22640 | 20% | Magna Pharmacia d.o.o | 69-20/26 | 9.6.2026 | 9.6.2027
Reagensi, izuzev za transfuziju | 404-1-110/26-35 | 105 | Reagensi za aparate ARCHITECT (c 8000, c4000, ci 16200, ci8200, ci4100, i1000, i2000) (ABBOTT) | 113 | PROTEINS Standard | RGN216324 | pakovanje | 5x1x1 mL | Biokit, S.A. | Architect Quantia Proteins Standard | 49473 | 20% | Magna Pharmacia d.o.o | 69-20/26 | 9.6.2026 | 9.6.2027
Reagensi, izuzev za transfuziju | 404-1-110/26-35 | 105 | Reagensi za aparate ARCHITECT (c 8000, c4000, ci 16200, ci8200, ci4100, i1000, i2000) (ABBOTT) | 114 | ACE kalibrator | RGN261542 | pakovanje | 3 x 1 ml | SENTINEL CH. S.p.A. | ARCHITECT ACE Calibrator | 56300 | 20% | Magna Pharmacia d.o.o | 69-20/26 | 9.6.2026 | 9.6.2027
Reagensi, izuzev za transfuziju | 404-1-110/26-35 | 105 | Reagensi za aparate ARCHITECT (c 8000, c4000, ci 16200, ci8200, ci4100, i1000, i2000) (ABBOTT) | 115 | ACE kontrola | RGN261543 | pakovanje | 2 x (3 x 1ml) | SENTINEL CH. S.p.A. | ARCHITECT ACE Control | 75050 | 20% | Magna Pharmacia d.o.o | 69-20/26 | 9.6.2026 | 9.6.2027
Reagensi, izuzev za transfuziju | 404-1-110/26-35 | 105 | Reagensi za aparate ARCHITECT (c 8000, c4000, ci 16200, ci8200, ci4100, i1000, i2000) (ABBOTT) | 116 | ACE reagens | RGN261544 | pakovanje | 300 testova | SENTINEL CH. S.p.A. | ARCHITECT ACE Reagent | 105000 | 20% | Magna Pharmacia d.o.o | 69-20/26 | 9.6.2026 | 9.6.2027
Reagensi, izuzev za transfuziju | 404-1-110/26-35 | 105 | Reagensi za aparate ARCHITECT (c 8000, c4000, ci 16200, ci8200, ci4100, i1000, i2000) (ABBOTT) | 117 | TT4 reagens | RGN216325 | pakovanje | 100 testova | Abbott Ireland Diagnostics Division | Architect Total T4 Reagent Kit | 32343 | 20% | Magna Pharmacia d.o.o | 69-20/26 | 9.6.2026 | 9.6.2027
Reagensi, izuzev za transfuziju | 404-1-110/26-35 | 105 | Reagensi za aparate ARCHITECT (c 8000, c4000, ci 16200, ci8200, ci4100, i1000, i2000) (ABBOTT) | 118 | TT4 kalibrator | RGN216326 | pakovanje | 6 x 4 ml | Abbott Ireland Diagnostics Division | Architect Total T4 Calibrators | 19377 | 20% | Magna Pharmacia d.o.o | 69-20/26 | 9.6.2026 | 9.6.2027
Reagensi, izuzev za transfuziju | 404-1-110/26-35 | 105 | Reagensi za aparate ARCHITECT (c 8000, c4000, ci 16200, ci8200, ci4100, i1000, i2000) (ABBOTT) | 119 | TT4 kontrola | RGN216327 | pakovanje | 3 x 8 ml | Abbott Ireland Diagnostics Division | Architect Total T4 Controls | 19377 | 20% | Magna Pharmacia d.o.o | 69-20/26 | 9.6.2026 | 9.6.2027
Reagensi, izuzev za transfuziju | 404-1-110/26-35 | 105 | Reagensi za aparate ARCHITECT (c 8000, c4000, ci 16200, ci8200, ci4100, i1000, i2000) (ABBOTT) | 120 | TT3 reagens | RGN216328 | pakovanje | 100 testova | Abbott Ireland Diagnostics Division | Architect Total T3 Reagent Kit | 32343 | 20% | Magna Pharmacia d.o.o | 69-20/26 | 9.6.2026 | 9.6.2027
Reagensi, izuzev za transfuziju | 404-1-110/26-35 | 105 | Reagensi za aparate ARCHITECT (c 8000, c4000, ci 16200, ci8200, ci4100, i1000, i2000) (ABBOTT) | 121 | TT3 kalibrator | RGN216329 | pakovanje | 6 x 4 ml | Abbott Ireland Diagnostics Division | Architect Total T3 Calibrators | 19377 | 20% | Magna Pharmacia d.o.o | 69-20/26 | 9.6.2026 | 9.6.2027
Reagensi, izuzev za transfuziju | 404-1-110/26-35 | 105 | Reagensi za aparate ARCHITECT (c 8000, c4000, ci 16200, ci8200, ci4100, i1000, i2000) (ABBOTT) | 122 | Free T4 reagens | RGN216330 | pakovanje | 2000 testova | Abbott Ireland Diagnostics Division | Architect Free T4 Reagent Kit | 430100 | 20% | Magna Pharmacia d.o.o | 69-20/26 | 9.6.2026 | 9.6.2027
Reagensi, izuzev za transfuziju | 404-1-110/26-35 | 105 | Reagensi za aparate ARCHITECT (c 8000, c4000, ci 16200, ci8200, ci4100, i1000, i2000) (ABBOTT) | 123 | Free T4 reagens | RGN216331 | pakovanje | 100 testova | Abbott Ireland Diagnostics Division | Architect Free T4 Reagent Kit | 31464 | 20% | Magna Pharmacia d.o.o | 69-20/26 | 9.6.2026 | 9.6.2027
Reagensi, izuzev za transfuziju | 404-1-110/26-35 | 105 | Reagensi za aparate ARCHITECT (c 8000, c4000, ci 16200, ci8200, ci4100, i1000, i2000) (ABBOTT) | 124 | Free T4 kalibrator | RGN216332 | pakovanje | 6 x 4 ml | Abbott Ireland Diagnostics Division | Architect Free T4 Calibrators | 19377 | 20% | Magna Pharmacia d.o.o | 69-20/26 | 9.6.2026 | 9.6.2027
Reagensi, izuzev za transfuziju | 404-1-110/26-35 | 105 | Reagensi za aparate ARCHITECT (c 8000, c4000, ci 16200, ci8200, ci4100, i1000, i2000) (ABBOTT) | 125 | Free T4 kontrola | RGN216333 | pakovanje | 3 x 8 ml | Abbott Ireland Diagnostics Division | Architect Free T4 Controls | 19377 | 20% | Magna Pharmacia d.o.o | 69-20/26 | 9.6.2026 | 9.6.2027
Reagensi, izuzev za transfuziju | 404-1-110/26-35 | 105 | Reagensi za aparate ARCHITECT (c 8000, c4000, ci 16200, ci8200, ci4100, i1000, i2000) (ABBOTT) | 126 | FT 3 reagens | RGN216334 | pakovanje | 100 testova | Abbott Ireland Diagnostics Division | Architect Free T3 Reagent Kit | 31464 | 20% | Magna Pharmacia d.o.o | 69-20/26 | 9.6.2026 | 9.6.2027
Reagensi, izuzev za transfuziju | 404-1-110/26-35 | 105 | Reagensi za aparate ARCHITECT (c 8000, c4000, ci 16200, ci8200, ci4100, i1000, i2000) (ABBOTT) | 127 | FT 3 kalibrator | RGN216335 | pakovanje | 6 x 4 ml | Abbott Ireland Diagnostics Division | Architect Free T3 Calibrator | 19377 | 20% | Magna Pharmacia d.o.o | 69-20/26 | 9.6.2026 | 9.6.2027
Reagensi, izuzev za transfuziju | 404-1-110/26-35 | 105 | Reagensi za aparate ARCHITECT (c 8000, c4000, ci 16200, ci8200, ci4100, i1000, i2000) (ABBOTT) | 128 | FT 3 kontrola | RGN216336 | pakovanje | 3 x 8 ml | Abbott Ireland Diagnostics Division | Architect Free T3 Controls | 19377 | 20% | Magna Pharmacia d.o.o | 69-20/26 | 9.6.2026 | 9.6.2027
Reagensi, izuzev za transfuziju | 404-1-110/26-35 | 105 | Reagensi za aparate ARCHITECT (c 8000, c4000, ci 16200, ci8200, ci4100, i1000, i2000) (ABBOTT) | 129 | TSH reagens | RGN216337 | pakovanje | 2000 testova | Abbott Ireland Diagnostics Division | Architect TSH Reagent Kit | 437000 | 20% | Magna Pharmacia d.o.o | 69-20/26 | 9.6.2026 | 9.6.2027
Reagensi, izuzev za transfuziju | 404-1-110/26-35 | 105 | Reagensi za aparate ARCHITECT (c 8000, c4000, ci 16200, ci8200, ci4100, i1000, i2000) (ABBOTT) | 130 | TSH reagens | RGN216338 | pakovanje | 100 testova | Abbott Ireland Diagnostics Division | Architect TSH Reagent Kit | 29808 | 20% | Magna Pharmacia d.o.o | 69-20/26 | 9.6.2026 | 9.6.2027
Reagensi, izuzev za transfuziju | 404-1-110/26-35 | 105 | Reagensi za aparate ARCHITECT (c 8000, c4000, ci 16200, ci8200, ci4100, i1000, i2000) (ABBOTT) | 131 | TSH kalibrator | RGN216339 | pakovanje | 2 x 4 ml | Abbott Ireland Diagnostics Division | Architect TSH Calibrators | 19377 | 20% | Magna Pharmacia d.o.o | 69-20/26 | 9.6.2026 | 9.6.2027
Reagensi, izuzev za transfuziju | 404-1-110/26-35 | 105 | Reagensi za aparate ARCHITECT (c 8000, c4000, ci 16200, ci8200, ci4100, i1000, i2000) (ABBOTT) | 132 | TSH kontrola | RGN216340 | pakovanje | 3 x 8 ml | Abbott Ireland Diagnostics Division | Architect TSH Controls | 19377 | 20% | Magna Pharmacia d.o.o | 69-20/26 | 9.6.2026 | 9.6.2027
Reagensi, izuzev za transfuziju | 404-1-110/26-35 | 105 | Reagensi za aparate ARCHITECT (c 8000, c4000, ci 16200, ci8200, ci4100, i1000, i2000) (ABBOTT) | 133 | Anti TG reagens | RGN216341 | pakovanje | 100 testova | Abbott Laboratories Diagnostics Division | Architect Anti-Tg Reagent Kit | 37231 | 20% | Magna Pharmacia d.o.o | 69-20/26 | 9.6.2026 | 9.6.2027
Reagensi, izuzev za transfuziju | 404-1-110/26-35 | 105 | Reagensi za aparate ARCHITECT (c 8000, c4000, ci 16200, ci8200, ci4100, i1000, i2000) (ABBOTT) | 134 | Anti TG reagens | RGN216342 | pakovanje | 400 testova | Abbott Laboratories Diagnostics Division | Architect Anti-Tg Reagent Kit | 122360 | 20% | Magna Pharmacia d.o.o | 69-20/26 | 9.6.2026 | 9.6.2027
Reagensi, izuzev za transfuziju | 404-1-110/26-35 | 105 | Reagensi za aparate ARCHITECT (c 8000, c4000, ci 16200, ci8200, ci4100, i1000, i2000) (ABBOTT) | 135 | Anti TG kalibrator | RGN216343 | pakovanje | 6 x 4 ml | Abbott Laboratories Diagnostics Division | Architect Anti-Tg Calibrators | 19377 | 20% | Magna Pharmacia d.o.o | 69-20/26 | 9.6.2026 | 9.6.2027
Reagensi, izuzev za transfuziju | 404-1-110/26-35 | 105 | Reagensi za aparate ARCHITECT (c 8000, c4000, ci 16200, ci8200, ci4100, i1000, i2000) (ABBOTT) | 136 | Anti TG kontrola | RGN216344 | pakovanje | 2 x 4 ml | Abbott Laboratories Diagnostics Division | Architect Anti-Tg Controls | 19377 | 20% | Magna Pharmacia d.o.o | 69-20/26 | 9.6.2026 | 9.6.2027
Reagensi, izuzev za transfuziju | 404-1-110/26-35 | 105 | Reagensi za aparate ARCHITECT (c 8000, c4000, ci 16200, ci8200, ci4100, i1000, i2000) (ABBOTT) | 137 | Anti TPO reagens | RGN216345 | pakovanje | 100 testova | Abbott Laboratories Diagnostics Division | Architect Anti-TPO Reagent Kit | 37231 | 20% | Magna Pharmacia d.o.o | 69-20/26 | 9.6.2026 | 9.6.2027
Reagensi, izuzev za transfuziju | 404-1-110/26-35 | 105 | Reagensi za aparate ARCHITECT (c 8000, c4000, ci 16200, ci8200, ci4100, i1000, i2000) (ABBOTT) | 138 | Anti TPO reagens | RGN216346 | pakovanje | 400 testova | Abbott Laboratories Diagnostics Division | Architect Anti-TPO Reagent Kit | 122360 | 20% | Magna Pharmacia d.o.o | 69-20/26 | 9.6.2026 | 9.6.2027
Reagensi, izuzev za transfuziju | 404-1-110/26-35 | 105 | Reagensi za aparate ARCHITECT (c 8000, c4000, ci 16200, ci8200, ci4100, i1000, i2000) (ABBOTT) | 139 | Anti TPO kalibrator | RGN216347 | pakovanje | 6 x 4 ml | Abbott Laboratories Diagnostics Division | Architect Anti-TPO Calibrators | 19377 | 20% | Magna Pharmacia d.o.o | 69-20/26 | 9.6.2026 | 9.6.2027
Reagensi, izuzev za transfuziju | 404-1-110/26-35 | 105 | Reagensi za aparate ARCHITECT (c 8000, c4000, ci 16200, ci8200, ci4100, i1000, i2000) (ABBOTT) | 140 | Anti TPO kontrola | RGN216348 | pakovanje | 2 x 4 ml | Abbott Laboratories Diagnostics Division | Architect Anti-TPO Controls | 19377 | 20% | Magna Pharmacia d.o.o | 69-20/26 | 9.6.2026 | 9.6.2027
Reagensi, izuzev za transfuziju | 404-1-110/26-35 | 105 | Reagensi za aparate ARCHITECT (c 8000, c4000, ci 16200, ci8200, ci4100, i1000, i2000) (ABBOTT) | 141 | hs Troponin I reagens | RGN216349 | pakovanje | 500 testova | Abbott Ireland Diagnostics Division | Architect STAT High Sensitive Troponin-I | 204268 | 20% | Magna Pharmacia d.o.o | 69-20/26 | 9.6.2026 | 9.6.2027
Reagensi, izuzev za transfuziju | 404-1-110/26-35 | 105 | Reagensi za aparate ARCHITECT (c 8000, c4000, ci 16200, ci8200, ci4100, i1000, i2000) (ABBOTT) | 142 | hs Troponin I reagens | RGN216350 | pakovanje | 100 testova | Abbott Ireland Diagnostics Division | Architect STAT High Sensitive Troponin-I | 48300 | 20% | Magna Pharmacia d.o.o | 69-20/26 | 9.6.2026 | 9.6.2027
Reagensi, izuzev za transfuziju | 404-1-110/26-35 | 105 | Reagensi za aparate ARCHITECT (c 8000, c4000, ci 16200, ci8200, ci4100, i1000, i2000) (ABBOTT) | 143 | hs Troponin I kalibrator | RGN216351 | pakovanje | 6 x 4 ml | Abbott Ireland Diagnostics Division | Architect STAT High Sensitive Troponin-I Calibrators | 19780 | 20% | Magna Pharmacia d.o.o | 69-20/26 | 9.6.2026 | 9.6.2027
Reagensi, izuzev za transfuziju | 404-1-110/26-35 | 105 | Reagensi za aparate ARCHITECT (c 8000, c4000, ci 16200, ci8200, ci4100, i1000, i2000) (ABBOTT) | 144 | hs Troponin I kontrola | RGN216352 | pakovanje | 3 x 8 ml | Abbott Ireland Diagnostics Division | Architect STAT High Sensitive Troponin-I Controls | 19780 | 20% | Magna Pharmacia d.o.o | 69-20/26 | 9.6.2026 | 9.6.2027
Reagensi, izuzev za transfuziju | 404-1-110/26-35 | 105 | Reagensi za aparate ARCHITECT (c 8000, c4000, ci 16200, ci8200, ci4100, i1000, i2000) (ABBOTT) | 145 | CK MB reagens | RGN216353 | pakovanje | 500 testova | Abbott Laboratories Diagnostics Division | Architect STAT CK-MB Reagent Kit | 248543 | 20% | Magna Pharmacia d.o.o | 69-20/26 | 9.6.2026 | 9.6.2027
Reagensi, izuzev za transfuziju | 404-1-110/26-35 | 105 | Reagensi za aparate ARCHITECT (c 8000, c4000, ci 16200, ci8200, ci4100, i1000, i2000) (ABBOTT) | 146 | CK MB kalibrator | RGN216354 | pakovanje | 6 x 3 ml | Abbott Laboratories Diagnostics Division | Architect STAT CK-MB Calibrators | 19377 | 20% | Magna Pharmacia d.o.o | 69-20/26 | 9.6.2026 | 9.6.2027
Reagensi, izuzev za transfuziju | 404-1-110/26-35 | 105 | Reagensi za aparate ARCHITECT (c 8000, c4000, ci 16200, ci8200, ci4100, i1000, i2000) (ABBOTT) | 147 | CK MB kontrola | RGN216355 | pakovanje | 6 x 3 ml | Abbott Laboratories Diagnostics Division | Architect STAT CK-MB Controls | 19377 | 20% | Magna Pharmacia d.o.o | 69-20/26 | 9.6.2026 | 9.6.2027
Reagensi, izuzev za transfuziju | 404-1-110/26-35 | 105 | Reagensi za aparate ARCHITECT (c 8000, c4000, ci 16200, ci8200, ci4100, i1000, i2000) (ABBOTT) | 148 | BNP reagens | RGN216356 | pakovanje | 100 testova | Abbott GmbH | Architect BNP Reagent Kit | 155250 | 20% | Magna Pharmacia d.o.o | 69-20/26 | 9.6.2026 | 9.6.2027
Reagensi, izuzev za transfuziju | 404-1-110/26-35 | 105 | Reagensi za aparate ARCHITECT (c 8000, c4000, ci 16200, ci8200, ci4100, i1000, i2000) (ABBOTT) | 149 | BNP kalibrator | RGN216357 | pakovanje | 6 x 4 ml | Abbott GmbH | Architect BNP Calibrators | 19377 | 20% | Magna Pharmacia d.o.o | 69-20/26 | 9.6.2026 | 9.6.2027
Reagensi, izuzev za transfuziju | 404-1-110/26-35 | 105 | Reagensi za aparate ARCHITECT (c 8000, c4000, ci 16200, ci8200, ci4100, i1000, i2000) (ABBOTT) | 150 | BNP kontrola | RGN216358 | pakovanje | 3 x 8 ml | Abbott GmbH | Architect BNP Controls | 19377 | 20% | Magna Pharmacia d.o.o | 69-20/26 | 9.6.2026 | 9.6.2027
Reagensi, izuzev za transfuziju | 404-1-110/26-35 | 105 | Reagensi za aparate ARCHITECT (c 8000, c4000, ci 16200, ci8200, ci4100, i1000, i2000) (ABBOTT) | 151 | AFP | RGN216359 | pakovanje | 100 testova | Abbott Ireland Diagnostics Division | Architect AFP Reagent Kit | 37867 | 20% | Magna Pharmacia d.o.o | 69-20/26 | 9.6.2026 | 9.6.2027
Reagensi, izuzev za transfuziju | 404-1-110/26-35 | 105 | Reagensi za aparate ARCHITECT (c 8000, c4000, ci 16200, ci8200, ci4100, i1000, i2000) (ABBOTT) | 152 | AFP kalibrator | RGN216360 | pakovanje | 6 x 4 ml | Abbott Ireland Diagnostics Division | Architect AFP Calibrators | 19377 | 20% | Magna Pharmacia d.o.o | 69-20/26 | 9.6.2026 | 9.6.2027
Reagensi, izuzev za transfuziju | 404-1-110/26-35 | 105 | Reagensi za aparate ARCHITECT (c 8000, c4000, ci 16200, ci8200, ci4100, i1000, i2000) (ABBOTT) | 153 | CEA | RGN216361 | pakovanje | 100 testova | Abbott Ireland Diagnostics Division | Architect CEA Reagent Kit | 36656 | 20% | Magna Pharmacia d.o.o | 69-20/26 | 9.6.2026 | 9.6.2027
Reagensi, izuzev za transfuziju | 404-1-110/26-35 | 105 | Reagensi za aparate ARCHITECT (c 8000, c4000, ci 16200, ci8200, ci4100, i1000, i2000) (ABBOTT) | 154 | CEA kalibrator | RGN216362 | pakovanje | 2 x 4 ml | Abbott Ireland Diagnostics Division | Architect CEA Calibrators | 19377 | 20% | Magna Pharmacia d.o.o | 69-20/26 | 9.6.2026 | 9.6.2027
Reagensi, izuzev za transfuziju | 404-1-110/26-35 | 105 | Reagensi za aparate ARCHITECT (c 8000, c4000, ci 16200, ci8200, ci4100, i1000, i2000) (ABBOTT) | 155 | CA 125 | RGN216363 | pakovanje | 100 testova | Abbott GmbH | Architect CA 125 II Reagent Kit | 49335 | 20% | Magna Pharmacia d.o.o | 69-20/26 | 9.6.2026 | 9.6.2027
Reagensi, izuzev za transfuziju | 404-1-110/26-35 | 105 | Reagensi za aparate ARCHITECT (c 8000, c4000, ci 16200, ci8200, ci4100, i1000, i2000) (ABBOTT) | 156 | CA 125 kalibrator | RGN216364 | pakovanje | 6 x 4 ml | Abbott GmbH | Architect CA 125 II Calibrators | 19377 | 20% | Magna Pharmacia d.o.o | 69-20/26 | 9.6.2026 | 9.6.2027
Reagensi, izuzev za transfuziju | 404-1-110/26-35 | 105 | Reagensi za aparate ARCHITECT (c 8000, c4000, ci 16200, ci8200, ci4100, i1000, i2000) (ABBOTT) | 157 | CA 125 kontrola | RGN216365 | pakovanje | 3 x 8 ml | Abbott GmbH | Architect CA 125 II Controls | 19377 | 20% | Magna Pharmacia d.o.o | 69-20/26 | 9.6.2026 | 9.6.2027
Reagensi, izuzev za transfuziju | 404-1-110/26-35 | 105 | Reagensi za aparate ARCHITECT (c 8000, c4000, ci 16200, ci8200, ci4100, i1000, i2000) (ABBOTT) | 158 | HE-4 | RGN216366 | pakovanje | 100 testova | Abbott GmbH | Architect HE4 Reagent Kit | 97022 | 20% | Magna Pharmacia d.o.o | 69-20/26 | 9.6.2026 | 9.6.2027
Reagensi, izuzev za transfuziju | 404-1-110/26-35 | 105 | Reagensi za aparate ARCHITECT (c 8000, c4000, ci 16200, ci8200, ci4100, i1000, i2000) (ABBOTT) | 159 | HE-4 kalibrator | RGN216367 | pakovanje | 6 x 4 ml | Abbott GmbH | Architect HE4 Calibrators | 28646 | 20% | Magna Pharmacia d.o.o | 69-20/26 | 9.6.2026 | 9.6.2027
Reagensi, izuzev za transfuziju | 404-1-110/26-35 | 105 | Reagensi za aparate ARCHITECT (c 8000, c4000, ci 16200, ci8200, ci4100, i1000, i2000) (ABBOTT) | 160 | HE4 kontrola | RGN216368 | pakovanje | 3 x 8 ml | Abbott GmbH | Architect HE4 Controls | 19098 | 20% | Magna Pharmacia d.o.o | 69-20/26 | 9.6.2026 | 9.6.2027
Reagensi, izuzev za transfuziju | 404-1-110/26-35 | 105 | Reagensi za aparate ARCHITECT (c 8000, c4000, ci 16200, ci8200, ci4100, i1000, i2000) (ABBOTT) | 161 | CA 15-3 | RGN216369 | pakovanje | 100 testova | Abbott GmbH | Architect CA 15-3 Reagent Kit | 49910 | 20% | Magna Pharmacia d.o.o | 69-20/26 | 9.6.2026 | 9.6.2027
Reagensi, izuzev za transfuziju | 404-1-110/26-35 | 105 | Reagensi za aparate ARCHITECT (c 8000, c4000, ci 16200, ci8200, ci4100, i1000, i2000) (ABBOTT) | 162 | CA 15-3 kalibrator | RGN216370 | pakovanje | 6 x 4 ml | Abbott GmbH | Architect CA 15-3 Calibrators | 19377 | 20% | Magna Pharmacia d.o.o | 69-20/26 | 9.6.2026 | 9.6.2027
Reagensi, izuzev za transfuziju | 404-1-110/26-35 | 105 | Reagensi za aparate ARCHITECT (c 8000, c4000, ci 16200, ci8200, ci4100, i1000, i2000) (ABBOTT) | 163 | CA 19.9 | RGN216371 | pakovanje | 100 testova | Abbott GmbH | Architect CA 19-9 XR Reagent Kit | 49335 | 20% | Magna Pharmacia d.o.o | 69-20/26 | 9.6.2026 | 9.6.2027
Reagensi, izuzev za transfuziju | 404-1-110/26-35 | 105 | Reagensi za aparate ARCHITECT (c 8000, c4000, ci 16200, ci8200, ci4100, i1000, i2000) (ABBOTT) | 164 | CA 19.9 kalibrator | RGN216372 | pakovanje | 6 x 4 ml | Abbott GmbH | Architect CA 19-9 XR Calibrator | 19377 | 20% | Magna Pharmacia d.o.o | 69-20/26 | 9.6.2026 | 9.6.2027
Reagensi, izuzev za transfuziju | 404-1-110/26-35 | 105 | Reagensi za aparate ARCHITECT (c 8000, c4000, ci 16200, ci8200, ci4100, i1000, i2000) (ABBOTT) | 165 | CYFRA 21 -1 | RGN216373 | pakovanje | 100 testova | Abbott GmbH | ARCHITECT CYFRA 21-1 Reagent Pack | 74821 | 20% | Magna Pharmacia d.o.o | 69-20/26 | 9.6.2026 | 9.6.2027
Reagensi, izuzev za transfuziju | 404-1-110/26-35 | 105 | Reagensi za aparate ARCHITECT (c 8000, c4000, ci 16200, ci8200, ci4100, i1000, i2000) (ABBOTT) | 166 | CYFRA 21 -1 kalibrator | RGN216374 | pakovanje | 6 x 4 ml | Abbott GmbH | ARCHITECT CYFRA 21-1 Calibrators | 23287 | 20% | Magna Pharmacia d.o.o | 69-20/26 | 9.6.2026 | 9.6.2027
Reagensi, izuzev za transfuziju | 404-1-110/26-35 | 105 | Reagensi za aparate ARCHITECT (c 8000, c4000, ci 16200, ci8200, ci4100, i1000, i2000) (ABBOTT) | 167 | CYFRA 21 -1 kontrola | RGN216375 | pakovanje | 3 x 8 ml | Abbott GmbH | ARCHITECT CYFRA 21-1 Controls | 23287 | 20% | Magna Pharmacia d.o.o | 69-20/26 | 9.6.2026 | 9.6.2027
Reagensi, izuzev za transfuziju | 404-1-110/26-35 | 105 | Reagensi za aparate ARCHITECT (c 8000, c4000, ci 16200, ci8200, ci4100, i1000, i2000) (ABBOTT) | 168 | Total PSA | RGN216376 | pakovanje | 100 testova | Abbott Ireland Diagnostics Division | ARCHITECT Total PSA Reagent Kit | 61389 | 20% | Magna Pharmacia d.o.o | 69-20/26 | 9.6.2026 | 9.6.2027
Reagensi, izuzev za transfuziju | 404-1-110/26-35 | 105 | Reagensi za aparate ARCHITECT (c 8000, c4000, ci 16200, ci8200, ci4100, i1000, i2000) (ABBOTT) | 169 | Total PSA kalibrator | RGN216377 | pakovanje | 2 x 4 ml | Abbott Ireland Diagnostics Division | ARCHITECT Total PSA Calibrators | 19377 | 20% | Magna Pharmacia d.o.o | 69-20/26 | 9.6.2026 | 9.6.2027
Reagensi, izuzev za transfuziju | 404-1-110/26-35 | 105 | Reagensi za aparate ARCHITECT (c 8000, c4000, ci 16200, ci8200, ci4100, i1000, i2000) (ABBOTT) | 170 | Free PSA reagens | RGN216378 | pakovanje | 100 testova | Abbott Ireland Diagnostics Division | ARCHITECT Free PSA Reagent Kit | 45927 | 20% | Magna Pharmacia d.o.o | 69-20/26 | 9.6.2026 | 9.6.2027
Reagensi, izuzev za transfuziju | 404-1-110/26-35 | 105 | Reagensi za aparate ARCHITECT (c 8000, c4000, ci 16200, ci8200, ci4100, i1000, i2000) (ABBOTT) | 171 | Free PSA kalibrator | RGN216379 | pakovanje | 2 x 4 ml | Abbott Ireland Diagnostics Division | ARCHITECT Free PSA Calibrators | 19377 | 20% | Magna Pharmacia d.o.o | 69-20/26 | 9.6.2026 | 9.6.2027
Reagensi, izuzev za transfuziju | 404-1-110/26-35 | 105 | Reagensi za aparate ARCHITECT (c 8000, c4000, ci 16200, ci8200, ci4100, i1000, i2000) (ABBOTT) | 172 | FSH reagens | RGN216380 | pakovanje | 100 testova | Abbott Ireland Diagnostics Division | Architect FSH Reagent Kit | 39992 | 20% | Magna Pharmacia d.o.o | 69-20/26 | 9.6.2026 | 9.6.2027
Reagensi, izuzev za transfuziju | 404-1-110/26-35 | 105 | Reagensi za aparate ARCHITECT (c 8000, c4000, ci 16200, ci8200, ci4100, i1000, i2000) (ABBOTT) | 173 | FSH kalibrator | RGN216381 | pakovanje | 2 x 4 ml | Abbott Ireland Diagnostics Division | Architect FSH Calibrators | 19377 | 20% | Magna Pharmacia d.o.o | 69-20/26 | 9.6.2026 | 9.6.2027
Reagensi, izuzev za transfuziju | 404-1-110/26-35 | 105 | Reagensi za aparate ARCHITECT (c 8000, c4000, ci 16200, ci8200, ci4100, i1000, i2000) (ABBOTT) | 174 | LH | RGN216382 | pakovanje | 100 testova | Abbott Ireland Diagnostics Division | Architect LH Reagent Kit | 44436 | 20% | Magna Pharmacia d.o.o | 69-20/26 | 9.6.2026 | 9.6.2027
Reagensi, izuzev za transfuziju | 404-1-110/26-35 | 105 | Reagensi za aparate ARCHITECT (c 8000, c4000, ci 16200, ci8200, ci4100, i1000, i2000) (ABBOTT) | 175 | LH kalibrator | RGN216383 | pakovanje | 6 x 4 ml | Abbott Ireland Diagnostics Division | Architect LH Calibrators | 19377 | 20% | Magna Pharmacia d.o.o | 69-20/26 | 9.6.2026 | 9.6.2027
Reagensi, izuzev za transfuziju | 404-1-110/26-35 | 105 | Reagensi za aparate ARCHITECT (c 8000, c4000, ci 16200, ci8200, ci4100, i1000, i2000) (ABBOTT) | 176 | Estradiol | RGN216384 | pakovanje | 100 testova | Abbott Ireland Diagnostics Division | Architect Estradiol Reagent Kit | 39992 | 20% | Magna Pharmacia d.o.o | 69-20/26 | 9.6.2026 | 9.6.2027
Reagensi, izuzev za transfuziju | 404-1-110/26-35 | 105 | Reagensi za aparate ARCHITECT (c 8000, c4000, ci 16200, ci8200, ci4100, i1000, i2000) (ABBOTT) | 177 | Estradiol kalibrator | RGN216385 | pakovanje | 6 x 5 ml | Abbott Ireland Diagnostics Division | Architect Estradiol Calibrators | 19377 | 20% | Magna Pharmacia d.o.o | 69-20/26 | 9.6.2026 | 9.6.2027
Reagensi, izuzev za transfuziju | 404-1-110/26-35 | 105 | Reagensi za aparate ARCHITECT (c 8000, c4000, ci 16200, ci8200, ci4100, i1000, i2000) (ABBOTT) | 178 | Progesteron | RGN216386 | pakovanje | 100 testova | Abbott Ireland Diagnostics Division | Architect Progesterone Reagent Kit | 39992 | 20% | Magna Pharmacia d.o.o | 69-20/26 | 9.6.2026 | 9.6.2027
Reagensi, izuzev za transfuziju | 404-1-110/26-35 | 105 | Reagensi za aparate ARCHITECT (c 8000, c4000, ci 16200, ci8200, ci4100, i1000, i2000) (ABBOTT) | 179 | Progesteron kalibrator | RGN216387 | pakovanje | 2 x 4 ml | Abbott Ireland Diagnostics Division | Architect Progesterone Calibrators | 19377 | 20% | Magna Pharmacia d.o.o | 69-20/26 | 9.6.2026 | 9.6.2027
Reagensi, izuzev za transfuziju | 404-1-110/26-35 | 105 | Reagensi za aparate ARCHITECT (c 8000, c4000, ci 16200, ci8200, ci4100, i1000, i2000) (ABBOTT) | 180 | Prolactin | RGN216388 | pakovanje | 100 testova | Abbott Ireland Diagnostics Division | Architect Prolactin Reagent Kit | 39992 | 20% | Magna Pharmacia d.o.o | 69-20/26 | 9.6.2026 | 9.6.2027
Reagensi, izuzev za transfuziju | 404-1-110/26-35 | 105 | Reagensi za aparate ARCHITECT (c 8000, c4000, ci 16200, ci8200, ci4100, i1000, i2000) (ABBOTT) | 181 | Prolaktin kalibrator | RGN216389 | pakovanje | 2 x 4 ml | Abbott Ireland Diagnostics Division | Architect Prolactin Calibrators | 19377 | 20% | Magna Pharmacia d.o.o | 69-20/26 | 9.6.2026 | 9.6.2027
Reagensi, izuzev za transfuziju | 404-1-110/26-35 | 105 | Reagensi za aparate ARCHITECT (c 8000, c4000, ci 16200, ci8200, ci4100, i1000, i2000) (ABBOTT) | 182 | Testosteron | RGN216390 | pakovanje | 100 testova | Abbott GmbH | Architect 2nd Generation Testosterone Reagent Kit | 61389 | 20% | Magna Pharmacia d.o.o | 69-20/26 | 9.6.2026 | 9.6.2027
Reagensi, izuzev za transfuziju | 404-1-110/26-35 | 105 | Reagensi za aparate ARCHITECT (c 8000, c4000, ci 16200, ci8200, ci4100, i1000, i2000) (ABBOTT) | 183 | Testosteron | RGN216391 | pakovanje | 400 testova | Abbott GmbH | Architect 2nd Generation Testosterone Reagent Kit | 211255 | 20% | Magna Pharmacia d.o.o | 69-20/26 | 9.6.2026 | 9.6.2027
Reagensi, izuzev za transfuziju | 404-1-110/26-35 | 105 | Reagensi za aparate ARCHITECT (c 8000, c4000, ci 16200, ci8200, ci4100, i1000, i2000) (ABBOTT) | 184 | Testosteron kalibrator | RGN216392 | pakovanje | 6 x 4 ml | Abbott GmbH | Architect 2nd Generation Testosterone Calibrators | 19377 | 20% | Magna Pharmacia d.o.o | 69-20/26 | 9.6.2026 | 9.6.2027
Reagensi, izuzev za transfuziju | 404-1-110/26-35 | 105 | Reagensi za aparate ARCHITECT (c 8000, c4000, ci 16200, ci8200, ci4100, i1000, i2000) (ABBOTT) | 185 | Reagens za SHBG | RGN216393 | pakovanje | 100 testova | Abbott GmbH | Architect SHBG Reagent Pack | 59524 | 20% | Magna Pharmacia d.o.o | 69-20/26 | 9.6.2026 | 9.6.2027
Reagensi, izuzev za transfuziju | 404-1-110/26-35 | 105 | Reagensi za aparate ARCHITECT (c 8000, c4000, ci 16200, ci8200, ci4100, i1000, i2000) (ABBOTT) | 186 | Kalibrator za SHBG | RGN216394 | pakovanje | 6 x 2 ml | Abbott GmbH | Architect SHBG Calibrators | 19377 | 20% | Magna Pharmacia d.o.o | 69-20/26 | 9.6.2026 | 9.6.2027
Reagensi, izuzev za transfuziju | 404-1-110/26-35 | 105 | Reagensi za aparate ARCHITECT (c 8000, c4000, ci 16200, ci8200, ci4100, i1000, i2000) (ABBOTT) | 187 | BHCG | RGN216395 | pakovanje | 100 testova | Abbott Ireland Diagnostics Division | Architect Total β-HCG Reagent Kit | 39992 | 20% | Magna Pharmacia d.o.o | 69-20/26 | 9.6.2026 | 9.6.2027
Reagensi, izuzev za transfuziju | 404-1-110/26-35 | 105 | Reagensi za aparate ARCHITECT (c 8000, c4000, ci 16200, ci8200, ci4100, i1000, i2000) (ABBOTT) | 188 | BHCG kalibrator | RGN216396 | pakovanje | 6 x 4 ml | Abbott Ireland Diagnostics Division | Architect Total β-HCG Calibrators | 19377 | 20% | Magna Pharmacia d.o.o | 69-20/26 | 9.6.2026 | 9.6.2027
Reagensi, izuzev za transfuziju | 404-1-110/26-35 | 105 | Reagensi za aparate ARCHITECT (c 8000, c4000, ci 16200, ci8200, ci4100, i1000, i2000) (ABBOTT) | 189 | Kortizol | RGN216397 | pakovanje | 100 testova | Abbott Laboratories Diagnostics Division | Architect Cortisol Reagent Kit | 77231 | 20% | Magna Pharmacia d.o.o | 69-20/26 | 9.6.2026 | 9.6.2027
Reagensi, izuzev za transfuziju | 404-1-110/26-35 | 105 | Reagensi za aparate ARCHITECT (c 8000, c4000, ci 16200, ci8200, ci4100, i1000, i2000) (ABBOTT) | 190 | Kortizol kalibrator | RGN216398 | pakovanje | 6 x 4 ml | Abbott Laboratories Diagnostics Division | Architect Cortisol Calibrator Kit | 19377 | 20% | Magna Pharmacia d.o.o | 69-20/26 | 9.6.2026 | 9.6.2027
Reagensi, izuzev za transfuziju | 404-1-110/26-35 | 105 | Reagensi za aparate ARCHITECT (c 8000, c4000, ci 16200, ci8200, ci4100, i1000, i2000) (ABBOTT) | 191 | Insulin reagens | RGN216399 | pakovanje | 100 testova | Abbott Laboratories Diagnostics Division | Architect Insulin Reagent Kit | 57914 | 20% | Magna Pharmacia d.o.o | 69-20/26 | 9.6.2026 | 9.6.2027
Reagensi, izuzev za transfuziju | 404-1-110/26-35 | 105 | Reagensi za aparate ARCHITECT (c 8000, c4000, ci 16200, ci8200, ci4100, i1000, i2000) (ABBOTT) | 192 | Insulin kallibrator | RGN216400 | pakovanje | 6 x 4 ml | Abbott Laboratories Diagnostics Division | Architect Insulin Calibrators | 19377 | 20% | Magna Pharmacia d.o.o | 69-20/26 | 9.6.2026 | 9.6.2027
Reagensi, izuzev za transfuziju | 404-1-110/26-35 | 105 | Reagensi za aparate ARCHITECT (c 8000, c4000, ci 16200, ci8200, ci4100, i1000, i2000) (ABBOTT) | 193 | C-PEPTID regens | RGN216401 | pakovanje | 100 testova | Abbott GmbH | ARCHITECT C-Peptide Reagent Kit | 54245 | 20% | Magna Pharmacia d.o.o | 69-20/26 | 9.6.2026 | 9.6.2027
Reagensi, izuzev za transfuziju | 404-1-110/26-35 | 105 | Reagensi za aparate ARCHITECT (c 8000, c4000, ci 16200, ci8200, ci4100, i1000, i2000) (ABBOTT) | 194 | C-PEPTID kalibrator | RGN216402 | pakovanje | 6 x 4 ml | Abbott GmbH | ARCHITECT C-Peptide Calibrators | 19377 | 20% | Magna Pharmacia d.o.o | 69-20/26 | 9.6.2026 | 9.6.2027
Reagensi, izuzev za transfuziju | 404-1-110/26-35 | 105 | Reagensi za aparate ARCHITECT (c 8000, c4000, ci 16200, ci8200, ci4100, i1000, i2000) (ABBOTT) | 195 | C-PEPTID kontrola | RGN216403 | pakovanje | 3x8ml | Abbott GmbH | ARCHITECT C-Peptide Controls | 19377 | 20% | Magna Pharmacia d.o.o | 69-20/26 | 9.6.2026 | 9.6.2027
Reagensi, izuzev za transfuziju | 404-1-110/26-35 | 105 | Reagensi za aparate ARCHITECT (c 8000, c4000, ci 16200, ci8200, ci4100, i1000, i2000) (ABBOTT) | 196 | B12 Reagens Kit | RGN216404 | pakovanje | 100 testova | Abbott Ireland Diagnostics Division | Architect B12 Reagent Kit | 51750 | 20% | Magna Pharmacia d.o.o | 69-20/26 | 9.6.2026 | 9.6.2027
Reagensi, izuzev za transfuziju | 404-1-110/26-35 | 105 | Reagensi za aparate ARCHITECT (c 8000, c4000, ci 16200, ci8200, ci4100, i1000, i2000) (ABBOTT) | 197 | B12 kalibrator | RGN216405 | pakovanje | 6 x 4 ml | Abbott Ireland Diagnostics Division | Architect B12 Calibrators | 19377 | 20% | Magna Pharmacia d.o.o | 69-20/26 | 9.6.2026 | 9.6.2027
Reagensi, izuzev za transfuziju | 404-1-110/26-35 | 105 | Reagensi za aparate ARCHITECT (c 8000, c4000, ci 16200, ci8200, ci4100, i1000, i2000) (ABBOTT) | 198 | B12 kontrola | RGN216406 | pakovanje | 3 x 8 ml | Abbott Ireland Diagnostics Division | Architect B12 Controls | 19377 | 20% | Magna Pharmacia d.o.o | 69-20/26 | 9.6.2026 | 9.6.2027
Reagensi, izuzev za transfuziju | 404-1-110/26-35 | 105 | Reagensi za aparate ARCHITECT (c 8000, c4000, ci 16200, ci8200, ci4100, i1000, i2000) (ABBOTT) | 199 | Folat Reagens Kit | RGN216407 | pakovanje | 100 testova | Abbott Ireland Diagnostics Division | Architect Folate Reagent Kit | 51750 | 20% | Magna Pharmacia d.o.o | 69-20/26 | 9.6.2026 | 9.6.2027
Reagensi, izuzev za transfuziju | 404-1-110/26-35 | 105 | Reagensi za aparate ARCHITECT (c 8000, c4000, ci 16200, ci8200, ci4100, i1000, i2000) (ABBOTT) | 200 | Folat kalibrator | RGN216408 | pakovanje | 6 x 2 ml | Abbott Ireland Diagnostics Division | Architect Folate Calibrators | 19406 | 20% | Magna Pharmacia d.o.o | 69-20/26 | 9.6.2026 | 9.6.2027
Reagensi, izuzev za transfuziju | 404-1-110/26-35 | 105 | Reagensi za aparate ARCHITECT (c 8000, c4000, ci 16200, ci8200, ci4100, i1000, i2000) (ABBOTT) | 201 | Folat kontrola | RGN216409 | pakovanje | 3 x 8 ml | Abbott Ireland Diagnostics Division | Architect Folate Controls | 19406 | 20% | Magna Pharmacia d.o.o | 69-20/26 | 9.6.2026 | 9.6.2027
Reagensi, izuzev za transfuziju | 404-1-110/26-35 | 105 | Reagensi za aparate ARCHITECT (c 8000, c4000, ci 16200, ci8200, ci4100, i1000, i2000) (ABBOTT) | 202 | PTH | RGN216410 | pakovanje | 100 testova | Abbott GmbH | Architect Intact PTH Reagent Kit | 89838 | 20% | Magna Pharmacia d.o.o | 69-20/26 | 9.6.2026 | 9.6.2027
Reagensi, izuzev za transfuziju | 404-1-110/26-35 | 105 | Reagensi za aparate ARCHITECT (c 8000, c4000, ci 16200, ci8200, ci4100, i1000, i2000) (ABBOTT) | 203 | PTH kalibrator | RGN216411 | pakovanje | 6 x 4 ml | Abbott GmbH | Architect Intact PTH Calibrators | 19377 | 20% | Magna Pharmacia d.o.o | 69-20/26 | 9.6.2026 | 9.6.2027
Reagensi, izuzev za transfuziju | 404-1-110/26-35 | 105 | Reagensi za aparate ARCHITECT (c 8000, c4000, ci 16200, ci8200, ci4100, i1000, i2000) (ABBOTT) | 204 | Intact PTH ctl | RGN216412 | pakovanje | 3 x 8 mL | Abbott GmbH | Architect Intact PTH Controls | 19377 | 20% | Magna Pharmacia d.o.o | 69-20/26 | 9.6.2026 | 9.6.2027
Reagensi, izuzev za transfuziju | 404-1-110/26-35 | 105 | Reagensi za aparate ARCHITECT (c 8000, c4000, ci 16200, ci8200, ci4100, i1000, i2000) (ABBOTT) | 205 | Vitamin D | RGN216413 | pakovanje | 500 testova | Abbott Ireland Diagnostics Division | Architect 25-OH Vitamin D Reagent Kit | 431222 | 20% | Magna Pharmacia d.o.o | 69-20/26 | 9.6.2026 | 9.6.2027
Reagensi, izuzev za transfuziju | 404-1-110/26-35 | 105 | Reagensi za aparate ARCHITECT (c 8000, c4000, ci 16200, ci8200, ci4100, i1000, i2000) (ABBOTT) | 206 | VIT D3 ( 25-OH) | RGN216414 | pakovanje | 100 testova | Abbott Ireland Diagnostics Division | Architect 25-OH Vitamin D Reagent Kit | 87860 | 20% | Magna Pharmacia d.o.o | 69-20/26 | 9.6.2026 | 9.6.2027
Reagensi, izuzev za transfuziju | 404-1-110/26-35 | 105 | Reagensi za aparate ARCHITECT (c 8000, c4000, ci 16200, ci8200, ci4100, i1000, i2000) (ABBOTT) | 207 | VIT D3 ( 25-OH) kalibrator | RGN216415 | pakovanje | 6 x 4 ml | Abbott Ireland Diagnostics Division | Architect 25-OH Vitamin D Calibrators | 19377 | 20% | Magna Pharmacia d.o.o | 69-20/26 | 9.6.2026 | 9.6.2027
Reagensi, izuzev za transfuziju | 404-1-110/26-35 | 105 | Reagensi za aparate ARCHITECT (c 8000, c4000, ci 16200, ci8200, ci4100, i1000, i2000) (ABBOTT) | 208 | VIT D kontrola | RGN216416 | pakovanje | 3 x 8 ml | Abbott Ireland Diagnostics Division | Architect 25-OH Vitamin D Control | 19377 | 20% | Magna Pharmacia d.o.o | 69-20/26 | 9.6.2026 | 9.6.2027
Reagensi, izuzev za transfuziju | 404-1-110/26-35 | 105 | Reagensi za aparate ARCHITECT (c 8000, c4000, ci 16200, ci8200, ci4100, i1000, i2000) (ABBOTT) | 209 | Sirolimus reagens | RGN216417 | pakovanje | 100 testova | Abbott Laboratories Diagnostics Division | ARCHITECT Sirolimus Reagent Kit | 246405 | 20% | Magna Pharmacia d.o.o | 69-20/26 | 9.6.2026 | 9.6.2027
Reagensi, izuzev za transfuziju | 404-1-110/26-35 | 105 | Reagensi za aparate ARCHITECT (c 8000, c4000, ci 16200, ci8200, ci4100, i1000, i2000) (ABBOTT) | 210 | Sirolimus kalibrator | RGN216418 | pakovanje | 1 x 9 ml; 5 x 4,5 ml | Abbott Laboratories Diagnostics Division | ARCHITECT Sirolimus Calibrators | 19406 | 20% | Magna Pharmacia d.o.o | 69-20/26 | 9.6.2026 | 9.6.2027
Reagensi, izuzev za transfuziju | 404-1-110/26-35 | 105 | Reagensi za aparate ARCHITECT (c 8000, c4000, ci 16200, ci8200, ci4100, i1000, i2000) (ABBOTT) | 211 | Takrolimus reagens | RGN216419 | pakovanje | 100 testova | Abbott Laboratories Diagnostics Division | ARCHITECT Tacrolimus Reagent Kit | 132825 | 20% | Magna Pharmacia d.o.o | 69-20/26 | 9.6.2026 | 9.6.2027
Reagensi, izuzev za transfuziju | 404-1-110/26-35 | 105 | Reagensi za aparate ARCHITECT (c 8000, c4000, ci 16200, ci8200, ci4100, i1000, i2000) (ABBOTT) | 212 | Takrolimus kalibrator | RGN216420 | pakovanje | 1 x 9 ml; 5 x 4,5 ml | Abbott Laboratories Diagnostics Division | ARCHITECT Tacrolimus Calibrators | 16549 | 20% | Magna Pharmacia d.o.o | 69-20/26 | 9.6.2026 | 9.6.2027
Reagensi, izuzev za transfuziju | 404-1-110/26-35 | 105 | Reagensi za aparate ARCHITECT (c 8000, c4000, ci 16200, ci8200, ci4100, i1000, i2000) (ABBOTT) | 213 | Cyclosporine Reagent Kit | RGN216421 | pakovanje | 100 testova | Abbott Ireland Diagnostics Division | ARCHITECT Cyclosporine Reagent Kit | 123199 | 20% | Magna Pharmacia d.o.o | 69-20/26 | 9.6.2026 | 9.6.2027
Reagensi, izuzev za transfuziju | 404-1-110/26-35 | 105 | Reagensi za aparate ARCHITECT (c 8000, c4000, ci 16200, ci8200, ci4100, i1000, i2000) (ABBOTT) | 214 | Cyclosporine kalibrator | RGN216422 | pakovanje | 1 x 9 ml; 5 x 4,5 ml | Abbott Ireland Diagnostics Division | ARCHITECT Cyclosporine Calibrators | 32343 | 20% | Magna Pharmacia d.o.o | 69-20/26 | 9.6.2026 | 9.6.2027
Reagensi, izuzev za transfuziju | 404-1-110/26-35 | 105 | Reagensi za aparate ARCHITECT (c 8000, c4000, ci 16200, ci8200, ci4100, i1000, i2000) (ABBOTT) | 215 | Methotrexate Reagens Kit | RGN216423 | pakovanje | 100 testova | Abbott GmbH | ARCHITECT Methotrexate Reagent Kit | 96410 | 20% | Magna Pharmacia d.o.o | 69-20/26 | 9.6.2026 | 9.6.2027
Reagensi, izuzev za transfuziju | 404-1-110/26-35 | 105 | Reagensi za aparate ARCHITECT (c 8000, c4000, ci 16200, ci8200, ci4100, i1000, i2000) (ABBOTT) | 216 | Methotrexate kalibrator | RGN216424 | pakovanje | 6 x 4 ml | Abbott GmbH | ARCHITECT Methotrexate Calibrators | 14089 | 20% | Magna Pharmacia d.o.o | 69-20/26 | 9.6.2026 | 9.6.2027
Reagensi, izuzev za transfuziju | 404-1-110/26-35 | 105 | Reagensi za aparate ARCHITECT (c 8000, c4000, ci 16200, ci8200, ci4100, i1000, i2000) (ABBOTT) | 217 | Methotrexate kontrola (L,M,H and X) | RGN216425 | pakovanje | 4 x 8 ml | Abbott GmbH | ARCHITECT Methotrexate Extended Range Controls | 20240 | 20% | Magna Pharmacia d.o.o | 69-20/26 | 9.6.2026 | 9.6.2027
Reagensi, izuzev za transfuziju | 404-1-110/26-35 | 105 | Reagensi za aparate ARCHITECT (c 8000, c4000, ci 16200, ci8200, ci4100, i1000, i2000) (ABBOTT) | 218 | iPhenobarbital | RGN216426 | pakovanje | 100 testova | Abbott Laboratories Diagnostics Division | ARCHITECT iPhenobarbital Reagent Kit | 57500 | 20% | Magna Pharmacia d.o.o | 69-20/26 | 9.6.2026 | 9.6.2027
Reagensi, izuzev za transfuziju | 404-1-110/26-35 | 105 | Reagensi za aparate ARCHITECT (c 8000, c4000, ci 16200, ci8200, ci4100, i1000, i2000) (ABBOTT) | 219 | I Phenobarbital cal | RGN216427 | pakovanje | 6 x 4 ml | Abbott Laboratories Diagnostics Division | ARCHITECT iPhenobarbital Calibrator Kit | 19406 | 20% | Magna Pharmacia d.o.o | 69-20/26 | 9.6.2026 | 9.6.2027
Reagensi, izuzev za transfuziju | 404-1-110/26-35 | 105 | Reagensi za aparate ARCHITECT (c 8000, c4000, ci 16200, ci8200, ci4100, i1000, i2000) (ABBOTT) | 220 | Valproična kiselina Reagens Kit | RGN216428 | pakovanje | 100 testova | Abbott Laboratories Diagnostics Division | ARCHITECT iValproic Acid Reagent Kit | 72773 | 20% | Magna Pharmacia d.o.o | 69-20/26 | 9.6.2026 | 9.6.2027
Reagensi, izuzev za transfuziju | 404-1-110/26-35 | 105 | Reagensi za aparate ARCHITECT (c 8000, c4000, ci 16200, ci8200, ci4100, i1000, i2000) (ABBOTT) | 221 | Valproična kiselina kalibrator | RGN216429 | pakovanje | 6 x 4 ml | Abbott Laboratories Diagnostics Division | ARCHITECT iValproic Acid Calibrator | 19406 | 20% | Magna Pharmacia d.o.o | 69-20/26 | 9.6.2026 | 9.6.2027
Reagensi, izuzev za transfuziju | 404-1-110/26-35 | 105 | Reagensi za aparate ARCHITECT (c 8000, c4000, ci 16200, ci8200, ci4100, i1000, i2000) (ABBOTT) | 222 | ACTIVE B12 | RGN216430 | pakovanje | 100 testova | Abbott GmbH | ARCHITECT Active-B12 (Holotranscobalamin) Reagent Kit | 108350 | 20% | Magna Pharmacia d.o.o | 69-20/26 | 9.6.2026 | 9.6.2027
Reagensi, izuzev za transfuziju | 404-1-110/26-35 | 105 | Reagensi za aparate ARCHITECT (c 8000, c4000, ci 16200, ci8200, ci4100, i1000, i2000) (ABBOTT) | 223 | Active B12 ctl | RGN216431 | pakovanje | 2x8ml | Abbott GmbH | ARCHITECT Active-B12 (Holotranscobalamin) Control Kit | 19406 | 20% | Magna Pharmacia d.o.o | 69-20/26 | 9.6.2026 | 9.6.2027
Reagensi, izuzev za transfuziju | 404-1-110/26-35 | 105 | Reagensi za aparate ARCHITECT (c 8000, c4000, ci 16200, ci8200, ci4100, i1000, i2000) (ABBOTT) | 224 | Active B12 cal | RGN216432 | pakovanje | 6x4ml | Abbott GmbH | ARCHITECT Active-B12 (Holotranscobalamin) Calibrator Kit | 19406 | 20% | Magna Pharmacia d.o.o | 69-20/26 | 9.6.2026 | 9.6.2027
Reagensi, izuzev za transfuziju | 404-1-110/26-35 | 105 | Reagensi za aparate ARCHITECT (c 8000, c4000, ci 16200, ci8200, ci4100, i1000, i2000) (ABBOTT) | 225 | Karbamazepin | RGN216433 | pakovanje | 100 testova | Abbott GmbH | ARCHITECT iCarbamazepine Reagent | 102258 | 20% | Magna Pharmacia d.o.o | 69-20/26 | 9.6.2026 | 9.6.2027
Reagensi, izuzev za transfuziju | 404-1-110/26-35 | 105 | Reagensi za aparate ARCHITECT (c 8000, c4000, ci 16200, ci8200, ci4100, i1000, i2000) (ABBOTT) | 226 | Karbamazepin kalibrator | RGN216434 | pakovanje | 6 x 4 ml | Abbott GmbH | ARCHITECT iCarbamazepine Calibrators | 19375 | 20% | Magna Pharmacia d.o.o | 69-20/26 | 9.6.2026 | 9.6.2027
Reagensi, izuzev za transfuziju | 404-1-110/26-35 | 105 | Reagensi za aparate ARCHITECT (c 8000, c4000, ci 16200, ci8200, ci4100, i1000, i2000) (ABBOTT) | 227 | Reagens za određivanje vankomadicina | RGN216435 | pakovanje | 100 testova | Abbott GmbH | ARCHITECT iVancomycin Reagent Kit | 71484 | 20% | Magna Pharmacia d.o.o | 69-20/26 | 9.6.2026 | 9.6.2027
Reagensi, izuzev za transfuziju | 404-1-110/26-35 | 105 | Reagensi za aparate ARCHITECT (c 8000, c4000, ci 16200, ci8200, ci4100, i1000, i2000) (ABBOTT) | 228 | Kalibrator za vankomadicin | RGN216436 | pakovanje | 6 x 4 ml | Abbott GmbH | ARCHITECT iVancomycin Calibrators | 19406 | 20% | Magna Pharmacia d.o.o | 69-20/26 | 9.6.2026 | 9.6.2027
Reagensi, izuzev za transfuziju | 404-1-110/26-35 | 105 | Reagensi za aparate ARCHITECT (c 8000, c4000, ci 16200, ci8200, ci4100, i1000, i2000) (ABBOTT) | 229 | Homocysteine reagens | RGN216437 | pakovanje | 100 testova | Abbott GmbH | ARCHITECT Homocysteine Reagent Kit | 148781 | 20% | Magna Pharmacia d.o.o | 69-20/26 | 9.6.2026 | 9.6.2027
Reagensi, izuzev za transfuziju | 404-1-110/26-35 | 105 | Reagensi za aparate ARCHITECT (c 8000, c4000, ci 16200, ci8200, ci4100, i1000, i2000) (ABBOTT) | 230 | Homocysteine kalibrator | RGN216438 | pakovanje | 6 x 3,6 ml | Abbott GmbH | ARCHITECT Homocysteine Calibrators | 19406 | 20% | Magna Pharmacia d.o.o | 69-20/26 | 9.6.2026 | 9.6.2027
Reagensi, izuzev za transfuziju | 404-1-110/26-35 | 105 | Reagensi za aparate ARCHITECT (c 8000, c4000, ci 16200, ci8200, ci4100, i1000, i2000) (ABBOTT) | 231 | Feritin | RGN216439 | pakovanje | 100 testova | Abbott Ireland Diagnostics Division | Architect Ferritin Reagent Kit | 53654 | 20% | Magna Pharmacia d.o.o | 69-20/26 | 9.6.2026 | 9.6.2027
Reagensi, izuzev za transfuziju | 404-1-110/26-35 | 105 | Reagensi za aparate ARCHITECT (c 8000, c4000, ci 16200, ci8200, ci4100, i1000, i2000) (ABBOTT) | 232 | Feritin kalibrator | RGN216440 | pakovanje | 2 x 4 ml | Abbott Ireland Diagnostics Division | Architect Ferritin Calibrators | 19406 | 20% | Magna Pharmacia d.o.o | 69-20/26 | 9.6.2026 | 9.6.2027
Reagensi, izuzev za transfuziju | 404-1-110/26-35 | 105 | Reagensi za aparate ARCHITECT (c 8000, c4000, ci 16200, ci8200, ci4100, i1000, i2000) (ABBOTT) | 233 | ANTI-CCP | RGN216441 | pakovanje | 100 testova | Abbott GmbH | Architect Anti-CCP Reagent Kit | 130134 | 20% | Magna Pharmacia d.o.o | 69-20/26 | 9.6.2026 | 9.6.2027
Reagensi, izuzev za transfuziju | 404-1-110/26-35 | 105 | Reagensi za aparate ARCHITECT (c 8000, c4000, ci 16200, ci8200, ci4100, i1000, i2000) (ABBOTT) | 234 | ANTI CCP kalibrtator | RGN216442 | pakovanje | 6 x 4,3 ml | Abbott GmbH | Architect Anti-CCP Calibrator | 19377 | 20% | Magna Pharmacia d.o.o | 69-20/26 | 9.6.2026 | 9.6.2027
Reagensi, izuzev za transfuziju | 404-1-110/26-35 | 105 | Reagensi za aparate ARCHITECT (c 8000, c4000, ci 16200, ci8200, ci4100, i1000, i2000) (ABBOTT) | 235 | ANTI CCP kontrola | RGN216443 | pakovanje | 2 x 7 ml | Abbott GmbH | Architect Anti-CCP Controls | 19377 | 20% | Magna Pharmacia d.o.o | 69-20/26 | 9.6.2026 | 9.6.2027
Reagensi, izuzev za transfuziju | 404-1-110/26-35 | 105 | Reagensi za aparate ARCHITECT (c 8000, c4000, ci 16200, ci8200, ci4100, i1000, i2000) (ABBOTT) | 236 | NGAL urine | RGN216444 | pakovanje | 100 testova | Abbott Ireland Diagnostics Division | ARCHITECT Urine NGAL Reagent Kit | 388125 | 20% | Magna Pharmacia d.o.o | 69-20/26 | 9.6.2026 | 9.6.2027
Reagensi, izuzev za transfuziju | 404-1-110/26-35 | 105 | Reagensi za aparate ARCHITECT (c 8000, c4000, ci 16200, ci8200, ci4100, i1000, i2000) (ABBOTT) | 237 | NGAL cal | RGN216445 | pakovanje | 6 x 4 ml | Abbott Ireland Diagnostics Division | ARCHITECT Urine NGAL Calibrators | 38812 | 20% | Magna Pharmacia d.o.o | 69-20/26 | 9.6.2026 | 9.6.2027
Reagensi, izuzev za transfuziju | 404-1-110/26-35 | 105 | Reagensi za aparate ARCHITECT (c 8000, c4000, ci 16200, ci8200, ci4100, i1000, i2000) (ABBOTT) | 238 | NGAL cont | RGN216446 | pakovanje | 3x8ml | Abbott Ireland Diagnostics Division | ARCHITECT Urine NGAL Controls | 38812 | 20% | Magna Pharmacia d.o.o | 69-20/26 | 9.6.2026 | 9.6.2027
Reagensi, izuzev za transfuziju | 404-1-110/26-35 | 105 | Reagensi za aparate ARCHITECT (c 8000, c4000, ci 16200, ci8200, ci4100, i1000, i2000) (ABBOTT) | 239 | GALECTIN-3 | RGN216447 | pakovanje | 100 testova | Abbott GmbH | ARCHITECT Galectin-3 Reagent Kit | 349312 | 20% | Magna Pharmacia d.o.o | 69-20/26 | 9.6.2026 | 9.6.2027
Reagensi, izuzev za transfuziju | 404-1-110/26-35 | 105 | Reagensi za aparate ARCHITECT (c 8000, c4000, ci 16200, ci8200, ci4100, i1000, i2000) (ABBOTT) | 240 | GALECTIN-3 CALIBRATOR KIT | RGN216448 | pakovanje | 6 x 4 ml | Abbott GmbH | ARCHITECT Galectin-3 Calibrators | 29109 | 20% | Magna Pharmacia d.o.o | 69-20/26 | 9.6.2026 | 9.6.2027
Reagensi, izuzev za transfuziju | 404-1-110/26-35 | 105 | Reagensi za aparate ARCHITECT (c 8000, c4000, ci 16200, ci8200, ci4100, i1000, i2000) (ABBOTT) | 241 | GALECTIN-3 CONTROL KIT | RGN216449 | pakovanje | 3 x 8 ml | Abbott GmbH | ARCHITECT Galectin-3 Controls | 23287 | 20% | Magna Pharmacia d.o.o | 69-20/26 | 9.6.2026 | 9.6.2027
Reagensi, izuzev za transfuziju | 404-1-110/26-35 | 105 | Reagensi za aparate ARCHITECT (c 8000, c4000, ci 16200, ci8200, ci4100, i1000, i2000) (ABBOTT) | 242 | Procalcitonin | RGN216450 | pakovanje | 100 testova | Abbott GmbH | ARCHITECT BRAHMS PCT Reagent Kit | 120750 | 20% | Magna Pharmacia d.o.o | 69-20/26 | 9.6.2026 | 9.6.2027
Reagensi, izuzev za transfuziju | 404-1-110/26-35 | 105 | Reagensi za aparate ARCHITECT (c 8000, c4000, ci 16200, ci8200, ci4100, i1000, i2000) (ABBOTT) | 243 | Prokalcitonin kalibrator | RGN216451 | pakovanje | 6 x 2 ml | Abbott GmbH | ARCHITECT BRAHMS PCT Calibrators | 20958 | 20% | Magna Pharmacia d.o.o | 69-20/26 | 9.6.2026 | 9.6.2027
Reagensi, izuzev za transfuziju | 404-1-110/26-35 | 105 | Reagensi za aparate ARCHITECT (c 8000, c4000, ci 16200, ci8200, ci4100, i1000, i2000) (ABBOTT) | 244 | Prokalcitonin kontrola | RGN216452 | pakovanje | 2 x 3 ml | Abbott GmbH | ARCHITECT BRAHMS PCT Controls | 20958 | 20% | Magna Pharmacia d.o.o | 69-20/26 | 9.6.2026 | 9.6.2027
Reagensi, izuzev za transfuziju | 404-1-110/26-35 | 105 | Reagensi za aparate ARCHITECT (c 8000, c4000, ci 16200, ci8200, ci4100, i1000, i2000) (ABBOTT) | 245 | Anti HBSAB reagens | RGN216456 | pakovanje | 100 testova | Abbott Ireland Diagnostics Division | ARCHITECT Anti-HBs Reagent Kit | 53820 | 20% | Magna Pharmacia d.o.o | 69-20/26 | 9.6.2026 | 9.6.2027
Reagensi, izuzev za transfuziju | 404-1-110/26-35 | 105 | Reagensi za aparate ARCHITECT (c 8000, c4000, ci 16200, ci8200, ci4100, i1000, i2000) (ABBOTT) | 246 | Anti HBSAB kalibrator | RGN216457 | pakovanje | 6 x 4 ml | Abbott Ireland Diagnostics Division | ARCHITECT Anti-HBs Calibrators | 19377 | 20% | Magna Pharmacia d.o.o | 69-20/26 | 9.6.2026 | 9.6.2027
Reagensi, izuzev za transfuziju | 404-1-110/26-35 | 105 | Reagensi za aparate ARCHITECT (c 8000, c4000, ci 16200, ci8200, ci4100, i1000, i2000) (ABBOTT) | 247 | Anti HBSAB kontrola | RGN216458 | pakovanje | 3 x 8 ml | Abbott Ireland Diagnostics Division | ARCHITECT Anti-HBs Controls | 19377 | 20% | Magna Pharmacia d.o.o | 69-20/26 | 9.6.2026 | 9.6.2027
Reagensi, izuzev za transfuziju | 404-1-110/26-35 | 105 | Reagensi za aparate ARCHITECT (c 8000, c4000, ci 16200, ci8200, ci4100, i1000, i2000) (ABBOTT) | 248 | Anti HCV reagens | RGN216459 | pakovanje | 100 testova | Abbott GmbH | Architect Anti-HCV Reagent Kit | 60996 | 20% | Magna Pharmacia d.o.o | 69-20/26 | 9.6.2026 | 9.6.2027
Reagensi, izuzev za transfuziju | 404-1-110/26-35 | 105 | Reagensi za aparate ARCHITECT (c 8000, c4000, ci 16200, ci8200, ci4100, i1000, i2000) (ABBOTT) | 249 | Anti HCV kalibrator | RGN216460 | pakovanje | 1 x 4 ml | Abbott GmbH | Architect Anti-HCV Calibrator | 19377 | 20% | Magna Pharmacia d.o.o | 69-20/26 | 9.6.2026 | 9.6.2027
Reagensi, izuzev za transfuziju | 404-1-110/26-35 | 105 | Reagensi za aparate ARCHITECT (c 8000, c4000, ci 16200, ci8200, ci4100, i1000, i2000) (ABBOTT) | 250 | Anti HCV kontrola | RGN216461 | pakovanje | 2 x 8 ml | Abbott GmbH | Architect Anti-HCV Controls | 19377 | 20% | Magna Pharmacia d.o.o | 69-20/26 | 9.6.2026 | 9.6.2027
Reagensi, izuzev za transfuziju | 404-1-110/26-35 | 105 | Reagensi za aparate ARCHITECT (c 8000, c4000, ci 16200, ci8200, ci4100, i1000, i2000) (ABBOTT) | 251 | HIV Ag/At COMBO reagens | RGN216462 | pakovanje | 100 testova | Abbott GmbH | Architect HIV Ag/Ab Combo Reagent Kit | 56511 | 20% | Magna Pharmacia d.o.o | 69-20/26 | 9.6.2026 | 9.6.2027
Reagensi, izuzev za transfuziju | 404-1-110/26-35 | 105 | Reagensi za aparate ARCHITECT (c 8000, c4000, ci 16200, ci8200, ci4100, i1000, i2000) (ABBOTT) | 252 | HIV Ag/At COMBO kalibrator | RGN216463 | pakovanje | 1 x 4 ml | Abbott GmbH | Architect HIV Ag/Ab Combo Calibrator | 19377 | 20% | Magna Pharmacia d.o.o | 69-20/26 | 9.6.2026 | 9.6.2027
Reagensi, izuzev za transfuziju | 404-1-110/26-35 | 105 | Reagensi za aparate ARCHITECT (c 8000, c4000, ci 16200, ci8200, ci4100, i1000, i2000) (ABBOTT) | 253 | HIV Ag/AT COMBO kontrola | RGN216464 | pakovanje | 4 x 8 ml | Abbott GmbH | Architect HIV Ag/Ab Combo Controls | 19377 | 20% | Magna Pharmacia d.o.o | 69-20/26 | 9.6.2026 | 9.6.2027
Reagensi, izuzev za transfuziju | 404-1-110/26-35 | 105 | Reagensi za aparate ARCHITECT (c 8000, c4000, ci 16200, ci8200, ci4100, i1000, i2000) (ABBOTT) | 254 | SYPHILIS TP reagens | RGN216471 | pakovanje | 100 testova | Abbott GmbH | ARCHITECT Syphilis TP Reagent Kit | 24219 | 20% | Magna Pharmacia d.o.o | 69-20/26 | 9.6.2026 | 9.6.2027
Reagensi, izuzev za transfuziju | 404-1-110/26-35 | 105 | Reagensi za aparate ARCHITECT (c 8000, c4000, ci 16200, ci8200, ci4100, i1000, i2000) (ABBOTT) | 255 | SYPHILIS TP kalibrator | RGN216472 | pakovanje | 1 x 4 ml | Abbott GmbH | ARCHITECT Syphilis TP Calibrators | 19377 | 20% | Magna Pharmacia d.o.o | 69-20/26 | 9.6.2026 | 9.6.2027
Reagensi, izuzev za transfuziju | 404-1-110/26-35 | 105 | Reagensi za aparate ARCHITECT (c 8000, c4000, ci 16200, ci8200, ci4100, i1000, i2000) (ABBOTT) | 256 | SYPHILIS TP kontrola | RGN216473 | pakovanje | 2 x 8 ml | Abbott GmbH | ARCHITECT Syphilis TP Controls | 19377 | 20% | Magna Pharmacia d.o.o | 69-20/26 | 9.6.2026 | 9.6.2027
Reagensi, izuzev za transfuziju | 404-1-110/26-35 | 105 | Reagensi za aparate ARCHITECT (c 8000, c4000, ci 16200, ci8200, ci4100, i1000, i2000) (ABBOTT) | 257 | HBSAG QUAL. II reagens | RGN216474 | pakovanje | 100 testova | Abbott Ireland Diagnostics Division | ARCHITECT HBsAg Qualitative II Reagent Kit | 55614 | 20% | Magna Pharmacia d.o.o | 69-20/26 | 9.6.2026 | 9.6.2027
Reagensi, izuzev za transfuziju | 404-1-110/26-35 | 105 | Reagensi za aparate ARCHITECT (c 8000, c4000, ci 16200, ci8200, ci4100, i1000, i2000) (ABBOTT) | 258 | HBSAG QUALI. II kalibrator | RGN216475 | pakovanje | 2 x 4 ml | Abbott Ireland Diagnostics Division | ARCHITECT HBsAg Qualitative II Calibrators | 24219 | 20% | Magna Pharmacia d.o.o | 69-20/26 | 9.6.2026 | 9.6.2027
Reagensi, izuzev za transfuziju | 404-1-110/26-35 | 105 | Reagensi za aparate ARCHITECT (c 8000, c4000, ci 16200, ci8200, ci4100, i1000, i2000) (ABBOTT) | 259 | HBSAG QUALI.II kontrola | RGN216476 | pakovanje | 2 x 8 ml | Abbott Ireland Diagnostics Division | ARCHITECT HBsAg Qualitative II Controls | 24219 | 20% | Magna Pharmacia d.o.o | 69-20/26 | 9.6.2026 | 9.6.2027
Reagensi, izuzev za transfuziju | 404-1-110/26-35 | 105 | Reagensi za aparate ARCHITECT (c 8000, c4000, ci 16200, ci8200, ci4100, i1000, i2000) (ABBOTT) | 260 | MultiChem IA Plus | RGN216477 | pakovanje | 3 x 4 x 5 ml | Techno-path Manufacturing Ltd. | Architect MultiChem IA Plus | 132397 | 20% | Magna Pharmacia d.o.o | 69-20/26 | 9.6.2026 | 9.6.2027
Reagensi, izuzev za transfuziju | 404-1-110/26-35 | 105 | Reagensi za aparate ARCHITECT (c 8000, c4000, ci 16200, ci8200, ci4100, i1000, i2000) (ABBOTT) | 261 | MultiChem WBT | RGN216478 | pakovanje | 3 x 4 x 2 ml | Techno-path Manufacturing Ltd. | Architect MultiChem WBT | 64687 | 20% | Magna Pharmacia d.o.o | 69-20/26 | 9.6.2026 | 9.6.2027
Reagensi, izuzev za transfuziju | 404-1-110/26-35 | 105 | Reagensi za aparate ARCHITECT (c 8000, c4000, ci 16200, ci8200, ci4100, i1000, i2000) (ABBOTT) | 262 | Pomoćni rastvor Wash Buffer | RGN216479 | pakovanje | 4 x 975 ml | Abbott Ireland Diagnostics Division | ARCHITECT Concentrated Wash Buffer | 10056 | 20% | Magna Pharmacia d.o.o | 69-20/26 | 9.6.2026 | 9.6.2027
Reagensi, izuzev za transfuziju | 404-1-110/26-35 | 105 | Reagensi za aparate ARCHITECT (c 8000, c4000, ci 16200, ci8200, ci4100, i1000, i2000) (ABBOTT) | 263 | Pomoćni reagens Pre-Trigger | RGN216480 | pakovanje | 4 x 975 ml | Abbott Ireland Diagnostics Division | ARCHITECT Pre-Trigger Solution | 18308 | 20% | Magna Pharmacia d.o.o | 69-20/26 | 9.6.2026 | 9.6.2027
Reagensi, izuzev za transfuziju | 404-1-110/26-35 | 105 | Reagensi za aparate ARCHITECT (c 8000, c4000, ci 16200, ci8200, ci4100, i1000, i2000) (ABBOTT) | 264 | Pomoćni reagensTrigger Solution | RGN216481 | pakovanje | 4 x 975 ml | Abbott Ireland Diagnostics Division | ARCHITECT Trigger Solution | 29108 | 20% | Magna Pharmacia d.o.o | 69-20/26 | 9.6.2026 | 9.6.2027
Reagensi, izuzev za transfuziju | 404-1-110/26-35 | 105 | Reagensi za aparate ARCHITECT (c 8000, c4000, ci 16200, ci8200, ci4100, i1000, i2000) (ABBOTT) | 265 | Pomoćni rastvor Probe conditioner | RGN216482 | pakovanje | 4 x 25 ml | Abbott Ireland Diagnostics Division | ARCHITECT Probe Conditioning Solution | 31829 | 20% | Magna Pharmacia d.o.o | 69-20/26 | 9.6.2026 | 9.6.2027
Reagensi, izuzev za transfuziju | 404-1-110/26-35 | 105 | Reagensi za aparate ARCHITECT (c 8000, c4000, ci 16200, ci8200, ci4100, i1000, i2000) (ABBOTT) | 266 | Sample cups | RGN216483 | pakovanje | 1000 komada | Abbott Laboratories Diagnostics Division | Architect Sample Cups | 15916 | 20% | Magna Pharmacia d.o.o | 69-20/26 | 9.6.2026 | 9.6.2027
Reagensi, izuzev za transfuziju | 404-1-110/26-35 | 105 | Reagensi za aparate ARCHITECT (c 8000, c4000, ci 16200, ci8200, ci4100, i1000, i2000) (ABBOTT) | 267 | Reaction vessels | RGN216484 | pakovanje | 4000 komada | Abbott Laboratories Diagnostics Division | Architect Reaction Vessels | 28612 | 20% | Magna Pharmacia d.o.o | 69-20/26 | 9.6.2026 | 9.6.2027
Reagensi, izuzev za transfuziju | 404-1-110/26-35 | 105 | Reagensi za aparate ARCHITECT (c 8000, c4000, ci 16200, ci8200, ci4100, i1000, i2000) (ABBOTT) | 268 | Replacement cups | RGN216485 | pakovanje | 100 komada | Abbott Laboratories Diagnostics Division | Architect Replacement Caps | 10062 | 20% | Magna Pharmacia d.o.o | 69-20/26 | 9.6.2026 | 9.6.2027
Reagensi, izuzev za transfuziju | 404-1-110/26-35 | 105 | Reagensi za aparate ARCHITECT (c 8000, c4000, ci 16200, ci8200, ci4100, i1000, i2000) (ABBOTT) | 269 | Septumi | RGN216486 | pakovanje | 200 komada | Abbott Laboratories Diagnostics Division | Architect Septum | 47743 | 20% | Magna Pharmacia d.o.o | 69-20/26 | 9.6.2026 | 9.6.2027
Reagensi, izuzev za transfuziju | 404-1-110/26-35 | 105 | Reagensi za aparate ARCHITECT (c 8000, c4000, ci 16200, ci8200, ci4100, i1000, i2000) (ABBOTT) | 270 | Manual diluent | RGN216487 | pakovanje | 100 ml | Abbott Ireland Diagnostics Division | ARCHITECT Multi-Assay Manual Diluent | 27168 | 20% | Magna Pharmacia d.o.o | 69-20/26 | 9.6.2026 | 9.6.2027
Reagensi, izuzev za transfuziju | 404-1-110/26-35 | 105 | Reagensi za aparate ARCHITECT (c 8000, c4000, ci 16200, ci8200, ci4100, i1000, i2000) (ABBOTT) | 271 | Source Lamp za Architect ci4100 ili odgovarajuće | RGN216488 | komad | 1 komad | Abbott GmbH | Architect Source lamp | 29267 | 20% | Magna Pharmacia d.o.o | 69-20/26 | 9.6.2026 | 9.6.2027
Reagensi, izuzev za transfuziju | 404-1-110/26-35 | 105 | Reagensi za aparate ARCHITECT (c 8000, c4000, ci 16200, ci8200, ci4100, i1000, i2000) (ABBOTT) | 272 | Tubing/Sensor, temp, WZ | RGN216489 | komad | 1 komad | Abbott GmbH | Architect Tubing /Sensor, temp WZ | 25817 | 20% | Magna Pharmacia d.o.o | 69-20/26 | 9.6.2026 | 9.6.2027
Reagensi, izuzev za transfuziju | 404-1-110/26-35 | 105 | Reagensi za aparate ARCHITECT (c 8000, c4000, ci 16200, ci8200, ci4100, i1000, i2000) (ABBOTT) | 273 | NSE | RGN216490 | pakovanje | 100 testova | Abbott GmbH | Architect NSE | 106260 | 20% | Magna Pharmacia d.o.o | 69-20/26 | 9.6.2026 | 9.6.2027
Reagensi, izuzev za transfuziju | 404-1-110/26-35 | 105 | Reagensi za aparate ARCHITECT (c 8000, c4000, ci 16200, ci8200, ci4100, i1000, i2000) (ABBOTT) | 274 | NSE kalibrator | RGN216491 | pakovanje | 1 x 8 ml; 5 x 4 ml | Abbott GmbH | Architect NSE kalibrator | 17388 | 20% | Magna Pharmacia d.o.o | 69-20/26 | 9.6.2026 | 9.6.2027
Reagensi, izuzev za transfuziju | 404-1-110/26-35 | 105 | Reagensi za aparate ARCHITECT (c 8000, c4000, ci 16200, ci8200, ci4100, i1000, i2000) (ABBOTT) | 275 | NSE kontrola | RGN216492 | pakovanje | 3 x 8 ml | Abbott GmbH | Architect NSE kontrola | 17388 | 20% | Magna Pharmacia d.o.o | 69-20/26 | 9.6.2026 | 9.6.2027
Reagensi, izuzev za transfuziju | 404-1-110/26-35 | 105 | Reagensi za aparate ARCHITECT (c 8000, c4000, ci 16200, ci8200, ci4100, i1000, i2000) (ABBOTT) | 276 | Mioglobin | RGN216493 | pakovanje | 100 testova | Abbott Laboratories Diagnostics Division | Architect Mioglobin | 49450 | 20% | Magna Pharmacia d.o.o | 69-20/26 | 9.6.2026 | 9.6.2027
Reagensi, izuzev za transfuziju | 404-1-110/26-35 | 105 | Reagensi za aparate ARCHITECT (c 8000, c4000, ci 16200, ci8200, ci4100, i1000, i2000) (ABBOTT) | 277 | Mioglobin kalibrator | RGN216494 | pakovanje | 6 x 4 ml | Abbott Laboratories Diagnostics Division | Architect Mioglobin kalibrator | 19377 | 20% | Magna Pharmacia d.o.o | 69-20/26 | 9.6.2026 | 9.6.2027
Reagensi, izuzev za transfuziju | 404-1-110/26-35 | 105 | Reagensi za aparate ARCHITECT (c 8000, c4000, ci 16200, ci8200, ci4100, i1000, i2000) (ABBOTT) | 278 | Mioglobin kontrola | RGN216495 | pakovanje | 6 x 3 ml | Abbott Laboratories Diagnostics Division | Architect Mioglobin kontrola | 19377 | 20% | Magna Pharmacia d.o.o | 69-20/26 | 9.6.2026 | 9.6.2027
Reagensi, izuzev za transfuziju | 404-1-110/26-35 | 105 | Reagensi za aparate ARCHITECT (c 8000, c4000, ci 16200, ci8200, ci4100, i1000, i2000) (ABBOTT) | 279 | DHEA-S | RGN216496 | pakovanje | 100 testova | Abbott GmbH | Architect DHEA-S | 60444 | 20% | Magna Pharmacia d.o.o | 69-20/26 | 9.6.2026 | 9.6.2027
Reagensi, izuzev za transfuziju | 404-1-110/26-35 | 105 | Reagensi za aparate ARCHITECT (c 8000, c4000, ci 16200, ci8200, ci4100, i1000, i2000) (ABBOTT) | 280 | DHEA-S kalibrator | RGN216497 | pakovanje | 6 x 2 ml | Abbott GmbH | Architect DHEA-S kalibrator | 19098 | 20% | Magna Pharmacia d.o.o | 69-20/26 | 9.6.2026 | 9.6.2027
Reagensi, izuzev za transfuziju | 404-1-110/26-35 | 105 | Reagensi za aparate ARCHITECT (c 8000, c4000, ci 16200, ci8200, ci4100, i1000, i2000) (ABBOTT) | 281 | DHEA-S kontrola | RGN216498 | pakovanje | 3 x 4 ml | Abbott GmbH | Architect DHEA-S kontrola | 20958 | 20% | Magna Pharmacia d.o.o | 69-20/26 | 9.6.2026 | 9.6.2027
Reagensi, izuzev za transfuziju | 404-1-110/26-35 | 105 | Reagensi za aparate ARCHITECT (c 8000, c4000, ci 16200, ci8200, ci4100, i1000, i2000) (ABBOTT) | 282 | Tiroglobulin | RGN216499 | pakovanje | 100 testova | Abbott GmbH | Architect Tiroglobulin | 56028 | 20% | Magna Pharmacia d.o.o | 69-20/26 | 9.6.2026 | 9.6.2027
Reagensi, izuzev za transfuziju | 404-1-110/26-35 | 105 | Reagensi za aparate ARCHITECT (c 8000, c4000, ci 16200, ci8200, ci4100, i1000, i2000) (ABBOTT) | 283 | Tiroglobulin kalibrator | RGN216500 | pakovanje | 6 x 4 ml | Abbott GmbH | Architect Tiroglobulin kalibrator | 19377 | 20% | Magna Pharmacia d.o.o | 69-20/26 | 9.6.2026 | 9.6.2027
Reagensi, izuzev za transfuziju | 404-1-110/26-35 | 105 | Reagensi za aparate ARCHITECT (c 8000, c4000, ci 16200, ci8200, ci4100, i1000, i2000) (ABBOTT) | 284 | Tiroglobulin kontrola | RGN216501 | pakovanje | 3 x 8 ml | Abbott GmbH | Architect Tiroglobulin kontrola | 19377 | 20% | Magna Pharmacia d.o.o | 69-20/26 | 9.6.2026 | 9.6.2027
Reagensi, izuzev za transfuziju | 404-1-110/26-35 | 105 | Reagensi za aparate ARCHITECT (c 8000, c4000, ci 16200, ci8200, ci4100, i1000, i2000) (ABBOTT) | 285 | Mixer | RGN216502 | pakovanje | 1 komad | Abbott GmbH | Architect Aero/c8000 Mixer | 106260 | 20% | Magna Pharmacia d.o.o | 69-20/26 | 9.6.2026 | 9.6.2027
Reagensi, izuzev za transfuziju | 404-1-110/26-35 | 105 | Reagensi za aparate ARCHITECT (c 8000, c4000, ci 16200, ci8200, ci4100, i1000, i2000) (ABBOTT) | 286 | Dry tip | RGN216503 | pakovanje | 2 komada | Abbott GmbH | Architect Dry tip | 31464 | 20% | Magna Pharmacia d.o.o | 69-20/26 | 9.6.2026 | 9.6.2027
Reagensi, izuzev za transfuziju | 404-1-110/26-35 | 105 | Reagensi za aparate ARCHITECT (c 8000, c4000, ci 16200, ci8200, ci4100, i1000, i2000) (ABBOTT) | 287 | MOKRAĆNA KISELINA | RGN216506 | pakovanje | 640 testova | Abbott Ireland Diagnostics Division | Architect Uric Acid2 | 7433 | 20% | Magna Pharmacia d.o.o | 69-20/26 | 9.6.2026 | 9.6.2027
Reagensi, izuzev za transfuziju | 404-1-110/26-35 | 105 | Reagensi za aparate ARCHITECT (c 8000, c4000, ci 16200, ci8200, ci4100, i1000, i2000) (ABBOTT) | 288 | AMILAZA | RGN216511 | pakovanje | 640 testova | Abbott Ireland Diagnostics Division | Architect Amylase2 | 32994 | 20% | Magna Pharmacia d.o.o | 69-20/26 | 9.6.2026 | 9.6.2027
Reagensi, izuzev za transfuziju | 404-1-110/26-35 | 105 | Reagensi za aparate ARCHITECT (c 8000, c4000, ci 16200, ci8200, ci4100, i1000, i2000) (ABBOTT) | 289 | PANKREASNA AMILAZA | RGN261545 | pakovanje | 296 testova | SENTINEL CH. S.p.A. | Pancreatic Amylase | 46500 | 20% | Magna Pharmacia d.o.o | 69-20/26 | 9.6.2026 | 9.6.2027
Reagensi, izuzev za transfuziju | 404-1-110/26-35 | 105 | Reagensi za aparate ARCHITECT (c 8000, c4000, ci 16200, ci8200, ci4100, i1000, i2000) (ABBOTT) | 290 | CONSOLIDATED CHEMISTRY CAL | RGN216512 | pakovanje | 12 x 5 ml | Abbott Ireland Diagnostics Division | Architect Consolidated Chemistry Calibrator | 27048 | 20% | Magna Pharmacia d.o.o | 69-20/26 | 9.6.2026 | 9.6.2027
Reagensi, izuzev za transfuziju | 404-1-110/26-35 | 105 | Reagensi za aparate ARCHITECT (c 8000, c4000, ci 16200, ci8200, ci4100, i1000, i2000) (ABBOTT) | 291 | TRAb kalibrator | RGN233602 | pakovanje | 6x4ml | Abbott Ireland Diagnostics Division | Architect TRAb kalibrator | 26100 | 20% | Magna Pharmacia d.o.o | 69-20/26 | 9.6.2026 | 9.6.2027
Reagensi, izuzev za transfuziju | 404-1-110/26-35 | 105 | Reagensi za aparate ARCHITECT (c 8000, c4000, ci 16200, ci8200, ci4100, i1000, i2000) (ABBOTT) | 292 | TRAb kontrola | RGN233603 | pakovanje | 3x8ml | Abbott Ireland Diagnostics Division | Architect TRAb kontrola | 21700 | 20% | Magna Pharmacia d.o.o | 69-20/26 | 9.6.2026 | 9.6.2027
Reagensi, izuzev za transfuziju | 404-1-110/26-35 | 105 | Reagensi za aparate ARCHITECT (c 8000, c4000, ci 16200, ci8200, ci4100, i1000, i2000) (ABBOTT) | 293 | TRAb reagens | RGN233604 | pakovanje | 100 testova | Abbott Ireland Diagnostics Division | Architect TRAb reagens | 52800 | 20% | Magna Pharmacia d.o.o | 69-20/26 | 9.6.2026 | 9.6.2027
Reagensi, izuzev za transfuziju | 404-1-110/26-35 | 105 | Reagensi za aparate ARCHITECT (c 8000, c4000, ci 16200, ci8200, ci4100, i1000, i2000) (ABBOTT) | 294 | TRAb reagens | RGN233605 | pakovanje | 500 testova | Abbott Ireland Diagnostics Division | Architect TRAb reagens | 264000 | 20% | Magna Pharmacia d.o.o | 69-20/26 | 9.6.2026 | 9.6.2027
Reagensi, izuzev za transfuziju | 404-1-110/26-35 | 105 | Reagensi za aparate ARCHITECT (c 8000, c4000, ci 16200, ci8200, ci4100, i1000, i2000) (ABBOTT) | 295 | Alere NT-proBNP kalibrator | RGN233606 | pakovanje | 6x4ml | Axis-Shield Diagnostics Limited | Alere NT-proBNP kalibrator | 26100 | 20% | Magna Pharmacia d.o.o | 69-20/26 | 9.6.2026 | 9.6.2027
Reagensi, izuzev za transfuziju | 404-1-110/26-35 | 105 | Reagensi za aparate ARCHITECT (c 8000, c4000, ci 16200, ci8200, ci4100, i1000, i2000) (ABBOTT) | 296 | Alere NT-proBNP kontrola | RGN233607 | pakovanje | 3x8ml | Axis-Shield Diagnostics Limited | Architect Alere NT-proBNP kontrola | 25344 | 20% | Magna Pharmacia d.o.o | 69-20/26 | 9.6.2026 | 9.6.2027
Reagensi, izuzev za transfuziju | 404-1-110/26-35 | 105 | Reagensi za aparate ARCHITECT (c 8000, c4000, ci 16200, ci8200, ci4100, i1000, i2000) (ABBOTT) | 297 | Alere NT-proBNP reagens | RGN233608 | pakovanje | 100 testova | Axis-Shield Diagnostics Limited | Architect Alere NT-proBNP reagens | 190080 | 20% | Magna Pharmacia d.o.o | 69-20/26 | 9.6.2026 | 9.6.2027
Reagensi, izuzev za transfuziju | 404-1-110/26-35 | 105 | Reagensi za aparate ARCHITECT (c 8000, c4000, ci 16200, ci8200, ci4100, i1000, i2000) (ABBOTT) | 298 | Alere NT-proBNP reagens | RGN233609 | pakovanje | 500 testova | Axis-Shield Diagnostics Limited | Architect Alere NT-proBNP reagens | 844800 | 20% | Magna Pharmacia d.o.o | 69-20/26 | 9.6.2026 | 9.6.2027
Reagensi, izuzev za transfuziju | 404-1-110/26-35 | 105 | Reagensi za aparate ARCHITECT (c 8000, c4000, ci 16200, ci8200, ci4100, i1000, i2000) (ABBOTT) | 299 | Reagent Probe | RGN233614 | pakovanje | 1 komad | Abbott GmbH | Architect C4000/C8000 Reagent Probe | 92500 | 20% | Magna Pharmacia d.o.o | 69-20/26 | 9.6.2026 | 9.6.2027
Reagensi, izuzev za transfuziju | 404-1-110/26-35 | 105 | Reagensi za aparate ARCHITECT (c 8000, c4000, ci 16200, ci8200, ci4100, i1000, i2000) (ABBOTT) | 300 | Sample Probe | RGN233615 | pakovanje | 1 komad | Abbott GmbH | Architect C4/C8/C16 Sample Probe | 125000 | 20% | Magna Pharmacia d.o.o | 69-20/26 | 9.6.2026 | 9.6.2027
Reagensi, izuzev za transfuziju | 404-1-110/26-35 | 105 | Reagensi za aparate ARCHITECT (c 8000, c4000, ci 16200, ci8200, ci4100, i1000, i2000) (ABBOTT) | 301 | Sample and Wash Syringe Solution Seal Tip 1 | RGN261546 | pakovanje | 2 komada | Abbott Laboratories | Sample and Wash Syringe Solution Seal Tip 1 | 23500 | 20% | Magna Pharmacia d.o.o | 69-20/26 | 9.6.2026 | 9.6.2027
Reagensi, izuzev za transfuziju | 404-1-110/26-35 | 105 | Reagensi za aparate ARCHITECT (c 8000, c4000, ci 16200, ci8200, ci4100, i1000, i2000) (ABBOTT) | 302 | Sample and Wash Syringe Solution Seal Tip 2 | RGN261547 | pakovanje | 2 komada | Abbott Laboratories | Sample and Wash Syringe Solution Seal Tip 2 | 23500 | 20% | Magna Pharmacia d.o.o | 69-20/26 | 9.6.2026 | 9.6.2027
Reagensi, izuzev za transfuziju | 404-1-110/26-35 | 105 | Reagensi za aparate ARCHITECT (c 8000, c4000, ci 16200, ci8200, ci4100, i1000, i2000) (ABBOTT) | 303 | Reagent Syringe Seal Tip 1 | RGN261548 | pakovanje | 4 komada | Abbott Laboratories | Reagent Syringe Seal Tip 1 | 35100 | 20% | Magna Pharmacia d.o.o | 69-20/26 | 9.6.2026 | 9.6.2027
Reagensi, izuzev za transfuziju | 404-1-110/26-35 | 105 | Reagensi za aparate ARCHITECT (c 8000, c4000, ci 16200, ci8200, ci4100, i1000, i2000) (ABBOTT) | 304 | Reagent Syringe Seal Tip 2 | RGN261549 | pakovanje | 4 komada | Abbott Laboratories | Reagent Syringe Seal Tip 2 | 35100 | 20% | Magna Pharmacia d.o.o | 69-20/26 | 9.6.2026 | 9.6.2027
Reagensi, izuzev za transfuziju | 404-1-110/26-35 | 105 | Reagensi za aparate ARCHITECT (c 8000, c4000, ci 16200, ci8200, ci4100, i1000, i2000) (ABBOTT) | 305 | Sample and Wash Syringe O-ring | RGN261550 | pakovanje | 1 komad | Abbott Laboratories | Sample and Wash Syringe O-ring | 12850 | 20% | Magna Pharmacia d.o.o | 69-20/26 | 9.6.2026 | 9.6.2027
Reagensi, izuzev za transfuziju | 404-1-110/26-35 | 105 | Reagensi za aparate ARCHITECT (c 8000, c4000, ci 16200, ci8200, ci4100, i1000, i2000) (ABBOTT) | 306 | Reagent Syringe O-ring | RGN261551 | pakovanje | 4 komada | Abbott Laboratories | Reagent Syringe O-ring | 10800 | 20% | Magna Pharmacia d.o.o | 69-20/26 | 9.6.2026 | 9.6.2027
Reagensi, izuzev za transfuziju | 404-1-110/26-35 | 105 | Reagensi za aparate ARCHITECT (c 8000, c4000, ci 16200, ci8200, ci4100, i1000, i2000) (ABBOTT) | 307 | 1 mL Syringe | RGN240452 | pakovanje | 4 komada | Abbott Laboratories | Aero/c8000 1 mL Syringe | 46450 | 20% | Magna Pharmacia d.o.o | 69-20/26 | 9.6.2026 | 9.6.2027
Reagensi, izuzev za transfuziju | 404-1-110/26-35 | 105 | Reagensi za aparate ARCHITECT (c 8000, c4000, ci 16200, ci8200, ci4100, i1000, i2000) (ABBOTT) | 308 | Cuvette Wiper | RGN240453 | pakovanje | 2 komada | Abbott Laboratories | Aero/c8000 Cuvette Wiper | 14300 | 20% | Magna Pharmacia d.o.o | 69-20/26 | 9.6.2026 | 9.6.2027
Reagensi, izuzev za transfuziju | 404-1-110/26-35 | 106 | Reagensi za FA-160,Mi6000 Immunofluorescence Analzyer | 1 | hs-cTnl | RGN231624 | pakovanje | 20 testova | Guangdong Wesail Biotech | hs-cTnl | 12600 | 20% | Promedia d.o.o | 69-29/26 | 9.6.2026 | 9.6.2027
Reagensi, izuzev za transfuziju | 404-1-110/26-35 | 106 | Reagensi za FA-160,Mi6000 Immunofluorescence Analzyer | 2 | NT-proBNP | RGN261552 | pakovanje | 20 testova | Guangdong Wesail Biotech | NT-proBNP | 14590 | 20% | Promedia d.o.o | 69-29/26 | 9.6.2026 | 9.6.2027
Reagensi, izuzev za transfuziju | 404-1-110/26-35 | 106 | Reagensi za FA-160,Mi6000 Immunofluorescence Analzyer | 3 | PCT | RGN261553 | pakovanje | 20 testova | Guangdong Wesail Biotech | PCT | 14490 | 20% | Promedia d.o.o | 69-29/26 | 9.6.2026 | 9.6.2027
Reagensi, izuzev za transfuziju | 404-1-110/26-35 | 106 | Reagensi za FA-160,Mi6000 Immunofluorescence Analzyer | 4 | C-reactive Protein +hsC-reactive Protein Kits | RGN250168 | pakovanje | 20 testova | Guangdong Wesail Biotech | hs-CRP+CRP | 6944 | 20% | Promedia d.o.o | 69-29/26 | 9.6.2026 | 9.6.2027
Reagensi, izuzev za transfuziju | 404-1-110/26-35 | 106 | Reagensi za FA-160,Mi6000 Immunofluorescence Analzyer | 5 | D-dimer Kits | RGN250169 | pakovanje | 20 testova | Guangdong Wesail Biotech | D-Dimer | 16195 | 20% | Promedia d.o.o | 69-29/26 | 9.6.2026 | 9.6.2027
Reagensi, izuzev za transfuziju | 404-1-110/26-35 | 106 | Reagensi za FA-160,Mi6000 Immunofluorescence Analzyer | 6 | CRP/SAA Test Kit (FIA) | RGN261554 | pakovanje | 20 testova | Guangdong Wesail Biotech | CRP/SAA Test Kit (FIA) | 10500 | 20% | Promedia d.o.o | 69-29/26 | 9.6.2026 | 9.6.2027
Reagensi, izuzev za transfuziju | 404-1-110/26-35 | 107 | kontrole, proizvođač BioRad | 1 | EQAS URINALYSIS PROG 12X12 ML | RGN212639 | pakovanje | 12x12ml | Bio-Rad Laboratories | EQAS urinalysis Program | 162704.93 | 20% | Maymedica d.o.o | 69-22/26 | 9.6.2026 | 9.6.2027
Reagensi, izuzev za transfuziju | 404-1-110/26-35 | 107 | kontrole, proizvođač BioRad | 2 | EQAS HIV/Hepatitis Program | RGN212640 | pakovanje | 12x2ml | Bio-Rad Laboratories | EQAS HIV/Hepatitis Program | 156734.1 | 20% | Maymedica d.o.o | 69-22/26 | 9.6.2026 | 9.6.2027
Reagensi, izuzev za transfuziju | 404-1-110/26-35 | 107 | kontrole, proizvođač BioRad | 3 | EQAS Syphilis Program | RGN212641 | pakovanje | 12x1,5ml | Bio-Rad Laboratories | EQAS Syphilis Program | 98518.58 | 20% | Maymedica d.o.o | 69-22/26 | 9.6.2026 | 9.6.2027
Reagensi, izuzev za transfuziju | 404-1-110/26-35 | 107 | kontrole, proizvođač BioRad | 4 | EQAS Blood Typing Program A | RGN212642 | pakovanje | 3x4ml+1x2ml | Bio-Rad Laboratories | EQAS Blood Typing Program shipment A | 81352.46 | 20% | Maymedica d.o.o | 69-22/26 | 9.6.2026 | 9.6.2027
Reagensi, izuzev za transfuziju | 404-1-110/26-35 | 107 | kontrole, proizvođač BioRad | 5 | EQAS Blood Typing Program B | RGN212643 | pakovanje | 3x4ml+1x2ml | Bio-Rad Laboratories | EQAS Blood Typing Program shipment B | 81352.46 | 20% | Maymedica d.o.o | 69-22/26 | 9.6.2026 | 9.6.2027
Reagensi, izuzev za transfuziju | 404-1-110/26-35 | 107 | kontrole, proizvođač BioRad | 6 | EQAS Blood Typing Program C | RGN212644 | pakovanje | 3x4ml+1x2ml | Bio-Rad Laboratories | EQAS Blood Typing Program shipment C | 81352.46 | 20% | Maymedica d.o.o | 69-22/26 | 9.6.2026 | 9.6.2027
Reagensi, izuzev za transfuziju | 404-1-110/26-35 | 107 | kontrole, proizvođač BioRad | 7 | LIQUICHEK CARDIAC TROPONINS CONTROL 6X3ML | RGN212645 | pakovanje | 6x3ml | Bio-Rad Laboratories | Liquichek Cardiac Troponins Control | 118147.67 | 20% | Maymedica d.o.o | 69-22/26 | 9.6.2026 | 9.6.2027
Reagensi, izuzev za transfuziju | 404-1-110/26-35 | 107 | kontrole, proizvođač BioRad | 8 | LIQ CARDIAC MARK PLUS LT I | RGN212646 | pakovanje | 6x3ml | Bio-Rad Laboratories | Liquichek Cardiac Markers Plus Control LT Level 1 | 33099.13 | 20% | Maymedica d.o.o | 69-22/26 | 9.6.2026 | 9.6.2027
Reagensi, izuzev za transfuziju | 404-1-110/26-35 | 107 | kontrole, proizvođač BioRad | 9 | LIQUICHEK CARDIAC MARKERS PLUS CONTROL LVL2 6X3ML | RGN212647 | pakovanje | 6x3ml | Bio-Rad Laboratories | Liquichek Cardiac Markers Plus Control LT Level 2 | 33099.13 | 20% | Maymedica d.o.o | 69-22/26 | 9.6.2026 | 9.6.2027
Reagensi, izuzev za transfuziju | 404-1-110/26-35 | 107 | kontrole, proizvođač BioRad | 10 | LIQUICHEK CARDIAC MARKERS LT PLUS CONTROL 1X3ML MP | RGN212648 | pakovanje | 1x3ml | Bio-Rad Laboratories | Liquichek Cardiac Markers Plus Control LT Level 2 MiniPak | 20897.88 | 20% | Maymedica d.o.o | 69-22/26 | 9.6.2026 | 9.6.2027
Reagensi, izuzev za transfuziju | 404-1-110/26-35 | 107 | kontrole, proizvođač BioRad | 11 | LIQUICHEK CARDIAC MARKERS PLUS LT LVL3 6X3ML | RGN212649 | pakovanje | 6x3ml | Bio-Rad Laboratories | Liquichek Cardiac Markers Plus Control LT Level 3 | 34332.23 | 20% | Maymedica d.o.o | 69-22/26 | 9.6.2026 | 9.6.2027
Reagensi, izuzev za transfuziju | 404-1-110/26-35 | 107 | kontrole, proizvođač BioRad | 12 | LIQUICHEK CARDIAC MARKERS PLUS CONTROL TRILEVEL 6X3ML | RGN212653 | pakovanje | 6x3ml | Bio-Rad Laboratories | Liquichek Cardiac Markers Plus Control Trilevel | 35824.94 | 20% | Maymedica d.o.o | 69-22/26 | 9.6.2026 | 9.6.2027
Reagensi, izuzev za transfuziju | 404-1-110/26-35 | 107 | kontrole, proizvođač BioRad | 13 | LIQUICHEK CARDIAC MARKER PLUS CONTROL TRILEVEL MINIpakovanje 3X3ML | RGN212654 | pakovanje | 3x3ml | Bio-Rad Laboratories | Liquichek Cardiac Markers Plus Control MiniPak | 28361.41 | 20% | Maymedica d.o.o | 69-22/26 | 9.6.2026 | 9.6.2027
Reagensi, izuzev za transfuziju | 404-1-110/26-35 | 107 | kontrole, proizvođač BioRad | 14 | LIQUICHEK ELEVATED CRP CONTROL TRILEVEL MINIpakovanje 3X1ML | RGN212655 | pakovanje | 3x1ml | Bio-Rad Laboratories | Liquichek Elevated CRP Control MiniPak | 24181.83 | 20% | Maymedica d.o.o | 69-22/26 | 9.6.2026 | 9.6.2027
Reagensi, izuzev za transfuziju | 404-1-110/26-35 | 107 | kontrole, proizvođač BioRad | 15 | LIQUICHECK D-DIMER CONTROL LVL 1 | RGN212656 | pakovanje | 6x1ml | Bio-Rad Laboratories | Liquichek D-Dimer Control Level 1 | 33436.61 | 20% | Maymedica d.o.o | 69-22/26 | 9.6.2026 | 9.6.2027
Reagensi, izuzev za transfuziju | 404-1-110/26-35 | 107 | kontrole, proizvođač BioRad | 16 | LIQUICHECK D-DIMER CONTROL LVL 2 | RGN212657 | pakovanje | 6x1ml | Bio-Rad Laboratories | Liquichek D-Dimer Control Level 2 | 30749.74 | 20% | Maymedica d.o.o | 69-22/26 | 9.6.2026 | 9.6.2027
Reagensi, izuzev za transfuziju | 404-1-110/26-35 | 107 | kontrole, proizvođač BioRad | 17 | LIQUICHECK D-DIMER CONTROL FOUR LVL MINIpakovanje | RGN212658 | pakovanje | 4x1ml | Bio-Rad Laboratories | Liquichek D-Dimer Control MiniPak | 19703.72 | 20% | Maymedica d.o.o | 69-22/26 | 9.6.2026 | 9.6.2027
Reagensi, izuzev za transfuziju | 404-1-110/26-35 | 107 | kontrole, proizvođač BioRad | 18 | Liquichek Cardiac Markers Plus Control Level 1A | RGN212659 | pakovanje | 6x3ml | Bio-Rad Laboratories | Liquichek Cardiac Markers Plus Control LT Level 1A | 35675.67 | 20% | Maymedica d.o.o | 69-22/26 | 9.6.2026 | 9.6.2027
Reagensi, izuzev za transfuziju | 404-1-110/26-35 | 107 | kontrole, proizvođač BioRad | 19 | Liquichek Cardiac Markers PlusControl L1A Minipakovanje | RGN212660 | pakovanje | 1x3ml | Bio-Rad Laboratories | Liquichek Cardiac Markers Plus Control LT Level 1 MiniPak | 21196.42 | 20% | Maymedica d.o.o | 69-22/26 | 9.6.2026 | 9.6.2027
Reagensi, izuzev za transfuziju | 404-1-110/26-35 | 107 | kontrole, proizvođač BioRad | 20 | Liquichek Cardiac Markers Plus Control Level 1C | RGN212661 | pakovanje | 6x3ml | Bio-Rad Laboratories | Liquichek Cardiac Markers Plus Control LT Level 1C | 35675.67 | 20% | Maymedica d.o.o | 69-22/26 | 9.6.2026 | 9.6.2027
Reagensi, izuzev za transfuziju | 404-1-110/26-35 | 107 | kontrole, proizvođač BioRad | 21 | Whole Blood Immu.Five Level Minipakovanje | RGN212662 | pakovanje | 3x2ml | Bio-Rad Laboratories | Lyphochek Whole Blood Immunosuppresant Control MiniPak | 44781.17 | 20% | Maymedica d.o.o | 69-22/26 | 9.6.2026 | 9.6.2027
Reagensi, izuzev za transfuziju | 404-1-110/26-35 | 107 | kontrole, proizvođač BioRad | 22 | LIQUID ASSAYED MULTIQAL TRILEVEL MINIPACK 3X5ML | RGN212663 | pakovanje | 3x5ml | Bio-Rad Laboratories | Liquid Assayed Multiqual Premium MiniPak | 20768.08 | 20% | Maymedica d.o.o | 69-22/26 | 9.6.2026 | 9.6.2027
Reagensi, izuzev za transfuziju | 404-1-110/26-35 | 107 | kontrole, proizvođač BioRad | 23 | Liquichek Homocysteine Control Trilevel Minipakovanje | RGN212664 | pakovanje | 3x1ml | Bio-Rad Laboratories | Liquichek Homocysteine Control MiniPak | 29107.76 | 20% | Maymedica d.o.o | 69-22/26 | 9.6.2026 | 9.6.2027
Reagensi, izuzev za transfuziju | 404-1-110/26-35 | 107 | kontrole, proizvođač BioRad | 24 | Lyphochek Assayed Chemistry Control Bilevel Minipakovanje 2X5ML | RGN212665 | pakovanje | 2x5ml | Bio-Rad Laboratories | Lyphochek Assayed Chemistry Control MiniPak | 9851.86 | 20% | Maymedica d.o.o | 69-22/26 | 9.6.2026 | 9.6.2027
Reagensi, izuzev za transfuziju | 404-1-110/26-35 | 107 | kontrole, proizvođač BioRad | 25 | LIQUICHEK PEDIATRIC CONTROL LVL2 6X4ML | RGN212666 | pakovanje | 6x4ml | Bio-Rad Laboratories | Liquichek Pediatric Control Level 2 | 41795.76 | 20% | Maymedica d.o.o | 69-22/26 | 9.6.2026 | 9.6.2027
Reagensi, izuzev za transfuziju | 404-1-110/26-35 | 107 | kontrole, proizvođač BioRad | 26 | Liquichek SPECIALTY IA LIQ LTA 6X5ML | RGN212667 | pakovanje | 6x5ml | Bio-Rad Laboratories | Liquichek Specialty Immunoassay Control Level LTA | 78367.05 | 20% | Maymedica d.o.o | 69-22/26 | 9.6.2026 | 9.6.2027
Reagensi, izuzev za transfuziju | 404-1-110/26-35 | 107 | kontrole, proizvođač BioRad | 27 | SPECIALITY IA 4 LEV LIQUIDMP | RGN212668 | pakovanje | 6x5ml | Bio-Rad Laboratories | Liquichek Specialty Immunoassay Control MiniPak | 53737.41 | 20% | Maymedica d.o.o | 69-22/26 | 9.6.2026 | 9.6.2027
Reagensi, izuzev za transfuziju | 404-1-110/26-35 | 107 | kontrole, proizvođač BioRad | 28 | Liquichek Immunoassay Plus Control Trilevel MiniPak | RGN212669 | pakovanje | 3x5ml | Bio-Rad Laboratories | Liquichek Immunoassay Plus Control MiniPak | 25376 | 20% | Maymedica d.o.o | 69-22/26 | 9.6.2026 | 9.6.2027
Reagensi, izuzev za transfuziju | 404-1-110/26-35 | 107 | kontrole, proizvođač BioRad | 29 | LIQUICHEK IMMUNOASSAY PLUS CONTROL LVL1 12X5ml | RGN212670 | pakovanje | 12x5ml | Bio-Rad Laboratories | Liquichek Immunoassay Plus Control Level 1 | 52991.05 | 20% | Maymedica d.o.o | 69-22/26 | 9.6.2026 | 9.6.2027
Reagensi, izuzev za transfuziju | 404-1-110/26-35 | 107 | kontrole, proizvođač BioRad | 30 | LIQUICHEK IMMUNOASSAY PLUS CONTROL LVL2 12X5ML | RGN212671 | pakovanje | 12x5ml | Bio-Rad Laboratories | Liquichek Immunoassay Plus Control Level 2 | 52991.05 | 20% | Maymedica d.o.o | 69-22/26 | 9.6.2026 | 9.6.2027
Reagensi, izuzev za transfuziju | 404-1-110/26-35 | 107 | kontrole, proizvođač BioRad | 31 | LIQUICHEK IMMUNOASSAY PLUS CONTROL LVL3 12X5ml | RGN212672 | pakovanje | 12x5ml | Bio-Rad Laboratories | Liquichek Immunoassay Plus Control Level 3 | 52991.05 | 20% | Maymedica d.o.o | 69-22/26 | 9.6.2026 | 9.6.2027
Reagensi, izuzev za transfuziju | 404-1-110/26-35 | 107 | kontrole, proizvođač BioRad | 32 | Liquichek Speciality Immunoassay Control LVL 1 6X5ML | RGN212673 | pakovanje | 6x5ml | Bio-Rad Laboratories | Liquichek Specialty Immunoassay Control Level 1 | 73986.29 | 20% | Maymedica d.o.o | 69-22/26 | 9.6.2026 | 9.6.2027
Reagensi, izuzev za transfuziju | 404-1-110/26-35 | 107 | kontrole, proizvođač BioRad | 33 | Liquichek Speciality Immunoassay Control LVL 2 6X5ML | RGN212674 | pakovanje | 6x5ml | Bio-Rad Laboratories | Liquichek Specialty Immunoassay Control Level 2 | 73986.29 | 20% | Maymedica d.o.o | 69-22/26 | 9.6.2026 | 9.6.2027
Reagensi, izuzev za transfuziju | 404-1-110/26-35 | 107 | kontrole, proizvođač BioRad | 34 | Liquichek Speciality Immunoassay Control Level 3 | RGN212675 | pakovanje | 6x5ml | Bio-Rad Laboratories | Liquichek Specialty Immunoassay Control Level 3 | 67171.76 | 20% | Maymedica d.o.o | 69-22/26 | 9.6.2026 | 9.6.2027
Reagensi, izuzev za transfuziju | 404-1-110/26-35 | 107 | kontrole, proizvođač BioRad | 35 | Lyphochek Tumor Marker Control Level 1 | RGN212676 | pakovanje | 6x2ml | Bio-Rad Laboratories | Lyphochek Tumor Marker Plus Control Level 1 | 53140.32 | 20% | Maymedica d.o.o | 69-22/26 | 9.6.2026 | 9.6.2027
Reagensi, izuzev za transfuziju | 404-1-110/26-35 | 107 | kontrole, proizvođač BioRad | 36 | Lyphochek Tumor Marker Control Level 2 | RGN212677 | pakovanje | 6x2ml | Bio-Rad Laboratories | Lyphochek Tumor Marker Plus Control Level 2 | 53140.32 | 20% | Maymedica d.o.o | 69-22/26 | 9.6.2026 | 9.6.2027
Reagensi, izuzev za transfuziju | 404-1-110/26-35 | 107 | kontrole, proizvođač BioRad | 37 | Lyphocheck Tumor Marker Plus Trilevel Minipakovanje | RGN212678 | pakovanje | 3x2ml | Bio-Rad Laboratories | Lyphochek Tumor Marker Plus Control MiniPak | 37317.64 | 20% | Maymedica d.o.o | 69-22/26 | 9.6.2026 | 9.6.2027
Reagensi, izuzev za transfuziju | 404-1-110/26-35 | 107 | kontrole, proizvođač BioRad | 38 | Lyphochek Tumor Marker Control Level 3 | RGN212679 | pakovanje | 6x2ml | Bio-Rad Laboratories | Lyphochek Tumor Marker Plus Control Level 3 | 53140.32 | 20% | Maymedica d.o.o | 69-22/26 | 9.6.2026 | 9.6.2027
Reagensi, izuzev za transfuziju | 404-1-110/26-35 | 107 | kontrole, proizvođač BioRad | 39 | LYPHOCHEK IMMUNOASSAY PLUS TRILEVEL 12X5ML | RGN212680 | pakovanje | 12x5ml | Bio-Rad Laboratories | Lyphochek Immunoassay Plus Control Trilevel | 44781.17 | 20% | Maymedica d.o.o | 69-22/26 | 9.6.2026 | 9.6.2027
Reagensi, izuzev za transfuziju | 404-1-110/26-35 | 107 | kontrole, proizvođač BioRad | 40 | LYPHOCHEK IMMUNOASSAY PLUS CONTROL TRILEVEL | RGN212681 | pakovanje | 3x5ml | Bio-Rad Laboratories | Lyphochek Immunoassay Plus Control MiniPak | 20897.88 | 20% | Maymedica d.o.o | 69-22/26 | 9.6.2026 | 9.6.2027
Reagensi, izuzev za transfuziju | 404-1-110/26-35 | 107 | kontrole, proizvođač BioRad | 41 | LYPHOCHEK IMMUNOASSAY PLUS CONTROL LEVEL1 12X5ML | RGN212682 | pakovanje | 12x5ml | Bio-Rad Laboratories | Lyphochek Immunoassay Plus Control Level 1 | 44781.17 | 20% | Maymedica d.o.o | 69-22/26 | 9.6.2026 | 9.6.2027
Reagensi, izuzev za transfuziju | 404-1-110/26-35 | 107 | kontrole, proizvođač BioRad | 42 | LYPHOCHEK IMMUNOASSAY PLUS CONTROL LEVEL 2 12X5ML | RGN212683 | pakovanje | 12x5ml | Bio-Rad Laboratories | Lyphochek Immunoassay Plus Control Level 2 | 44781.17 | 20% | Maymedica d.o.o | 69-22/26 | 9.6.2026 | 9.6.2027
Reagensi, izuzev za transfuziju | 404-1-110/26-35 | 107 | kontrole, proizvođač BioRad | 43 | LYPHOCHEK IMMUNOASSAY PLUS CONTROL LEVEL3 12X5ML | RGN212684 | pakovanje | 12x5ml | Bio-Rad Laboratories | Lyphochek Immunoassay Plus Control Level 3 | 44781.17 | 20% | Maymedica d.o.o | 69-22/26 | 9.6.2026 | 9.6.2027
Reagensi, izuzev za transfuziju | 404-1-110/26-35 | 107 | kontrole, proizvođač BioRad | 44 | MICRO ALBUMIN LIQUID 2X10ml | RGN212685 | pakovanje | 2x10ml | Bio-Rad Laboratories | Liquichek Microalbumin Control MiniPak | 14537.66 | 20% | Maymedica d.o.o | 69-22/26 | 9.6.2026 | 9.6.2027
Reagensi, izuzev za transfuziju | 404-1-110/26-35 | 107 | kontrole, proizvođač BioRad | 45 | URINE QUANTIT.BILEVEL 10ML ECH. | RGN212686 | pakovanje | 2x10ml | Bio-Rad Laboratories | Lyphochek Quantitative Urine Control MiniPak | 14777.79 | 20% | Maymedica d.o.o | 69-22/26 | 9.6.2026 | 9.6.2027
Reagensi, izuzev za transfuziju | 404-1-110/26-35 | 107 | kontrole, proizvođač BioRad | 46 | Lyphochek Quantitative urine control LEVEL1 | RGN212687 | pakovanje | 12x10ml | Bio-Rad Laboratories | Lyphochek Quantitative Urine Control Level 1 | 23883.29 | 20% | Maymedica d.o.o | 69-22/26 | 9.6.2026 | 9.6.2027
Reagensi, izuzev za transfuziju | 404-1-110/26-35 | 107 | kontrole, proizvođač BioRad | 47 | Lyphochek Quantitative Urine control LEVEL2 12x10ml | RGN212688 | pakovanje | 12x10ml | Bio-Rad Laboratories | Lyphochek Quantitative Urine Control Level 2 | 23883.29 | 20% | Maymedica d.o.o | 69-22/26 | 9.6.2026 | 9.6.2027
Reagensi, izuzev za transfuziju | 404-1-110/26-35 | 107 | kontrole, proizvođač BioRad | 48 | LIQUICHEK URINE CHEMISTRY CONTROL 2X10ML BILEVEL MINIpakovanje | RGN212689 | pakovanje | 2x10ml | Bio-Rad Laboratories | Liquichek Urine Chemistry Control MiniPak | 7463.53 | 20% | Maymedica d.o.o | 69-22/26 | 9.6.2026 | 9.6.2027
Reagensi, izuzev za transfuziju | 404-1-110/26-35 | 107 | kontrole, proizvođač BioRad | 49 | LIQUICHEK URINE CHEMISTRY CONTROL LVL 1 12X10ML | RGN212690 | pakovanje | 12x10ml | Bio-Rad Laboratories | Liquichek Urine Chemistry Control Level 1 | 26868.7 | 20% | Maymedica d.o.o | 69-22/26 | 9.6.2026 | 9.6.2027
Reagensi, izuzev za transfuziju | 404-1-110/26-35 | 107 | kontrole, proizvođač BioRad | 50 | LIQUICHEK URINE CHEMISTRY CONTROL LVL 2 12X10ML | RGN212691 | pakovanje | 12x10ml | Bio-Rad Laboratories | Liquichek Urine Chemistry Control Level 2 | 26868.7 | 20% | Maymedica d.o.o | 69-22/26 | 9.6.2026 | 9.6.2027
Reagensi, izuzev za transfuziju | 404-1-110/26-35 | 107 | kontrole, proizvođač BioRad | 51 | LipochekChek Urine Metals Control 10x25ml lvl1 | RGN212692 | pakovanje | 10x25ml | Bio-Rad Laboratories | Lyphochek Urine Metals Control Level 1 | 134343.52 | 20% | Maymedica d.o.o | 69-22/26 | 9.6.2026 | 9.6.2027
Reagensi, izuzev za transfuziju | 404-1-110/26-35 | 107 | kontrole, proizvođač BioRad | 52 | MATERNAL SERUM II CONTROL 1 LIQ 6X2.5ML | RGN212693 | pakovanje | 6x2,5ml | Bio-Rad Laboratories | Liquichek Maternal Serum II Control Level 1 | 26868.7 | 20% | Maymedica d.o.o | 69-22/26 | 9.6.2026 | 9.6.2027
Reagensi, izuzev za transfuziju | 404-1-110/26-35 | 107 | kontrole, proizvođač BioRad | 53 | MATERNAL SERUM II CONTROL 2 LIQ 6X2.5ML | RGN212694 | pakovanje | 6x2,5ml | Bio-Rad Laboratories | Liquichek Maternal Serum II Control Level 2 | 26868.7 | 20% | Maymedica d.o.o | 69-22/26 | 9.6.2026 | 9.6.2027
Reagensi, izuzev za transfuziju | 404-1-110/26-35 | 107 | kontrole, proizvođač BioRad | 54 | 403x MATERNAL SERUM II | RGN212695 | pakovanje | 3x2,5ml | Bio-Rad Laboratories | Liquichek Maternal Serum II Control MiniPak | 14927.06 | 20% | Maymedica d.o.o | 69-22/26 | 9.6.2026 | 9.6.2027
Reagensi, izuzev za transfuziju | 404-1-110/26-35 | 107 | kontrole, proizvođač BioRad | 55 | IMMUNOLOGY PLUS BILEVEL 12X1ML | RGN212696 | pakovanje | 12x1ml | Bio-Rad Laboratories | Lypocheck Immunology Plus Control Bilevel | 74635.29 | 20% | Maymedica d.o.o | 69-22/26 | 9.6.2026 | 9.6.2027
Reagensi, izuzev za transfuziju | 404-1-110/26-35 | 107 | kontrole, proizvođač BioRad | 56 | Urinalysis Control Bilevel 12x12 mL | RGN212697 | pakovanje | 12x12ml | Bio-Rad Laboratories | Liquichek Urinalysis Control Bilevel | 44781.17 | 20% | Maymedica d.o.o | 69-22/26 | 9.6.2026 | 9.6.2027
Reagensi, izuzev za transfuziju | 404-1-110/26-35 | 107 | kontrole, proizvođač BioRad | 57 | Urinalysis Control Bilevel Minipakovanje 2x12 mL | RGN212698 | pakovanje | 2x12ml | Bio-Rad Laboratories | Liquichek Urinalysis Control MiniPak | 8209.88 | 20% | Maymedica d.o.o | 69-22/26 | 9.6.2026 | 9.6.2027
Reagensi, izuzev za transfuziju | 404-1-110/26-35 | 107 | kontrole, proizvođač BioRad | 58 | LIQUICHEK Urinalysis Control LVL 1 12x12 mL | RGN212699 | pakovanje | 12x12ml | Bio-Rad Laboratories | Liquichek Urinalysis Control Level 1 | 35824.94 | 20% | Maymedica d.o.o | 69-22/26 | 9.6.2026 | 9.6.2027
Reagensi, izuzev za transfuziju | 404-1-110/26-35 | 107 | kontrole, proizvođač BioRad | 59 | LIQUICHEK Urinalysis Control LVL 2 12x12 mL | RGN212700 | pakovanje | 12x12ml | Bio-Rad Laboratories | Liquichek Urinalysis Control Level 2 | 35824.94 | 20% | Maymedica d.o.o | 69-22/26 | 9.6.2026 | 9.6.2027
Reagensi, izuzev za transfuziju | 404-1-110/26-35 | 107 | kontrole, proizvođač BioRad | 60 | LiquidChek Urine Toxicology Control lvl4 10x20ml | RGN212701 | pakovanje | 10x20ml | Bio-Rad Laboratories | Liquichek Urine Toxicology Control, Level C4 | 134343.52 | 20% | Maymedica d.o.o | 69-22/26 | 9.6.2026 | 9.6.2027
Reagensi, izuzev za transfuziju | 404-1-110/26-35 | 107 | kontrole, proizvođač BioRad | 61 | TDM LYPOCHECK II 12X5ML | RGN212702 | pakovanje | 12x5ml | Bio-Rad Laboratories | Lyphochek Therapeutic Drug Monitoring Control (TDM) Level 2 | 82098.82 | 20% | Maymedica d.o.o | 69-22/26 | 9.6.2026 | 9.6.2027
Reagensi, izuzev za transfuziju | 404-1-110/26-35 | 107 | kontrole, proizvođač BioRad | 62 | TDM LYPOCHEK III 12X5ML | RGN212703 | pakovanje | 12x5ml | Bio-Rad Laboratories | Lyphochek Therapeutic Drug Monitoring Control (TDM) Level 3 | 82098.82 | 20% | Maymedica d.o.o | 69-22/26 | 9.6.2026 | 9.6.2027
Reagensi, izuzev za transfuziju | 404-1-110/26-35 | 107 | kontrole, proizvođač BioRad | 63 | LIQUID ETHANOL/AMMONIA I 6X3ML | RGN212708 | pakovanje | 6x3ml | Bio-Rad Laboratories | Liquichek Ethanol/ Ammonia Control Level 1 | 26868.7 | 20% | Maymedica d.o.o | 69-22/26 | 9.6.2026 | 9.6.2027
Reagensi, izuzev za transfuziju | 404-1-110/26-35 | 107 | kontrole, proizvođač BioRad | 64 | ETHANOL/AMMONIA LIQUID II 6X3ML | RGN212709 | pakovanje | 6x3ml | Bio-Rad Laboratories | Liquichek Ethanol/ Ammonia Control Level 2 | 26868.7 | 20% | Maymedica d.o.o | 69-22/26 | 9.6.2026 | 9.6.2027
Reagensi, izuzev za transfuziju | 404-1-110/26-35 | 107 | kontrole, proizvođač BioRad | 65 | 545X LIQUIC.ETHANOL/AMMONIA ECHANT | RGN212710 | pakovanje | 6x3ml | Bio-Rad Laboratories | Liquichek Ethanol/ Ammonia Control MiniPak | 22390.59 | 20% | Maymedica d.o.o | 69-22/26 | 9.6.2026 | 9.6.2027
Reagensi, izuzev za transfuziju | 404-1-110/26-35 | 107 | kontrole, proizvođač BioRad | 66 | LIQUID ETHANOL/AMMONIA III 6 X 3 ML | RGN212711 | pakovanje | 6x3ml | Bio-Rad Laboratories | Liquichek Ethanol/ Ammonia Control Level 3 | 26868.7 | 20% | Maymedica d.o.o | 69-22/26 | 9.6.2026 | 9.6.2027
Reagensi, izuzev za transfuziju | 404-1-110/26-35 | 107 | kontrole, proizvođač BioRad | 67 | LIQUICHEK TUMOR MARKER CONTROL LVL 1 6x2 ml | RGN212712 | pakovanje | 6x2ml | Bio-Rad Laboratories | Liquichek Tumor Marker Control Level 1 | 64037.08 | 20% | Maymedica d.o.o | 69-22/26 | 9.6.2026 | 9.6.2027
Reagensi, izuzev za transfuziju | 404-1-110/26-35 | 107 | kontrole, proizvođač BioRad | 68 | LIQUICHEK TUMOR MARKER CONTROL LVL 2 6x2 ml | RGN212713 | pakovanje | 6x2ml | Bio-Rad Laboratories | Liquichek Tumor Marker Control Level 2 | 64037.08 | 20% | Maymedica d.o.o | 69-22/26 | 9.6.2026 | 9.6.2027
Reagensi, izuzev za transfuziju | 404-1-110/26-35 | 107 | kontrole, proizvođač BioRad | 69 | LIQUICHEK TUMOR MARKER CTRL TRILEVEL MINIpakovanje 3x2ml | RGN212714 | pakovanje | 3x2ml | Bio-Rad Laboratories | Liquichek Tumor Marker Control MiniPak | 44781.17 | 20% | Maymedica d.o.o | 69-22/26 | 9.6.2026 | 9.6.2027
Reagensi, izuzev za transfuziju | 404-1-110/26-35 | 107 | kontrole, proizvođač BioRad | 70 | LIQUICHEK TUMOR MARKER CONTROL LVL 3 6x2ml | RGN212715 | pakovanje | 6x2ml | Bio-Rad Laboratories | Liquichek Tumor Marker Control Level 3 | 59708.23 | 20% | Maymedica d.o.o | 69-22/26 | 9.6.2026 | 9.6.2027
Reagensi, izuzev za transfuziju | 404-1-110/26-35 | 107 | kontrole, proizvođač BioRad | 71 | IMMUNOLOGY LIQUID I 6X1ml | RGN212716 | pakovanje | 6x1ml | Bio-Rad Laboratories | Liquichek Immunology Control Level 1 | 29854.12 | 20% | Maymedica d.o.o | 69-22/26 | 9.6.2026 | 9.6.2027
Reagensi, izuzev za transfuziju | 404-1-110/26-35 | 107 | kontrole, proizvođač BioRad | 72 | IMMUNOLOGY LIQUID II 6X1ML | RGN212717 | pakovanje | 6x1ml | Bio-Rad Laboratories | Liquichek Immunology Control Level 2 | 29854.12 | 20% | Maymedica d.o.o | 69-22/26 | 9.6.2026 | 9.6.2027
Reagensi, izuzev za transfuziju | 404-1-110/26-35 | 107 | kontrole, proizvođač BioRad | 73 | IMMUNOLOGY LIQUID III 6X1ML | RGN212718 | pakovanje | 6x1ml | Bio-Rad Laboratories | Liquichek Immunology Control Level 3 | 29854.12 | 20% | Maymedica d.o.o | 69-22/26 | 9.6.2026 | 9.6.2027
Reagensi, izuzev za transfuziju | 404-1-110/26-35 | 107 | kontrole, proizvođač BioRad | 74 | LIQUICHEK IMMUNOLOGY CONTROL LVL1 6X3ML | RGN212719 | pakovanje | 6x3ml | Bio-Rad Laboratories | Liquichek Immunology Control Level 1 | 65679.05 | 20% | Maymedica d.o.o | 69-22/26 | 9.6.2026 | 9.6.2027
Reagensi, izuzev za transfuziju | 404-1-110/26-35 | 107 | kontrole, proizvođač BioRad | 75 | LIQUICHEK IMMUNOLOGY CONTROL LVL 2 6X3ML | RGN212720 | pakovanje | 6x3ml | Bio-Rad Laboratories | Liquichek Immunology Control Level 2 | 65679.05 | 20% | Maymedica d.o.o | 69-22/26 | 9.6.2026 | 9.6.2027
Reagensi, izuzev za transfuziju | 404-1-110/26-35 | 107 | kontrole, proizvođač BioRad | 76 | LIQUICHEK IMMUNOLOGY CONTROL LVL3 6X3ML | RGN212721 | pakovanje | 6x3ml | Bio-Rad Laboratories | Liquichek Immunology Control Level 3 | 65679.05 | 20% | Maymedica d.o.o | 69-22/26 | 9.6.2026 | 9.6.2027
Reagensi, izuzev za transfuziju | 404-1-110/26-35 | 107 | kontrole, proizvođač BioRad | 77 | HEMOSTASIS 1 LYPHOCHECK CONTROL 12X1ML | RGN212722 | pakovanje | 12x1ml | Bio-Rad Laboratories | Lyphochek Hemostasis Control Level 1 | 67470.3 | 20% | Maymedica d.o.o | 69-22/26 | 9.6.2026 | 9.6.2027
Reagensi, izuzev za transfuziju | 404-1-110/26-35 | 107 | kontrole, proizvođač BioRad | 78 | HEMOSTASIS 3 LYPHOCHEK CONTROL 12X1ML | RGN212723 | pakovanje | 12x1ml | Bio-Rad Laboratories | Lyphochek Hemostasis Control Level 3 | 83143.71 | 20% | Maymedica d.o.o | 69-22/26 | 9.6.2026 | 9.6.2027
Reagensi, izuzev za transfuziju | 404-1-110/26-35 | 107 | kontrole, proizvođač BioRad | 79 | LIQUICHEK MATERNAL SERUM 1ST TRI 1ML MP | RGN212724 | pakovanje | 3x1ml | Bio-Rad Laboratories | Liquichek Maternal Serum 1st Trimester Control MiniPak | 35824.94 | 20% | Maymedica d.o.o | 69-22/26 | 9.6.2026 | 9.6.2027
Reagensi, izuzev za transfuziju | 404-1-110/26-35 | 107 | kontrole, proizvođač BioRad | 80 | LIQUICHEK LIPIDS CONTROL LVL2 BILEVEL MINIpakovanje 2X3ML | RGN212725 | pakovanje | 2x3ml | Bio-Rad Laboratories | Liquichek Lipids Control MiniPak | 7463.53 | 20% | Maymedica d.o.o | 69-22/26 | 9.6.2026 | 9.6.2027
Reagensi, izuzev za transfuziju | 404-1-110/26-35 | 107 | kontrole, proizvođač BioRad | 81 | LIQUICHEK LIPIDS CONTROL LEVEL1 6X3ML | RGN212726 | pakovanje | 6x3ml | Bio-Rad Laboratories | Liquichek Lipids Control Level 1 | 22390.59 | 20% | Maymedica d.o.o | 69-22/26 | 9.6.2026 | 9.6.2027
Reagensi, izuzev za transfuziju | 404-1-110/26-35 | 107 | kontrole, proizvođač BioRad | 82 | LIQUICHEK LIPIDS CONTROL LEVEL 2 6X3ML | RGN212727 | pakovanje | 6x3ml | Bio-Rad Laboratories | Liquichek Lipids Control Level 2 | 29854.12 | 20% | Maymedica d.o.o | 69-22/26 | 9.6.2026 | 9.6.2027
Reagensi, izuzev za transfuziju | 404-1-110/26-35 | 107 | kontrole, proizvođač BioRad | 83 | LIQUID ASSAY MULTIQUAL LEVEL1 12X3ML | RGN212728 | pakovanje | 12x3ml | Bio-Rad Laboratories | Liquid Assayed Multiqual Level 1 | 17912.47 | 20% | Maymedica d.o.o | 69-22/26 | 9.6.2026 | 9.6.2027
Reagensi, izuzev za transfuziju | 404-1-110/26-35 | 107 | kontrole, proizvođač BioRad | 84 | LIQUID ASSAY MULTIQUAL LEVEL2 12X3ML | RGN212729 | pakovanje | 12x3ml | Bio-Rad Laboratories | Liquid Assayed Multiqual Level 2 | 17912.47 | 20% | Maymedica d.o.o | 69-22/26 | 9.6.2026 | 9.6.2027
Reagensi, izuzev za transfuziju | 404-1-110/26-35 | 107 | kontrole, proizvođač BioRad | 85 | LIQUID ASSAY MULTIQUAL LVL3 12X3ML | RGN212730 | pakovanje | 12x3ml | Bio-Rad Laboratories | Liquid Assayed Multiqual Level 3 | 17912.47 | 20% | Maymedica d.o.o | 69-22/26 | 9.6.2026 | 9.6.2027
Reagensi, izuzev za transfuziju | 404-1-110/26-35 | 107 | kontrole, proizvođač BioRad | 86 | TDM TRIVEL 12X5 ML | RGN212731 | pakovanje | 12x5ml | Bio-Rad Laboratories | Liquichek Therapeutic Drug Monitoring Control (TDM) Trilevel | 68067.38 | 20% | Maymedica d.o.o | 69-22/26 | 9.6.2026 | 9.6.2027
Reagensi, izuzev za transfuziju | 404-1-110/26-35 | 107 | kontrole, proizvođač BioRad | 87 | LIQ TDM MINIPACK | RGN212732 | pakovanje | 3x5ml | Bio-Rad Laboratories | Liquichek Therapeutic Drug Monitoring Control (TDM) MiniPak | 25376 | 20% | Maymedica d.o.o | 69-22/26 | 9.6.2026 | 9.6.2027
Reagensi, izuzev za transfuziju | 404-1-110/26-35 | 107 | kontrole, proizvođač BioRad | 88 | DIABETES CONTROL BI-LEVEL | RGN212733 | pakovanje | 6x0,5ml | Bio-Rad Laboratories | Lyphochek Diabetes Control Bilevel | 50622.2 | 20% | Maymedica d.o.o | 69-22/26 | 9.6.2026 | 9.6.2027
Reagensi, izuzev za transfuziju | 404-1-110/26-35 | 107 | kontrole, proizvođač BioRad | 89 | LYPOCHECK DIABETES CONTROL | RGN212734 | pakovanje | 2x0,5ml | Bio-Rad Laboratories | Lyphochek Diabetes Control MiniPak | 31281.92 | 20% | Maymedica d.o.o | 69-22/26 | 9.6.2026 | 9.6.2027
Reagensi, izuzev za transfuziju | 404-1-110/26-35 | 107 | kontrole, proizvođač BioRad | 90 | LYPHOCHEK COAGULATION CONTROL LEVEL1 12X1ML | RGN212735 | pakovanje | 12x1ml | Bio-Rad Laboratories | Lyphochek Coagulation Control Level 1 | 31346.82 | 20% | Maymedica d.o.o | 69-22/26 | 9.6.2026 | 9.6.2027
Reagensi, izuzev za transfuziju | 404-1-110/26-35 | 107 | kontrole, proizvođač BioRad | 91 | LYPHOCHEK COAGULATION CONTROL LEVEL 2 12X1ML | RGN212736 | pakovanje | 12x1ml | Bio-Rad Laboratories | Lyphochek Coagulation Control Level 2 | 31346.82 | 20% | Maymedica d.o.o | 69-22/26 | 9.6.2026 | 9.6.2027
Reagensi, izuzev za transfuziju | 404-1-110/26-35 | 107 | kontrole, proizvođač BioRad | 92 | LYPHOCHEK COAGULATION CONTROL TRILEVEL MINIpakovanje 3x1ml | RGN212737 | pakovanje | 3x1ml | Bio-Rad Laboratories | Lyphochek Coagulation Control MiniPak | 10448.94 | 20% | Maymedica d.o.o | 69-22/26 | 9.6.2026 | 9.6.2027
Reagensi, izuzev za transfuziju | 404-1-110/26-35 | 107 | kontrole, proizvođač BioRad | 93 | LYPHOCHEK COAGULATION CONTROL LEVEL 3 12X1ML | RGN212738 | pakovanje | 12x1ml | Bio-Rad Laboratories | Lyphochek Coagulation Control Level 3 | 31346.82 | 20% | Maymedica d.o.o | 69-22/26 | 9.6.2026 | 9.6.2027
Reagensi, izuzev za transfuziju | 404-1-110/26-35 | 107 | kontrole, proizvođač BioRad | 94 | LIQUICHEK SPINAL FLUID 6X3ML | RGN212739 | pakovanje | 6x3ml | Bio-Rad Laboratories | Liquichek Spinal Fluid Control Level 1 | 40900.14 | 20% | Maymedica d.o.o | 69-22/26 | 9.6.2026 | 9.6.2027
Reagensi, izuzev za transfuziju | 404-1-110/26-35 | 107 | kontrole, proizvođač BioRad | 95 | SPINAL FLUID LIQUICHEK II 6X3M | RGN212740 | pakovanje | 6x3ml | Bio-Rad Laboratories | Liquichek Spinal Fluid Control Level 2 | 40303.06 | 20% | Maymedica d.o.o | 69-22/26 | 9.6.2026 | 9.6.2027
Reagensi, izuzev za transfuziju | 404-1-110/26-35 | 107 | kontrole, proizvođač BioRad | 96 | HEMATOLOGY C TRI 12X5ML | RGN212741 | pakovanje | 12x5ml | Bio-Rad Laboratories | Liquichek Hematology Control (C) Trilevel | 97772.23 | 20% | Maymedica d.o.o | 69-22/26 | 9.6.2026 | 9.6.2027
Reagensi, izuzev za transfuziju | 404-1-110/26-35 | 107 | kontrole, proizvođač BioRad | 97 | EQAS IMMU. PROG 3 12X1ML | RGN212742 | pakovanje | 12x1ml | Bio-Rad Laboratories | EQAS Serum Proteins Program | 126879.99 | 20% | Maymedica d.o.o | 69-22/26 | 9.6.2026 | 9.6.2027
Reagensi, izuzev za transfuziju | 404-1-110/26-35 | 107 | kontrole, proizvođač BioRad | 98 | EQAS BLOOD GAS PROGRAM | RGN212743 | pakovanje | 12x2,5ml | Bio-Rad Laboratories | EQAS Blood Gas Program | 68664.46 | 20% | Maymedica d.o.o | 69-22/26 | 9.6.2026 | 9.6.2027
Reagensi, izuzev za transfuziju | 404-1-110/26-35 | 107 | kontrole, proizvođač BioRad | 99 | EQAS Coagulation Program 8 analytes | RGN212744 | pakovanje | 12x1ml | Bio-Rad Laboratories | EQAS Coagulation Program | 82098.82 | 20% | Maymedica d.o.o | 69-22/26 | 9.6.2026 | 9.6.2027
Reagensi, izuzev za transfuziju | 404-1-110/26-35 | 107 | kontrole, proizvođač BioRad | 100 | EQAS CARDIAC MKRS PROG | RGN212745 | pakovanje | 12x1,5ml | Bio-Rad Laboratories | EQAS Cardiac Markers Program | 111952.93 | 20% | Maymedica d.o.o | 69-22/26 | 9.6.2026 | 9.6.2027
Reagensi, izuzev za transfuziju | 404-1-110/26-35 | 107 | kontrole, proizvođač BioRad | 101 | EQAS URINE CHEMPROG 12X10ml 24A | RGN212746 | pakovanje | 12x10ml | Bio-Rad Laboratories | EQAS Urine Chemistry Program | 148076.41 | 20% | Maymedica d.o.o | 69-22/26 | 9.6.2026 | 9.6.2027
Reagensi, izuzev za transfuziju | 404-1-110/26-35 | 107 | kontrole, proizvođač BioRad | 102 | EQAS CHEM MONTHLY 12X5ML | RGN212747 | pakovanje | 12x5ml | Bio-Rad Laboratories | EQAS Clinical Chemistry Monthly Program | 164197.63 | 20% | Maymedica d.o.o | 69-22/26 | 9.6.2026 | 9.6.2027
Reagensi, izuzev za transfuziju | 404-1-110/26-35 | 107 | kontrole, proizvođač BioRad | 103 | EQAS IMMUNOASSAY 36ANALISYS | RGN212748 | pakovanje | 12x5ml | Bio-Rad Laboratories | EQAS Immunoassay Monthly Program | 179124.69 | 20% | Maymedica d.o.o | 69-22/26 | 9.6.2026 | 9.6.2027
Reagensi, izuzev za transfuziju | 404-1-110/26-35 | 107 | kontrole, proizvođač BioRad | 104 | EQAS HEMOGLOBIN MONTHLY 12X0,5 | RGN212749 | pakovanje | 12x0,5ml | Bio-Rad Laboratories | EQAS Hemoglobin Program | 122401.87 | 20% | Maymedica d.o.o | 69-22/26 | 9.6.2026 | 9.6.2027
Reagensi, izuzev za transfuziju | 404-1-110/26-35 | 107 | kontrole, proizvođač BioRad | 105 | EQAS HEMAT PROG | RGN212750 | pakovanje | 4x3x2ml | Bio-Rad Laboratories | EQAS Hematology Program | 186588.22 | 20% | Maymedica d.o.o | 69-22/26 | 9.6.2026 | 9.6.2027
Reagensi, izuzev za transfuziju | 404-1-110/26-35 | 107 | kontrole, proizvođač BioRad | 106 | LYPHOCHEK NIVO 1 12X5ML | RGN212751 | pakovanje | 12x5ml | Bio-Rad Laboratories | Lyphochek Assayed Chemistry Control Level 1 | 25376 | 20% | Maymedica d.o.o | 69-22/26 | 9.6.2026 | 9.6.2027
Reagensi, izuzev za transfuziju | 404-1-110/26-35 | 107 | kontrole, proizvođač BioRad | 107 | LYPHOCHEK NIVO 2 12X5ML | RGN212752 | pakovanje | 12x5ml | Bio-Rad Laboratories | Lyphochek Assayed Chemistry Control Level 2 | 25376 | 20% | Maymedica d.o.o | 69-22/26 | 9.6.2026 | 9.6.2027
Reagensi, izuzev za transfuziju | 404-1-110/26-35 | 107 | kontrole, proizvođač BioRad | 108 | EQAS CHEM MONTHLY 12X5ML 20 parametara | RGN212753 | pakovanje | 12x5ml | Bio-Rad Laboratories | EQAS Clinical Chemistry Monthly Program | 112699.28 | 20% | Maymedica d.o.o | 69-22/26 | 9.6.2026 | 9.6.2027
Reagensi, izuzev za transfuziju | 404-1-110/26-35 | 107 | kontrole, proizvođač BioRad | 109 | LIQUICHEK IMMUNOASSAY PLUS CONTROL 12X5ML TRILEVEL | RGN212754 | pakovanje | 12x5ml | Bio-Rad Laboratories | Liquichek Immunoassay Plus Control Trilevel | 52244.7 | 20% | Maymedica d.o.o | 69-22/26 | 9.6.2026 | 9.6.2027
Reagensi, izuzev za transfuziju | 404-1-110/26-35 | 107 | kontrole, proizvođač BioRad | 110 | HEMATOLOGY C TRI 6X5ML | RGN212755 | pakovanje | 6x5ml | Bio-Rad Laboratories | Liquichek Hematology Control (C) Trilevel MiniPak | 52244.7 | 20% | Maymedica d.o.o | 69-22/26 | 9.6.2026 | 9.6.2027
Reagensi, izuzev za transfuziju | 404-1-110/26-35 | 107 | kontrole, proizvođač BioRad | 111 | LIQUICHEK IMMUNOLOGY CONTROL TRILEVEL MINIpakovanje 3X1ML | RGN212756 | pakovanje | 3x1ml | Bio-Rad Laboratories | Liquid Immunology Control MiniPak | 20599.34 | 20% | Maymedica d.o.o | 69-22/26 | 9.6.2026 | 9.6.2027
Reagensi, izuzev za transfuziju | 404-1-110/26-35 | 107 | kontrole, proizvođač BioRad | 112 | Lyphochek Specialty Immunoassay Control Level 1 | RGN212757 | pakovanje | 6x2 ml | Bio-Rad Laboratories | Lyphochek Specialty Immunoassay Control Level 1 | 68664.46 | 20% | Maymedica d.o.o | 69-22/26 | 9.6.2026 | 9.6.2027
Reagensi, izuzev za transfuziju | 404-1-110/26-35 | 107 | kontrole, proizvođač BioRad | 113 | Lyphochek Specialty Immunoassay Control Level 2 | RGN212758 | pakovanje | 6x2 ml | Bio-Rad Laboratories | Lyphochek Specialty Immunoassay Control Level 2 | 58215.52 | 20% | Maymedica d.o.o | 69-22/26 | 9.6.2026 | 9.6.2027
Reagensi, izuzev za transfuziju | 404-1-110/26-35 | 107 | kontrole, proizvođač BioRad | 114 | Lyphochek Specialty Immunoassay Control Level 3 | RGN212759 | pakovanje | 6x2 ml | Bio-Rad Laboratories | Lyphochek Specialty Immunoassay Control Level 3 | 58215.52 | 20% | Maymedica d.o.o | 69-22/26 | 9.6.2026 | 9.6.2027
Reagensi, izuzev za transfuziju | 404-1-110/26-35 | 107 | kontrole, proizvođač BioRad | 115 | Lyphochek Specialty Immunoassay Control MiniPak | RGN212760 | pakovanje | 3x2ml | Bio-Rad Laboratories | Lyphochek Specialty Immunoassay Control MiniPak | 26868.7 | 20% | Maymedica d.o.o | 69-22/26 | 9.6.2026 | 9.6.2027
Reagensi, izuzev za transfuziju | 404-1-110/26-35 | 107 | kontrole, proizvođač BioRad | 116 | Liquid Assayed Multiqual MiniPak | RGN212761 | pakovanje | 3x3 mL | Bio-Rad Laboratories | Liquid Assayed Multiqual MiniPak | 13677.96 | 20% | Maymedica d.o.o | 69-22/26 | 9.6.2026 | 9.6.2027
Reagensi, izuzev za transfuziju | 404-1-110/26-35 | 107 | kontrole, proizvođač BioRad | 117 | Lyphochek Hemostasis Control Level 2 | RGN212762 | pakovanje | 12x1 mL | Bio-Rad Laboratories | Lyphochek Hemostasis Control Level 2 | 87212.23 | 20% | Maymedica d.o.o | 69-22/26 | 9.6.2026 | 9.6.2027
Reagensi, izuzev za transfuziju | 404-1-110/26-35 | 107 | kontrole, proizvođač BioRad | 118 | EQAS Ethanol/Ammonia | RGN212763 | pakovanje | 12x3 mL | Bio-Rad Laboratories | EQAS Ethanol/Ammonia | 55052.18 | 20% | Maymedica d.o.o | 69-22/26 | 9.6.2026 | 9.6.2027
Reagensi, izuzev za transfuziju | 404-1-110/26-35 | 107 | kontrole, proizvođač BioRad | 119 | EQAS TDM | RGN212764 | pakovanje | 12x5 mL | Bio-Rad Laboratories | EQAS TDM | 166632.53 | 20% | Maymedica d.o.o | 69-22/26 | 9.6.2026 | 9.6.2027
Reagensi, izuzev za transfuziju | 404-1-110/26-35 | 107 | kontrole, proizvođač BioRad | 120 | EQAS ToRCH/EBV/MuMZ program | RGN212765 | pakovanje | 12x2 mL | Bio-Rad Laboratories | EQAS ToRCH/EBV/MuMZ program | 186271.77 | 20% | Maymedica d.o.o | 69-22/26 | 9.6.2026 | 9.6.2027
Reagensi, izuzev za transfuziju | 404-1-110/26-35 | 107 | kontrole, proizvođač BioRad | 121 | Liquichek Hematology Control (S) MiniPak | RGN212766 | pakovanje | 3x3,5 mL | Bio-Rad Laboratories | Liquichek Hematology Control (S) MiniPak | 18546.57 | 20% | Maymedica d.o.o | 69-22/26 | 9.6.2026 | 9.6.2027
Reagensi, izuzev za transfuziju | 404-1-110/26-35 | 107 | kontrole, proizvođač BioRad | 122 | Liquichek Hematology Control (X) MiniPak | RGN212767 | pakovanje | 3x4,5 mL | Bio-Rad Laboratories | Liquichek Hematology Control (X) MiniPak | 21151.05 | 20% | Maymedica d.o.o | 69-22/26 | 9.6.2026 | 9.6.2027
Reagensi, izuzev za transfuziju | 404-1-110/26-35 | 107 | kontrole, proizvođač BioRad | 123 | Liquichek Hematology-16 Control Trilevel MiniPak | RGN212768 | pakovanje | 3x3 mL | Bio-Rad Laboratories | Liquichek Hematology-16 Control Trilevel MiniPak | 21502.13 | 20% | Maymedica d.o.o | 69-22/26 | 9.6.2026 | 9.6.2027
Reagensi, izuzev za transfuziju | 404-1-110/26-35 | 107 | kontrole, proizvođač BioRad | 124 | Liquichek AMH Control | RGN212769 | pakovanje | 6x2 mL | Bio-Rad Laboratories | Liquichek AMH Control | 93402.78 | 20% | Maymedica d.o.o | 69-22/26 | 9.6.2026 | 9.6.2027
Reagensi, izuzev za transfuziju | 404-1-110/26-35 | 107 | kontrole, proizvođač BioRad | 125 | Liquid Assayed Multiqual Premium Level 1 | RGN212770 | pakovanje | 6x5 mL | Bio-Rad Laboratories | Liquid Assayed Multiqual Premium Level 1 | 80476.31 | 20% | Maymedica d.o.o | 69-22/26 | 9.6.2026 | 9.6.2027
Reagensi, izuzev za transfuziju | 404-1-110/26-35 | 107 | kontrole, proizvođač BioRad | 126 | Liquid Assayed Multiqual Premium Level 2 | RGN212771 | pakovanje | 6x5 mL | Bio-Rad Laboratories | Liquid Assayed Multiqual Premium Level 2 | 77880.3 | 20% | Maymedica d.o.o | 69-22/26 | 9.6.2026 | 9.6.2027
Reagensi, izuzev za transfuziju | 404-1-110/26-35 | 107 | kontrole, proizvođač BioRad | 127 | Liquid Assayed Multiqual Premium Level 3 | RGN212772 | pakovanje | 6x5 mL | Bio-Rad Laboratories | Liquid Assayed Multiqual Premium Level 3 | 35395.04 | 20% | Maymedica d.o.o | 69-22/26 | 9.6.2026 | 9.6.2027
Reagensi, izuzev za transfuziju | 404-1-110/26-35 | 107 | kontrole, proizvođač BioRad | 128 | Liquichek Immunoassay Premium Control Trilevel | RGN212773 | pakovanje | 6x5 mL | Bio-Rad Laboratories | Liquichek Immunoassay Premium Control Trilevel | 83024.29 | 20% | Maymedica d.o.o | 69-22/26 | 9.6.2026 | 9.6.2027
Reagensi, izuzev za transfuziju | 404-1-110/26-35 | 107 | kontrole, proizvođač BioRad | 129 | Liquichek Immunoassay Premium Control Level 1 | RGN212774 | pakovanje | 6x5 mL | Bio-Rad Laboratories | Liquichek Immunoassay Premium Control Level 1 | 116237.59 | 20% | Maymedica d.o.o | 69-22/26 | 9.6.2026 | 9.6.2027
Reagensi, izuzev za transfuziju | 404-1-110/26-35 | 107 | kontrole, proizvođač BioRad | 130 | Liquichek Immunoassay Premium Control Level 2 | RGN212775 | pakovanje | 6x5 mL | Bio-Rad Laboratories | Liquichek Immunoassay Premium Control Level 2 | 116237.59 | 20% | Maymedica d.o.o | 69-22/26 | 9.6.2026 | 9.6.2027
Reagensi, izuzev za transfuziju | 404-1-110/26-35 | 107 | kontrole, proizvođač BioRad | 131 | Liquichek Immunoassay Premium Control Level 3 | RGN212776 | pakovanje | 6x5 mL | Bio-Rad Laboratories | Liquichek Immunoassay Premium Control Level 3 | 116237.59 | 20% | Maymedica d.o.o | 69-22/26 | 9.6.2026 | 9.6.2027
Reagensi, izuzev za transfuziju | 404-1-110/26-35 | 107 | kontrole, proizvođač BioRad | 132 | Liquichek Immunoassay Premium Control MiniPak | RGN212777 | pakovanje | 3x5 mL | Bio-Rad Laboratories | Liquichek Immunoassay Premium Control MiniPak | 64753.58 | 20% | Maymedica d.o.o | 69-22/26 | 9.6.2026 | 9.6.2027
Reagensi, izuzev za transfuziju | 404-1-110/26-35 | 107 | kontrole, proizvođač BioRad | 133 | Liquichek Urine Toxicology Control, Level S1S | RGN212778 | pakovanje | 10x10 mL | Bio-Rad Laboratories | Liquichek Urine Toxicology Control, Level S1S | 85377.99 | 20% | Maymedica d.o.o | 69-22/26 | 9.6.2026 | 9.6.2027
Reagensi, izuzev za transfuziju | 404-1-110/26-35 | 107 | kontrole, proizvođač BioRad | 134 | Liquichek Urine Toxicology Control, Level S2S | RGN212779 | pakovanje | 10x10 mL | Bio-Rad Laboratories | Liquichek Urine Toxicology Control, Level S2S | 85979.85 | 20% | Maymedica d.o.o | 69-22/26 | 9.6.2026 | 9.6.2027
Reagensi, izuzev za transfuziju | 404-1-110/26-35 | 107 | kontrole, proizvođač BioRad | 135 | Liquichek Urine Toxicology Control, Level S1E Low Opiate | RGN212780 | pakovanje | 1x10 mL | Bio-Rad Laboratories | Liquichek Urine Toxicology Control, Level S1E Low Opiate | 60454.58 | 20% | Maymedica d.o.o | 69-22/26 | 9.6.2026 | 9.6.2027
Reagensi, izuzev za transfuziju | 404-1-110/26-35 | 107 | kontrole, proizvođač BioRad | 136 | Lyphocheck Haemoglobin A2 Control Bilevel | RGN232866 | pakovanje | 4x0.5ml | Bio-Rad Laboratories | Lyphocheck Haemoglobin A2 Control Bilevel | 59775.08 | 20% | Maymedica d.o.o | 69-22/26 | 9.6.2026 | 9.6.2027
Reagensi, izuzev za transfuziju | 404-1-110/26-35 | 107 | kontrole, proizvođač BioRad | 137 | Lyphocheck Haemoglobin A2 Control Bilevel MiniPack | RGN232867 | pakovanje | 2x0.5ml | Bio-Rad Laboratories | Lyphocheck Haemoglobin A2 Control Bilevel MiniPack | 37625.53 | 20% | Maymedica d.o.o | 69-22/26 | 9.6.2026 | 9.6.2027
Reagensi, izuzev za transfuziju | 404-1-110/26-35 | 107 | kontrole, proizvođač BioRad | 138 | Liquichek Diabet Control Level 1 | RGN232868 | pakovanje | 6x1 mL | Bio-Rad Laboratories | Liquichek Diabet Control Level 1 | 97545.08 | 20% | Maymedica d.o.o | 69-22/26 | 9.6.2026 | 9.6.2027
Reagensi, izuzev za transfuziju | 404-1-110/26-35 | 107 | kontrole, proizvođač BioRad | 139 | Liquichek Diabet Control Level 2 | RGN232869 | pakovanje | 6x1 mL | Bio-Rad Laboratories | Liquichek Diabet Control Level 2 | 97545.08 | 20% | Maymedica d.o.o | 69-22/26 | 9.6.2026 | 9.6.2027
Reagensi, izuzev za transfuziju | 404-1-110/26-35 | 107 | kontrole, proizvođač BioRad | 140 | Liquichek Diabet Control Level 3 | RGN232870 | pakovanje | 6x1 mL | Bio-Rad Laboratories | Liquichek Diabet Control Level 3 | 97545.08 | 20% | Maymedica d.o.o | 69-22/26 | 9.6.2026 | 9.6.2027
Reagensi, izuzev za transfuziju | 404-1-110/26-35 | 107 | kontrole, proizvođač BioRad | 141 | Liquichek Diabet Control Level MiniPak | RGN232871 | pakovanje | 3x1 mL | Bio-Rad Laboratories | Liquichek Diabet Control Level MiniPak | 77880.3 | 20% | Maymedica d.o.o | 69-22/26 | 9.6.2026 | 9.6.2027
Reagensi, izuzev za transfuziju | 404-1-110/26-35 | 107 | kontrole, proizvođač BioRad | 142 | Liquichek Urine Toxicology Control, Level S2E Low Opiate | RGN232872 | pakovanje | 10x10ml | Bio-Rad Laboratories | Liquichek Urine Toxicology Control, Level S2E Low Opiate | 57112.22 | 20% | Maymedica d.o.o | 69-22/26 | 9.6.2026 | 9.6.2027
Reagensi, izuzev za transfuziju | 404-1-110/26-35 | 107 | kontrole, proizvođač BioRad | 143 | Liquichek Urine Toxicology Control, Level S1E | RGN232873 | pakovanje | 10x10ml | Bio-Rad Laboratories | Liquichek Urine Toxicology Control, Level S1E | 51920.2 | 20% | Maymedica d.o.o | 69-22/26 | 9.6.2026 | 9.6.2027
Reagensi, izuzev za transfuziju | 404-1-110/26-35 | 107 | kontrole, proizvođač BioRad | 144 | Liquichek Urine Toxicology Control, Level S2E | RGN232874 | pakovanje | 10x10ml | Bio-Rad Laboratories | Liquichek Urine Toxicology Control, Level S2E | 51920.2 | 20% | Maymedica d.o.o | 69-22/26 | 9.6.2026 | 9.6.2027
Reagensi, izuzev za transfuziju | 404-1-110/26-35 | 107 | kontrole, proizvođač BioRad | 145 | EQAS Specialty Immunoassay Program | RGN261555 | pakovanje | 12x3 mL | Bio-Rad Laboratories | EQAS Specialty Immunoassay Program | 141087.5 | 20% | Maymedica d.o.o | 69-22/26 | 9.6.2026 | 9.6.2027
Reagensi, izuzev za transfuziju | 404-1-110/26-35 | 108 | kontrole, proizvođač Randox | 1 | RIQAS THERAPEUTIC DRUGS PROGRAMME RQ9111 | RGN212781 | pakovanje | 6 MONTHS | RANDOX LABORATORIES LTD | RIQAS THERAPEUTIC DRUGS PROGRAMME RQ9111 | 115190 | 20% | Yunycom d.o.o | 69-37/26 | 9.6.2026 | 9.6.2027
Reagensi, izuzev za transfuziju | 404-1-110/26-35 | 108 | kontrole, proizvođač Randox | 2 | RIQAS GENERAL CLINICAL CHEMISTRY PROGRAMME BIWEEKLY RQ9112c 52 parametra | RGN212784 | pakovanje | 6 MONTHS | RANDOX LABORATORIES LTD | RIQAS GENERAL CLINICAL CHEMISTRY PROGRAMME BIWEEKLY RQ9112c 52 parametra | 185840 | 20% | Yunycom d.o.o | 69-37/26 | 9.6.2026 | 9.6.2027
Reagensi, izuzev za transfuziju | 404-1-110/26-35 | 108 | kontrole, proizvođač Randox | 3 | RIQAS SPECIFIC PROTEINS BIWEEKLY PROGRAMME RQ9114 | RGN212785 | pakovanje | 6 MONTHS | RANDOX LABORATORIES LTD | RIQAS SPECIFIC PROTEINS BIWEEKLY PROGRAMME RQ9114 | 119000 | 20% | Yunycom d.o.o | 69-37/26 | 9.6.2026 | 9.6.2027
Reagensi, izuzev za transfuziju | 404-1-110/26-35 | 108 | kontrole, proizvođač Randox | 4 | RIQAS HUMAN URINE MONTHLY PROGRAMME RQ9185 | RGN212787 | pakovanje | 6 MONTHS | RANDOX LABORATORIES LTD | RIQAS HUMAN URINE MONTHLY PROGRAMME RQ9185 | 90233 | 20% | Yunycom d.o.o | 69-37/26 | 9.6.2026 | 9.6.2027
Reagensi, izuzev za transfuziju | 404-1-110/26-35 | 108 | kontrole, proizvođač Randox | 5 | RIQAS BIWEEKLY HAEMATOLOGY PROGRAMME RQ9118 | RGN212788 | pakovanje | 3 MONTHS | RANDOX LABORATORIES LTD | RIQAS BIWEEKLY HAEMATOLOGY PROGRAMME RQ9118 | 97934 | 20% | Yunycom d.o.o | 69-37/26 | 9.6.2026 | 9.6.2027
Reagensi, izuzev za transfuziju | 404-1-110/26-35 | 108 | kontrole, proizvođač Randox | 6 | RIQAS LIPID PROGRAMME RQ9126a 3 parametra | RGN212792 | pakovanje | 6 MONTHS | RANDOX LABORATORIES LTD | RIQAS LIPID PROGRAMME RQ9126a 3 parametra | 85928 | 20% | Yunycom d.o.o | 69-37/26 | 9.6.2026 | 9.6.2027
Reagensi, izuzev za transfuziju | 404-1-110/26-35 | 108 | kontrole, proizvođač Randox | 7 | RIQAS LIPID PROGRAMME RQ9126b 7 parametara | RGN212793 | pakovanje | 6 MONTHS | RANDOX LABORATORIES LTD | RIQAS LIPID PROGRAMME RQ9126b 7 parametara | 132491 | 20% | Yunycom d.o.o | 69-37/26 | 9.6.2026 | 9.6.2027
Reagensi, izuzev za transfuziju | 404-1-110/26-35 | 108 | kontrole, proizvođač Randox | 8 | RIQAS CARDIAC MONTHLY PROGRAMME RQ9186 | RGN212796 | pakovanje | 6 MONTHS | RANDOX LABORATORIES LTD | RIQAS CARDIAC MONTHLY PROGRAMME RQ9186 | 65869 | 20% | Yunycom d.o.o | 69-37/26 | 9.6.2026 | 9.6.2027
Reagensi, izuzev za transfuziju | 404-1-110/26-35 | 108 | kontrole, proizvođač Randox | 9 | RIQAS General Clinical Chemistry Monthly Programme RQ9128 | RGN212797 | pakovanje | 6 MONTHS | RANDOX LABORATORIES LTD | RIQAS General Clinical Chemistry Monthly Programme RQ9128 | 112100 | 20% | Yunycom d.o.o | 69-37/26 | 9.6.2026 | 9.6.2027
Reagensi, izuzev za transfuziju | 404-1-110/26-35 | 108 | kontrole, proizvođač Randox | 10 | RIQAS GLYCATED HAEMOGLOBIN (HbA1c) PROGRAMME RQ9129 | RGN212798 | pakovanje | 6 MONTHS | RANDOX LABORATORIES LTD | RIQAS GLYCATED HAEMOGLOBIN (HbA1c) PROGRAMME RQ9129 | 43940 | 20% | Yunycom d.o.o | 69-37/26 | 9.6.2026 | 9.6.2027
Reagensi, izuzev za transfuziju | 404-1-110/26-35 | 108 | kontrole, proizvođač Randox | 11 | RIQAS IMMUNOASSAY PROGRAMME (MONTHLY) RQ9130 | RGN212799 | pakovanje | 6 MONTHS | RANDOX LABORATORIES LTD | RIQAS IMMUNOASSAY PROGRAMME (MONTHLY) RQ9130 | 113236 | 20% | Yunycom d.o.o | 69-37/26 | 9.6.2026 | 9.6.2027
Reagensi, izuzev za transfuziju | 404-1-110/26-35 | 108 | kontrole, proizvođač Randox | 12 | RIQAS BLOOD GAS PROGRAMME RQ9134 | RGN212800 | pakovanje | 6 MONTHS | RANDOX LABORATORIES LTD | RIQAS BLOOD GAS PROGRAMME RQ9134 | 51538 | 20% | Yunycom d.o.o | 69-37/26 | 9.6.2026 | 9.6.2027
Reagensi, izuzev za transfuziju | 404-1-110/26-35 | 108 | kontrole, proizvođač Randox | 13 | RIQAS BLOOD GAS PROGRAMME RQ9134A | RGN212801 | pakovanje | 6 MONTHS | RANDOX LABORATORIES LTD | RIQAS BLOOD GAS PROGRAMME RQ9134A | 21630 | 20% | Yunycom d.o.o | 69-37/26 | 9.6.2026 | 9.6.2027
Reagensi, izuzev za transfuziju | 404-1-110/26-35 | 108 | kontrole, proizvođač Randox | 14 | RIQAS COAGULATION PROGRAMME RQ9135a 5 parametara | RGN212802 | pakovanje | 6 MONTHS | RANDOX LABORATORIES LTD | RIQAS COAGULATION PROGRAMME RQ9135a 5 parametara | 58475 | 20% | Yunycom d.o.o | 69-37/26 | 9.6.2026 | 9.6.2027
Reagensi, izuzev za transfuziju | 404-1-110/26-35 | 108 | kontrole, proizvođač Randox | 15 | RIQAS COAGULATION PROGRAMME RQ9135b 17 parametara | RGN212803 | pakovanje | 6 MONTHS | RANDOX LABORATORIES LTD | RIQAS COAGULATION PROGRAMME RQ9135b 17 parametara | 87195 | 20% | Yunycom d.o.o | 69-37/26 | 9.6.2026 | 9.6.2027
Reagensi, izuzev za transfuziju | 404-1-110/26-35 | 108 | kontrole, proizvođač Randox | 16 | RIQAS CARDIAC PLUS PROGRAMME RQ9190 | RGN212804 | pakovanje | 6 MONTHS | RANDOX LABORATORIES LTD | RIQAS CARDIAC PLUS PROGRAMME RQ9190 | 99745 | 20% | Yunycom d.o.o | 69-37/26 | 9.6.2026 | 9.6.2027
Reagensi, izuzev za transfuziju | 404-1-110/26-35 | 108 | kontrole, proizvođač Randox | 17 | RIQAS MATERNAL SCREENING PROGRAMME RQ9137 | RGN212805 | pakovanje | 6 MONTHS | RANDOX LABORATORIES LTD | RIQAS MATERNAL SCREENING PROGRAMME RQ9137 | 71490 | 20% | Yunycom d.o.o | 69-37/26 | 9.6.2026 | 9.6.2027
Reagensi, izuzev za transfuziju | 404-1-110/26-35 | 108 | kontrole, proizvođač Randox | 18 | RIQAS URINALYSIS PROGRAMME RQ9138 | RGN212806 | pakovanje | 6 MONTHS | RANDOX LABORATORIES LTD | RIQAS URINALYSIS PROGRAMME RQ9138 | 73065 | 20% | Yunycom d.o.o | 69-37/26 | 9.6.2026 | 9.6.2027
Reagensi, izuzev za transfuziju | 404-1-110/26-35 | 108 | kontrole, proizvođač Randox | 19 | RIQAS URINE TOXICOLOGY PROGRAMME RQ9139 | RGN212807 | pakovanje | 6 MONTHS | RANDOX LABORATORIES LTD | RIQAS URINE TOXICOLOGY PROGRAMME RQ9139 | 85376 | 20% | Yunycom d.o.o | 69-37/26 | 9.6.2026 | 9.6.2027
Reagensi, izuzev za transfuziju | 404-1-110/26-35 | 108 | kontrole, proizvođač Randox | 20 | RIQAS Monthly Haematology Programme RQ9140 | RGN212808 | pakovanje | 3 MONTHS | RANDOX LABORATORIES LTD | RIQAS Monthly Haematology Programme RQ9140 | 42730 | 20% | Yunycom d.o.o | 69-37/26 | 9.6.2026 | 9.6.2027
Reagensi, izuzev za transfuziju | 404-1-110/26-35 | 108 | kontrole, proizvođač Randox | 21 | RIQAS IMMUNOASSAY SPECIALITY 1 PROGRAMME RQ9141 | RGN212809 | pakovanje | 6 MONTHS | RANDOX LABORATORIES LTD | RIQAS IMMUNOASSAY SPECIALITY 1 PROGRAMME RQ9141 | 46350 | 20% | Yunycom d.o.o | 69-37/26 | 9.6.2026 | 9.6.2027
Reagensi, izuzev za transfuziju | 404-1-110/26-35 | 108 | kontrole, proizvođač Randox | 22 | RIQAS IMMUNOASSAY SPECIALITY 2 PROGRAMME RQ9142 | RGN212810 | pakovanje | 6 MONTHS | RANDOX LABORATORIES LTD | RIQAS IMMUNOASSAY SPECIALITY 2 PROGRAMME RQ9142 | 27836 | 20% | Yunycom d.o.o | 69-37/26 | 9.6.2026 | 9.6.2027
Reagensi, izuzev za transfuziju | 404-1-110/26-35 | 108 | kontrole, proizvođač Randox | 23 | RIQAS SEROLOGY (HIV HEPATITIS) PROGRAMME RQ9151 | RGN212811 | pakovanje | 6 MONTHS | RANDOX LABORATORIES LTD | RIQAS SEROLOGY (HIV HEPATITIS) PROGRAMME RQ9151 | 48385 | 20% | Yunycom d.o.o | 69-37/26 | 9.6.2026 | 9.6.2027
Reagensi, izuzev za transfuziju | 404-1-110/26-35 | 108 | kontrole, proizvođač Randox | 24 | RIQAS IMMUNOSUPPRESSANT RQ9159 | RGN212815 | pakovanje | 6 MONTHS | RANDOX LABORATORIES LTD | RIQAS IMMUNOSUPPRESSANT RQ9159 | 262802 | 20% | Yunycom d.o.o | 69-37/26 | 9.6.2026 | 9.6.2027
Reagensi, izuzev za transfuziju | 404-1-110/26-35 | 108 | kontrole, proizvođač Randox | 25 | RIQAS MONTHLY SPECIFIC PROTEINS PROGRAMME RQ9187 | RGN212816 | pakovanje | 6 MONTHS | RANDOX LABORATORIES LTD | RIQAS MONTHLY SPECIFIC PROTEINS PROGRAMME RQ9187 | 34675 | 20% | Yunycom d.o.o | 69-37/26 | 9.6.2026 | 9.6.2027
Reagensi, izuzev za transfuziju | 404-1-110/26-35 | 108 | kontrole, proizvođač Randox | 26 | RIQAS ESR PROGRAMME RQ9163 | RGN212817 | pakovanje | 3 MONTHS | RANDOX LABORATORIES LTD | RIQAS ESR PROGRAMME RQ9163 | 27760 | 20% | Yunycom d.o.o | 69-37/26 | 9.6.2026 | 9.6.2027
Reagensi, izuzev za transfuziju | 404-1-110/26-35 | 108 | kontrole, proizvođač Randox | 27 | RIQAS AMMONIA/ETHANOL PROGRAMME RQ9164 | RGN212818 | pakovanje | 6 MONTHS | RANDOX LABORATORIES LTD | RIQAS AMMONIA/ETHANOL PROGRAMME RQ9164 | 34804 | 20% | Yunycom d.o.o | 69-37/26 | 9.6.2026 | 9.6.2027
Reagensi, izuzev za transfuziju | 404-1-110/26-35 | 108 | kontrole, proizvođač Randox | 28 | RIQAS BNP PROGRAMME RQ9165 | RGN212819 | pakovanje | 6 MONTHS | RANDOX LABORATORIES LTD | RIQAS BNP PROGRAMME RQ9165 | 65653 | 20% | Yunycom d.o.o | 69-37/26 | 9.6.2026 | 9.6.2027
Reagensi, izuzev za transfuziju | 404-1-110/26-35 | 108 | kontrole, proizvođač Randox | 29 | RIQAS CEREBROSPINAL FLUID RQ9168 | RGN212820 | pakovanje | 6 MONTHS | RANDOX LABORATORIES LTD | RIQAS CEREBROSPINAL FLUID RQ9168 | 71325 | 20% | Yunycom d.o.o | 69-37/26 | 9.6.2026 | 9.6.2027
Reagensi, izuzev za transfuziju | 404-1-110/26-35 | 108 | kontrole, proizvođač Randox | 30 | RIQAS ANTI TSH RECEPTOR RQ9174 | RGN212825 | pakovanje | 6 MONTHS | RANDOX LABORATORIES LTD | RIQAS ANTI TSH RECEPTOR RQ9174 | 53891 | 20% | Yunycom d.o.o | 69-37/26 | 9.6.2026 | 9.6.2027
Reagensi, izuzev za transfuziju | 404-1-110/26-35 | 108 | kontrole, proizvođač Randox | 31 | RIQAS CYFRA 21-1 RQ9175 | RGN212826 | pakovanje | 6 MONTHS | RANDOX LABORATORIES LTD | RIQAS CYFRA 21-1 RQ9175 | 55925 | 20% | Yunycom d.o.o | 69-37/26 | 9.6.2026 | 9.6.2027
Reagensi, izuzev za transfuziju | 404-1-110/26-35 | 108 | kontrole, proizvođač Randox | 32 | RIQAS CO-OXIMETRY PROGRAMME RQ9177 | RGN212827 | pakovanje | 6 MONTHS | RANDOX LABORATORIES LTD | RIQAS CO-OXIMETRY PROGRAMME RQ9177 | 58825 | 20% | Yunycom d.o.o | 69-37/26 | 9.6.2026 | 9.6.2027
Reagensi, izuzev za transfuziju | 404-1-110/26-35 | 108 | kontrole, proizvođač Randox | 33 | RIQAS CO-OXIMETRY PROGRAMME RQ9177a | RGN212828 | pakovanje | 6 MONTHS | RANDOX LABORATORIES LTD | RIQAS CO-OXIMETRY PROGRAMME RQ9177a | 58825 | 20% | Yunycom d.o.o | 69-37/26 | 9.6.2026 | 9.6.2027
Reagensi, izuzev za transfuziju | 404-1-110/26-35 | 108 | kontrole, proizvođač Randox | 34 | ACUSERA SPECIFIC PROTEIN CONTROL LEVEL 3 (Liquid) PS2684 | RGN212839 | pakovanje | 3 x 1 | RANDOX LABORATORIES LTD | ACUSERA SPECIFIC PROTEIN CONTROL LEVEL 3 (Liquid) PS2684 | 43820 | 20% | Yunycom d.o.o | 69-37/26 | 9.6.2026 | 9.6.2027
Reagensi, izuzev za transfuziju | 404-1-110/26-35 | 108 | kontrole, proizvođač Randox | 35 | ACUSERA IMMUNOASSAY CONTROL PREMIUM PLUS LEVEL 2 IA3110 | RGN212847 | pakovanje | 12x5 | RANDOX LABORATORIES LTD | ACUSERA IMMUNOASSAY CONTROL PREMIUM PLUS LEVEL 2 IA3110 | 100126 | 20% | Yunycom d.o.o | 69-37/26 | 9.6.2026 | 9.6.2027
Reagensi, izuzev za transfuziju | 404-1-110/26-35 | 108 | kontrole, proizvođač Randox | 36 | ACUSERA IMMUNOASSAY CONTROL PREMIUM PLUS TRI-LEVEL IA3112 | RGN212849 | pakovanje | 12x5 | RANDOX LABORATORIES LTD | ACUSERA IMMUNOASSAY CONTROL PREMIUM PLUS TRI-LEVEL IA3112 | 100126 | 20% | Yunycom d.o.o | 69-37/26 | 9.6.2026 | 9.6.2027
Reagensi, izuzev za transfuziju | 404-1-110/26-35 | 108 | kontrole, proizvođač Randox | 37 | ACUSERA IMMUNOASSAY SPECIALITY CONTROL 1 LEVEL 1 IAS3113 | RGN212856 | pakovanje | 5x2 | RANDOX LABORATORIES LTD | ACUSERA IMMUNOASSAY SPECIALITY CONTROL 1 LEVEL 1 IAS3113 | 20880 | 20% | Yunycom d.o.o | 69-37/26 | 9.6.2026 | 9.6.2027
Reagensi, izuzev za transfuziju | 404-1-110/26-35 | 108 | kontrole, proizvođač Randox | 38 | ACUSERA IMMUNOASSAY SPECIALITY CONTROL 1 LEVEL 2 IAS3114 | RGN212857 | pakovanje | 5x2 | RANDOX LABORATORIES LTD | ACUSERA IMMUNOASSAY SPECIALITY CONTROL 1 LEVEL 2 IAS3114 | 20880 | 20% | Yunycom d.o.o | 69-37/26 | 9.6.2026 | 9.6.2027
Reagensi, izuzev za transfuziju | 404-1-110/26-35 | 108 | kontrole, proizvođač Randox | 39 | ACUSERA IMMUNOASSAY SPECIALITY CONTROL 1 LEVEL 3 IAS3115 | RGN212858 | pakovanje | 5x2 | RANDOX LABORATORIES LTD | ACUSERA IMMUNOASSAY SPECIALITY CONTROL 1 LEVEL 3 IAS3115 | 20880 | 20% | Yunycom d.o.o | 69-37/26 | 9.6.2026 | 9.6.2027
Reagensi, izuzev za transfuziju | 404-1-110/26-35 | 108 | kontrole, proizvođač Randox | 40 | ACUSERA ASSAYED CHEMISTRY CONTROL PREMIUM PLUS LEVEL 2 HN1530 | RGN212862 | pakovanje | 20x5 | RANDOX LABORATORIES LTD | ACUSERA ASSAYED CHEMISTRY CONTROL PREMIUM PLUS LEVEL 2 HN1530 | 64785 | 20% | Yunycom d.o.o | 69-37/26 | 9.6.2026 | 9.6.2027
Reagensi, izuzev za transfuziju | 404-1-110/26-35 | 108 | kontrole, proizvođač Randox | 41 | ACUSERA AMMONIA ETHANOL CONTROL LEVEL 1 EA1366 | RGN212863 | pakovanje | 6x2 | RANDOX LABORATORIES LTD | ACUSERA AMMONIA ETHANOL CONTROL LEVEL 1 EA1366 | 19610 | 20% | Yunycom d.o.o | 69-37/26 | 9.6.2026 | 9.6.2027
Reagensi, izuzev za transfuziju | 404-1-110/26-35 | 108 | kontrole, proizvođač Randox | 42 | ACUSERA AMMONIA ETHANOL CONTROL LEVEL 2 EA1367 | RGN212864 | pakovanje | 6x2 | RANDOX LABORATORIES LTD | ACUSERA AMMONIA ETHANOL CONTROL LEVEL 2 EA1367 | 19610 | 20% | Yunycom d.o.o | 69-37/26 | 9.6.2026 | 9.6.2027
Reagensi, izuzev za transfuziju | 404-1-110/26-35 | 108 | kontrole, proizvođač Randox | 43 | ACUSERA AMMONIA ETHANOL CONTROL LEVEL 3 EA1368 | RGN212865 | pakovanje | 6x2 | RANDOX LABORATORIES LTD | ACUSERA AMMONIA ETHANOL CONTROL LEVEL 3 EA1368 | 19610 | 20% | Yunycom d.o.o | 69-37/26 | 9.6.2026 | 9.6.2027
Reagensi, izuzev za transfuziju | 404-1-110/26-35 | 108 | kontrole, proizvođač Randox | 44 | ACUSERA HbA1c control set Level 1 and 2 HA5072 | RGN212868 | pakovanje | 2x2x0.5ml | RANDOX LABORATORIES LTD | ACUSERA HbA1c control set Level 1 and 2 HA5072 | 63535 | 20% | Yunycom d.o.o | 69-37/26 | 9.6.2026 | 9.6.2027
Reagensi, izuzev za transfuziju | 404-1-110/26-35 | 108 | kontrole, proizvođač Randox | 45 | ACUSERA ASSAYED CHEMISTRY CONTROL PREMIUM PLUS LEVEL 3 HE1532 | RGN212869 | pakovanje | 20x5 | RANDOX LABORATORIES LTD | ACUSERA ASSAYED CHEMISTRY CONTROL PREMIUM PLUS LEVEL 3 HE1532 | 64785 | 20% | Yunycom d.o.o | 69-37/26 | 9.6.2026 | 9.6.2027
Reagensi, izuzev za transfuziju | 404-1-110/26-35 | 108 | kontrole, proizvođač Randox | 46 | ACUSERA Assayed urine control level 2 AU2352 | RGN212873 | pakovanje | 12x10ml | RANDOX LABORATORIES LTD | ACUSERA Assayed urine control level 2 AU2352 | 30060 | 20% | Yunycom d.o.o | 69-37/26 | 9.6.2026 | 9.6.2027
Reagensi, izuzev za transfuziju | 404-1-110/26-35 | 108 | kontrole, proizvođač Randox | 47 | ACUSERA Assayed urine control level 3 AU2353 | RGN212874 | pakovanje | 12x10ml | RANDOX LABORATORIES LTD | ACUSERA Assayed urine control level 3 AU2353 | 30060 | 20% | Yunycom d.o.o | 69-37/26 | 9.6.2026 | 9.6.2027
Reagensi, izuzev za transfuziju | 404-1-110/26-35 | 108 | kontrole, proizvođač Randox | 48 | RIQAS Serum Indices RQ9194 | RGN220799 | pakovanje | 6 MONTHS | RANDOX LABORATORIES LTD | RIQAS Serum Indices RQ9194 | 49855 | 20% | Yunycom d.o.o | 69-37/26 | 9.6.2026 | 9.6.2027
Reagensi, izuzev za transfuziju | 404-1-110/26-35 | 108 | kontrole, proizvođač Randox | 49 | Riqas Neonatal Bilirubin RQ9191 | RGN233752 | pakovanje | 6x3 mL | RANDOX LABORATORIES LTD | Riqas Neonatal Bilirubin RQ9191 | 53025 | 20% | Yunycom d.o.o | 69-37/26 | 9.6.2026 | 9.6.2027
Reagensi, izuzev za transfuziju | 404-1-110/26-35 | 108 | kontrole, proizvođač Randox | 50 | Riqas AMH RQ9198 | RGN232877 | pakovanje | 6X1 mL | RANDOX LABORATORIES LTD | Riqas AMH RQ9198 | 68514 | 20% | Yunycom d.o.o | 69-37/26 | 9.6.2026 | 9.6.2027
Reagensi, izuzev za transfuziju | 404-1-110/26-35 | 108 | kontrole, proizvođač Randox | 51 | Acusera Liquid urine Control UC5074 | RGN232878 | pakovanje | 10 x 10 mL | RANDOX LABORATORIES LTD | Acusera Liquid urine Control UC5074 | 35844 | 20% | Yunycom d.o.o | 69-37/26 | 9.6.2026 | 9.6.2027
Reagensi, izuzev za transfuziju | 404-1-110/26-35 | 108 | kontrole, proizvođač Randox | 52 | Acusera Liquid urine Control UC5075 | RGN233741 | pakovanje | 10 x 10 mL | RANDOX LABORATORIES LTD | Acusera Liquid urine Control UC5075 | 35844 | 20% | Yunycom d.o.o | 69-37/26 | 9.6.2026 | 9.6.2027
Reagensi, izuzev za transfuziju | 404-1-110/26-35 | 108 | kontrole, proizvođač Randox | 53 | Acusera Urinalysis Control UC5033 | RGN232879 | pakovanje | 12 x 12 ml | RANDOX LABORATORIES LTD | Acusera Urinalysis Control UC5033 | 54400 | 20% | Yunycom d.o.o | 69-37/26 | 9.6.2026 | 9.6.2027
Reagensi, izuzev za transfuziju | 404-1-110/26-35 | 108 | kontrole, proizvođač Randox | 54 | Acusera Urinalysis Control UC5034 | RGN233742 | pakovanje | 12 x 12 ml | RANDOX LABORATORIES LTD | Acusera Urinalysis Control UC5034 | 54400 | 20% | Yunycom d.o.o | 69-37/26 | 9.6.2026 | 9.6.2027
Reagensi, izuzev za transfuziju | 404-1-110/26-35 | 108 | kontrole, proizvođač Randox | 55 | Acusera 24/7 licenca | RGN232884 | komad | 1 | RANDOX LABORATORIES LTD | Acusera 24/7 licenca | 52265 | 20% | Yunycom d.o.o | 69-37/26 | 9.6.2026 | 9.6.2027
Reagensi, izuzev za transfuziju | 404-1-110/26-35 | 108 | kontrole, proizvođač Randox | 56 | Riqas POCT RQ9188 | RGN232885 | pakovanje | 1 uzorak | RANDOX LABORATORIES LTD | Riqas POCT RQ9188 | 3052 | 20% | Yunycom d.o.o | 69-37/26 | 9.6.2026 | 9.6.2027
Reagensi, izuzev za transfuziju | 404-1-110/26-35 | 108 | kontrole, proizvođač Randox | 57 | ACUSERA BLOOD GAS CONTROL LEVEL 1 BG5001 | RGN261556 | pakovanje | 30x1.8 | RANDOX LABORATORIES LTD | ACUSERA BLOOD GAS CONTROL LEVEL 1 BG5001 | 95861 | 20% | Yunycom d.o.o | 69-37/26 | 9.6.2026 | 9.6.2027
Reagensi, izuzev za transfuziju | 404-1-110/26-35 | 108 | kontrole, proizvođač Randox | 58 | ACUSERA BLOOD GAS CONTROL LEVEL 2 BG5002 | RGN261557 | pakovanje | 30x1.8 | RANDOX LABORATORIES LTD | ACUSERA BLOOD GAS CONTROL LEVEL 2 BG5002 | 95861 | 20% | Yunycom d.o.o | 69-37/26 | 9.6.2026 | 9.6.2027
Reagensi, izuzev za transfuziju | 404-1-110/26-35 | 108 | kontrole, proizvođač Randox | 59 | ACUSERA BLOOD GAS CONTROL LEVEL 3 BG5003 | RGN261558 | pakovanje | 30x1.8 | RANDOX LABORATORIES LTD | ACUSERA BLOOD GAS CONTROL LEVEL 3 BG5003 | 95861 | 20% | Yunycom d.o.o | 69-37/26 | 9.6.2026 | 9.6.2027
Reagensi, izuzev za transfuziju | 404-1-110/26-35 | 108 | kontrole, proizvođač Randox | 60 | ACUSERA SERUM INDICES SI10448 | RGN261559 | pakovanje | 4x5ml | RANDOX LABORATORIES LTD | ACUSERA SERUM INDICES SI10448 | 42570 | 20% | Yunycom d.o.o | 69-37/26 | 9.6.2026 | 9.6.2027
Reagensi, izuzev za transfuziju | 404-1-110/26-35 | 108 | kontrole, proizvođač Randox | 61 | ACUSERA PARATHYROID HORMONE CONTROL LEVEL 1 PTH10110 | RGN261560 | pakovanje | 3x3 | RANDOX LABORATORIES LTD | ACUSERA PARATHYROID HORMONE CONTROL LEVEL 1 PTH10110 | 40000 | 20% | Yunycom d.o.o | 69-37/26 | 9.6.2026 | 9.6.2027
Reagensi, izuzev za transfuziju | 404-1-110/26-35 | 108 | kontrole, proizvođač Randox | 62 | ACUSERA PARATHYROID HORMONE CONTROL LEVEL 2 PTH10111 | RGN261561 | pakovanje | 3x3 | RANDOX LABORATORIES LTD | ACUSERA PARATHYROID HORMONE CONTROL LEVEL 2 PTH10111 | 40000 | 20% | Yunycom d.o.o | 69-37/26 | 9.6.2026 | 9.6.2027
Reagensi, izuzev za transfuziju | 404-1-110/26-35 | 108 | kontrole, proizvođač Randox | 63 | ACUSERA PARATHYROID HORMONE CONTROL LEVEL 3 PTH10112 | RGN261562 | pakovanje | 3x3 | RANDOX LABORATORIES LTD | ACUSERA PARATHYROID HORMONE CONTROL LEVEL 3 PTH10112 | 40000 | 20% | Yunycom d.o.o | 69-37/26 | 9.6.2026 | 9.6.2027
Reagensi, izuzev za transfuziju | 404-1-110/26-35 | 108 | kontrole, proizvođač Randox | 64 | RIQAS Pre-eclampsia Programme RQ9207 | RGN261563 | pakovanje | 6 meseci | RANDOX LABORATORIES LTD | RIQAS Pre-eclampsia Programme RQ9207 | 61177 | 20% | Yunycom d.o.o | 69-37/26 | 9.6.2026 | 9.6.2027
Reagensi, izuzev za transfuziju | 404-1-110/26-35 | 109 | Reagensi i potrošni materijal za Sysmex UN serije (UC-1000, UC-3500, UF-1500, UF-4000, UF-5000 i UD-10) | 1 | UF-CELLSHEATH (20 L) | RGN212970 | pakovanje | 20 L | Sysmex Corporation Japan | UF-CELLSHEATH 20 L | 29304 | 20% | Yunycom d.o.o | 69-37/26 | 9.6.2026 | 9.6.2027
Reagensi, izuzev za transfuziju | 404-1-110/26-35 | 109 | Reagensi i potrošni materijal za Sysmex UN serije (UC-1000, UC-3500, UF-1500, UF-4000, UF-5000 i UD-10) | 2 | UF-CELLPACK SF (2 x 2,1 L) | RGN212971 | pakovanje | 2 x 2,1 L | Sysmex Corporation Japan | UF-CELLPACK SF 2x2,1L | 24420 | 20% | Yunycom d.o.o | 69-37/26 | 9.6.2026 | 9.6.2027
Reagensi, izuzev za transfuziju | 404-1-110/26-35 | 109 | Reagensi i potrošni materijal za Sysmex UN serije (UC-1000, UC-3500, UF-1500, UF-4000, UF-5000 i UD-10) | 3 | UF-CELLPACK CR (2 x 2,1 L) | RGN212972 | pakovanje | 2 x 2,1 L | Sysmex Corporation Japan | UF-CELLPACK CR 2x2,1L | 24420 | 20% | Yunycom d.o.o | 69-37/26 | 9.6.2026 | 9.6.2027
Reagensi, izuzev za transfuziju | 404-1-110/26-35 | 109 | Reagensi i potrošni materijal za Sysmex UN serije (UC-1000, UC-3500, UF-1500, UF-4000, UF-5000 i UD-10) | 4 | UF-Fluorocell SF (2 x 29 ml) | RGN212973 | pakovanje | 2 x 29 ml | Sysmex Corporation Japan | UF-FLUOROCELL SF 2x 29ml | 36630 | 20% | Yunycom d.o.o | 69-37/26 | 9.6.2026 | 9.6.2027
Reagensi, izuzev za transfuziju | 404-1-110/26-35 | 109 | Reagensi i potrošni materijal za Sysmex UN serije (UC-1000, UC-3500, UF-1500, UF-4000, UF-5000 i UD-10) | 5 | UF-Fluorocell CR (2 x 29 ml) | RGN212974 | pakovanje | 2 x 29 ml | Sysmex Corporation Japan | UF-FLUOROCELL CR 2x29ml | 36630 | 20% | Yunycom d.o.o | 69-37/26 | 9.6.2026 | 9.6.2027
Reagensi, izuzev za transfuziju | 404-1-110/26-35 | 109 | Reagensi i potrošni materijal za Sysmex UN serije (UC-1000, UC-3500, UF-1500, UF-4000, UF-5000 i UD-10) | 6 | Cellcelan U (50 ml) | RGN212975 | pakovanje | 50 ml | Sysmex Corporation Japan | CELLCLEAN U 50ML | 14652 | 20% | Yunycom d.o.o | 69-37/26 | 9.6.2026 | 9.6.2027
Reagensi, izuzev za transfuziju | 404-1-110/26-35 | 109 | Reagensi i potrošni materijal za Sysmex UN serije (UC-1000, UC-3500, UF-1500, UF-4000, UF-5000 i UD-10) | 7 | Meditape UC-9A (10 x 100 strips) | RGN212976 | pakovanje | 10 x 100 traka | Sysmex Corporation Japan | MEDITAPE UC-9A (1000 PCS) | 53757 | 20% | Yunycom d.o.o | 69-37/26 | 9.6.2026 | 9.6.2027
Reagensi, izuzev za transfuziju | 404-1-110/26-35 | 109 | Reagensi i potrošni materijal za Sysmex UN serije (UC-1000, UC-3500, UF-1500, UF-4000, UF-5000 i UD-10) | 8 | sG Calibrator (5 x 3 levels a 10 ml) | RGN212977 | pakovanje | 5 x 3 levels a 10 ml | Sysmex Corporation Japan | SG CALIBRATOR 5x (3LEVEL x 10ML) | 49973 | 20% | Yunycom d.o.o | 69-37/26 | 9.6.2026 | 9.6.2027
Reagensi, izuzev za transfuziju | 404-1-110/26-35 | 109 | Reagensi i potrošni materijal za Sysmex UN serije (UC-1000, UC-3500, UF-1500, UF-4000, UF-5000 i UD-10) | 9 | UF-Control (2 levels a 30 ml) | RGN212978 | pakovanje | 2 levels a 30 ml | Sysmex Corporation Japan | UF-CONTROL 2X30ML | 53548 | 20% | Yunycom d.o.o | 69-37/26 | 9.6.2026 | 9.6.2027
Reagensi, izuzev za transfuziju | 404-1-110/26-35 | 109 | Reagensi i potrošni materijal za Sysmex UN serije (UC-1000, UC-3500, UF-1500, UF-4000, UF-5000 i UD-10) | 10 | UC-Control (3 x 2 levels a 10 ml) | RGN212979 | pakovanje | 3 x 2 levels a 10 ml | Sysmex Corporation Japan | UC-CONTROL 3X2X10ML | 71390 | 20% | Yunycom d.o.o | 69-37/26 | 9.6.2026 | 9.6.2027
Reagensi, izuzev za transfuziju | 404-1-110/26-35 | 109 | Reagensi i potrošni materijal za Sysmex UN serije (UC-1000, UC-3500, UF-1500, UF-4000, UF-5000 i UD-10) | 11 | UF-CALIBRATOR 30ML | RGN212980 | pakovanje | 30 ml | Sysmex Corporation Japan | UF-CALIBRATOR 30ML | 52877 | 20% | Yunycom d.o.o | 69-37/26 | 9.6.2026 | 9.6.2027
Reagensi, izuzev za transfuziju | 404-1-110/26-35 | 109 | Reagensi i potrošni materijal za Sysmex UN serije (UC-1000, UC-3500, UF-1500, UF-4000, UF-5000 i UD-10) | 12 | SAMPLE CUP CONICAL 4 ML (100 pcs) | RGN212981 | pakovanje | 100 komada | Sysmex Europe SE | SAMPLE CUP CONICAL 4 ML (100 pcs) | 2904 | 20% | Yunycom d.o.o | 69-37/26 | 9.6.2026 | 9.6.2027
Reagensi, izuzev za transfuziju | 404-1-110/26-35 | 109 | Reagensi i potrošni materijal za Sysmex UN serije (UC-1000, UC-3500, UF-1500, UF-4000, UF-5000 i UD-10) | 13 | Meditape UC-11A (10 x 100 strips) | RGN232895 | pakovanje | 10 x 100 | Sysmex Corporation Japan | MEDITAPE UC-11A (1000 PCS) | 58080 | 20% | Yunycom d.o.o | 69-37/26 | 9.6.2026 | 9.6.2027
Reagensi, izuzev za transfuziju | 404-1-110/26-35 | 109 | Reagensi i potrošni materijal za Sysmex UN serije (UC-1000, UC-3500, UF-1500, UF-4000, UF-5000 i UD-10) | 14 | MEDITAPE UC-10S (10 x 100 strips) | RGN232080 | pakovanje | 10 x 100 traka | Sysmex Corporation Japan | MEDITAPE UC-10S (1000 PCS) | 47399 | 20% | Yunycom d.o.o | 69-37/26 | 9.6.2026 | 9.6.2027
Reagensi, izuzev za transfuziju | 404-1-110/26-35 | 109 | Reagensi i potrošni materijal za Sysmex UN serije (UC-1000, UC-3500, UF-1500, UF-4000, UF-5000 i UD-10) | 15 | MEDITAPE UC-12S (10 x 100 strips) | RGN261564 | pakovanje | 10 x 100 traka | Sysmex Corporation Japan | MEDITAPE UC-12S (1000 PCS) | 49500 | 20% | Yunycom d.o.o | 69-37/26 | 9.6.2026 | 9.6.2027
Reagensi, izuzev za transfuziju | 404-1-110/26-35 | 110 | Reagensi i potrošni materijal za urinski analizator model IRICELL2000, DxU840m/850m/810c IRIS | 1 | iQ Lamina | RGN212876 | pakovanje | 2x7000ml | Beckman Coulter | iQ Lamina | 93624.97 | 20% | Maymedica d.o.o | 69-22/26 | 9.6.2026 | 9.6.2027
Reagensi, izuzev za transfuziju | 404-1-110/26-35 | 110 | Reagensi i potrošni materijal za urinski analizator model IRICELL2000, DxU840m/850m/810c IRIS | 2 | iQ Calibrator Pack | RGN212877 | pakovanje | 4x125 ml | Beckman Coulter | iQ Calibrator Pack | 54585.14 | 20% | Maymedica d.o.o | 69-22/26 | 9.6.2026 | 9.6.2027
Reagensi, izuzev za transfuziju | 404-1-110/26-35 | 110 | Reagensi i potrošni materijal za urinski analizator model IRICELL2000, DxU840m/850m/810c IRIS | 3 | iQ Control/Focus Set | RGN212878 | pakovanje | 4x125 ml | Beckman Coulter | iQ Control/Focus Set | 14557.53 | 20% | Maymedica d.o.o | 69-22/26 | 9.6.2026 | 9.6.2027
Reagensi, izuzev za transfuziju | 404-1-110/26-35 | 110 | Reagensi i potrošni materijal za urinski analizator model IRICELL2000, DxU840m/850m/810c IRIS | 4 | Iris Diluent | RGN212879 | pakovanje | 4x475 ml | Beckman Coulter | Iris Diluent | 28943.26 | 20% | Maymedica d.o.o | 69-22/26 | 9.6.2026 | 9.6.2027
Reagensi, izuzev za transfuziju | 404-1-110/26-35 | 110 | Reagensi i potrošni materijal za urinski analizator model IRICELL2000, DxU840m/850m/810c IRIS | 5 | Iris System Cleanser | RGN212880 | pakovanje | 4x425 ml | Beckman Coulter | Iris System Cleanser | 15465.03 | 20% | Maymedica d.o.o | 69-22/26 | 9.6.2026 | 9.6.2027
Reagensi, izuzev za transfuziju | 404-1-110/26-35 | 110 | Reagensi i potrošni materijal za urinski analizator model IRICELL2000, DxU840m/850m/810c IRIS | 6 | iChem Velocity Urine Chemistry Strips | RGN212881 | pakovanje | 100 komad | Beckman Coulter | iChem Velocity Urine Chemistry Strips | 8778.29 | 20% | Maymedica d.o.o | 69-22/26 | 9.6.2026 | 9.6.2027
Reagensi, izuzev za transfuziju | 404-1-110/26-35 | 110 | Reagensi i potrošni materijal za urinski analizator model IRICELL2000, DxU840m/850m/810c IRIS | 7 | CA/CB/CC Chemistry Controls | RGN212882 | pakovanje | 9x100 ml | Beckman Coulter | CA/CB/CC Chemistry Controls | 54583.24 | 20% | Maymedica d.o.o | 69-22/26 | 9.6.2026 | 9.6.2027
Reagensi, izuzev za transfuziju | 404-1-110/26-35 | 110 | Reagensi i potrošni materijal za urinski analizator model IRICELL2000, DxU840m/850m/810c IRIS | 8 | CalCheks | RGN212883 | pakovanje | 10x10 ml/ 10 traka | Beckman Coulter | CalCheks | 72779.54 | 20% | Maymedica d.o.o | 69-22/26 | 9.6.2026 | 9.6.2027
Reagensi, izuzev za transfuziju | 404-1-110/26-35 | 110 | Reagensi i potrošni materijal za urinski analizator model IRICELL2000, DxU840m/850m/810c IRIS | 9 | iChem Velocity Wash Solution | RGN212884 | pakovanje | 2x7000ml | Beckman Coulter | iChem Velocity Wash Solution | 36388.83 | 20% | Maymedica d.o.o | 69-22/26 | 9.6.2026 | 9.6.2027
Reagensi, izuzev za transfuziju | 404-1-110/26-35 | 110 | Reagensi i potrošni materijal za urinski analizator model IRICELL2000, DxU840m/850m/810c IRIS | 10 | Iris desiccant | RGN212885 | pakovanje | 30 komad | Beckman Coulter | Iris desiccant | 12631.05 | 20% | Maymedica d.o.o | 69-22/26 | 9.6.2026 | 9.6.2027
Reagensi, izuzev za transfuziju | 404-1-110/26-35 | 110 | Reagensi i potrošni materijal za urinski analizator model IRICELL2000, DxU840m/850m/810c IRIS | 11 | iQ Body Fluids Control Level 1, 2 | RGN232886 | pakovanje | 4x8 ml | Beckman Coulter | iQ Body Fluids Control Level 1, 2 | 103960 | 20% | Maymedica d.o.o | 69-22/26 | 9.6.2026 | 9.6.2027
Reagensi, izuzev za transfuziju | 404-1-110/26-35 | 110 | Reagensi i potrošni materijal za urinski analizator model IRICELL2000, DxU840m/850m/810c IRIS | 12 | iQ Body fluids Lysing reagent | RGN232887 | pakovanje | 4x125 ml | Beckman Coulter | iQ Body fluids Lysing reagent | 54579 | 20% | Maymedica d.o.o | 69-22/26 | 9.6.2026 | 9.6.2027
Reagensi, izuzev za transfuziju | 404-1-110/26-35 | 110 | Reagensi i potrošni materijal za urinski analizator model IRICELL2000, DxU840m/850m/810c IRIS | 13 | IQ Annual PM/HV/FC kit | RGN232888 | pakovanje | 1 kit | Beckman Coulter | IQ Annual PM/HV/FC kit | 150742 | 20% | Maymedica d.o.o | 69-22/26 | 9.6.2026 | 9.6.2027
Reagensi, izuzev za transfuziju | 404-1-110/26-35 | 110 | Reagensi i potrošni materijal za urinski analizator model IRICELL2000, DxU840m/850m/810c IRIS | 14 | iChemVelocity kit | RGN232889 | pakovanje | 1 kit | Beckman Coulter | iChemVelocity kit | 51980 | 20% | Maymedica d.o.o | 69-22/26 | 9.6.2026 | 9.6.2027
Reagensi, izuzev za transfuziju | 404-1-110/26-35 | 111 | Reagensi i potrošni materijal za aparat H-100, H-500, DIRUI | 1 | Urin test trake 11 parammetara (VIT C) | RGN212886 | pakovanje | 100komad | Dirui Industrial, Kina | Dirui H11 | 1320 | 20% | Vicor d.o.o | 69-36/26 | 9.6.2026 | 9.6.2027
Reagensi, izuzev za transfuziju | 404-1-110/26-35 | 111 | Reagensi i potrošni materijal za aparat H-100, H-500, DIRUI | 2 | Urin test trake 11 parammetara (MA-mikroalbumin) | RGN212887 | pakovanje | 100komad | Dirui Industrial, Kina | Dirui H11-MA(N) | 1435 | 20% | Vicor d.o.o | 69-36/26 | 9.6.2026 | 9.6.2027
Reagensi, izuzev za transfuziju | 404-1-110/26-35 | 111 | Reagensi i potrošni materijal za aparat H-100, H-500, DIRUI | 3 | Urin test trake 10 parametara | RGN212888 | pakovanje | 100komad | Dirui Industrial, Kina | Dirui H10 | 1320 | 20% | Vicor d.o.o | 69-36/26 | 9.6.2026 | 9.6.2027
Reagensi, izuzev za transfuziju | 404-1-110/26-35 | 111 | Reagensi i potrošni materijal za aparat H-100, H-500, DIRUI | 4 | Urin test trake 2 parametra (GLU-KET) | RGN212889 | pakovanje | 100komad | Dirui Industrial, Kina | Dirui 2 items | 630 | 20% | Vicor d.o.o | 69-36/26 | 9.6.2026 | 9.6.2027
Reagensi, izuzev za transfuziju | 404-1-110/26-35 | 111 | Reagensi i potrošni materijal za aparat H-100, H-500, DIRUI | 5 | Urin test trake 5 parametara | RGN212890 | pakovanje | 100komad | Dirui Industrial, Kina | Dirui 5 Items | 745 | 20% | Vicor d.o.o | 69-36/26 | 9.6.2026 | 9.6.2027
Reagensi, izuzev za transfuziju | 404-1-110/26-35 | 111 | Reagensi i potrošni materijal za aparat H-100, H-500, DIRUI | 6 | Kontrola normalni nivo | RGN212891 | pakovanje | 8 ml | Dirui Industrial, Kina | Urinalysis control Negative | 6900 | 20% | Vicor d.o.o | 69-36/26 | 9.6.2026 | 9.6.2027
Reagensi, izuzev za transfuziju | 404-1-110/26-35 | 111 | Reagensi i potrošni materijal za aparat H-100, H-500, DIRUI | 7 | Kontrola patološki nivo | RGN212892 | pakovanje | 8 ml | Dirui Industrial, Kina | Urinalysis control Positive | 6900 | 20% | Vicor d.o.o | 69-36/26 | 9.6.2026 | 9.6.2027
Reagensi, izuzev za transfuziju | 404-1-110/26-35 | 112 | Reagensi i potrošni materijal za aparate FUS 1000, FUS 2000, FUS 3000, DIRUI | 1 | Sheath rastvor 20L | RGN212893 | pakovanje | 20L | Dirui Industrial, Kina | Sheath 20L | 143500 | 20% | Vicor d.o.o | 69-36/26 | 9.6.2026 | 9.6.2027
Reagensi, izuzev za transfuziju | 404-1-110/26-35 | 112 | Reagensi i potrošni materijal za aparate FUS 1000, FUS 2000, FUS 3000, DIRUI | 2 | Sheath rastvor 10L | RGN212894 | pakovanje | 10L | Dirui Industrial, Kina | Sheath 10L | 72000 | 20% | Vicor d.o.o | 69-36/26 | 9.6.2026 | 9.6.2027
Reagensi, izuzev za transfuziju | 404-1-110/26-35 | 112 | Reagensi i potrošni materijal za aparate FUS 1000, FUS 2000, FUS 3000, DIRUI | 3 | Diluent | RGN212895 | pakovanje | 500 ml | Dirui Industrial, Kina | Diluent 500ml | 23100 | 20% | Vicor d.o.o | 69-36/26 | 9.6.2026 | 9.6.2027
Reagensi, izuzev za transfuziju | 404-1-110/26-35 | 112 | Reagensi i potrošni materijal za aparate FUS 1000, FUS 2000, FUS 3000, DIRUI | 4 | FUS Urine sediment deterdžent | RGN212896 | pakovanje | 500 ml | Dirui Industrial, Kina | Fus Urine sediment detergent | 20800 | 20% | Vicor d.o.o | 69-36/26 | 9.6.2026 | 9.6.2027
Reagensi, izuzev za transfuziju | 404-1-110/26-35 | 112 | Reagensi i potrošni materijal za aparate FUS 1000, FUS 2000, FUS 3000, DIRUI | 5 | FUS Pozitivna kontrola (Positive control) | RGN212897 | pakovanje | 125 ml | Dirui Industrial, Kina | FUS Positive control | 31700 | 20% | Vicor d.o.o | 69-36/26 | 9.6.2026 | 9.6.2027
Reagensi, izuzev za transfuziju | 404-1-110/26-35 | 112 | Reagensi i potrošni materijal za aparate FUS 1000, FUS 2000, FUS 3000, DIRUI | 6 | FUS Negativna kontrola (Negative control) | RGN212898 | pakovanje | 125 ml | Dirui Industrial, Kina | FUS Negative control | 31700 | 20% | Vicor d.o.o | 69-36/26 | 9.6.2026 | 9.6.2027
Reagensi, izuzev za transfuziju | 404-1-110/26-35 | 112 | Reagensi i potrošni materijal za aparate FUS 1000, FUS 2000, FUS 3000, DIRUI | 7 | Rastvor za fokusiranje (Focus) | RGN212899 | pakovanje | 125 ml | Dirui Industrial, Kina | Focus | 31700 | 20% | Vicor d.o.o | 69-36/26 | 9.6.2026 | 9.6.2027
Reagensi, izuzev za transfuziju | 404-1-110/26-35 | 112 | Reagensi i potrošni materijal za aparate FUS 1000, FUS 2000, FUS 3000, DIRUI | 8 | Standardni rastvor (Standard solution ) | RGN212900 | pakovanje | 125 ml | Dirui Industrial, Kina | Standard solution | 31700 | 20% | Vicor d.o.o | 69-36/26 | 9.6.2026 | 9.6.2027
Reagensi, izuzev za transfuziju | 404-1-110/26-35 | 112 | Reagensi i potrošni materijal za aparate FUS 1000, FUS 2000, FUS 3000, DIRUI | 9 | H11-800 Urin test trake (a 10 x 100 komada) | RGN212901 | pakovanje | 10 x 100 komada | Dirui Industrial, Kina | Dirui H11-800 | 26600 | 20% | Vicor d.o.o | 69-36/26 | 9.6.2026 | 9.6.2027
Reagensi, izuzev za transfuziju | 404-1-110/26-35 | 112 | Reagensi i potrošni materijal za aparate FUS 1000, FUS 2000, FUS 3000, DIRUI | 10 | H11-800MA Urin test trake (a 10 x 100 komada) | RGN212902 | pakovanje | 10 x 100 komada | Dirui Industrial, Kina | Dirui H11-800MA | 28100 | 20% | Vicor d.o.o | 69-36/26 | 9.6.2026 | 9.6.2027
Reagensi, izuzev za transfuziju | 404-1-110/26-35 | 112 | Reagensi i potrošni materijal za aparate FUS 1000, FUS 2000, FUS 3000, DIRUI | 11 | H12-800MA Urin test trake (a 10 x 100 komada) | RGN212903 | pakovanje | 10 x 100 komada | Dirui Industrial, Kina | Dirui H12-800 MA | 31000 | 20% | Vicor d.o.o | 69-36/26 | 9.6.2026 | 9.6.2027
Reagensi, izuzev za transfuziju | 404-1-110/26-35 | 112 | Reagensi i potrošni materijal za aparate FUS 1000, FUS 2000, FUS 3000, DIRUI | 12 | H13-Cr Urin test trake (a 10 x 100 komada) | RGN212904 | pakovanje | 10 x 100 komada | Dirui Industrial, Kina | Dirui H13-Cr | 33900 | 20% | Vicor d.o.o | 69-36/26 | 9.6.2026 | 9.6.2027
Reagensi, izuzev za transfuziju | 404-1-110/26-35 | 112 | Reagensi i potrošni materijal za aparate FUS 1000, FUS 2000, FUS 3000, DIRUI | 13 | H14-Ca Urin test trake (a 10 x 100 komada) | RGN212905 | pakovanje | 10 x 100 komada | Dirui Industrial, Kina | Dirui H14-Ca | 36500 | 20% | Vicor d.o.o | 69-36/26 | 9.6.2026 | 9.6.2027
Reagensi, izuzev za transfuziju | 404-1-110/26-35 | 112 | Reagensi i potrošni materijal za aparate FUS 1000, FUS 2000, FUS 3000, DIRUI | 14 | H10-800 Urin test trake (a 10 x 100 komada) | RGN212906 | pakovanje | 10 x 100 komada | Dirui Industrial, Kina | Dirui H10-800 | 25300 | 20% | Vicor d.o.o | 69-36/26 | 9.6.2026 | 9.6.2027
Reagensi, izuzev za transfuziju | 404-1-110/26-35 | 112 | Reagensi i potrošni materijal za aparate FUS 1000, FUS 2000, FUS 3000, DIRUI | 15 | Pozitivna kontrola za hemiju (QC Positive control) | RGN212907 | pakovanje | 8 ml | Dirui Industrial, Kina | Urinalysis control Positive | 7900 | 20% | Vicor d.o.o | 69-36/26 | 9.6.2026 | 9.6.2027
Reagensi, izuzev za transfuziju | 404-1-110/26-35 | 112 | Reagensi i potrošni materijal za aparate FUS 1000, FUS 2000, FUS 3000, DIRUI | 16 | Negativna kontrola za hemiju (QC Negative control) | RGN212908 | pakovanje | 8 ml | Dirui Industrial, Kina | Urinalysis control Negative | 7900 | 20% | Vicor d.o.o | 69-36/26 | 9.6.2026 | 9.6.2027
Reagensi, izuzev za transfuziju | 404-1-110/26-35 | 112 | Reagensi i potrošni materijal za aparate FUS 1000, FUS 2000, FUS 3000, DIRUI | 17 | Rastvor za održavanje refraktometra i turbidimetra (Cleaning Liquid) | RGN212909 | pakovanje | 50 ml | Dirui Industrial, Kina | Cleanind liquid za refraktometar i turbidimetar | 6900 | 20% | Vicor d.o.o | 69-36/26 | 9.6.2026 | 9.6.2027
Reagensi, izuzev za transfuziju | 404-1-110/26-35 | 112 | Reagensi i potrošni materijal za aparate FUS 1000, FUS 2000, FUS 3000, DIRUI | 18 | Kontrola specifične težine nivo 1 (Specific Gravity Control Level 1 ) | RGN212910 | pakovanje | 8 ml | Dirui Industrial, Kina | Specific gravity control L1 | 5200 | 20% | Vicor d.o.o | 69-36/26 | 9.6.2026 | 9.6.2027
Reagensi, izuzev za transfuziju | 404-1-110/26-35 | 112 | Reagensi i potrošni materijal za aparate FUS 1000, FUS 2000, FUS 3000, DIRUI | 19 | Kontrola specifične težine nivo 2 (Specific Gravity Control Level 2 ) | RGN212911 | pakovanje | 8 ml | Dirui Industrial, Kina | Specific gravity control L2 | 5200 | 20% | Vicor d.o.o | 69-36/26 | 9.6.2026 | 9.6.2027
Reagensi, izuzev za transfuziju | 404-1-110/26-35 | 112 | Reagensi i potrošni materijal za aparate FUS 1000, FUS 2000, FUS 3000, DIRUI | 20 | Kontrola specifične težine nivo 3 (Specific Gravity Control Level 3 ) | RGN212912 | pakovanje | 8 ml | Dirui Industrial, Kina | Specific gravity control L3 | 5200 | 20% | Vicor d.o.o | 69-36/26 | 9.6.2026 | 9.6.2027
Reagensi, izuzev za transfuziju | 404-1-110/26-35 | 112 | Reagensi i potrošni materijal za aparate FUS 1000, FUS 2000, FUS 3000, DIRUI | 21 | Kalibrator specifične težine (Specific Gravity Calibrator ) | RGN212913 | pakovanje | 8 ml | Dirui Industrial, Kina | Specific gravity calibrator | 5500 | 20% | Vicor d.o.o | 69-36/26 | 9.6.2026 | 9.6.2027
Reagensi, izuzev za transfuziju | 404-1-110/26-35 | 112 | Reagensi i potrošni materijal za aparate FUS 1000, FUS 2000, FUS 3000, DIRUI | 22 | Kontrolna boja - Crvena | RGN212914 | pakovanje | 8 ml | Dirui Industrial, Kina | Color control Red | 6300 | 20% | Vicor d.o.o | 69-36/26 | 9.6.2026 | 9.6.2027
Reagensi, izuzev za transfuziju | 404-1-110/26-35 | 112 | Reagensi i potrošni materijal za aparate FUS 1000, FUS 2000, FUS 3000, DIRUI | 23 | Kontrolna boje - Zelena | RGN212915 | pakovanje | 8 ml | Dirui Industrial, Kina | Color control Green | 6300 | 20% | Vicor d.o.o | 69-36/26 | 9.6.2026 | 9.6.2027
Reagensi, izuzev za transfuziju | 404-1-110/26-35 | 112 | Reagensi i potrošni materijal za aparate FUS 1000, FUS 2000, FUS 3000, DIRUI | 24 | Kontrolna boje - Plave | RGN212916 | pakovanje | 8 ml | Dirui Industrial, Kina | Color control Blue | 6300 | 20% | Vicor d.o.o | 69-36/26 | 9.6.2026 | 9.6.2027
Reagensi, izuzev za transfuziju | 404-1-110/26-35 | 112 | Reagensi i potrošni materijal za aparate FUS 1000, FUS 2000, FUS 3000, DIRUI | 25 | Kontrola turbiditeta nivo 1 (Turbidity Control Level 1) | RGN212917 | pakovanje | 8 ml | Dirui Industrial, Kina | Turbidity control L1 | 7900 | 20% | Vicor d.o.o | 69-36/26 | 9.6.2026 | 9.6.2027
Reagensi, izuzev za transfuziju | 404-1-110/26-35 | 112 | Reagensi i potrošni materijal za aparate FUS 1000, FUS 2000, FUS 3000, DIRUI | 26 | Kontrola turbiditeta nivo 2 (Turbidity Control Level 1 ) | RGN212918 | pakovanje | 8 ml | Dirui Industrial, Kina | Turbidity control L2 | 7900 | 20% | Vicor d.o.o | 69-36/26 | 9.6.2026 | 9.6.2027
Reagensi, izuzev za transfuziju | 404-1-110/26-35 | 112 | Reagensi i potrošni materijal za aparate FUS 1000, FUS 2000, FUS 3000, DIRUI | 27 | Kalibracija turbiditeta (Turbidity Calibrator ) | RGN212919 | pakovanje | 8 ml | Dirui Industrial, Kina | Turbitidity calibrator | 7900 | 20% | Vicor d.o.o | 69-36/26 | 9.6.2026 | 9.6.2027
Reagensi, izuzev za transfuziju | 404-1-110/26-35 | 112 | Reagensi i potrošni materijal za aparate FUS 1000, FUS 2000, FUS 3000, DIRUI | 28 | Cleaning liquid II 500 ml | RGN230068 | pakovanje | 500 ml | Dirui Industrial, Kina | Cleaning liquid | 19500 | 20% | Vicor d.o.o | 69-36/26 | 9.6.2026 | 9.6.2027
Reagensi, izuzev za transfuziju | 404-1-110/26-35 | 112 | Reagensi i potrošni materijal za aparate FUS 1000, FUS 2000, FUS 3000, DIRUI | 29 | Plastične epruvete 16/100 | RGN232890 | pakovanje | 500 kom | Dirui Industrial, Kina | Plastične epruvete 16/100 | 6500 | 20% | Vicor d.o.o | 69-36/26 | 9.6.2026 | 9.6.2027
Reagensi, izuzev za transfuziju | 404-1-110/26-35 | 112 | Reagensi i potrošni materijal za aparate FUS 1000, FUS 2000, FUS 3000, DIRUI | 30 | Urine Conductivity Analysis Calibrator (Level 1, 2, 3) | RGN260238 | pakovanje | 3 kom | Dirui Industrial, Kina | Urine Conductivity Analysis Calibrator | 9000 | 20% | Vicor d.o.o | 69-36/26 | 9.6.2026 | 9.6.2027
Reagensi, izuzev za transfuziju | 404-1-110/26-35 | 112 | Reagensi i potrošni materijal za aparate FUS 1000, FUS 2000, FUS 3000, DIRUI | 31 | Urine Conductivity Analysis Control (Level 1, 2) | RGN260239 | pakovanje | 2 kom | Dirui Industrial, Kina | Urine Conductivity Analysis Control | 11800 | 20% | Vicor d.o.o | 69-36/26 | 9.6.2026 | 9.6.2027
Reagensi, izuzev za transfuziju | 404-1-110/26-35 | 112 | Reagensi i potrošni materijal za aparate FUS 1000, FUS 2000, FUS 3000, DIRUI | 32 | Maitnenance Kit, FUS 1000, FUS 2000, FUS 3000 | RGN260240 | pakovanje | 1 | Dirui Industrial, Kina | Maintenance Kit, FUS 1000, FUS 2000, FUS 3000 | 200000 | 20% | Vicor d.o.o | 69-36/26 | 9.6.2026 | 9.6.2027
Reagensi, izuzev za transfuziju | 404-1-110/26-35 | 113 | Reagensi i potrošni materijal za aparat FUS 100 H 800, DIRUI | 1 | Sheath rastvor 10L | RGN212921 | pakovanje | 10L | Dirui Industrial, Kina | Sheath 10L | 72735 | 20% | Vicor d.o.o | 69-36/26 | 9.6.2026 | 9.6.2027
Reagensi, izuzev za transfuziju | 404-1-110/26-35 | 113 | Reagensi i potrošni materijal za aparat FUS 100 H 800, DIRUI | 2 | FUS Urine sediment deterdžent | RGN212923 | pakovanje | 500 ml | Dirui Industrial, Kina | Fus Urine sediment detergent | 20700 | 20% | Vicor d.o.o | 69-36/26 | 9.6.2026 | 9.6.2027
Reagensi, izuzev za transfuziju | 404-1-110/26-35 | 113 | Reagensi i potrošni materijal za aparat FUS 100 H 800, DIRUI | 3 | FUS Pozitivna kontrola (Positive control) | RGN212924 | pakovanje | 125 ml | Dirui Industrial, Kina | FUS Positive control | 28520 | 20% | Vicor d.o.o | 69-36/26 | 9.6.2026 | 9.6.2027
Reagensi, izuzev za transfuziju | 404-1-110/26-35 | 113 | Reagensi i potrošni materijal za aparat FUS 100 H 800, DIRUI | 4 | FUS Negativna kontrola (Negative control) | RGN212925 | pakovanje | 125 ml | Dirui Industrial, Kina | FUS Negative control | 28520 | 20% | Vicor d.o.o | 69-36/26 | 9.6.2026 | 9.6.2027
Reagensi, izuzev za transfuziju | 404-1-110/26-35 | 113 | Reagensi i potrošni materijal za aparat FUS 100 H 800, DIRUI | 5 | Rastvor za fokusiranje (Focus) | RGN212926 | pakovanje | 125 ml | Dirui Industrial, Kina | Focus | 28520 | 20% | Vicor d.o.o | 69-36/26 | 9.6.2026 | 9.6.2027
Reagensi, izuzev za transfuziju | 404-1-110/26-35 | 113 | Reagensi i potrošni materijal za aparat FUS 100 H 800, DIRUI | 6 | Standardni rastvor (Standard solution ) | RGN212927 | pakovanje | 125 ml | Dirui Industrial, Kina | Standard solution | 28520 | 20% | Vicor d.o.o | 69-36/26 | 9.6.2026 | 9.6.2027
Reagensi, izuzev za transfuziju | 404-1-110/26-35 | 113 | Reagensi i potrošni materijal za aparat FUS 100 H 800, DIRUI | 7 | H11-800 Urin test trake (a100 komad) | RGN212928 | pakovanje | 100 komada | Dirui Industrial, Kina | Dirui H11-800 | 2470 | 20% | Vicor d.o.o | 69-36/26 | 9.6.2026 | 9.6.2027
Reagensi, izuzev za transfuziju | 404-1-110/26-35 | 114 | Reagensi i potrošni materijal za urinske analizatore serije URISED, LABUMAT, URISED MINI, DocUReader, LabUReader | 1 | Labstrips U11 | RGN212942 | pakovanje | 150 komad | 77 Elektronika Muszeripari Kft., Mađarska | LabStrip U11 Plus Urine Test Strip | 3330 | 20% | Euromedicina d.o.o | 69-11/26 | 9.6.2026 | 9.6.2027
Reagensi, izuzev za transfuziju | 404-1-110/26-35 | 114 | Reagensi i potrošni materijal za urinske analizatore serije URISED, LABUMAT, URISED MINI, DocUReader, LabUReader | 2 | Cuvettes for Urised | RGN212943 | pakovanje | 600 komad | 77 Elektronika Muszeripari Kft., Mađarska | UriSed Cuvettes | 66805 | 20% | Euromedicina d.o.o | 69-11/26 | 9.6.2026 | 9.6.2027
Reagensi, izuzev za transfuziju | 404-1-110/26-35 | 114 | Reagensi i potrošni materijal za urinske analizatore serije URISED, LABUMAT, URISED MINI, DocUReader, LabUReader | 3 | Test tube | RGN212944 | pakovanje | 100 komada | DUNAVPLAST KORP d.o.o. | Epruveta, cilindrična | 800 | 20% | Euromedicina d.o.o | 69-11/26 | 9.6.2026 | 9.6.2027
Reagensi, izuzev za transfuziju | 404-1-110/26-35 | 114 | Reagensi i potrošni materijal za urinske analizatore serije URISED, LABUMAT, URISED MINI, DocUReader, LabUReader | 4 | Labstrips U11 Plus GL | RGN212945 | pakovanje | 150 komad | 77 Elektronika Muszeripari Kft., Mađarska | LabStrip U11 Plus GL Urine Test Strip | 3330 | 20% | Euromedicina d.o.o | 69-11/26 | 9.6.2026 | 9.6.2027
Reagensi, izuzev za transfuziju | 404-1-110/26-35 | 114 | Reagensi i potrošni materijal za urinske analizatore serije URISED, LABUMAT, URISED MINI, DocUReader, LabUReader | 5 | Maintenance kit Labumat/Labumat 2/Labumat 2 PRO | RGN232892 | pakovanje | 1 | 77 Elektronika Muszeripari Kft., Mađarska | Maintenance kit Labumat/Labumat 2/Labumat 2 PRO | 139840 | 20% | Euromedicina d.o.o | 69-11/26 | 9.6.2026 | 9.6.2027
Reagensi, izuzev za transfuziju | 404-1-110/26-35 | 114 | Reagensi i potrošni materijal za urinske analizatore serije URISED, LABUMAT, URISED MINI, DocUReader, LabUReader | 6 | Maintenance Kit Urised/Urised 2/Urised 3 PRO | RGN232893 | pakovanje | 1 | 77 Elektronika Muszeripari Kft., Mađarska | Maintenance Kit Urised/Urised 2/Urised 3 PRO | 32800 | 20% | Euromedicina d.o.o | 69-11/26 | 9.6.2026 | 9.6.2027
Reagensi, izuzev za transfuziju | 404-1-110/26-35 | 114 | Reagensi i potrošni materijal za urinske analizatore serije URISED, LABUMAT, URISED MINI, DocUReader, LabUReader | 7 | Maintenace kit DocUReader/LabUReader | RGN261565 | pakovanje | 2 | 77 Elektronika Muszeripari Kft., Mađarska | Maintenace kit DocUReader/LabUReader | 11120 | 20% | Euromedicina d.o.o | 69-11/26 | 9.6.2026 | 9.6.2027
Reagensi, izuzev za transfuziju | 404-1-110/26-35 | 114 | Reagensi i potrošni materijal za urinske analizatore serije URISED, LABUMAT, URISED MINI, DocUReader, LabUReader | 8 | Cuvettes for Urised with RFID (URS cuvette) | RGN261566 | pakovanje | 600 | 77 Elektronika Muszeripari Kft., Mađarska | UriSed Cuvettes | 66805 | 20% | Euromedicina d.o.o | 69-11/26 | 9.6.2026 | 9.6.2027
Reagensi, izuzev za transfuziju | 404-1-110/26-35 | 114 | Reagensi i potrošni materijal za urinske analizatore serije URISED, LABUMAT, URISED MINI, DocUReader, LabUReader | 9 | LabStrip U12 mALB/CREA Urine Test Strip | RGN261567 | pakovanje | 150 komada | 77 Elektronika Muszeripari Kft., Mađarska | LabStrip U12 mALB/CREA Urine Test Strip | 3330 | 20% | Euromedicina d.o.o | 69-11/26 | 9.6.2026 | 9.6.2027
Reagensi, izuzev za transfuziju | 404-1-110/26-35 | 115 | Reagensi i potrošni materijal za MINDRAY EH 2050B PLUS, EH-2090C, EH-2090B, UA-5600, EU5300 Pro, EU5600 Pro | 1 | REAGENS A | RGN212950 | komad | 5L | Suzhou Mindray Scientific Co., Ltd. | EH-20 Series Fully Automatic Urinary Sediment Analysis System REAGENT A | 26450 | 20% | Labteh d.o.o | 69-18/26 | 9.6.2026 | 9.6.2027
Reagensi, izuzev za transfuziju | 404-1-110/26-35 | 115 | Reagensi i potrošni materijal za MINDRAY EH 2050B PLUS, EH-2090C, EH-2090B, UA-5600, EU5300 Pro, EU5600 Pro | 2 | REAGENS B | RGN212951 | komad | 5L | Suzhou Mindray Scientific Co., Ltd. | EH-20 Series Fully Automatic Urinary Sediment Analysis System REAGENT B | 26450 | 20% | Labteh d.o.o | 69-18/26 | 9.6.2026 | 9.6.2027
Reagensi, izuzev za transfuziju | 404-1-110/26-35 | 115 | Reagensi i potrošni materijal za MINDRAY EH 2050B PLUS, EH-2090C, EH-2090B, UA-5600, EU5300 Pro, EU5600 Pro | 3 | DETERGENT C | RGN220800 | komad | 17ml | Shenzhen Mindray Bio-Medical Electronics Co., Ltd. | Probe cleanser | 1680 | 20% | Labteh d.o.o | 69-18/26 | 9.6.2026 | 9.6.2027
Reagensi, izuzev za transfuziju | 404-1-110/26-35 | 115 | Reagensi i potrošni materijal za MINDRAY EH 2050B PLUS, EH-2090C, EH-2090B, UA-5600, EU5300 Pro, EU5600 Pro | 4 | Probe Cleanser | RGN240070 | komad | 50ml | Shenzhen Mindray Bio-Medical Electronics Co., Ltd. | Probe Cleanser | 1680 | 20% | Labteh d.o.o | 69-18/26 | 9.6.2026 | 9.6.2027
Reagensi, izuzev za transfuziju | 404-1-110/26-35 | 115 | Reagensi i potrošni materijal za MINDRAY EH 2050B PLUS, EH-2090C, EH-2090B, UA-5600, EU5300 Pro, EU5600 Pro | 5 | EU-70 Diluent | RGN261568 | kom | 5L | Shenzhen Mindray Bio-Medical Electronics Co., Ltd. | EU-70 Diluent | 37080 | 20% | Labteh d.o.o | 69-18/26 | 9.6.2026 | 9.6.2027
Reagensi, izuzev za transfuziju | 404-1-110/26-35 | 115 | Reagensi i potrošni materijal za MINDRAY EH 2050B PLUS, EH-2090C, EH-2090B, UA-5600, EU5300 Pro, EU5600 Pro | 6 | EU-20 Diluent | RGN261569 | kom | 5L | Shenzhen Mindray Bio-Medical Electronics Co., Ltd. | EU-20 Diluent | 22250 | 20% | Labteh d.o.o | 69-18/26 | 9.6.2026 | 9.6.2027
Reagensi, izuzev za transfuziju | 404-1-110/26-35 | 115 | Reagensi i potrošni materijal za MINDRAY EH 2050B PLUS, EH-2090C, EH-2090B, UA-5600, EU5300 Pro, EU5600 Pro | 7 | Urine Strip (11 parametara) | RGN261570 | pakovanje | 100kom | Shenzhen Mindray Bio-Medical Electronics Co., Ltd. | Reagent Strips for Urinalysis URS-11 MRQ | 5150 | 20% | Labteh d.o.o | 69-18/26 | 9.6.2026 | 9.6.2027
Reagensi, izuzev za transfuziju | 404-1-110/26-35 | 115 | Reagensi i potrošni materijal za MINDRAY EH 2050B PLUS, EH-2090C, EH-2090B, UA-5600, EU5300 Pro, EU5600 Pro | 8 | Urine Strip (14 parametara) | RGN261571 | pakovanje | 100kom | Shenzhen Mindray Bio-Medical Electronics Co., Ltd. | Reagent Strips for Urinalysis URS-14 MRQ | 5150 | 20% | Labteh d.o.o | 69-18/26 | 9.6.2026 | 9.6.2027
Reagensi, izuzev za transfuziju | 404-1-110/26-35 | 115 | Reagensi i potrošni materijal za MINDRAY EH 2050B PLUS, EH-2090C, EH-2090B, UA-5600, EU5300 Pro, EU5600 Pro | 9 | EU-50 DIluent | RGN261572 | kom | 5L | Shenzhen Mindray Bio-Medical Electronics Co., Ltd. | Automatic Urinalalysis System Reagent (EU-50) | 37080 | 20% | Labteh d.o.o | 69-18/26 | 9.6.2026 | 9.6.2027
Reagensi, izuzev za transfuziju | 404-1-110/26-35 | 116 | Reagensi i potrošni materijal za Urinski čitač traka CYBOW 300 i CYBOW R-600s | 1 | CYBOW 10 M | RGN212954 | pakovanje | 150traka | DFI | CYBOW 10M (a150) | 1095 | 20% | Promedia d.o.o | 69-29/26 | 9.6.2026 | 9.6.2027
Reagensi, izuzev za transfuziju | 404-1-110/26-35 | 116 | Reagensi i potrošni materijal za Urinski čitač traka CYBOW 300 i CYBOW R-600s | 2 | CYBOW 2GK | RGN212955 | pakovanje | 100 traka | DFI | CYBOW 2GK (a100) | 354 | 20% | Promedia d.o.o | 69-29/26 | 9.6.2026 | 9.6.2027
Reagensi, izuzev za transfuziju | 404-1-110/26-35 | 116 | Reagensi i potrošni materijal za Urinski čitač traka CYBOW 300 i CYBOW R-600s | 3 | Maintenence Kit CYBOW | RGN240071 | pakovanje | 1 | DFI | Maintenence Kit CYBOW 300 | 30109 | 20% | Promedia d.o.o | 69-29/26 | 9.6.2026 | 9.6.2027
Reagensi, izuzev za transfuziju | 404-1-110/26-35 | 116 | Reagensi i potrošni materijal za Urinski čitač traka CYBOW 300 i CYBOW R-600s | 4 | Urine chemistry, qualitative | RGN260345 | pakovanje | 2x10ml | Qualicont | Urine chemistry, qualitative | 7980 | 20% | Promedia d.o.o | 69-29/26 | 9.6.2026 | 9.6.2027
Reagensi, izuzev za transfuziju | 404-1-110/26-35 | 116 | Reagensi i potrošni materijal za Urinski čitač traka CYBOW 300 i CYBOW R-600s | 5 | Urine chemistry, quantitative | RGN260346 | pakovanje | 2x5ml | Qualicont | Urine chemistry, quantitative | 7980 | 20% | Promedia d.o.o | 69-29/26 | 9.6.2026 | 9.6.2027
Reagensi, izuzev za transfuziju | 404-1-110/26-35 | 117 | Reagensi i potrošni materijal za urin analizatore tipa NUA 50, 150, 500, 1000&1500 | 1 | Nua 500 urin trake, 10 parametara | RGN212956 | pakovanje | 100 komadа | NeoMedica doo, Niš | NEOCHECK 10A | 1290 | 20% | Neomedica d.o.o | 69-25/26 | 9.6.2026 | 9.6.2027
Reagensi, izuzev za transfuziju | 404-1-110/26-35 | 117 | Reagensi i potrošni materijal za urin analizatore tipa NUA 50, 150, 500, 1000&1500 | 2 | Nua 500 urin trake, 11 parametara | RGN232894 | pakovanje | 100 komadа | NeoMedica doo, Niš | NEOCHECK 11A | 1490 | 20% | Neomedica d.o.o | 69-25/26 | 9.6.2026 | 9.6.2027
Reagensi, izuzev za transfuziju | 404-1-110/26-35 | 117 | Reagensi i potrošni materijal za urin analizatore tipa NUA 50, 150, 500, 1000&1500 | 3 | Urinalysis Tube | RGN240072 | pakovanje | 50 komada | Guangzhou Improve Medical Instruments Co., Ltd. | Urinalysis Tube | 1350 | 20% | Neomedica d.o.o | 69-25/26 | 9.6.2026 | 9.6.2027
Reagensi, izuzev za transfuziju | 404-1-110/26-35 | 117 | Reagensi i potrošni materijal za urin analizatore tipa NUA 50, 150, 500, 1000&1500 | 4 | Urinalysis Tube, Conical | RGN240073 | pakovanje | 50 komada | Guangzhou Improve Medical Instruments Co., Ltd. | Urinalysis Tube, Conical | 1350 | 20% | Neomedica d.o.o | 69-25/26 | 9.6.2026 | 9.6.2027
Reagensi, izuzev za transfuziju | 404-1-110/26-35 | 117 | Reagensi i potrošni materijal za urin analizatore tipa NUA 50, 150, 500, 1000&1500 | 5 | Urine Collection Container | RGN240074 | pakovanje | 250 komada | Guangzhou Improve Medical Instruments Co., Ltd. | Urine Collection Container | 8125 | 20% | Neomedica d.o.o | 69-25/26 | 9.6.2026 | 9.6.2027
Reagensi, izuzev za transfuziju | 404-1-110/26-35 | 117 | Reagensi i potrošni materijal za urin analizatore tipa NUA 50, 150, 500, 1000&1500 | 6 | WASH A | RGN221359 | pakovanje | 5 L | NeoMedica doo, Niš | WASH A | 19250 | 20% | Neomedica d.o.o | 69-25/26 | 9.6.2026 | 9.6.2027
Reagensi, izuzev za transfuziju | 404-1-110/26-35 | 117 | Reagensi i potrošni materijal za urin analizatore tipa NUA 50, 150, 500, 1000&1500 | 7 | WASH B | RGN221360 | pakovanje | 500 ML | NeoMedica doo, Niš | WASH B | 13970 | 20% | Neomedica d.o.o | 69-25/26 | 9.6.2026 | 9.6.2027
Reagensi, izuzev za transfuziju | 404-1-110/26-35 | 117 | Reagensi i potrošni materijal za urin analizatore tipa NUA 50, 150, 500, 1000&1500 | 8 | WASH C | RGN221361 | pakovanje | 100 ML | NeoMedica doo, Niš | WASH C | 20130 | 20% | Neomedica d.o.o | 69-25/26 | 9.6.2026 | 9.6.2027
Reagensi, izuzev za transfuziju | 404-1-110/26-35 | 117 | Reagensi i potrošni materijal za urin analizatore tipa NUA 50, 150, 500, 1000&1500 | 9 | DETERGENT US | RGN221362 | pakovanje | 500 ML | NeoMedica doo, Niš | Detergent US | 21615 | 20% | Neomedica d.o.o | 69-25/26 | 9.6.2026 | 9.6.2027
Reagensi, izuzev za transfuziju | 404-1-110/26-35 | 117 | Reagensi i potrošni materijal za urin analizatore tipa NUA 50, 150, 500, 1000&1500 | 10 | NEO PACK 1 | RGN221364 | pakovanje | 1X40 ML (LEVEL 2) | NeoMedica doo, Niš | NEO PACK 1 | 6710 | 20% | Neomedica d.o.o | 69-25/26 | 9.6.2026 | 9.6.2027
Reagensi, izuzev za transfuziju | 404-1-110/26-35 | 117 | Reagensi i potrošni materijal za urin analizatore tipa NUA 50, 150, 500, 1000&1500 | 11 | NEO PACK 1 | RGN221365 | pakovanje | 1X40 ML (LEVEL 3) | NeoMedica doo, Niš | NEO PACK 1 | 8930 | 20% | Neomedica d.o.o | 69-25/26 | 9.6.2026 | 9.6.2027
Reagensi, izuzev za transfuziju | 404-1-110/26-35 | 117 | Reagensi i potrošni materijal za urin analizatore tipa NUA 50, 150, 500, 1000&1500 | 12 | NEO PACK 2 | RGN221366 | pakovanje | 1X40 ML | NeoMedica doo, Niš | NEO PACK 2 | 12120 | 20% | Neomedica d.o.o | 69-25/26 | 9.6.2026 | 9.6.2027
Reagensi, izuzev za transfuziju | 404-1-110/26-35 | 117 | Reagensi i potrošni materijal za urin analizatore tipa NUA 50, 150, 500, 1000&1500 | 13 | NEO SOLUTIONS PACK CHIP# | RGN221367 | pakovanje | 3X8 ML | NeoMedica doo, Niš | NEO SOLUTIONS PACK CHIP# | 8250 | 20% | Neomedica d.o.o | 69-25/26 | 9.6.2026 | 9.6.2027
Reagensi, izuzev za transfuziju | 404-1-110/26-35 | 117 | Reagensi i potrošni materijal za urin analizatore tipa NUA 50, 150, 500, 1000&1500 | 14 | NEO PACK C | RGN221368 | pakovanje | 10X8 ML | NeoMedica doo, Niš | NEO PACK C | 59400 | 20% | Neomedica d.o.o | 69-25/26 | 9.6.2026 | 9.6.2027
Reagensi, izuzev za transfuziju | 404-1-110/26-35 | 117 | Reagensi i potrošni materijal za urin analizatore tipa NUA 50, 150, 500, 1000&1500 | 15 | Termo papir | RGN233439 | komad | 1 kom | NeoMedica doo, Niš | TERMO ROLNA 57 R45 | 255 | 20% | Neomedica d.o.o | 69-25/26 | 9.6.2026 | 9.6.2027
Reagensi, izuzev za transfuziju | 404-1-110/26-35 | 117 | Reagensi i potrošni materijal za urin analizatore tipa NUA 50, 150, 500, 1000&1500 | 16 | Maintenance kit for NUA-500 | RGN240075 | pakovanje | 1 kom | NeoMedica doo, Niš | Maintenance kit for NUA-500 | 54970 | 20% | Neomedica d.o.o | 69-25/26 | 9.6.2026 | 9.6.2027
Reagensi, izuzev za transfuziju | 404-1-110/26-35 | 117 | Reagensi i potrošni materijal za urin analizatore tipa NUA 50, 150, 500, 1000&1500 | 17 | Maintenance kit for NUA 1000 & NUA 1500 | RGN240076 | pakovanje | 1 kom | NeoMedica doo, Niš | Maintenance kit for NUA-1000 & NUA 1500 | 235080 | 20% | Neomedica d.o.o | 69-25/26 | 9.6.2026 | 9.6.2027
Reagensi, izuzev za transfuziju | 404-1-110/26-35 | 117 | Reagensi i potrošni materijal za urin analizatore tipa NUA 50, 150, 500, 1000&1500 | 18 | Neo-Sheath | RGN250094 | pakovanje | 20L | NeoMedica doo, Niš | Neo-Sheath | 23980 | 20% | Neomedica d.o.o | 69-25/26 | 9.6.2026 | 9.6.2027
Reagensi, izuzev za transfuziju | 404-1-110/26-35 | 117 | Reagensi i potrošni materijal za urin analizatore tipa NUA 50, 150, 500, 1000&1500 | 19 | Neo Detergent CD3 | RGN250095 | pakovanje | 35 ml | NeoMedica doo, Niš | Neo-Detergent CD3 | 23980 | 20% | Neomedica d.o.o | 69-25/26 | 9.6.2026 | 9.6.2027
Reagensi, izuzev za transfuziju | 404-1-110/26-35 | 117 | Reagensi i potrošni materijal za urin analizatore tipa NUA 50, 150, 500, 1000&1500 | 20 | Neo Cleaner CA | RGN250096 | pakovanje | 5 L | NeoMedica doo, Niš | Neo Cleaner CA | 19250 | 20% | Neomedica d.o.o | 69-25/26 | 9.6.2026 | 9.6.2027
Reagensi, izuzev za transfuziju | 404-1-110/26-35 | 117 | Reagensi i potrošni materijal za urin analizatore tipa NUA 50, 150, 500, 1000&1500 | 21 | Neo Cleaner CEL | RGN250097 | pakovanje | 100 ml | NeoMedica doo, Niš | Neo Cleaner CEL | 20130 | 20% | Neomedica d.o.o | 69-25/26 | 9.6.2026 | 9.6.2027
Reagensi, izuzev za transfuziju | 404-1-110/26-35 | 117 | Reagensi i potrošni materijal za urin analizatore tipa NUA 50, 150, 500, 1000&1500 | 22 | NeoSolutions Pack | RGN250098 | pakovanje | 8ml | NeoMedica doo, Niš | Neo Solutions Pack | 15235 | 20% | Neomedica d.o.o | 69-25/26 | 9.6.2026 | 9.6.2027
Reagensi, izuzev za transfuziju | 404-1-110/26-35 | 117 | Reagensi i potrošni materijal za urin analizatore tipa NUA 50, 150, 500, 1000&1500 | 23 | NeoSolutions Pack | RGN250099 | pakovanje | 8ml x 3 | NeoMedica doo, Niš | Neo Solutions Pack | 24475 | 20% | Neomedica d.o.o | 69-25/26 | 9.6.2026 | 9.6.2027
Reagensi, izuzev za transfuziju | 404-1-110/26-35 | 117 | Reagensi i potrošni materijal za urin analizatore tipa NUA 50, 150, 500, 1000&1500 | 24 | NeoSolutions Pack | RGN250100 | pakovanje | 8 ml x 2 | NeoMedica doo, Niš | Neo Solutions Pack | 24475 | 20% | Neomedica d.o.o | 69-25/26 | 9.6.2026 | 9.6.2027
Reagensi, izuzev za transfuziju | 404-1-110/26-35 | 117 | Reagensi i potrošni materijal za urin analizatore tipa NUA 50, 150, 500, 1000&1500 | 25 | NeoSolutions Pack | RGN250101 | pakovanje | 8ml + 8ml+8ml | NeoMedica doo, Niš | Neo Solutions Pack | 24475 | 20% | Neomedica d.o.o | 69-25/26 | 9.6.2026 | 9.6.2027
Reagensi, izuzev za transfuziju | 404-1-110/26-35 | 117 | Reagensi i potrošni materijal za urin analizatore tipa NUA 50, 150, 500, 1000&1500 | 26 | NeoSolutions Pack | RGN250102 | pakovanje | (4x2)ml x 2 | NeoMedica doo, Niš | Neo Solutions Pack | 11198 | 20% | Neomedica d.o.o | 69-25/26 | 9.6.2026 | 9.6.2027
Reagensi, izuzev za transfuziju | 404-1-110/26-35 | 117 | Reagensi i potrošni materijal za urin analizatore tipa NUA 50, 150, 500, 1000&1500 | 27 | NeoSolutions Pack | RGN250103 | pakovanje | 8ml + 8 ml | NeoMedica doo, Niš | Neo Solutions Pack | 11198 | 20% | Neomedica d.o.o | 69-25/26 | 9.6.2026 | 9.6.2027
Reagensi, izuzev za transfuziju | 404-1-110/26-35 | 117 | Reagensi i potrošni materijal za urin analizatore tipa NUA 50, 150, 500, 1000&1500 | 28 | NeoCheck 1A | RGN250104 | pakovanje | 100 kom | NeoMedica doo, Niš | NeoCheck 1A | 5850 | 20% | Neomedica d.o.o | 69-25/26 | 9.6.2026 | 9.6.2027
Reagensi, izuzev za transfuziju | 404-1-110/26-35 | 117 | Reagensi i potrošni materijal za urin analizatore tipa NUA 50, 150, 500, 1000&1500 | 29 | NeoCheck 1A | RGN221363 | pakovanje | 100 kom | NeoMedica doo, Niš | NeoCheck 1A | 2065 | 20% | Neomedica d.o.o | 69-25/26 | 9.6.2026 | 9.6.2027
Reagensi, izuzev za transfuziju | 404-1-110/26-35 | 117 | Reagensi i potrošni materijal za urin analizatore tipa NUA 50, 150, 500, 1000&1500 | 30 | NeoCheck 12 | RGN250105 | pakovanje | 100 kom | NeoMedica doo, Niš | NeoCheck 12 | 2950 | 20% | Neomedica d.o.o | 69-25/26 | 9.6.2026 | 9.6.2027
Reagensi, izuzev za transfuziju | 404-1-110/26-35 | 117 | Reagensi i potrošni materijal za urin analizatore tipa NUA 50, 150, 500, 1000&1500 | 31 | Maintenance kit for NUA-150 | RGN250106 | komad | 1 kom | NeoMedica doo, Niš | Maintenance kit for NUA-150 | 149500 | 20% | Neomedica d.o.o | 69-25/26 | 9.6.2026 | 9.6.2027
Reagensi, izuzev za transfuziju | 404-1-110/26-35 | 117 | Reagensi i potrošni materijal za urin analizatore tipa NUA 50, 150, 500, 1000&1500 | 32 | Maintenance kit for NUA-50 | RGN250107 | komad | 1 kom | NeoMedica doo, Niš | Maintenance kit for NUA-50 | 97500 | 20% | Neomedica d.o.o | 69-25/26 | 9.6.2026 | 9.6.2027
Reagensi, izuzev za transfuziju | 404-1-110/26-35 | 118 | Reagensi i potrošni materijal za CombiScan 500/ Urilyzer 100 Pro/ Urilyzer 500 Pro | 1 | CombiScreen 11SYS PLUS | RGN212957 | pakovanje | 150 komada | Analyticon Biotechnologies GmbH | CombiScreen 11SYS PLUS | 2700 | 20% | Beohem 3 d.o.o | 69-3/26 | 9.6.2026 | 9.6.2027
Reagensi, izuzev za transfuziju | 404-1-110/26-35 | 119 | Reagensi i potrošni materijal za Cobas 6500 (moduli u601, u701), Urinski analizator | 1 | Cobas u pack | RGN212959 | pakovanje | 400 test tračica u pakovanju | Roche Diagnostics | cobas u pack (400 strips) | 13882.8 | 20% | Adoc d.o.o | 69-1/26 | 9.6.2026 | 9.6.2027
Reagensi, izuzev za transfuziju | 404-1-110/26-35 | 119 | Reagensi i potrošni materijal za Cobas 6500 (moduli u601, u701), Urinski analizator | 2 | Cobas u cuvette | RGN212960 | pakovanje | 400 kiveta u pakovanju | Roche Diagnostics | cobas u cuvette (400 pc) | 33557 | 20% | Adoc d.o.o | 69-1/26 | 9.6.2026 | 9.6.2027
Reagensi, izuzev za transfuziju | 404-1-110/26-35 | 119 | Reagensi i potrošni materijal za Cobas 6500 (moduli u601, u701), Urinski analizator | 3 | Cobas u calibration strip | RGN212961 | pakovanje | 25 kalibracionih tračica u bočici | Roche Diagnostics | cobas U Calibration Strip, 25 Str. | 4628.7 | 20% | Adoc d.o.o | 69-1/26 | 9.6.2026 | 9.6.2027
Reagensi, izuzev za transfuziju | 404-1-110/26-35 | 119 | Reagensi i potrošni materijal za Cobas 6500 (moduli u601, u701), Urinski analizator | 4 | Waste Box Carton | RGN212962 | pakovanje | 30 komada u pakovanju | Roche Diagnostics | Waste Box Carton | 4860.3 | 20% | Adoc d.o.o | 69-1/26 | 9.6.2026 | 9.6.2027
Reagensi, izuzev za transfuziju | 404-1-110/26-35 | 119 | Reagensi i potrošni materijal za Cobas 6500 (moduli u601, u701), Urinski analizator | 5 | Sample probe cobas u 601 | RGN212963 | pakovanje | 1 komad u pakovanju | Roche Diagnostics | Sample probe cobas u 601 | 26615.3 | 20% | Adoc d.o.o | 69-1/26 | 9.6.2026 | 9.6.2027
Reagensi, izuzev za transfuziju | 404-1-110/26-35 | 119 | Reagensi i potrošni materijal za Cobas 6500 (moduli u601, u701), Urinski analizator | 6 | Sample probe cobas u 701 | RGN212964 | pakovanje | 1 komad u pakovanju | Roche Diagnostics | Sample probe cobas u 701 | 26615.3 | 20% | Adoc d.o.o | 69-1/26 | 9.6.2026 | 9.6.2027
Reagensi, izuzev za transfuziju | 404-1-110/26-35 | 119 | Reagensi i potrošni materijal za Cobas 6500 (moduli u601, u701), Urinski analizator | 7 | DEPROTEINIZER, 125 ML | RGN212969 | pakovanje | 125ml | Roche Diagnostics | DEPROTEINIZER, 125 ML | 3166.8 | 20% | Adoc d.o.o | 69-1/26 | 9.6.2026 | 9.6.2027
Reagensi, izuzev za transfuziju | 404-1-110/26-35 | 120 | Reagensi i potrosni materijal za Uriscan PRO II | 1 | Trake Uriscan Pro gen 10 par | RGN212988 | pakovanje | 100 | YD Diagnostics | Trake Uriscan Pro gen 10 par | 2050 | 20% | Primax d.o.o | 69-27/26 | 9.6.2026 | 9.6.2027
Reagensi, izuzev za transfuziju | 404-1-110/26-35 | 120 | Reagensi i potrosni materijal za Uriscan PRO II | 2 | Trake Uriscan Pro glu-ket | RGN212989 | pakovanje | 50 | YD Diagnostics | Trake Uriscan Pro glu-ket | 358 | 10% | Primax d.o.o | 69-27/26 | 9.6.2026 | 9.6.2027
Reagensi, izuzev za transfuziju | 404-1-110/26-35 | 121 | Reagensi i potrošni materijal za fizičko hemijski pregled urina sa mikroalbuminom | 1 | Test trake za analizu urina- minimum 11 analiza ( 10 plus mikroalbumun) | RGN232896 | komad | komad | Dirui Industrial, Kina | Test trake za analizu urina- minimum 11 analiza ( 10 plus mikroalbumun) | 11 | 20% | Vicor d.o.o | 69-36/26 | 9.6.2026 | 9.6.2027
Reagensi, izuzev za transfuziju | 404-1-110/26-35 | 122 | Reagensi i potrošni materijal za urinski analizator model AI-Libre Urinalysis System US-1680 / URIT 1000Plus / URIT 500B/ US500/US1000 proizvođača URIT | 1 | Sheath for Urine Analyzer S11 | RGN220801 | pakovanje | 20L | URIT Medical Electronic Co., Ltd | URIT Sheath for Urine Analysis S11 | 25500 | 20% | Elta d.o.o | 69-10/26 | 9.6.2026 | 9.6.2027
Reagensi, izuzev za transfuziju | 404-1-110/26-35 | 122 | Reagensi i potrošni materijal za urinski analizator model AI-Libre Urinalysis System US-1680 / URIT 1000Plus / URIT 500B/ US500/US1000 proizvođača URIT | 2 | Detergent D16 | RGN220802 | pakovanje | 35ml | URIT Medical Electronic Co., Ltd | URIT Detergent D16 | 25500 | 20% | Elta d.o.o | 69-10/26 | 9.6.2026 | 9.6.2027
Reagensi, izuzev za transfuziju | 404-1-110/26-35 | 122 | Reagensi i potrošni materijal za urinski analizator model AI-Libre Urinalysis System US-1680 / URIT 1000Plus / URIT 500B/ US500/US1000 proizvođača URIT | 3 | Urine Reagent Strips URIT 14FA | RGN220803 | pakovanje | 100 traka u kutiji | URIT Medical Electronic Co., Ltd | URIT Urine Reagent Strips 14FA | 5900 | 20% | Elta d.o.o | 69-10/26 | 9.6.2026 | 9.6.2027
Reagensi, izuzev za transfuziju | 404-1-110/26-35 | 122 | Reagensi i potrošni materijal za urinski analizator model AI-Libre Urinalysis System US-1680 / URIT 1000Plus / URIT 500B/ US500/US1000 proizvođača URIT | 4 | Urinalysis Control UQ14 | RGN232897 | pakovanje | 3 x 8 ml | URIT Medical Electronic Co., Ltd | URIT Urinalysis Control UQ14 | 7700 | 20% | Elta d.o.o | 69-10/26 | 9.6.2026 | 9.6.2027
Reagensi, izuzev za transfuziju | 404-1-110/26-35 | 122 | Reagensi i potrošni materijal za urinski analizator model AI-Libre Urinalysis System US-1680 / URIT 1000Plus / URIT 500B/ US500/US1000 proizvođača URIT | 5 | Control Material for Urine Sediment Analyzer QC22 | RGN232898 | pakovanje | 3 x 8 ml | URIT Medical Electronic Co., Ltd | URIT QC 22 Control Material for Urine Sediment Analyzer | 9000 | 20% | Elta d.o.o | 69-10/26 | 9.6.2026 | 9.6.2027
Reagensi, izuzev za transfuziju | 404-1-110/26-35 | 122 | Reagensi i potrošni materijal za urinski analizator model AI-Libre Urinalysis System US-1680 / URIT 1000Plus / URIT 500B/ US500/US1000 proizvođača URIT | 6 | Calibrator for Urine Sediment Analyzer CA21 | RGN220806 | pakovanje | 8ml | URIT Medical Electronic Co., Ltd | URIT Calibrator for Urine Sediment Analyzer CA21 | 4000 | 20% | Elta d.o.o | 69-10/26 | 9.6.2026 | 9.6.2027
Reagensi, izuzev za transfuziju | 404-1-110/26-35 | 122 | Reagensi i potrošni materijal za urinski analizator model AI-Libre Urinalysis System US-1680 / URIT 1000Plus / URIT 500B/ US500/US1000 proizvođača URIT | 7 | Focusing Fluid for Urine Sediment Analyzer URIT FC23 | RGN220809 | pakovanje | 8ml | URIT Medical Electronic Co., Ltd | URIT Focusing Fluid for Urine Sediment FC23 | 20600 | 20% | Elta d.o.o | 69-10/26 | 9.6.2026 | 9.6.2027
Reagensi, izuzev za transfuziju | 404-1-110/26-35 | 122 | Reagensi i potrošni materijal za urinski analizator model AI-Libre Urinalysis System US-1680 / URIT 1000Plus / URIT 500B/ US500/US1000 proizvođača URIT | 8 | Focusing Fluid for Urine Sediment Analyzer URIT FC23 | RGN241716 | pakovanje | 4x8ml | URIT Medical Electronic Co., Ltd | URIT Focusing Fluid for Urine Sediment FC23 | 75000 | 20% | Elta d.o.o | 69-10/26 | 9.6.2026 | 9.6.2027
Reagensi, izuzev za transfuziju | 404-1-110/26-35 | 122 | Reagensi i potrošni materijal za urinski analizator model AI-Libre Urinalysis System US-1680 / URIT 1000Plus / URIT 500B/ US500/US1000 proizvođača URIT | 9 | URIT D 11 Detergent A | RGN220810 | pakovanje | 5L | URIT Medical Electronic Co., Ltd | URIT D11 for URIT urine sediment analyzers | 18300 | 20% | Elta d.o.o | 69-10/26 | 9.6.2026 | 9.6.2027
Reagensi, izuzev za transfuziju | 404-1-110/26-35 | 122 | Reagensi i potrošni materijal za urinski analizator model AI-Libre Urinalysis System US-1680 / URIT 1000Plus / URIT 500B/ US500/US1000 proizvođača URIT | 10 | URIT D 13 Detergent B | RGN220811 | pakovanje | 500ml | URIT Medical Electronic Co., Ltd | URIT D13 for URIT urine sediment analyzers | 13300 | 20% | Elta d.o.o | 69-10/26 | 9.6.2026 | 9.6.2027
Reagensi, izuzev za transfuziju | 404-1-110/26-35 | 122 | Reagensi i potrošni materijal za urinski analizator model AI-Libre Urinalysis System US-1680 / URIT 1000Plus / URIT 500B/ US500/US1000 proizvođača URIT | 11 | URIT D 14 Detergent C | RGN220812 | pakovanje | 100ml | URIT Medical Electronic Co., Ltd | URIT D14 for URIT urine sediment analyzers | 19000 | 20% | Elta d.o.o | 69-10/26 | 9.6.2026 | 9.6.2027
Reagensi, izuzev za transfuziju | 404-1-110/26-35 | 122 | Reagensi i potrošni materijal za urinski analizator model AI-Libre Urinalysis System US-1680 / URIT 1000Plus / URIT 500B/ US500/US1000 proizvođača URIT | 12 | Urine Reagent Strips URIT 14G | RGN220813 | pakovanje | 100 traka u kutiji | URIT Medical Electronic Co., Ltd | URIT Urin Reagent Strips 14G | 3200 | 20% | Elta d.o.o | 69-10/26 | 9.6.2026 | 9.6.2027
Reagensi, izuzev za transfuziju | 404-1-110/26-35 | 122 | Reagensi i potrošni materijal za urinski analizator model AI-Libre Urinalysis System US-1680 / URIT 1000Plus / URIT 500B/ US500/US1000 proizvođača URIT | 13 | Calibrator Solution For Urine Analyzer URIT YC 2ST SG | RGN232899 | pakovanje | 2 x 8ml | URIT Medical Electronic Co., Ltd | Calibrator Solution For Urine Analyzer URIT YC 2ST SG | 11150 | 20% | Elta d.o.o | 69-10/26 | 9.6.2026 | 9.6.2027
Reagensi, izuzev za transfuziju | 404-1-110/26-35 | 122 | Reagensi i potrošni materijal za urinski analizator model AI-Libre Urinalysis System US-1680 / URIT 1000Plus / URIT 500B/ US500/US1000 proizvođača URIT | 14 | Calibrator Solution For Urine Analyzer URIT YC 2ST Turb | RGN232900 | pakovanje | 2 x 8ml | URIT Medical Electronic Co., Ltd | Calibrator Solution For Urine Analyzer URIT YC 2ST TURB | 11150 | 20% | Elta d.o.o | 69-10/26 | 9.6.2026 | 9.6.2027
Reagensi, izuzev za transfuziju | 404-1-110/26-35 | 122 | Reagensi i potrošni materijal za urinski analizator model AI-Libre Urinalysis System US-1680 / URIT 1000Plus / URIT 500B/ US500/US1000 proizvođača URIT | 15 | Quality Control Solution For Urine Analyzer URIT YQ 3STC SG | RGN232901 | pakovanje | 3x8ml | URIT Medical Electronic Co., Ltd | Quality Control Solution For Urine Analyzer URIT YQ 3STC SG | 24300 | 20% | Elta d.o.o | 69-10/26 | 9.6.2026 | 9.6.2027
Reagensi, izuzev za transfuziju | 404-1-110/26-35 | 122 | Reagensi i potrošni materijal za urinski analizator model AI-Libre Urinalysis System US-1680 / URIT 1000Plus / URIT 500B/ US500/US1000 proizvođača URIT | 16 | Quality Control Solution For Urine Analyzer URIT YQ 3STC Turb | RGN232902 | pakovanje | 2x8ml | URIT Medical Electronic Co., Ltd | Quality Control Solution For Urine Analyzer URIT YQ 3STC TURB | 24300 | 20% | Elta d.o.o | 69-10/26 | 9.6.2026 | 9.6.2027
Reagensi, izuzev za transfuziju | 404-1-110/26-35 | 122 | Reagensi i potrošni materijal za urinski analizator model AI-Libre Urinalysis System US-1680 / URIT 1000Plus / URIT 500B/ US500/US1000 proizvođača URIT | 17 | Quality Control Solution For Urine Analyzer URIT YQ 3STC Color | RGN232903 | pakovanje | 3x8ml | URIT Medical Electronic Co., Ltd | Quality Control Solution For Urine Analyzer URIT YQ 3STC COLOR | 24300 | 20% | Elta d.o.o | 69-10/26 | 9.6.2026 | 9.6.2027
Reagensi, izuzev za transfuziju | 404-1-110/26-35 | 122 | Reagensi i potrošni materijal za urinski analizator model AI-Libre Urinalysis System US-1680 / URIT 1000Plus / URIT 500B/ US500/US1000 proizvođača URIT | 18 | Urine Reagent Strips URIT 11G | RGN232904 | pakovanje | 100 traka u kutiji | URIT Medical Electronic Co., Ltd | URIT Urin Reagent Strips 11G | 2100 | 20% | Elta d.o.o | 69-10/26 | 9.6.2026 | 9.6.2027
Reagensi, izuzev za transfuziju | 404-1-110/26-35 | 122 | Reagensi i potrošni materijal za urinski analizator model AI-Libre Urinalysis System US-1680 / URIT 1000Plus / URIT 500B/ US500/US1000 proizvođača URIT | 19 | Urine epruvete | RGN232905 | pakovanje | 100 komada | URIT Medical Electronic Co., Ltd | Urin epruvete | 4900 | 20% | Elta d.o.o | 69-10/26 | 9.6.2026 | 9.6.2027
Reagensi, izuzev za transfuziju | 404-1-110/26-35 | 122 | Reagensi i potrošni materijal za urinski analizator model AI-Libre Urinalysis System US-1680 / URIT 1000Plus / URIT 500B/ US500/US1000 proizvođača URIT | 20 | Detergent Urit D21 N | RGN260340 | pakovanje | 500ml | URIT Medical Electronic Co., Ltd | URIT Detergent for Automatic Urine Analyzer | 9000 | 20% | Elta d.o.o | 69-10/26 | 9.6.2026 | 9.6.2027
Reagensi, izuzev za transfuziju | 404-1-110/26-35 | 122 | Reagensi i potrošni materijal za urinski analizator model AI-Libre Urinalysis System US-1680 / URIT 1000Plus / URIT 500B/ US500/US1000 proizvođača URIT | 21 | PM Control kit Urit US1680/US1000 | RGN260341 | pakovanje | komad | URIT Medical Electronic Co., Ltd | PM Control kit Urit US1680/US1000 | 100000 | 20% | Elta d.o.o | 69-10/26 | 9.6.2026 | 9.6.2027
Reagensi, izuzev za transfuziju | 404-1-110/26-35 | 122 | Reagensi i potrošni materijal za urinski analizator model AI-Libre Urinalysis System US-1680 / URIT 1000Plus / URIT 500B/ US500/US1000 proizvođača URIT | 22 | PM Control kit Urit US500 | RGN260342 | pakovanje | komad | URIT Medical Electronic Co., Ltd | PM Control kit Urit US500 | 50000 | 20% | Elta d.o.o | 69-10/26 | 9.6.2026 | 9.6.2027
Reagensi, izuzev za transfuziju | 404-1-110/26-35 | 123 | Reagensi i potrošni materijal za urinski analizator Atellica 1500 (UAS 800+Clinitek Novus), Clinitek Advantus, UAS 60 | 1 | CLINITEK Novus 10 cassette | RGN240723 | pakovanje | 450 tests | Siemens Healthcare Diagnostics Inc, Tarrytown, SAD | CLINITEK Novus 10 Urinalysis Cassette | 61530 | 20% | Teamedical d.o.o | 69-34/26 | 9.6.2026 | 9.6.2027
Reagensi, izuzev za transfuziju | 404-1-110/26-35 | 123 | Reagensi i potrošni materijal za urinski analizator Atellica 1500 (UAS 800+Clinitek Novus), Clinitek Advantus, UAS 60 | 2 | CLINITEK Novus PRO 12 Kassette | RGN240724 | pakovanje | 450 tests | Siemens Healthcare Diagnostics Inc, Tarrytown, SAD | CLINITEK Novus PRO 12 Urinalysis Cassette | 61530 | 20% | Teamedical d.o.o | 69-34/26 | 9.6.2026 | 9.6.2027
Reagensi, izuzev za transfuziju | 404-1-110/26-35 | 123 | Reagensi i potrošni materijal za urinski analizator Atellica 1500 (UAS 800+Clinitek Novus), Clinitek Advantus, UAS 60 | 3 | Cuvettes | RGN240725 | pakovanje | 600 cuvettes | Siemens Healthcare Diagnostics Inc, Tarrytown, SAD | Atellica UAS 800 Cuvettes | 67172 | 20% | Teamedical d.o.o | 69-34/26 | 9.6.2026 | 9.6.2027
Reagensi, izuzev za transfuziju | 404-1-110/26-35 | 123 | Reagensi i potrošni materijal za urinski analizator Atellica 1500 (UAS 800+Clinitek Novus), Clinitek Advantus, UAS 60 | 4 | CLINITEK Novus rinse additive | RGN240726 | pakovanje | 1 kit/4 x 26 ml | Siemens Healthcare Diagnostics Inc, Tarrytown, SAD | CLINITEK Novus Rinse Additive | 14814 | 20% | Teamedical d.o.o | 69-34/26 | 9.6.2026 | 9.6.2027
Reagensi, izuzev za transfuziju | 404-1-110/26-35 | 123 | Reagensi i potrošni materijal za urinski analizator Atellica 1500 (UAS 800+Clinitek Novus), Clinitek Advantus, UAS 60 | 5 | CLINITEK Novus calibrator | RGN240727 | pakovanje | 1 kit/4 x 230 ml | Siemens Healthcare Diagnostics Inc, Tarrytown, SAD | Clinitek Novus Calibrator Kit | 14801 | 20% | Teamedical d.o.o | 69-34/26 | 9.6.2026 | 9.6.2027
Reagensi, izuzev za transfuziju | 404-1-110/26-35 | 123 | Reagensi i potrošni materijal za urinski analizator Atellica 1500 (UAS 800+Clinitek Novus), Clinitek Advantus, UAS 60 | 6 | CLINITEK Atlas negative control strips | RGN240728 | pakovanje | 25 strips | Siemens Healthcare Diagnostics Inc, Tarrytown, SAD | CLINITEK ATLAS Negative Control Strips | 5503 | 20% | Teamedical d.o.o | 69-34/26 | 9.6.2026 | 9.6.2027
Reagensi, izuzev za transfuziju | 404-1-110/26-35 | 123 | Reagensi i potrošni materijal za urinski analizator Atellica 1500 (UAS 800+Clinitek Novus), Clinitek Advantus, UAS 60 | 7 | CLINITEK Atlas positive control strips | RGN240729 | pakovanje | 25 strips | Siemens Healthcare Diagnostics Inc, Tarrytown, SAD | CLINITEK ATLAS Positive Control Strips | 7401 | 20% | Teamedical d.o.o | 69-34/26 | 9.6.2026 | 9.6.2027
Reagensi, izuzev za transfuziju | 404-1-110/26-35 | 123 | Reagensi i potrošni materijal za urinski analizator Atellica 1500 (UAS 800+Clinitek Novus), Clinitek Advantus, UAS 60 | 8 | Multistix 10 SG | RGN240730 | pakovanje | 100 traka | Siemens Healthcare Diagnostics Inc, Tarrytown, SAD | Multistix 10 SG | 7464 | 20% | Teamedical d.o.o | 69-34/26 | 9.6.2026 | 9.6.2027
Reagensi, izuzev za transfuziju | 404-1-110/26-35 | 123 | Reagensi i potrošni materijal za urinski analizator Atellica 1500 (UAS 800+Clinitek Novus), Clinitek Advantus, UAS 60 | 9 | Maintenance kit | RGN240731 | pakovanje | kit | Siemens Healthcare Diagnostics Inc, Tarrytown, SAD | Maintenance kit | 46046 | 20% | Teamedical d.o.o | 69-34/26 | 9.6.2026 | 9.6.2027
Reagensi, izuzev za transfuziju | 404-1-110/26-35 | 124 | Reagensi i potrošni materijal za aparat gasni analizator EDAN i15, Edan i500 | 1 | Test Cartridge BG3 | RGN230881 | pakovanje | 25 kom | Edan Instruments Inc. | Test Cartridge BG3 | 15850 | 20% | East d.o.o | 69-6/26 | 9.6.2026 | 9.6.2027
Reagensi, izuzev za transfuziju | 404-1-110/26-35 | 124 | Reagensi i potrošni materijal za aparat gasni analizator EDAN i15, Edan i500 | 2 | Test Cartridge BG4 | RGN230882 | pakovanje | 25 kom | Edan Instruments Inc. | Test Cartridge BG4 | 21600 | 20% | East d.o.o | 69-6/26 | 9.6.2026 | 9.6.2027
Reagensi, izuzev za transfuziju | 404-1-110/26-35 | 124 | Reagensi i potrošni materijal za aparat gasni analizator EDAN i15, Edan i500 | 3 | Test Cartridge BG8 | RGN230883 | pakovanje | 25 kom | Edan Instruments Inc. | Test Cartridge BG8 | 18500 | 20% | East d.o.o | 69-6/26 | 9.6.2026 | 9.6.2027
Reagensi, izuzev za transfuziju | 404-1-110/26-35 | 124 | Reagensi i potrošni materijal za aparat gasni analizator EDAN i15, Edan i500 | 4 | Test Cartridge BG10 | RGN230884 | pakovanje | 25 kom | Edan Instruments Inc. | Test Cartridge BG10 | 27600 | 20% | East d.o.o | 69-6/26 | 9.6.2026 | 9.6.2027
Reagensi, izuzev za transfuziju | 404-1-110/26-35 | 124 | Reagensi i potrošni materijal za aparat gasni analizator EDAN i15, Edan i500 | 5 | Test Cartridge BC4 | RGN230885 | pakovanje | 25 kom | Edan Instruments Inc. | Test Cartridge BC4 | 14520 | 20% | East d.o.o | 69-6/26 | 9.6.2026 | 9.6.2027
Reagensi, izuzev za transfuziju | 404-1-110/26-35 | 124 | Reagensi i potrošni materijal za aparat gasni analizator EDAN i15, Edan i500 | 6 | Calibrator Fluid Pack CP 100 | RGN230886 | pakovanje | 100 kom | Edan Instruments Inc. | Calibrator Fluid Pack CP 100 | 14400 | 20% | East d.o.o | 69-6/26 | 9.6.2026 | 9.6.2027
Reagensi, izuzev za transfuziju | 404-1-110/26-35 | 124 | Reagensi i potrošni materijal za aparat gasni analizator EDAN i15, Edan i500 | 7 | Calibrator Fluid Pack CP 50 | RGN230887 | pakovanje | 50 kom | Edan Instruments Inc. | Calibrator Fluid Pack CP 50 | 8400 | 20% | East d.o.o | 69-6/26 | 9.6.2026 | 9.6.2027
Reagensi, izuzev za transfuziju | 404-1-110/26-35 | 124 | Reagensi i potrošni materijal za aparat gasni analizator EDAN i15, Edan i500 | 8 | BG Quality Control Level 1 | RGN230888 | pakovanje | 5 amp | Edan Instruments Inc. | BG Quality Control Level 1 | 4800 | 20% | East d.o.o | 69-6/26 | 9.6.2026 | 9.6.2027
Reagensi, izuzev za transfuziju | 404-1-110/26-35 | 124 | Reagensi i potrošni materijal za aparat gasni analizator EDAN i15, Edan i500 | 9 | BG Quality Control Level 2 | RGN230889 | pakovanje | 5 amp | Edan Instruments Inc. | BG Quality Control Level 2 | 4800 | 20% | East d.o.o | 69-6/26 | 9.6.2026 | 9.6.2027
Reagensi, izuzev za transfuziju | 404-1-110/26-35 | 124 | Reagensi i potrošni materijal za aparat gasni analizator EDAN i15, Edan i500 | 10 | BG Quality Control Level 3 | RGN230890 | pakovanje | 5 amp | Edan Instruments Inc. | BG Quality Control Level 3 | 4800 | 20% | East d.o.o | 69-6/26 | 9.6.2026 | 9.6.2027
Reagensi, izuzev za transfuziju | 404-1-110/26-35 | 124 | Reagensi i potrošni materijal za aparat gasni analizator EDAN i15, Edan i500 | 11 | Calibrator Fluid Pack CP 100 set | RGN230891 | pakovanje | 6x100 kom | Edan Instruments Inc. | Calibrator Fluid Pack CP 100 set | 57600 | 20% | East d.o.o | 69-6/26 | 9.6.2026 | 9.6.2027
Reagensi, izuzev za transfuziju | 404-1-110/26-35 | 124 | Reagensi i potrošni materijal za aparat gasni analizator EDAN i15, Edan i500 | 12 | Calibrator Fluid Pack CP 50 set | RGN230892 | pakovanje | 6x50 kom | Edan Instruments Inc. | Calibrator Fluid Pack CP 50 set | 33600 | 20% | East d.o.o | 69-6/26 | 9.6.2026 | 9.6.2027
Reagensi, izuzev za transfuziju | 404-1-110/26-35 | 124 | Reagensi i potrošni materijal za aparat gasni analizator EDAN i15, Edan i500 | 13 | EDAN Blood Gas and Chemistry Calibrant Fluid Pack 1000 | RGN261573 | pakovanje | 1000 ciklusa/pakovanje | Edan Instruments Inc. | EDAN Blood Gas and Chemistry Calibrant Fluid Pack 1000 | 80100 | 20% | East d.o.o | 69-6/26 | 9.6.2026 | 9.6.2027
Reagensi, izuzev za transfuziju | 404-1-110/26-35 | 124 | Reagensi i potrošni materijal za aparat gasni analizator EDAN i15, Edan i500 | 14 | EDAN Blood Gas and Chemistry Calibrant Fluid Pack 700 | RGN261574 | pakovanje | 700 ciklusa/pakovanje | Edan Instruments Inc. | EDAN Blood Gas and Chemistry Calibrant Fluid Pack 700 | 62300 | 20% | East d.o.o | 69-6/26 | 9.6.2026 | 9.6.2027
Reagensi, izuzev za transfuziju | 404-1-110/26-35 | 124 | Reagensi i potrošni materijal za aparat gasni analizator EDAN i15, Edan i500 | 15 | Blood Gas and Chemistry Test Cartridge BM10 100 | RGN261575 | pakovanje | 100 test/cartridge | Edan Instruments Inc. | Blood Gas and Chemistry Test Cartridge BM10 100 | 27500 | 20% | East d.o.o | 69-6/26 | 9.6.2026 | 9.6.2027
Reagensi, izuzev za transfuziju | 404-1-110/26-35 | 124 | Reagensi i potrošni materijal za aparat gasni analizator EDAN i15, Edan i500 | 16 | Blood Gas and Chemistry Test Cartridge BM10 200 | RGN261576 | pakovanje | 200 test/cartridge | Edan Instruments Inc. | Blood Gas and Chemistry Test Cartridge BM10 200 | 47000 | 20% | East d.o.o | 69-6/26 | 9.6.2026 | 9.6.2027
Reagensi, izuzev za transfuziju | 404-1-110/26-35 | 124 | Reagensi i potrošni materijal za aparat gasni analizator EDAN i15, Edan i500 | 17 | Blood Gas and Chemistry Test Cartridge BM10 300 | RGN261577 | pakovanje | 300 test/cartridge | Edan Instruments Inc. | Blood Gas and Chemistry Test Cartridge BM10 300 | 65000 | 20% | East d.o.o | 69-6/26 | 9.6.2026 | 9.6.2027
Reagensi, izuzev za transfuziju | 404-1-110/26-35 | 124 | Reagensi i potrošni materijal za aparat gasni analizator EDAN i15, Edan i500 | 18 | Blood Gas and Chemistry Test Cartridge BM10 600 | RGN261578 | pakovanje | 600 test/cartridge | Edan Instruments Inc. | Blood Gas and Chemistry Test Cartridge BM10 600 | 112000 | 20% | East d.o.o | 69-6/26 | 9.6.2026 | 9.6.2027
Reagensi, izuzev za transfuziju | 404-1-110/26-35 | 124 | Reagensi i potrošni materijal za aparat gasni analizator EDAN i15, Edan i500 | 19 | Hematocrit Control High | RGN261579 | pakovanje | 6 ampula | Edan Instruments Inc. | Hematocrit Control High | 7200 | 20% | East d.o.o | 69-6/26 | 9.6.2026 | 9.6.2027
Reagensi, izuzev za transfuziju | 404-1-110/26-35 | 124 | Reagensi i potrošni materijal za aparat gasni analizator EDAN i15, Edan i500 | 20 | Hematocrit Control Low | RGN261580 | pakovanje | 6 ampula | Edan Instruments Inc. | Hematocrit Control Low | 7200 | 20% | East d.o.o | 69-6/26 | 9.6.2026 | 9.6.2027
Reagensi, izuzev za transfuziju | 404-1-110/26-35 | 124 | Reagensi i potrošni materijal za aparat gasni analizator EDAN i15, Edan i500 | 21 | EDAN Blood Gas and Chemistry Controls QC Level 1 | RGN261581 | pakovanje | 6 ampula | Edan Instruments Inc. | EDAN Blood Gas and Chemistry Controls QC Level 1 | 8500 | 20% | East d.o.o | 69-6/26 | 9.6.2026 | 9.6.2027
Reagensi, izuzev za transfuziju | 404-1-110/26-35 | 124 | Reagensi i potrošni materijal za aparat gasni analizator EDAN i15, Edan i500 | 22 | EDAN Blood Gas and Chemistry Controls QC Level 2 | RGN261582 | pakovanje | 6 ampula | Edan Instruments Inc. | EDAN Blood Gas and Chemistry Controls QC Level 2 | 8500 | 20% | East d.o.o | 69-6/26 | 9.6.2026 | 9.6.2027
Reagensi, izuzev za transfuziju | 404-1-110/26-35 | 124 | Reagensi i potrošni materijal za aparat gasni analizator EDAN i15, Edan i500 | 23 | EDAN Blood Gas and Chemistry Controls QC Level 3 | RGN261583 | pakovanje | 6 ampula | Edan Instruments Inc. | EDAN Blood Gas and Chemistry Controls QC Level 3 | 8500 | 20% | East d.o.o | 69-6/26 | 9.6.2026 | 9.6.2027
Reagensi, izuzev za transfuziju | 404-1-110/26-35 | 124 | Reagensi i potrošni materijal za aparat gasni analizator EDAN i15, Edan i500 | 24 | Microsample Test Cartridge BG3 | RGN261584 | pakovanje | 25 kom | Edan Instruments Inc. | Microsample Test Cartridge BG3 | 21200 | 20% | East d.o.o | 69-6/26 | 9.6.2026 | 9.6.2027
Reagensi, izuzev za transfuziju | 404-1-110/26-35 | 124 | Reagensi i potrošni materijal za aparat gasni analizator EDAN i15, Edan i500 | 25 | Microsample Test Cartridge BG4 | RGN261585 | pakovanje | 25 kom | Edan Instruments Inc. | Microsample Test Cartridge BG4 | 27500 | 20% | East d.o.o | 69-6/26 | 9.6.2026 | 9.6.2027
Reagensi, izuzev za transfuziju | 404-1-110/26-35 | 124 | Reagensi i potrošni materijal za aparat gasni analizator EDAN i15, Edan i500 | 26 | Microsample Test Cartridge BG8 | RGN261586 | pakovanje | 25 kom | Edan Instruments Inc. | Microsample Test Cartridge BG8 | 25400 | 20% | East d.o.o | 69-6/26 | 9.6.2026 | 9.6.2027
Reagensi, izuzev za transfuziju | 404-1-110/26-35 | 124 | Reagensi i potrošni materijal za aparat gasni analizator EDAN i15, Edan i500 | 27 | Microsample Test Cartridge BG10 | RGN261587 | pakovanje | 25 kom | Edan Instruments Inc. | Microsample Test Cartridge BG10 | 36000 | 20% | East d.o.o | 69-6/26 | 9.6.2026 | 9.6.2027
Reagensi, izuzev za transfuziju | 404-1-110/26-35 | 124 | Reagensi i potrošni materijal za aparat gasni analizator EDAN i15, Edan i500 | 28 | Microsample Test Cartridge BC4 | RGN261588 | pakovanje | 25 kom | Edan Instruments Inc. | Microsample Test Cartridge BC4 | 21200 | 20% | East d.o.o | 69-6/26 | 9.6.2026 | 9.6.2027
Reagensi, izuzev za transfuziju | 404-1-110/26-35 | 125 | Set za uzimanje pune krvi za gasne analize | 1 | Špric za gasne analize 1-2ml sa zaštitnim poklopcem, sa elektrolitom-kompenzovanim heparinom u koncentraciji od 12-50 IU/ml krvi | RGN241717 | komad | 50 komada | SC Sanguis Counting Kontrollblutherstellungs und Vertriebs GmbH, Nemačka | Blood Gas sampling System | 73 | 10% | Layon d.o.o | 69-19/26 | 9.6.2026 | 9.6.2027
Reagensi, izuzev za transfuziju | 404-1-110/26-35 | 125 | Set za uzimanje pune krvi za gasne analize | 2 | Hvatač koaguluma | RGN241718 | komad | 500 komada | SC Sanguis Counting Kontrollblutherstellungs und Vertriebs GmbH, Nemačka | Universal Luer Adaptor with clot catcher | 15.65 | 20% | Layon d.o.o | 69-19/26 | 9.6.2026 | 9.6.2027
Reagensi, izuzev za transfuziju | 404-1-110/26-35 | 126 | Reagensi i potrošni materijal za aparat SIEMENS RAPID POINT 500 | 1 | RP500 Measurement Cartidge 400 | RGN212995 | pakovanje | 400 analiza | Siemens Healthcare Diagnostics Inc, Tarrytown, SAD | RP 500 Measurement Cartridge | 121130 | 20% | Teamedical d.o.o | 69-34/26 | 9.6.2026 | 9.6.2027
Reagensi, izuzev za transfuziju | 404-1-110/26-35 | 126 | Reagensi i potrošni materijal za aparat SIEMENS RAPID POINT 500 | 2 | RP500 Measurement Cartidge 250 | RGN212996 | pakovanje | 250 analiza | Siemens Healthcare Diagnostics Inc, Tarrytown, SAD | RP 500 Measurement Cartridge | 94802 | 20% | Teamedical d.o.o | 69-34/26 | 9.6.2026 | 9.6.2027
Reagensi, izuzev za transfuziju | 404-1-110/26-35 | 126 | Reagensi i potrošni materijal za aparat SIEMENS RAPID POINT 500 | 3 | RP500 Measurement Cartidge 100 | RGN212997 | pakovanje | 100 analiza | Siemens Healthcare Diagnostics Inc, Tarrytown, SAD | RP 500 Measurement Cartridge | 85988 | 20% | Teamedical d.o.o | 69-34/26 | 9.6.2026 | 9.6.2027
Reagensi, izuzev za transfuziju | 404-1-110/26-35 | 126 | Reagensi i potrošni materijal za aparat SIEMENS RAPID POINT 500 | 4 | Wash/Waste Cartridge | RGN212998 | pakovanje | 4 komada | Siemens Healthcare Diagnostics Inc, Tarrytown, SAD | RAPIDPoint 500 Systems Wash/Waste Cartridge | 37030 | 20% | Teamedical d.o.o | 69-34/26 | 9.6.2026 | 9.6.2027
Reagensi, izuzev za transfuziju | 404-1-110/26-35 | 126 | Reagensi i potrošni materijal za aparat SIEMENS RAPID POINT 500 | 5 | RapidQC Complete Level 1 (Hypo) | RGN212999 | komad | 1x2,5ml | Siemens Healthcare Diagnostics Inc, Tarrytown, SAD | RapidQC Complete, Level 1 | 1011 | 20% | Teamedical d.o.o | 69-34/26 | 9.6.2026 | 9.6.2027
Reagensi, izuzev za transfuziju | 404-1-110/26-35 | 126 | Reagensi i potrošni materijal za aparat SIEMENS RAPID POINT 500 | 6 | RapidQC Complete Level 2 (Normal) | RGN213000 | komad | 1x2,5ml | Siemens Healthcare Diagnostics Inc, Tarrytown, SAD | RapidQC Complete, Level 2 | 1011 | 20% | Teamedical d.o.o | 69-34/26 | 9.6.2026 | 9.6.2027
Reagensi, izuzev za transfuziju | 404-1-110/26-35 | 126 | Reagensi i potrošni materijal za aparat SIEMENS RAPID POINT 500 | 7 | RapidQC Complete Level 3 (Hyper) | RGN213001 | komad | 1x2,5ml | Siemens Healthcare Diagnostics Inc, Tarrytown, SAD | RapidQC Complete, Level 3 | 1011 | 20% | Teamedical d.o.o | 69-34/26 | 9.6.2026 | 9.6.2027
Reagensi, izuzev za transfuziju | 404-1-110/26-35 | 126 | Reagensi i potrošni materijal za aparat SIEMENS RAPID POINT 500 | 8 | Plastic Blood Capillaries Multicap | RGN232907 | pakovanje | 50 kom | Siemens Healthcare Diagnostics Inc, Tarrytown, SAD | Plastic Blood Capillaries Multicap | 10196 | 20% | Teamedical d.o.o | 69-34/26 | 9.6.2026 | 9.6.2027
Reagensi, izuzev za transfuziju | 404-1-110/26-35 | 126 | Reagensi i potrošni materijal za aparat SIEMENS RAPID POINT 500 | 9 | Špricevi za RP500, 500e | RGN232908 | pakovanje | 100 kom | Westmed, Inc., Tucson, SAD | 1 mL A-Line Aspirating Luer Slip Syringe, 25 IU/mL Balanced Heparin, Vented Tip Cap | 13237 | 20% | Teamedical d.o.o | 69-34/26 | 9.6.2026 | 9.6.2027
Reagensi, izuzev za transfuziju | 404-1-110/26-35 | 126 | Reagensi i potrošni materijal za aparat SIEMENS RAPID POINT 500 | 10 | Luer Capillary | RGN213007 | komad | 1 komad | Siemens Healthcare Diagnostics Inc, Tarrytown, SAD | Luer Capillary | 699 | 20% | Teamedical d.o.o | 69-34/26 | 9.6.2026 | 9.6.2027
Reagensi, izuzev za transfuziju | 404-1-110/26-35 | 126 | Reagensi i potrošni materijal za aparat SIEMENS RAPID POINT 500 | 11 | RP500 Measurement Cartidge 750 | RGN213008 | pakovanje | 750 analiza | Siemens Healthcare Diagnostics Inc, Tarrytown, SAD | RP 500 Measurement Cartridge | 203908 | 20% | Teamedical d.o.o | 69-34/26 | 9.6.2026 | 9.6.2027
Reagensi, izuzev za transfuziju | 404-1-110/26-35 | 126 | Reagensi i potrošni materijal za aparat SIEMENS RAPID POINT 500 | 12 | RP500 printer paper | RGN232909 | komad | 1 rolna | Siemens Healthcare Diagnostics Inc, Tarrytown, SAD | Print Paper, Thermal | 823 | 20% | Teamedical d.o.o | 69-34/26 | 9.6.2026 | 9.6.2027
Reagensi, izuzev za transfuziju | 404-1-110/26-35 | 126 | Reagensi i potrošni materijal za aparat SIEMENS RAPID POINT 500 | 13 | RP500 Maintenance and Cleaning Kit | RGN213010 | pakovanje | 1 komad | Siemens Healthcare Diagnostics Inc, Tarrytown, SAD | RP500 Maintenance and Cleaning Kit | 93831 | 20% | Teamedical d.o.o | 69-34/26 | 9.6.2026 | 9.6.2027
Reagensi, izuzev za transfuziju | 404-1-110/26-35 | 126 | Reagensi i potrošni materijal za aparat SIEMENS RAPID POINT 500 | 14 | 100 Mixing Fleas + Magnet | RGN232910 | pakovanje | 100 | Siemens Healthcare Diagnostics Inc, Tarrytown, SAD | 100 Mixing Fleas + Magnet | 29108 | 20% | Teamedical d.o.o | 69-34/26 | 9.6.2026 | 9.6.2027
Reagensi, izuzev za transfuziju | 404-1-110/26-35 | 126 | Reagensi i potrošni materijal za aparat SIEMENS RAPID POINT 500 | 15 | Capillary Caps | RGN232911 | pakovanje | 100 | Siemens Healthcare Diagnostics Inc, Tarrytown, SAD | Capillary Caps | 10592 | 20% | Teamedical d.o.o | 69-34/26 | 9.6.2026 | 9.6.2027
Reagensi, izuzev za transfuziju | 404-1-110/26-35 | 127 | Reagensi i potrošni materijal za aparat Opti CCA-TS/2, Opti Medical | 1 | Opti CCA-TS2 Cassettes, E-Ca type | RGN213011 | pakovanje | 25 test kaseta | Opti Medical, USA | Opti E-Ca cassette | 41500 | 20% | Vicor d.o.o | 69-36/26 | 9.6.2026 | 9.6.2027
Reagensi, izuzev za transfuziju | 404-1-110/26-35 | 127 | Reagensi i potrošni materijal za aparat Opti CCA-TS/2, Opti Medical | 2 | Calibration gas | RGN213012 | komad | 1 komad | Opti Medical, USA | Gas bottle | 13160 | 20% | Vicor d.o.o | 69-36/26 | 9.6.2026 | 9.6.2027
Reagensi, izuzev za transfuziju | 404-1-110/26-35 | 127 | Reagensi i potrošni materijal za aparat Opti CCA-TS/2, Opti Medical | 3 | Opti check, three levels control | RGN213013 | pakovanje | 30 komad ampula | Opti Medical, USA | Opti check | 16620 | 20% | Vicor d.o.o | 69-36/26 | 9.6.2026 | 9.6.2027
Reagensi, izuzev za transfuziju | 404-1-110/26-35 | 127 | Reagensi i potrošni materijal za aparat Opti CCA-TS/2, Opti Medical | 4 | Špric za gasne analize sa kalcijum balansiranim Li-heparinom, sa iglom 23Gx25 mm, zapremine 3 ml | RGN213014 | komad | 100 komada | Shandong Ande Healthcare Apparatus Co. Kina | Arterial Blood Samplers XQZ-02 | 115 | 10% | Vicor d.o.o | 69-36/26 | 9.6.2026 | 9.6.2027
Reagensi, izuzev za transfuziju | 404-1-110/26-35 | 127 | Reagensi i potrošni materijal za aparat Opti CCA-TS/2, Opti Medical | 5 | Set kapilara za gasne analize, 175 µl | RGN232912 | pakovanje | 250 komada | Vitrex Medical A/S, Danska | Kapilara za uzorkovanje krvi | 31400 | 20% | Vicor d.o.o | 69-36/26 | 9.6.2026 | 9.6.2027
Reagensi, izuzev za transfuziju | 404-1-110/26-35 | 127 | Reagensi i potrošni materijal za aparat Opti CCA-TS/2, Opti Medical | 6 | SRC Multy level cassettes | RGN213016 | pakovanje | 1 komad | Opti Medical, USA | SRC Multi level cassete | 9900 | 20% | Vicor d.o.o | 69-36/26 | 9.6.2026 | 9.6.2027
Reagensi, izuzev za transfuziju | 404-1-110/26-35 | 127 | Reagensi i potrošni materijal za aparat Opti CCA-TS/2, Opti Medical | 7 | Hb - cal kaseta | RGN213017 | pakovanje | 1 komad | Opti Medical, USA | Hb Cal cass. | 8860 | 20% | Vicor d.o.o | 69-36/26 | 9.6.2026 | 9.6.2027
Reagensi, izuzev za transfuziju | 404-1-110/26-35 | 127 | Reagensi i potrošni materijal za aparat Opti CCA-TS/2, Opti Medical | 8 | Opti CCA-TS2 B - lac type | RGN213018 | pakovanje | 25 testova | Opti Medical, USA | Opti B-lac | 56200 | 20% | Vicor d.o.o | 69-36/26 | 9.6.2026 | 9.6.2027
Reagensi, izuzev za transfuziju | 404-1-110/26-35 | 127 | Reagensi i potrošni materijal za aparat Opti CCA-TS/2, Opti Medical | 9 | Comfort Sampler kapilare | RGN213019 | pakovanje | 100 kom | Opti Medical, USA | Comfort Sampler collection kit | 20100 | 20% | Vicor d.o.o | 69-36/26 | 9.6.2026 | 9.6.2027
Reagensi, izuzev za transfuziju | 404-1-110/26-35 | 127 | Reagensi i potrošni materijal za aparat Opti CCA-TS/2, Opti Medical | 10 | OPTI CCA E-LYTE tip kasete | RGN213020 | pakovanje | 25 kom | Opti Medical, USA | Opti E-lyte cassette | 20180 | 20% | Vicor d.o.o | 69-36/26 | 9.6.2026 | 9.6.2027
Reagensi, izuzev za transfuziju | 404-1-110/26-35 | 127 | Reagensi i potrošni materijal za aparat Opti CCA-TS/2, Opti Medical | 11 | Cevčice za E-lyte kasete | RGN232913 | pakovanje | 25 kom | Opti Medical, USA | Cevčice za E-lyte kasete | 1600 | 20% | Vicor d.o.o | 69-36/26 | 9.6.2026 | 9.6.2027
Reagensi, izuzev za transfuziju | 404-1-110/26-35 | 127 | Reagensi i potrošni materijal za aparat Opti CCA-TS/2, Opti Medical | 12 | Špric za gasne analize sa kalcijum balansiranim Li-heparinom, sa iglom 22Gx25 mm, zapremine 3 ml | RGN261589 | komad | 100 komada | Shandong Ande Healthcare Apparatus Co. Kina | Arterial Blood Samplers XQZ-02 | 115 | 10% | Vicor d.o.o | 69-36/26 | 9.6.2026 | 9.6.2027
Reagensi, izuzev za transfuziju | 404-1-110/26-35 | 127 | Reagensi i potrošni materijal za aparat Opti CCA-TS/2, Opti Medical | 13 | Špric za gasne analize sa kalcijum balansiranim Li-heparinom, sa iglom 25Gx16 mm, zapremine 3 ml | RGN261590 | komad | 100 komada | Shandong Ande Healthcare Apparatus Co. Kina | Arterial Blood Samplers XQZ-02 | 115 | 10% | Vicor d.o.o | 69-36/26 | 9.6.2026 | 9.6.2027
Reagensi, izuzev za transfuziju | 404-1-110/26-35 | 127 | Reagensi i potrošni materijal za aparat Opti CCA-TS/2, Opti Medical | 14 | Set kapilara za gasne analize, 220 µl | RGN261591 | pakovanje | 250 komada | Vitrex Medical A/S, Danska | Kapilara za uzorkovanje krvi | 31400 | 20% | Vicor d.o.o | 69-36/26 | 9.6.2026 | 9.6.2027
Reagensi, izuzev za transfuziju | 404-1-110/26-35 | 127 | Reagensi i potrošni materijal za aparat Opti CCA-TS/2, Opti Medical | 15 | Maintenance Kit, Opti CCA-TS/2 | RGN260256 | pakovanje | 1 | Opti Medical, USA | Maintenance Kit, Opti CCA-TS/2 | 80000 | 20% | Vicor d.o.o | 69-36/26 | 9.6.2026 | 9.6.2027
Reagensi, izuzev za transfuziju | 404-1-110/26-35 | 128 | Reagensi i potrošni materijal za aparat gasni analizator ABL80 Basic, ABL90 FLEX | 1 | Sensor cassette SC90 300analiza/30 dana | RGN213021 | komad | 300analiza | Radiometer Medical ApS | Sensor Cassette SC90 | 129150 | 20% | Labteh d.o.o | 69-18/26 | 9.6.2026 | 9.6.2027
Reagensi, izuzev za transfuziju | 404-1-110/26-35 | 128 | Reagensi i potrošni materijal za aparat gasni analizator ABL80 Basic, ABL90 FLEX | 2 | Sensor cassette SC90 600analiza/30 dana | RGN213022 | komad | 600analiza | Radiometer Medical ApS | Sensor Cassette SC90 | 245790 | 20% | Labteh d.o.o | 69-18/26 | 9.6.2026 | 9.6.2027
Reagensi, izuzev za transfuziju | 404-1-110/26-35 | 128 | Reagensi i potrošni materijal za aparat gasni analizator ABL80 Basic, ABL90 FLEX | 3 | Sensor cassette SC90 900analiza/30 dana | RGN213023 | komad | 900analiza | Radiometer Medical ApS | Sensor Cassette SC90 | 249960 | 20% | Labteh d.o.o | 69-18/26 | 9.6.2026 | 9.6.2027
Reagensi, izuzev za transfuziju | 404-1-110/26-35 | 128 | Reagensi i potrošni materijal za aparat gasni analizator ABL80 Basic, ABL90 FLEX | 4 | Solution Pack SP 80 (for BASIC) | RGN213024 | komad | 1 komad | Radiometer Medical ApS | BASIC Solution Pack | 30550 | 20% | Labteh d.o.o | 69-18/26 | 9.6.2026 | 9.6.2027
Reagensi, izuzev za transfuziju | 404-1-110/26-35 | 128 | Reagensi i potrošni materijal za aparat gasni analizator ABL80 Basic, ABL90 FLEX | 5 | ABL90 FLEX Solution pack | RGN213025 | komad | 1 komad | Radiometer Medical ApS | Solution Pack SP90 | 42000 | 20% | Labteh d.o.o | 69-18/26 | 9.6.2026 | 9.6.2027
Reagensi, izuzev za transfuziju | 404-1-110/26-35 | 128 | Reagensi i potrošni materijal za aparat gasni analizator ABL80 Basic, ABL90 FLEX | 6 | Thermal paper, 8 rolls | RGN213026 | pakovanje | 8 rolni | Radiometer Medical ApS | Thermal paper, 8 rolls | 6950 | 20% | Labteh d.o.o | 69-18/26 | 9.6.2026 | 9.6.2027
Reagensi, izuzev za transfuziju | 404-1-110/26-35 | 128 | Reagensi i potrošni materijal za aparat gasni analizator ABL80 Basic, ABL90 FLEX | 7 | thb Calibrator | RGN213027 | komad | 2mLx4 | Radiometer Medical ApS | tHb calibration Solution | 12500 | 20% | Labteh d.o.o | 69-18/26 | 9.6.2026 | 9.6.2027
Reagensi, izuzev za transfuziju | 404-1-110/26-35 | 128 | Reagensi i potrošni materijal za aparat gasni analizator ABL80 Basic, ABL90 FLEX | 8 | Flush device | RGN213028 | komad | špric sa crevom i adapterom | Radiometer Medical ApS | Flush device | 1530 | 20% | Labteh d.o.o | 69-18/26 | 9.6.2026 | 9.6.2027
Reagensi, izuzev za transfuziju | 404-1-110/26-35 | 128 | Reagensi i potrošni materijal za aparat gasni analizator ABL80 Basic, ABL90 FLEX | 9 | Inlet gasket | RGN213029 | komad | komad | Radiometer Medical ApS | Inlet gasket with holde | 17360 | 20% | Labteh d.o.o | 69-18/26 | 9.6.2026 | 9.6.2027
Reagensi, izuzev za transfuziju | 404-1-110/26-35 | 128 | Reagensi i potrošni materijal za aparat gasni analizator ABL80 Basic, ABL90 FLEX | 10 | Senzor kaseta za ABL 80 BASIC (SC 80 100/60full panel) | RGN213030 | komad | 100 analiza | Radiometer Medical ApS | BASIC Sensor Cassettes | 97210 | 20% | Labteh d.o.o | 69-18/26 | 9.6.2026 | 9.6.2027
Reagensi, izuzev za transfuziju | 404-1-110/26-35 | 128 | Reagensi i potrošni materijal za aparat gasni analizator ABL80 Basic, ABL90 FLEX | 11 | Senzor kaseta za ABL 80 BASIC (SC 80 300/60 BG/hct) | RGN213031 | komad | 300 analiza | Radiometer Medical ApS | BASIC Sensor Cassettes | 111090 | 20% | Labteh d.o.o | 69-18/26 | 9.6.2026 | 9.6.2027
Reagensi, izuzev za transfuziju | 404-1-110/26-35 | 128 | Reagensi i potrošni materijal za aparat gasni analizator ABL80 Basic, ABL90 FLEX | 12 | Senzor kaseta za ABL 80 BASIC (SC 80 50/60 full panel) | RGN213032 | komad | 50 analiza | Radiometer Medical ApS | BASIC Sensor Cassettes | 57650 | 20% | Labteh d.o.o | 69-18/26 | 9.6.2026 | 9.6.2027
Reagensi, izuzev za transfuziju | 404-1-110/26-35 | 128 | Reagensi i potrošni materijal za aparat gasni analizator ABL80 Basic, ABL90 FLEX | 13 | Senzor kaseta za ABL 80 Flex (SC 80 300/30 bg/Hct no qc3) | RGN213033 | komad | 300 analiza | Radiometer Medical ApS | ABL 80 FLEX Sensor Cassettes | 124770 | 20% | Labteh d.o.o | 69-18/26 | 9.6.2026 | 9.6.2027
Reagensi, izuzev za transfuziju | 404-1-110/26-35 | 128 | Reagensi i potrošni materijal za aparat gasni analizator ABL80 Basic, ABL90 FLEX | 14 | Senzor kaseta za ABL 80 BASIC (SC 80 100/30 full panel + Lac) | RGN213034 | komad | 100 analiza | Radiometer Medical ApS | BASIC Sensor Cassettes | 110400 | 20% | Labteh d.o.o | 69-18/26 | 9.6.2026 | 9.6.2027
Reagensi, izuzev za transfuziju | 404-1-110/26-35 | 128 | Reagensi i potrošni materijal za aparat gasni analizator ABL80 Basic, ABL90 FLEX | 15 | Senzor kaseta za ABL 80 BASIC (SC 80 200/30 full panel + Lac) | RGN213035 | komad | 200 analiza | Radiometer Medical ApS | BASIC Sensor Cassettes | 138870 | 20% | Labteh d.o.o | 69-18/26 | 9.6.2026 | 9.6.2027
Reagensi, izuzev za transfuziju | 404-1-110/26-35 | 128 | Reagensi i potrošni materijal za aparat gasni analizator ABL80 Basic, ABL90 FLEX | 16 | Solution Pack SP 80 (for FLEX) | RGN213036 | komad | 1 | Radiometer Medical ApS | ABL 80 FLEX Solution Pack | 17780 | 20% | Labteh d.o.o | 69-18/26 | 9.6.2026 | 9.6.2027
Reagensi, izuzev za transfuziju | 404-1-110/26-35 | 128 | Reagensi i potrošni materijal za aparat gasni analizator ABL80 Basic, ABL90 FLEX | 17 | Solution Pack SP 80 (for BASIC+LAC) | RGN213037 | komad | 1 | Radiometer Medical ApS | ABL 80 FLEX Solution Pack | 34720 | 20% | Labteh d.o.o | 69-18/26 | 9.6.2026 | 9.6.2027
Reagensi, izuzev za transfuziju | 404-1-110/26-35 | 128 | Reagensi i potrošni materijal za aparat gasni analizator ABL80 Basic, ABL90 FLEX | 18 | Printer Papir 6 rolls | RGN213038 | pakovanje | 6 rolni | Radiometer Medical ApS | Printer paper | 5520 | 20% | Labteh d.o.o | 69-18/26 | 9.6.2026 | 9.6.2027
Reagensi, izuzev za transfuziju | 404-1-110/26-35 | 128 | Reagensi i potrošni materijal za aparat gasni analizator ABL80 Basic, ABL90 FLEX | 19 | S7170 QUALICHEK, LEVEL 1 HEMATOCRIT AND METABOLITE | RGN213039 | pakovanje | 30 ampula | Radiometer Medical ApS | Qualicheck | 24580 | 20% | Labteh d.o.o | 69-18/26 | 9.6.2026 | 9.6.2027
Reagensi, izuzev za transfuziju | 404-1-110/26-35 | 128 | Reagensi i potrošni materijal za aparat gasni analizator ABL80 Basic, ABL90 FLEX | 20 | S7430 QUALICHEK 4+ LEVEL 1 | RGN213040 | pakovanje | 30 ampula | Radiometer Medical ApS | Qualicheck | 28060 | 20% | Labteh d.o.o | 69-18/26 | 9.6.2026 | 9.6.2027
Reagensi, izuzev za transfuziju | 404-1-110/26-35 | 128 | Reagensi i potrošni materijal za aparat gasni analizator ABL80 Basic, ABL90 FLEX | 21 | S7180QUALICHECK, level 2 Hematocrit and Metabolite | RGN213041 | pakovanje | 30 ampula | Radiometer Medical ApS | Qualicheck | 24580 | 20% | Labteh d.o.o | 69-18/26 | 9.6.2026 | 9.6.2027
Reagensi, izuzev za transfuziju | 404-1-110/26-35 | 128 | Reagensi i potrošni materijal za aparat gasni analizator ABL80 Basic, ABL90 FLEX | 22 | S7450 QUALICHECK4+, level 3 | RGN213042 | pakovanje | 30 ampula | Radiometer Medical ApS | Qualicheck | 31250 | 20% | Labteh d.o.o | 69-18/26 | 9.6.2026 | 9.6.2027
Reagensi, izuzev za transfuziju | 404-1-110/26-35 | 128 | Reagensi i potrošni materijal za aparat gasni analizator ABL80 Basic, ABL90 FLEX | 23 | S7440 QUALICHEK 4+ LEVEL 2 | RGN213043 | pakovanje | 30 ampula | Radiometer Medical ApS | Qualicheck | 31250 | 20% | Labteh d.o.o | 69-18/26 | 9.6.2026 | 9.6.2027
Reagensi, izuzev za transfuziju | 404-1-110/26-35 | 128 | Reagensi i potrošni materijal za aparat gasni analizator ABL80 Basic, ABL90 FLEX | 24 | Senzor kaseta (SC90 1200/30) | RGN213044 | komad | 1200 analiza | Radiometer Medical ApS | Sensor Cassette SC90 | 312450 | 20% | Labteh d.o.o | 69-18/26 | 9.6.2026 | 9.6.2027
Reagensi, izuzev za transfuziju | 404-1-110/26-35 | 128 | Reagensi i potrošni materijal za aparat gasni analizator ABL80 Basic, ABL90 FLEX | 25 | Solution Pack SP90 XL | RGN213045 | komad | 1 | Radiometer Medical ApS | Solution Pack SP90 | 58330 | 20% | Labteh d.o.o | 69-18/26 | 9.6.2026 | 9.6.2027
Reagensi, izuzev za transfuziju | 404-1-110/26-35 | 128 | Reagensi i potrošni materijal za aparat gasni analizator ABL80 Basic, ABL90 FLEX | 26 | ABL90 FLEX clot catcher, box off 250 pcs | RGN213046 | pakovanje | 250 komada | Radiometer Medical ApS | ABL90 FLEX, Clot catcher | 10840 | 20% | Labteh d.o.o | 69-18/26 | 9.6.2026 | 9.6.2027
Reagensi, izuzev za transfuziju | 404-1-110/26-35 | 128 | Reagensi i potrošni materijal za aparat gasni analizator ABL80 Basic, ABL90 FLEX | 27 | Pico 70 22gx32 mm Arteribal blood sampler w. 22g x 32 mm needle, 1,5 ml | RGN213048 | kutija | 100 komad | Radiometer Medical ApS | PICO70 | 41660 | 10% | Labteh d.o.o | 69-18/26 | 9.6.2026 | 9.6.2027
Reagensi, izuzev za transfuziju | 404-1-110/26-35 | 128 | Reagensi i potrošni materijal za aparat gasni analizator ABL80 Basic, ABL90 FLEX | 28 | Pico 70 Arterial Blood Sampler | RGN230232 | pakovanje | 100 komad | Radiometer Medical ApS | PICO70 | 18060 | 10% | Labteh d.o.o | 69-18/26 | 9.6.2026 | 9.6.2027
Reagensi, izuzev za transfuziju | 404-1-110/26-35 | 128 | Reagensi i potrošni materijal za aparat gasni analizator ABL80 Basic, ABL90 FLEX | 29 | Safe Pico Arterial blood sampler | RGN213050 | pakovanje | 100 komad | Radiometer Medical ApS | safePICO | 30550 | 10% | Labteh d.o.o | 69-18/26 | 9.6.2026 | 9.6.2027
Reagensi, izuzev za transfuziju | 404-1-110/26-35 | 128 | Reagensi i potrošni materijal za aparat gasni analizator ABL80 Basic, ABL90 FLEX | 30 | safeCLINITUBES plastic capillaries 100 µL | RGN213051 | pakovanje | 250 komada | Radiometer Medical ApS | safeCLINITUBES | 20830 | 20% | Labteh d.o.o | 69-18/26 | 9.6.2026 | 9.6.2027
Reagensi, izuzev za transfuziju | 404-1-110/26-35 | 128 | Reagensi i potrošni materijal za aparat gasni analizator ABL80 Basic, ABL90 FLEX | 31 | safeCLINITUBES plastic capillaries 85 µL | RGN213052 | pakovanje | 250 komada | Radiometer Medical ApS | safeCLINITUBES | 27780 | 20% | Labteh d.o.o | 69-18/26 | 9.6.2026 | 9.6.2027
Reagensi, izuzev za transfuziju | 404-1-110/26-35 | 128 | Reagensi i potrošni materijal za aparat gasni analizator ABL80 Basic, ABL90 FLEX | 32 | Senzor kaseta za ABL 80 BASIC (SC 80 200/60 full panel) | RGN213054 | komad | 200 analiza | Radiometer Medical ApS | BASIC Sensor Cassettes | 138870 | 20% | Labteh d.o.o | 69-18/26 | 9.6.2026 | 9.6.2027
Reagensi, izuzev za transfuziju | 404-1-110/26-35 | 128 | Reagensi i potrošni materijal za aparat gasni analizator ABL80 Basic, ABL90 FLEX | 33 | safePICO Aspirator Arterial blood sampler | RGN213055 | komad | 100 komada | Radiometer Medical ApS | safePICO Aspirator Arterial blood sampler. Aspirator only with vented TIPCAP, 1.7 mL, | 27780 | 10% | Labteh d.o.o | 69-18/26 | 9.6.2026 | 9.6.2027
Reagensi, izuzev za transfuziju | 404-1-110/26-35 | 128 | Reagensi i potrošni materijal za aparat gasni analizator ABL80 Basic, ABL90 FLEX | 34 | Set Bloodgas without needle | RGN232914 | pakovanje | 350 komada | SET MEDIKAL Sanayi Ve Ticaret A.S. | Set Bloodgas without needle | 38890 | 10% | Labteh d.o.o | 69-18/26 | 9.6.2026 | 9.6.2027
Reagensi, izuzev za transfuziju | 404-1-110/26-35 | 128 | Reagensi i potrošni materijal za aparat gasni analizator ABL80 Basic, ABL90 FLEX | 35 | Set Bloodgas with needle | RGN232915 | pakovanje | 350 komada | SET MEDIKAL Sanayi Ve Ticaret A.S. | Set Bloodgas with needle | 48610 | 10% | Labteh d.o.o | 69-18/26 | 9.6.2026 | 9.6.2027
Reagensi, izuzev za transfuziju | 404-1-110/26-35 | 128 | Reagensi i potrošni materijal za aparat gasni analizator ABL80 Basic, ABL90 FLEX | 36 | Pico70 Arterial Blood Sampler | RGN232916 | pakovanje | 100 komad | Radiometer Medical ApS | PICO70 | 18060 | 10% | Labteh d.o.o | 69-18/26 | 9.6.2026 | 9.6.2027
Reagensi, izuzev za transfuziju | 404-1-110/26-35 | 128 | Reagensi i potrošni materijal za aparat gasni analizator ABL80 Basic, ABL90 FLEX | 37 | PICO A | RGN261592 | pakovanje | 100 komad | Radiometer Medical ApS | PICO A | 7800 | 10% | Labteh d.o.o | 69-18/26 | 9.6.2026 | 9.6.2027
Reagensi, izuzev za transfuziju | 404-1-110/26-35 | 128 | Reagensi i potrošni materijal za aparat gasni analizator ABL80 Basic, ABL90 FLEX | 38 | safePICO A | RGN261593 | pakovanje | 100 komad | Radiometer Medical ApS | safePICO A | 11900 | 10% | Labteh d.o.o | 69-18/26 | 9.6.2026 | 9.6.2027
Reagensi, izuzev za transfuziju | 404-1-110/26-35 | 128 | Reagensi i potrošni materijal za aparat gasni analizator ABL80 Basic, ABL90 FLEX | 39 | Sensor cassette CREA/UREA SC90 300analiza/15 dana | RGN261594 | pakovanje | 300analiza | Radiometer Medical ApS | Sensor cassette CREA/UREA SC90 300analiza/15 dana | 117041 | 20% | Labteh d.o.o | 69-18/26 | 9.6.2026 | 9.6.2027
Reagensi, izuzev za transfuziju | 404-1-110/26-35 | 128 | Reagensi i potrošni materijal za aparat gasni analizator ABL80 Basic, ABL90 FLEX | 40 | ABL90 FLEX Plus CREA UREA Solution pack | RGN261595 | pakovanje | 1 komad | Radiometer Medical ApS | ABL90 FLEX Plus CREA UREA Solution pack | 38353 | 20% | Labteh d.o.o | 69-18/26 | 9.6.2026 | 9.6.2027
Reagensi, izuzev za transfuziju | 404-1-110/26-35 | 128 | Reagensi i potrošni materijal za aparat gasni analizator ABL80 Basic, ABL90 FLEX | 41 | Inlet gasket CREA/UREA | RGN261596 | komad | 1 komad | Radiometer Medical ApS | Inlet gasket CREA/UREA | 16531 | 20% | Labteh d.o.o | 69-18/26 | 9.6.2026 | 9.6.2027
Reagensi, izuzev za transfuziju | 404-1-110/26-35 | 129 | Reagensi i potrošni materijal za gasni analizator model GEM Premier 3000, proizvođač Instrumentation Laboratory | 1 | GEM cartridge (150 analiza) | RGN213083 | pakovanje | 150 | Instrumentation Laboratory Co., SAD | CART GEM 3K BG/ISE/GL 150T | 126692.6 | 20% | Maymedica d.o.o | 69-22/26 | 9.6.2026 | 9.6.2027
Reagensi, izuzev za transfuziju | 404-1-110/26-35 | 129 | Reagensi i potrošni materijal za gasni analizator model GEM Premier 3000, proizvođač Instrumentation Laboratory | 2 | GEM cartridge (300 analiza) | RGN213084 | pakovanje | 300 | Instrumentation Laboratory Co., SAD | CART GEM 3K BG/ISE/GL 300T | 140179.71 | 20% | Maymedica d.o.o | 69-22/26 | 9.6.2026 | 9.6.2027
Reagensi, izuzev za transfuziju | 404-1-110/26-35 | 129 | Reagensi i potrošni materijal za gasni analizator model GEM Premier 3000, proizvođač Instrumentation Laboratory | 3 | GEM cartridge (450 analiza) | RGN213085 | pakovanje | 450 | Instrumentation Laboratory Co., SAD | CART GEM 3K BG/ISE/GL 450T | 162022.79 | 20% | Maymedica d.o.o | 69-22/26 | 9.6.2026 | 9.6.2027
Reagensi, izuzev za transfuziju | 404-1-110/26-35 | 129 | Reagensi i potrošni materijal za gasni analizator model GEM Premier 3000, proizvođač Instrumentation Laboratory | 4 | GEM cartridge (600 analiza) | RGN213086 | pakovanje | 600 | Instrumentation Laboratory Co., SAD | CART GEM 3K BG/ISE/GL 600T | 202964.19 | 20% | Maymedica d.o.o | 69-22/26 | 9.6.2026 | 9.6.2027
Reagensi, izuzev za transfuziju | 404-1-110/26-35 | 129 | Reagensi i potrošni materijal za gasni analizator model GEM Premier 3000, proizvođač Instrumentation Laboratory | 5 | GEM cartridge IQM (75 analiza) | RGN213087 | pakovanje | 75 | Instrumentation Laboratory Co., SAD | CART GEM 3K BG/ISE/GL IQM 75T | 120016.88 | 20% | Maymedica d.o.o | 69-22/26 | 9.6.2026 | 9.6.2027
Reagensi, izuzev za transfuziju | 404-1-110/26-35 | 129 | Reagensi i potrošni materijal za gasni analizator model GEM Premier 3000, proizvođač Instrumentation Laboratory | 6 | GEM cartridge IQM (150 analiza) | RGN213088 | pakovanje | 150 | Instrumentation Laboratory Co., SAD | CART GEM 3K BG/ISE/GL IQM 150T | 129618.23 | 20% | Maymedica d.o.o | 69-22/26 | 9.6.2026 | 9.6.2027
Reagensi, izuzev za transfuziju | 404-1-110/26-35 | 129 | Reagensi i potrošni materijal za gasni analizator model GEM Premier 3000, proizvođač Instrumentation Laboratory | 7 | GEM cartridge IQM (300 analiza) | RGN213089 | pakovanje | 300 | Instrumentation Laboratory Co., SAD | CART GEM 3K BG/ISE/GL IQM 300 T | 149781.06 | 20% | Maymedica d.o.o | 69-22/26 | 9.6.2026 | 9.6.2027
Reagensi, izuzev za transfuziju | 404-1-110/26-35 | 129 | Reagensi i potrošni materijal za gasni analizator model GEM Premier 3000, proizvođač Instrumentation Laboratory | 8 | GEM cartridge IQM (450 analiza) | RGN213090 | pakovanje | 450 | Instrumentation Laboratory Co., SAD | CART GEM 3K BG/ISE/GL IQM 450 T | 171361.7 | 20% | Maymedica d.o.o | 69-22/26 | 9.6.2026 | 9.6.2027
Reagensi, izuzev za transfuziju | 404-1-110/26-35 | 129 | Reagensi i potrošni materijal za gasni analizator model GEM Premier 3000, proizvođač Instrumentation Laboratory | 9 | GEM cartridge IQM (600 analiza) | RGN213091 | pakovanje | 600 | Instrumentation Laboratory Co., SAD | CART GEM 3K BG/ISE/GL IQM 600 T | 204641.58 | 20% | Maymedica d.o.o | 69-22/26 | 9.6.2026 | 9.6.2027
Reagensi, izuzev za transfuziju | 404-1-110/26-35 | 129 | Reagensi i potrošni materijal za gasni analizator model GEM Premier 3000, proizvođač Instrumentation Laboratory | 10 | ContrIL 9 (Gem Premier 3000) | RGN213092 | pakovanje | 10x3x2ml | Instrumentation Laboratory Co., SAD | CONTRIL 9 | 87146.14 | 20% | Maymedica d.o.o | 69-22/26 | 9.6.2026 | 9.6.2027
Reagensi, izuzev za transfuziju | 404-1-110/26-35 | 129 | Reagensi i potrošni materijal za gasni analizator model GEM Premier 3000, proizvođač Instrumentation Laboratory | 11 | Termo papir (Gem Premier 3000) | RGN213093 | pakovanje | 1 | Instrumentation Laboratory Co., SAD | PRINTER PAPER GEM 3000 5 Rolls | 9928.67 | 20% | Maymedica d.o.o | 69-22/26 | 9.6.2026 | 9.6.2027
Reagensi, izuzev za transfuziju | 404-1-110/26-35 | 129 | Reagensi i potrošni materijal za gasni analizator model GEM Premier 3000, proizvođač Instrumentation Laboratory | 12 | Capillary kit (Gem Premier 3000) | RGN213094 | pakovanje | 200 | SC SANGUIS COUNTING KONTROLLBLUTHERSTELLUNGS- UND VERTRIEBS GmbH, NEMAČKA | Heparin Capillaries 170 kit | 17142.55 | 20% | Maymedica d.o.o | 69-22/26 | 9.6.2026 | 9.6.2027
Reagensi, izuzev za transfuziju | 404-1-110/26-35 | 129 | Reagensi i potrošni materijal za gasni analizator model GEM Premier 3000, proizvođač Instrumentation Laboratory | 13 | Heparinizovani špricevi (Gem Premier 3000) | RGN213095 | pakovanje | 100 | BECTON, DICKINSON AND COMPANY, UJEDINJENO KRALJEVSTVO VELIKE BRITANIJE I SEVERNE IRSKE | BD Present Luer-Lok BD Hemogard Tip Cap 22 BD Eclipse | 23338.16 | 10% | Maymedica d.o.o | 69-22/26 | 9.6.2026 | 9.6.2027
Reagensi, izuzev za transfuziju | 404-1-110/26-35 | 129 | Reagensi i potrošni materijal za gasni analizator model GEM Premier 3000, proizvođač Instrumentation Laboratory | 14 | CVP multipack (Gem Premier 3000) | RGN213096 | pakovanje | 4х5х2,5ml | Instrumentation Laboratory Co., SAD | GEM CVP Multipak | 62261.87 | 20% | Maymedica d.o.o | 69-22/26 | 9.6.2026 | 9.6.2027
Reagensi, izuzev za transfuziju | 404-1-110/26-35 | 130 | Reagensi i potrošni materijal za gasni analizator model GEM Premier 3500, proizvođač Instrumentation Laboratory | 1 | GEM cartridge IQM (75 analiza) | RGN213097 | pakovanje | 75 | Instrumentation Laboratory Co., SAD | CART GEM 3/3.5K BG/ISE/GL 75T | 104031.46 | 20% | Maymedica d.o.o | 69-22/26 | 9.6.2026 | 9.6.2027
Reagensi, izuzev za transfuziju | 404-1-110/26-35 | 130 | Reagensi i potrošni materijal za gasni analizator model GEM Premier 3500, proizvođač Instrumentation Laboratory | 2 | GEM cartridge IQM (150 analiza) | RGN213098 | pakovanje | 150 | Instrumentation Laboratory Co., SAD | CART GEM 3/3.5K BG/ISE/GL 150T | 113499.21 | 20% | Maymedica d.o.o | 69-22/26 | 9.6.2026 | 9.6.2027
Reagensi, izuzev za transfuziju | 404-1-110/26-35 | 130 | Reagensi i potrošni materijal za gasni analizator model GEM Premier 3500, proizvođač Instrumentation Laboratory | 3 | GEM cartridge IQM (300 analiza) | RGN213099 | pakovanje | 300 | Instrumentation Laboratory Co., SAD | CART GEM 3/3.5K BG/ISE/GL 300T | 130923.48 | 20% | Maymedica d.o.o | 69-22/26 | 9.6.2026 | 9.6.2027
Reagensi, izuzev za transfuziju | 404-1-110/26-35 | 130 | Reagensi i potrošni materijal za gasni analizator model GEM Premier 3500, proizvođač Instrumentation Laboratory | 4 | GEM cartridge IQM (450 analiza) | RGN213100 | pakovanje | 450 | Instrumentation Laboratory Co., SAD | CART GEM 3/3.5K BG/ISE/GL 450T | 154658.12 | 20% | Maymedica d.o.o | 69-22/26 | 9.6.2026 | 9.6.2027
Reagensi, izuzev za transfuziju | 404-1-110/26-35 | 130 | Reagensi i potrošni materijal za gasni analizator model GEM Premier 3500, proizvođač Instrumentation Laboratory | 5 | GEM cartridge IQM (600 analiza) | RGN213101 | pakovanje | 600 | Instrumentation Laboratory Co., SAD | CART GEM 3/3.5K BG/ISE/GL 600T | 193753.88 | 20% | Maymedica d.o.o | 69-22/26 | 9.6.2026 | 9.6.2027
Reagensi, izuzev za transfuziju | 404-1-110/26-35 | 130 | Reagensi i potrošni materijal za gasni analizator model GEM Premier 3500, proizvođač Instrumentation Laboratory | 6 | ContrIL 9 (Gem Premier 3500) | RGN213102 | pakovanje | 10x3x2ml | Instrumentation Laboratory Co., SAD | CONTRIL 9 | 87146.14 | 20% | Maymedica d.o.o | 69-22/26 | 9.6.2026 | 9.6.2027
Reagensi, izuzev za transfuziju | 404-1-110/26-35 | 130 | Reagensi i potrošni materijal za gasni analizator model GEM Premier 3500, proizvođač Instrumentation Laboratory | 7 | Termo papir (Gem Premier 3500) | RGN213103 | pakovanje | 1 | Instrumentation Laboratory Co., SAD | PRINTER PAPER GEM 4000 and GEM 3500 | 9928.67 | 20% | Maymedica d.o.o | 69-22/26 | 9.6.2026 | 9.6.2027
Reagensi, izuzev za transfuziju | 404-1-110/26-35 | 130 | Reagensi i potrošni materijal za gasni analizator model GEM Premier 3500, proizvođač Instrumentation Laboratory | 8 | Capillary kit (Gem Premier 3500) | RGN213104 | pakovanje | 200 | SC SANGUIS COUNTING KONTROLLBLUTHERSTELLUNGS- UND VERTRIEBS GmbH, NEMAČKA | HEPARIN CAPILLARY KIT 170 | 17142.55 | 20% | Maymedica d.o.o | 69-22/26 | 9.6.2026 | 9.6.2027
Reagensi, izuzev za transfuziju | 404-1-110/26-35 | 130 | Reagensi i potrošni materijal za gasni analizator model GEM Premier 3500, proizvođač Instrumentation Laboratory | 9 | Heparinizovani špricevi (Gem Premier 3500) | RGN213105 | pakovanje | 100 | BECTON, DICKINSON AND COMPANY, UJEDINJENO KRALJEVSTVO VELIKE BRITANIJE I SEVERNE IRSKE | BD Present Luer-Lok BD Hemogard Tip Cap 22 BD Eclipse | 23338.16 | 10% | Maymedica d.o.o | 69-22/26 | 9.6.2026 | 9.6.2027
Reagensi, izuzev za transfuziju | 404-1-110/26-35 | 130 | Reagensi i potrošni materijal za gasni analizator model GEM Premier 3500, proizvođač Instrumentation Laboratory | 10 | CVP multipack (Gem Premier 3500) | RGN213106 | pakovanje | 4х5х2,5ml | Instrumentation Laboratory Co., SAD | GEM CVP Multipak | 62261.87 | 20% | Maymedica d.o.o | 69-22/26 | 9.6.2026 | 9.6.2027
Reagensi, izuzev za transfuziju | 404-1-110/26-35 | 130 | Reagensi i potrošni materijal za gasni analizator model GEM Premier 3500, proizvođač Instrumentation Laboratory | 11 | Termo papir (Gem Premier 3000) | RGN261597 | pakovanje | 1 | Instrumentation Laboratory Co., SAD | PRINTER PAPER GEM 3000 5 Rolls | 8596.25 | 20% | Maymedica d.o.o | 69-22/26 | 9.6.2026 | 9.6.2027
Reagensi, izuzev za transfuziju | 404-1-110/26-35 | 130 | Reagensi i potrošni materijal za gasni analizator model GEM Premier 3500, proizvođač Instrumentation Laboratory | 12 | Hvatač koaguluma za kapilaru | RGN261598 | pakovanje | 500 komada | SC SANGUIS COUNTING KONTROLLBLUTHERSTELLUNGS- UND VERTRIEBS GmbH, NEMAČKA | Capillary Luer Adaptor with clot catcher | 14642 | 20% | Maymedica d.o.o | 69-22/26 | 9.6.2026 | 9.6.2027
Reagensi, izuzev za transfuziju | 404-1-110/26-35 | 131 | Reagensi i potrošni materijal za gasni analizator model GEM Premier 4000, proizvođač Instrumentation Laboratory | 1 | GEM cartridge IQM (75 analiza) | RGN213107 | pakovanje | 75 | Instrumentation Laboratory Co., SAD | GEM4K BG/ISE/GL/COOX 75T | 112081.88 | 20% | Maymedica d.o.o | 69-22/26 | 9.6.2026 | 9.6.2027
Reagensi, izuzev za transfuziju | 404-1-110/26-35 | 131 | Reagensi i potrošni materijal za gasni analizator model GEM Premier 4000, proizvođač Instrumentation Laboratory | 2 | GEM cartridge IQM (150 analiza) | RGN213108 | pakovanje | 150 | Instrumentation Laboratory Co., SAD | GEM4K BG/ISE/GL/COOX 150T | 118059.58 | 20% | Maymedica d.o.o | 69-22/26 | 9.6.2026 | 9.6.2027
Reagensi, izuzev za transfuziju | 404-1-110/26-35 | 131 | Reagensi i potrošni materijal za gasni analizator model GEM Premier 4000, proizvođač Instrumentation Laboratory | 3 | GEM cartridge IQM (300 analiza) | RGN213109 | pakovanje | 300 | Instrumentation Laboratory Co., SAD | GEM4K BG/ISE/GL/COOX 300T | 130911.63 | 20% | Maymedica d.o.o | 69-22/26 | 9.6.2026 | 9.6.2027
Reagensi, izuzev za transfuziju | 404-1-110/26-35 | 131 | Reagensi i potrošni materijal za gasni analizator model GEM Premier 4000, proizvođač Instrumentation Laboratory | 4 | GEM cartridge IQM (450 analiza) | RGN213110 | pakovanje | 450 | Instrumentation Laboratory Co., SAD | GEM4K BG/ISE/GL/COOX 450T | 151310.54 | 20% | Maymedica d.o.o | 69-22/26 | 9.6.2026 | 9.6.2027
Reagensi, izuzev za transfuziju | 404-1-110/26-35 | 131 | Reagensi i potrošni materijal za gasni analizator model GEM Premier 4000, proizvođač Instrumentation Laboratory | 5 | GEM cartridge IQM (600 analiza) | RGN213111 | pakovanje | 600 | Instrumentation Laboratory Co., SAD | GEM4K BG/ISE/GL/COOX 600T | 198160.76 | 20% | Maymedica d.o.o | 69-22/26 | 9.6.2026 | 9.6.2027
Reagensi, izuzev za transfuziju | 404-1-110/26-35 | 131 | Reagensi i potrošni materijal za gasni analizator model GEM Premier 4000, proizvođač Instrumentation Laboratory | 6 | GEM CVP 1 with CO-Ox | RGN213112 | pakovanje | 10x1,8ml | Instrumentation Laboratory Co., SAD | GEM CVP 1 WITH CO-OX | 19576.97 | 20% | Maymedica d.o.o | 69-22/26 | 9.6.2026 | 9.6.2027
Reagensi, izuzev za transfuziju | 404-1-110/26-35 | 131 | Reagensi i potrošni materijal za gasni analizator model GEM Premier 4000, proizvođač Instrumentation Laboratory | 7 | GEM CVP 2 with CO-Ox | RGN213113 | pakovanje | 10x1,8ml | Instrumentation Laboratory Co., SAD | GEM CVP 2 WITH CO-OX | 19427.53 | 20% | Maymedica d.o.o | 69-22/26 | 9.6.2026 | 9.6.2027
Reagensi, izuzev za transfuziju | 404-1-110/26-35 | 131 | Reagensi i potrošni materijal za gasni analizator model GEM Premier 4000, proizvođač Instrumentation Laboratory | 8 | GEM CVP 3 Hematocrit | RGN213114 | pakovanje | 10x1,8ml | Instrumentation Laboratory Co., SAD | GEM CVP 3 Hematocrit | 16438.68 | 20% | Maymedica d.o.o | 69-22/26 | 9.6.2026 | 9.6.2027
Reagensi, izuzev za transfuziju | 404-1-110/26-35 | 131 | Reagensi i potrošni materijal za gasni analizator model GEM Premier 4000, proizvođač Instrumentation Laboratory | 9 | GEM CVP 4 Hematocrit | RGN213115 | pakovanje | 10x1,8ml | Instrumentation Laboratory Co., SAD | GEM CVP 4 Hematocrit | 16438.68 | 20% | Maymedica d.o.o | 69-22/26 | 9.6.2026 | 9.6.2027
Reagensi, izuzev za transfuziju | 404-1-110/26-35 | 131 | Reagensi i potrošni materijal za gasni analizator model GEM Premier 4000, proizvođač Instrumentation Laboratory | 10 | GEM CVP 5 Bilirubin | RGN213116 | pakovanje | 10x1,8ml | Instrumentation Laboratory Co., SAD | GEM CVP 5 TBILI | 34645.54 | 20% | Maymedica d.o.o | 69-22/26 | 9.6.2026 | 9.6.2027
Reagensi, izuzev za transfuziju | 404-1-110/26-35 | 131 | Reagensi i potrošni materijal za gasni analizator model GEM Premier 4000, proizvođač Instrumentation Laboratory | 11 | ContrIL 9 (Gem Premier 4000) | RGN213117 | pakovanje | 10x3x2ml | Instrumentation Laboratory Co., SAD | CONTRIL 9 | 87146.14 | 20% | Maymedica d.o.o | 69-22/26 | 9.6.2026 | 9.6.2027
Reagensi, izuzev za transfuziju | 404-1-110/26-35 | 131 | Reagensi i potrošni materijal za gasni analizator model GEM Premier 4000, proizvođač Instrumentation Laboratory | 12 | Termo papir (Gem Premier 4000) | RGN213118 | pakovanje | 1 | Instrumentation Laboratory Co., SAD | PRINTER PAPER GEM 4000 and GEM 3500 | 9928.67 | 20% | Maymedica d.o.o | 69-22/26 | 9.6.2026 | 9.6.2027
Reagensi, izuzev za transfuziju | 404-1-110/26-35 | 131 | Reagensi i potrošni materijal za gasni analizator model GEM Premier 4000, proizvođač Instrumentation Laboratory | 13 | Capillary kit (Gem Premier 4000) | RGN213119 | pakovanje | 200 | SC SANGUIS COUNTING KONTROLLBLUTHERSTELLUNGS- UND VERTRIEBS GmbH, NEMAČKA | HEPARIN CAPILLARY KIT 170 | 17142.55 | 20% | Maymedica d.o.o | 69-22/26 | 9.6.2026 | 9.6.2027
Reagensi, izuzev za transfuziju | 404-1-110/26-35 | 131 | Reagensi i potrošni materijal za gasni analizator model GEM Premier 4000, proizvođač Instrumentation Laboratory | 14 | Heparinizovani špricevi (Gem Premier 4000) | RGN213120 | pakovanje | 100 | BECTON, DICKINSON AND COMPANY, UJEDINJENO KRALJEVSTVO VELIKE BRITANIJE I SEVERNE IRSKE | BD Present Luer-Lok BD Hemogard Tip Cap 22 BD Eclipse | 23338.16 | 10% | Maymedica d.o.o | 69-22/26 | 9.6.2026 | 9.6.2027
Reagensi, izuzev za transfuziju | 404-1-110/26-35 | 131 | Reagensi i potrošni materijal za gasni analizator model GEM Premier 4000, proizvođač Instrumentation Laboratory | 15 | GEM cartridge IQM (75 analiza) sa bilirubinom | RGN213121 | pakovanje | 75 | Instrumentation Laboratory Co., SAD | GEM 4K BG/ISE/GL/COOX/BILI 75T | 112081.88 | 20% | Maymedica d.o.o | 69-22/26 | 9.6.2026 | 9.6.2027
Reagensi, izuzev za transfuziju | 404-1-110/26-35 | 131 | Reagensi i potrošni materijal za gasni analizator model GEM Premier 4000, proizvođač Instrumentation Laboratory | 16 | GEM cartridge IQM (150 analiza) sa bilirubinom | RGN213122 | pakovanje | 150 | Instrumentation Laboratory Co., SAD | GEM 4K BG/ISE/GL/COOX/BILI 150T | 118059.58 | 20% | Maymedica d.o.o | 69-22/26 | 9.6.2026 | 9.6.2027
Reagensi, izuzev za transfuziju | 404-1-110/26-35 | 131 | Reagensi i potrošni materijal za gasni analizator model GEM Premier 4000, proizvođač Instrumentation Laboratory | 17 | GEM cartridge IQM (300 analiza) sa bilirubinom | RGN213123 | pakovanje | 300 | Instrumentation Laboratory Co., SAD | GEM 4K BG/ISE/GL/COOX/BILI 300T | 130911.63 | 20% | Maymedica d.o.o | 69-22/26 | 9.6.2026 | 9.6.2027
Reagensi, izuzev za transfuziju | 404-1-110/26-35 | 131 | Reagensi i potrošni materijal za gasni analizator model GEM Premier 4000, proizvođač Instrumentation Laboratory | 18 | GEM cartridge IQM (450 analiza) sa bilirubinom | RGN213124 | pakovanje | 450 | Instrumentation Laboratory Co., SAD | GEM 4K BG/ISE/GL/COOX/BILI 450T | 152804.96 | 20% | Maymedica d.o.o | 69-22/26 | 9.6.2026 | 9.6.2027
Reagensi, izuzev za transfuziju | 404-1-110/26-35 | 131 | Reagensi i potrošni materijal za gasni analizator model GEM Premier 4000, proizvođač Instrumentation Laboratory | 19 | GEM cartridge IQM (600 analiza) sa bilirubinom | RGN213125 | pakovanje | 600 | Instrumentation Laboratory Co., SAD | GEM 4K BG/ISE/GL/COOX/BILI 600T | 202644.03 | 20% | Maymedica d.o.o | 69-22/26 | 9.6.2026 | 9.6.2027
Reagensi, izuzev za transfuziju | 404-1-110/26-35 | 132 | Reagensi i potrošni materijal za gasni analizator GEM Premier 5000, proizvođač Instrumentation Laboratory | 1 | GEM cartridge IQM (75 analiza) | RGN213126 | pakovanje | 75 | Instrumentation Laboratory Co., SAD | 5K BG/ISE/GL/COOX 75 TEST | 112081.88 | 20% | Maymedica d.o.o | 69-22/26 | 9.6.2026 | 9.6.2027
Reagensi, izuzev za transfuziju | 404-1-110/26-35 | 132 | Reagensi i potrošni materijal za gasni analizator GEM Premier 5000, proizvođač Instrumentation Laboratory | 2 | GEM cartridge IQM (150 analiza) | RGN213127 | pakovanje | 150 | Instrumentation Laboratory Co., SAD | 5K BG/ISE/GL/COOX 150 TEST | 118059.58 | 20% | Maymedica d.o.o | 69-22/26 | 9.6.2026 | 9.6.2027
Reagensi, izuzev za transfuziju | 404-1-110/26-35 | 132 | Reagensi i potrošni materijal za gasni analizator GEM Premier 5000, proizvođač Instrumentation Laboratory | 3 | GEM cartridge IQM (300 analiza) | RGN213128 | pakovanje | 300 | Instrumentation Laboratory Co., SAD | 5K BG/ISE/GL/COOX 300 TEST | 133228.65 | 20% | Maymedica d.o.o | 69-22/26 | 9.6.2026 | 9.6.2027
Reagensi, izuzev za transfuziju | 404-1-110/26-35 | 132 | Reagensi i potrošni materijal za gasni analizator GEM Premier 5000, proizvođač Instrumentation Laboratory | 4 | GEM cartridge IQM (450 analiza) | RGN213129 | pakovanje | 450 | Instrumentation Laboratory Co., SAD | 5K BG/ISE/GL/COOX 450 TEST | 153988.6 | 20% | Maymedica d.o.o | 69-22/26 | 9.6.2026 | 9.6.2027
Reagensi, izuzev za transfuziju | 404-1-110/26-35 | 132 | Reagensi i potrošni materijal za gasni analizator GEM Premier 5000, proizvođač Instrumentation Laboratory | 5 | GEM cartridge IQM (600 analiza) | RGN213130 | pakovanje | 600 | Instrumentation Laboratory Co., SAD | 5K BG/ISE/GL/COOX 600 TEST | 201668.03 | 20% | Maymedica d.o.o | 69-22/26 | 9.6.2026 | 9.6.2027
Reagensi, izuzev za transfuziju | 404-1-110/26-35 | 132 | Reagensi i potrošni materijal za gasni analizator GEM Premier 5000, proizvođač Instrumentation Laboratory | 6 | Thermal paper | RGN213131 | pakovanje | 1 | Instrumentation Laboratory Co., SAD | PRINTER PAPER GEM 4000 and GEM 3500 | 9928.67 | 20% | Maymedica d.o.o | 69-22/26 | 9.6.2026 | 9.6.2027
Reagensi, izuzev za transfuziju | 404-1-110/26-35 | 132 | Reagensi i potrošni materijal za gasni analizator GEM Premier 5000, proizvođač Instrumentation Laboratory | 7 | Capillary kit (Gem Premier 5000) | RGN213132 | pakovanje | 200 | SC SANGUIS COUNTING KONTROLLBLUTHERSTELLUNGS- UND VERTRIEBS GmbH, NEMAČKA | HEPARIN CAPILLARY KIT 170 | 17142.55 | 20% | Maymedica d.o.o | 69-22/26 | 9.6.2026 | 9.6.2027
Reagensi, izuzev za transfuziju | 404-1-110/26-35 | 132 | Reagensi i potrošni materijal za gasni analizator GEM Premier 5000, proizvođač Instrumentation Laboratory | 8 | Heparinizovani špricevi (Gem Premier 5000) | RGN213133 | pakovanje | 100 | BECTON, DICKINSON AND COMPANY, UJEDINJENO KRALJEVSTVO VELIKE BRITANIJE I SEVERNE IRSKE | BD Present Luer-Lok BD Hemogard Tip Cap 22 BD Eclipse | 23338.16 | 10% | Maymedica d.o.o | 69-22/26 | 9.6.2026 | 9.6.2027
Reagensi, izuzev za transfuziju | 404-1-110/26-35 | 132 | Reagensi i potrošni materijal za gasni analizator GEM Premier 5000, proizvođač Instrumentation Laboratory | 9 | GEM CVP 5 Bilirubin | RGN213134 | pakovanje | 10 x 1,8 ml | Instrumentation Laboratory Co., SAD | GEM CVP 5 TBILI | 34645.54 | 20% | Maymedica d.o.o | 69-22/26 | 9.6.2026 | 9.6.2027
Reagensi, izuzev za transfuziju | 404-1-110/26-35 | 132 | Reagensi i potrošni materijal za gasni analizator GEM Premier 5000, proizvođač Instrumentation Laboratory | 10 | GEM cartridge IQM (75 analiza) sa bilirubinom | RGN213135 | pakovanje | 75 | Instrumentation Laboratory Co., SAD | 5K BG/ISE/GL/COOX/ TBILI 75 TEST | 112081.88 | 20% | Maymedica d.o.o | 69-22/26 | 9.6.2026 | 9.6.2027
Reagensi, izuzev za transfuziju | 404-1-110/26-35 | 132 | Reagensi i potrošni materijal za gasni analizator GEM Premier 5000, proizvođač Instrumentation Laboratory | 11 | GEM cartridge IQM (150 analiza) sa bilirubinom | RGN213136 | pakovanje | 150 | Instrumentation Laboratory Co., SAD | 5K BG/ISE/GL/COOX/TBILI 150 TEST | 118059.58 | 20% | Maymedica d.o.o | 69-22/26 | 9.6.2026 | 9.6.2027
Reagensi, izuzev za transfuziju | 404-1-110/26-35 | 132 | Reagensi i potrošni materijal za gasni analizator GEM Premier 5000, proizvođač Instrumentation Laboratory | 12 | GEM cartridge IQM (300 analiza) sa bilirubinom | RGN213137 | pakovanje | 300 | Instrumentation Laboratory Co., SAD | 5K BG/ISE/GL/COOX/TBILI 300 TEST | 133228.65 | 20% | Maymedica d.o.o | 69-22/26 | 9.6.2026 | 9.6.2027
Reagensi, izuzev za transfuziju | 404-1-110/26-35 | 132 | Reagensi i potrošni materijal za gasni analizator GEM Premier 5000, proizvođač Instrumentation Laboratory | 13 | GEM cartridge IQM (450 analiza) sa bilirubinom | RGN213138 | pakovanje | 450 | Instrumentation Laboratory Co., SAD | 5K BG/ISE/GL/COOX/TBILI 450 TEST | 153988.6 | 20% | Maymedica d.o.o | 69-22/26 | 9.6.2026 | 9.6.2027
Reagensi, izuzev za transfuziju | 404-1-110/26-35 | 132 | Reagensi i potrošni materijal za gasni analizator GEM Premier 5000, proizvođač Instrumentation Laboratory | 14 | GEM cartridge IQM (600 analiza) sa bilirubinom | RGN213139 | pakovanje | 600 | Instrumentation Laboratory Co., SAD | 5K BG/ISE/GL/COOX/TBILI 600 TEST | 206007.08 | 20% | Maymedica d.o.o | 69-22/26 | 9.6.2026 | 9.6.2027
Reagensi, izuzev za transfuziju | 404-1-110/26-35 | 132 | Reagensi i potrošni materijal za gasni analizator GEM Premier 5000, proizvođač Instrumentation Laboratory | 15 | Hvatač koaguluma za kapilaru | RGN261599 | pakovanje | 500 komada | SC SANGUIS COUNTING KONTROLLBLUTHERSTELLUNGS- UND VERTRIEBS GmbH, NEMAČKA | Capillary Luer Adaptor with clot catcher | 14642 | 20% | Maymedica d.o.o | 69-22/26 | 9.6.2026 | 9.6.2027
Reagensi, izuzev za transfuziju | 404-1-110/26-35 | 133 | Reagensi i potrošni materijal za aparat ABL 800 proizvođač Radiometer | 1 | Inlet gasket (ABL 800) | RGN213217 | komad | 1 komad | Radiometer Medical ApS | Inlet gasket, new design for ABL700/800 series | 19838 | 20% | Labteh d.o.o | 69-18/26 | 9.6.2026 | 9.6.2027
Reagensi, izuzev za transfuziju | 404-1-110/26-35 | 133 | Reagensi i potrošni materijal za aparat ABL 800 proizvođač Radiometer | 2 | S 1820 calibration solution 1, 200 ml, for ABL 800 FLEX | RGN213218 | komad | 200 ml | Radiometer Medical ApS | S1820 Calibration Solution 1, 200 mL, for ABL800 FLEX | 33605 | 20% | Labteh d.o.o | 69-18/26 | 9.6.2026 | 9.6.2027
Reagensi, izuzev za transfuziju | 404-1-110/26-35 | 133 | Reagensi i potrošni materijal za aparat ABL 800 proizvođač Radiometer | 3 | kontrola za ABL800 S7735 AutoCheck 5+, level 1 RED box | RGN213219 | kutija | 30 ampula | Radiometer Medical ApS | S7735 AutoCheck 5+, level 1 RED box of 30 ampoules. For ABL7XX/8XX | 20552 | 20% | Labteh d.o.o | 69-18/26 | 9.6.2026 | 9.6.2027
Reagensi, izuzev za transfuziju | 404-1-110/26-35 | 133 | Reagensi i potrošni materijal za aparat ABL 800 proizvođač Radiometer | 4 | kontrola za ABL800 S7745 AutoCheck 5+, level 2 YELLOW box | RGN213220 | kutija | 30 ampula | Radiometer Medical ApS | S7745 AutoCheck 5+, level 2 YELLOW box of 30 ampoules. For ABL7XX/8XX | 25789 | 20% | Labteh d.o.o | 69-18/26 | 9.6.2026 | 9.6.2027
Reagensi, izuzev za transfuziju | 404-1-110/26-35 | 133 | Reagensi i potrošni materijal za aparat ABL 800 proizvođač Radiometer | 5 | kontrola za ABL800 S7755 AutoCheck 5+, level 3 BLUE box | RGN213221 | kutija | 30 ampula | Radiometer Medical ApS | S7755 AutoCheck 5+, level 3 BLUE box of 30 ampoules. For ABL7XX/8XX | 20552 | 20% | Labteh d.o.o | 69-18/26 | 9.6.2026 | 9.6.2027
Reagensi, izuzev za transfuziju | 404-1-110/26-35 | 133 | Reagensi i potrošni materijal za aparat ABL 800 proizvođač Radiometer | 6 | S 1830 calibration solution 2, 200 ml, for ABL 800 FLEX | RGN213222 | komad | 200 ml | Radiometer Medical ApS | S1830 Calibration Solution 2, 200 mL, for ABL800 FLEX | 33605 | 20% | Labteh d.o.o | 69-18/26 | 9.6.2026 | 9.6.2027
Reagensi, izuzev za transfuziju | 404-1-110/26-35 | 133 | Reagensi i potrošni materijal za aparat ABL 800 proizvođač Radiometer | 7 | S 4980 rinse solution 2, 600 ml, for ABL 800 FLEX | RGN213223 | komad | 600 ml | Radiometer Medical ApS | S4980 Rinse Solution, 600 mL, for ABL800 FLEX | 23607 | 20% | Labteh d.o.o | 69-18/26 | 9.6.2026 | 9.6.2027
Reagensi, izuzev za transfuziju | 404-1-110/26-35 | 133 | Reagensi i potrošni materijal za aparat ABL 800 proizvođač Radiometer | 8 | Calibration gas 1, 10bar on-board gas bottle | RGN261600 | komad | 1 komad | Radiometer Medical ApS | Calibration gas 1, 10bar on-board gas bottle | 19800 | 20% | Labteh d.o.o | 69-18/26 | 9.6.2026 | 9.6.2027
Reagensi, izuzev za transfuziju | 404-1-110/26-35 | 133 | Reagensi i potrošni materijal za aparat ABL 800 proizvođač Radiometer | 9 | calibration gas 2, 10bar on board gas bottle | RGN261601 | komad | 1 komad | Radiometer Medical ApS | calibration gas 2, 10bar on board gas bottle | 19800 | 20% | Labteh d.o.o | 69-18/26 | 9.6.2026 | 9.6.2027
Reagensi, izuzev za transfuziju | 404-1-110/26-35 | 133 | Reagensi i potrošni materijal za aparat ABL 800 proizvođač Radiometer | 10 | D711 ref membrane box (4 units) | RGN213226 | pakovanje | 4x1 komad | Radiometer Medical ApS | D711 Ref membrane box (4 units) for ABL7XX/8XX | 16928 | 20% | Labteh d.o.o | 69-18/26 | 9.6.2026 | 9.6.2027
Reagensi, izuzev za transfuziju | 404-1-110/26-35 | 133 | Reagensi i potrošni materijal za aparat ABL 800 proizvođač Radiometer | 11 | D798 p O2 membrane box (4 units) | RGN213227 | pakovanje | 4x1 komad | Radiometer Medical ApS | D799 pO2 membrane box (4 units) for ABL7XX/8XX | 127621 | 20% | Labteh d.o.o | 69-18/26 | 9.6.2026 | 9.6.2027
Reagensi, izuzev za transfuziju | 404-1-110/26-35 | 133 | Reagensi i potrošni materijal za aparat ABL 800 proizvođač Radiometer | 12 | D788 pCO2 membrane box (4 units) | RGN213228 | pakovanje | 4x1 komad | Radiometer Medical ApS | D788 pCO2 membrane box (4 units) for ABL7XX/8XX | 127621 | 20% | Labteh d.o.o | 69-18/26 | 9.6.2026 | 9.6.2027
Reagensi, izuzev za transfuziju | 404-1-110/26-35 | 133 | Reagensi i potrošni materijal za aparat ABL 800 proizvođač Radiometer | 13 | D722 K membrane box (4 units) | RGN213229 | pakovanje | 4x1 komad | Radiometer Medical ApS | D722 K membrane box (4 units) for ABL7XX/8XX | 129341 | 20% | Labteh d.o.o | 69-18/26 | 9.6.2026 | 9.6.2027
Reagensi, izuzev za transfuziju | 404-1-110/26-35 | 133 | Reagensi i potrošni materijal za aparat ABL 800 proizvođač Radiometer | 14 | D755 Na membrane box (4 units) | RGN213230 | pakovanje | 4x1 komad | Radiometer Medical ApS | D755 Na membrane box (4 units) for ABL7XX/8XX | 129341 | 20% | Labteh d.o.o | 69-18/26 | 9.6.2026 | 9.6.2027
Reagensi, izuzev za transfuziju | 404-1-110/26-35 | 133 | Reagensi i potrošni materijal za aparat ABL 800 proizvođač Radiometer | 15 | D744 Cl membrane box (4 units) | RGN213231 | pakovanje | 4x1 komad | Radiometer Medical ApS | D744 Cl membrane box (4 units) for ABL7XX/8XX | 129341 | 20% | Labteh d.o.o | 69-18/26 | 9.6.2026 | 9.6.2027
Reagensi, izuzev za transfuziju | 404-1-110/26-35 | 133 | Reagensi i potrošni materijal za aparat ABL 800 proizvođač Radiometer | 16 | D733 Ca membrane box (4 units) | RGN213232 | pakovanje | 4x1 komad | Radiometer Medical ApS | D733 Ca membrane box (4units) for ABL7XX/8XX | 129341 | 20% | Labteh d.o.o | 69-18/26 | 9.6.2026 | 9.6.2027
Reagensi, izuzev za transfuziju | 404-1-110/26-35 | 133 | Reagensi i potrošni materijal za aparat ABL 800 proizvođač Radiometer | 17 | D7077 lac membrane box (4 units) | RGN213233 | pakovanje | 4x1 komad | Radiometer Medical ApS | D7077 Lac membrane box (4 units) for ABL7XX/8XX | 49726 | 20% | Labteh d.o.o | 69-18/26 | 9.6.2026 | 9.6.2027
Reagensi, izuzev za transfuziju | 404-1-110/26-35 | 133 | Reagensi i potrošni materijal za aparat ABL 800 proizvođač Radiometer | 18 | E 1001 reference elektrode | RGN213234 | pakovanje | 1 komad | Radiometer Medical ApS | E1001 Reference electrode for ABL7XX/8XX | 87682 | 20% | Labteh d.o.o | 69-18/26 | 9.6.2026 | 9.6.2027
Reagensi, izuzev za transfuziju | 404-1-110/26-35 | 133 | Reagensi i potrošni materijal za aparat ABL 800 proizvođač Radiometer | 19 | E 777 pH elektrode | RGN213235 | pakovanje | 1 komad | Radiometer Medical ApS | E777 pH electrode for ABL7XX/8XX | 227470 | 20% | Labteh d.o.o | 69-18/26 | 9.6.2026 | 9.6.2027
Reagensi, izuzev za transfuziju | 404-1-110/26-35 | 133 | Reagensi i potrošni materijal za aparat ABL 800 proizvođač Radiometer | 20 | E799 p O2 elektrode | RGN213236 | pakovanje | 1 komad | Radiometer Medical ApS | E799 pO2 Electrode for ABL7XX/8XX | 227470 | 20% | Labteh d.o.o | 69-18/26 | 9.6.2026 | 9.6.2027
Reagensi, izuzev za transfuziju | 404-1-110/26-35 | 133 | Reagensi i potrošni materijal za aparat ABL 800 proizvođač Radiometer | 21 | E788 p CO2 elektrode | RGN213237 | pakovanje | 1 komad | Radiometer Medical ApS | E788 pCO2 electrode for ABL7XX/8XX | 227470 | 20% | Labteh d.o.o | 69-18/26 | 9.6.2026 | 9.6.2027
Reagensi, izuzev za transfuziju | 404-1-110/26-35 | 133 | Reagensi i potrošni materijal za aparat ABL 800 proizvođač Radiometer | 22 | E722 K elektrode | RGN213238 | pakovanje | 1 komad | Radiometer Medical ApS | E722 K electrode for ABL7XX/8XX | 134895 | 20% | Labteh d.o.o | 69-18/26 | 9.6.2026 | 9.6.2027
Reagensi, izuzev za transfuziju | 404-1-110/26-35 | 133 | Reagensi i potrošni materijal za aparat ABL 800 proizvođač Radiometer | 23 | E755 Na elektrode | RGN213239 | pakovanje | 1 komad | Radiometer Medical ApS | E755 Na electrode for ABL7XX/8XX | 134895 | 20% | Labteh d.o.o | 69-18/26 | 9.6.2026 | 9.6.2027
Reagensi, izuzev za transfuziju | 404-1-110/26-35 | 133 | Reagensi i potrošni materijal za aparat ABL 800 proizvođač Radiometer | 24 | E744 Cl elektrode | RGN213240 | pakovanje | 1 komad | Radiometer Medical ApS | E744 Cl electrode for ABL7XX/8XX | 134895 | 20% | Labteh d.o.o | 69-18/26 | 9.6.2026 | 9.6.2027
Reagensi, izuzev za transfuziju | 404-1-110/26-35 | 133 | Reagensi i potrošni materijal za aparat ABL 800 proizvođač Radiometer | 25 | E733 Ca elektrode | RGN213241 | pakovanje | 1 komad | Radiometer Medical ApS | E733 Ca electrode for ABL7XX/8XX | 134895 | 20% | Labteh d.o.o | 69-18/26 | 9.6.2026 | 9.6.2027
Reagensi, izuzev za transfuziju | 404-1-110/26-35 | 133 | Reagensi i potrošni materijal za aparat ABL 800 proizvođač Radiometer | 26 | E7077 lactate elektrode | RGN213242 | pakovanje | 1 komad | Radiometer Medical ApS | E7077 Lactate electrode for ABL7XX/8XX | 134895 | 20% | Labteh d.o.o | 69-18/26 | 9.6.2026 | 9.6.2027
Reagensi, izuzev za transfuziju | 404-1-110/26-35 | 133 | Reagensi i potrošni materijal za aparat ABL 800 proizvođač Radiometer | 27 | Clot catcher 24 box of 250 pcs | RGN213243 | pakovanje | 1 komad | Radiometer Medical ApS | Clot catcher, box of 250 pcs. for ABL7XX | 21107 | 20% | Labteh d.o.o | 69-18/26 | 9.6.2026 | 9.6.2027
Reagensi, izuzev za transfuziju | 404-1-110/26-35 | 133 | Reagensi i potrošni materijal za aparat ABL 800 proizvođač Radiometer | 28 | S8375 cleaning solution with additive | RGN213244 | komad | 175 ml | Radiometer Medical ApS | S8375 Cleaning Solution 175mL, for ABL8XX | 33605 | 20% | Labteh d.o.o | 69-18/26 | 9.6.2026 | 9.6.2027
Reagensi, izuzev za transfuziju | 404-1-110/26-35 | 133 | Reagensi i potrošni materijal za aparat ABL 800 proizvođač Radiometer | 29 | S5362 hypochlorite sol. | RGN213245 | komad | 100 ml | Radiometer Medical ApS | S5362 Hypochlorite Solution for Protein Removal and Decontamination, 100 mL, for BPH5, ABL5/50/5XX, EML10X, ABL8XX | 12564 | 20% | Labteh d.o.o | 69-18/26 | 9.6.2026 | 9.6.2027
Reagensi, izuzev za transfuziju | 404-1-110/26-35 | 133 | Reagensi i potrošni materijal za aparat ABL 800 proizvođač Radiometer | 30 | Safe Clintubes plastic capilaries 100 mikrolit, 1 vial of 250 units | RGN213247 | pakovanje | 250 x 100 mikrolit | Radiometer Medical ApS | D957P-70-100x1 safeCLINITUBES Blood Sampler Multipack with heparinized plastic capillaries and accessories. 100 µL, 1 vial of 250 units | 19838 | 20% | Labteh d.o.o | 69-18/26 | 9.6.2026 | 9.6.2027
Reagensi, izuzev za transfuziju | 404-1-110/26-35 | 133 | Reagensi i potrošni materijal za aparat ABL 800 proizvođač Radiometer | 31 | Safe Clintubes plastic capilaries 85 mikrolit, 1 vial of 250 units | RGN213248 | pakovanje | 250 x 85 mikrolit | Radiometer Medical ApS | D941P-240-85x1 safeCLINITUBES Blood Sampler Multipack with heparinized plastic capillaries and accessories. 85 µL, 1 vial of 250 units | 26450 | 20% | Labteh d.o.o | 69-18/26 | 9.6.2026 | 9.6.2027
Reagensi, izuzev za transfuziju | 404-1-110/26-35 | 133 | Reagensi i potrošni materijal za aparat ABL 800 proizvođač Radiometer | 32 | Pico 70 22g x 32 mm Arterial blood sampler w. 22g x 32 mm needle, 1,5 ml | RGN213250 | pakovanje | 100 komad | Radiometer Medical ApS | Pico 70 22g x 32 mm Arterial blood sampler w. 22g x 32 mm needle, 1,5 ml | 39675 | 10% | Labteh d.o.o | 69-18/26 | 9.6.2026 | 9.6.2027
Reagensi, izuzev za transfuziju | 404-1-110/26-35 | 133 | Reagensi i potrošni materijal za aparat ABL 800 proizvođač Radiometer | 33 | Pico 70 Arterial Blood Sampler | RGN230233 | pakovanje | 100 komad | Radiometer Medical ApS | Pico 70 | 17193 | 10% | Labteh d.o.o | 69-18/26 | 9.6.2026 | 9.6.2027
Reagensi, izuzev za transfuziju | 404-1-110/26-35 | 133 | Reagensi i potrošni materijal za aparat ABL 800 proizvođač Radiometer | 34 | Safe Pico Arterial blood sampler | RGN213252 | pakovanje | 100 komad | Radiometer Medical ApS | safePICO | 29095 | 10% | Labteh d.o.o | 69-18/26 | 9.6.2026 | 9.6.2027
Reagensi, izuzev za transfuziju | 404-1-110/26-35 | 133 | Reagensi i potrošni materijal za aparat ABL 800 proizvođač Radiometer | 35 | D7066 glucose membrane box (4 units) | RGN213253 | pakovanje | 4x1 komad | Radiometer Medical ApS | D7066 Glu membrane box (4 units) for ABL7XX/8XX | 73267 | 20% | Labteh d.o.o | 69-18/26 | 9.6.2026 | 9.6.2027
Reagensi, izuzev za transfuziju | 404-1-110/26-35 | 133 | Reagensi i potrošni materijal za aparat ABL 800 proizvođač Radiometer | 36 | E7066 Glucose electrode | RGN213254 | komad | 1 komad | Radiometer Medical ApS | E7066 Glucose electrode for ABL7XX/8XX | 134895 | 20% | Labteh d.o.o | 69-18/26 | 9.6.2026 | 9.6.2027
Reagensi, izuzev za transfuziju | 404-1-110/26-35 | 133 | Reagensi i potrošni materijal za aparat ABL 800 proizvođač Radiometer | 37 | safePICO Aspirator Arterial blood sampler | RGN213255 | pakovanje | 100 komada | Radiometer Medical ApS | safePICO Aspirator Arterial blood sampler. Aspirator only with vented TIPCAP, 1.7 mL, | 26450 | 10% | Labteh d.o.o | 69-18/26 | 9.6.2026 | 9.6.2027
Reagensi, izuzev za transfuziju | 404-1-110/26-35 | 133 | Reagensi i potrošni materijal za aparat ABL 800 proizvođač Radiometer | 38 | Set Bloodgas without needle | RGN232917 | pakovanje | 350 komada | SET MEDIKAL Sanayi Ve Ticaret A.S. | Set Bloodgas without needle | 37030 | 10% | Labteh d.o.o | 69-18/26 | 9.6.2026 | 9.6.2027
Reagensi, izuzev za transfuziju | 404-1-110/26-35 | 133 | Reagensi i potrošni materijal za aparat ABL 800 proizvođač Radiometer | 39 | Set Bloodgas with needle | RGN232918 | pakovanje | 350 komada | SET MEDIKAL Sanayi Ve Ticaret A.S. | Set Bloodgas with needle | 46288 | 10% | Labteh d.o.o | 69-18/26 | 9.6.2026 | 9.6.2027
Reagensi, izuzev za transfuziju | 404-1-110/26-35 | 133 | Reagensi i potrošni materijal za aparat ABL 800 proizvođač Radiometer | 40 | Pico70 Arterial Blood Sampler | RGN232919 | pakovanje | 100 komad | Radiometer Medical ApS | Pico 70 | 17193 | 10% | Labteh d.o.o | 69-18/26 | 9.6.2026 | 9.6.2027
Reagensi, izuzev za transfuziju | 404-1-110/26-35 | 133 | Reagensi i potrošni materijal za aparat ABL 800 proizvođač Radiometer | 41 | PICO A | RGN261602 | pakovanje | 100 komad | Radiometer Medical ApS | PICO A | 7800 | 10% | Labteh d.o.o | 69-18/26 | 9.6.2026 | 9.6.2027
Reagensi, izuzev za transfuziju | 404-1-110/26-35 | 133 | Reagensi i potrošni materijal za aparat ABL 800 proizvođač Radiometer | 42 | safePICO A | RGN261603 | pakovanje | 100 komad | Radiometer Medical ApS | safePICO A | 11900 | 10% | Labteh d.o.o | 69-18/26 | 9.6.2026 | 9.6.2027
Reagensi, izuzev za transfuziju | 404-1-110/26-35 | 134 | Reagensi i potrošni materijal za aparat Roche Cobas b 123 | 1 | cobas b 123 FLUID PACK COOX 700 | RGN213256 | pakovanje | 700 testova | Roche Diagnostics | cobas b 123 FLUID PACK COOX 700 | 108198 | 20% | Mit d.o.o | 69-24/26 | 9.6.2026 | 9.6.2027
Reagensi, izuzev za transfuziju | 404-1-110/26-35 | 134 | Reagensi i potrošni materijal za aparat Roche Cobas b 123 | 2 | cobas b 123 SENSOR CART, BG/ISE/GLU/LAC | RGN213257 | pakovanje | 1 kom | Roche Diagnostics | cobas b 123 SENSOR CART. BG/ISE/GLU/LAC | 41227 | 20% | Mit d.o.o | 69-24/26 | 9.6.2026 | 9.6.2027
Reagensi, izuzev za transfuziju | 404-1-110/26-35 | 134 | Reagensi i potrošni materijal za aparat Roche Cobas b 123 | 3 | COMBITROL PLUS B, LEVEL 1 | RGN213258 | pakovanje | 30 ampula | Roche Diagnostics | COMBITROL PLUS B, LEVEL 1, 30kom | 11463 | 20% | Mit d.o.o | 69-24/26 | 9.6.2026 | 9.6.2027
Reagensi, izuzev za transfuziju | 404-1-110/26-35 | 134 | Reagensi i potrošni materijal za aparat Roche Cobas b 123 | 4 | COMBITROL PLUS B, LEVEL 2 | RGN213259 | pakovanje | 30 ampula | Roche Diagnostics | COMBITROL PLUS B, LEVEL 2, 30kom | 11463 | 20% | Mit d.o.o | 69-24/26 | 9.6.2026 | 9.6.2027
Reagensi, izuzev za transfuziju | 404-1-110/26-35 | 134 | Reagensi i potrošni materijal za aparat Roche Cobas b 123 | 5 | COMBITROL PLUS B, LEVEL 3 | RGN213260 | pakovanje | 30 ampula | Roche Diagnostics | COMBITROL PLUS B, LEVEL 3, 30kom | 11463 | 20% | Mit d.o.o | 69-24/26 | 9.6.2026 | 9.6.2027
Reagensi, izuzev za transfuziju | 404-1-110/26-35 | 134 | Reagensi i potrošni materijal za aparat Roche Cobas b 123 | 6 | DEPROTEINIZER | RGN213261 | pakovanje | 125ml | Roche Diagnostics | Deproteinizer | 2177 | 20% | Mit d.o.o | 69-24/26 | 9.6.2026 | 9.6.2027
Reagensi, izuzev za transfuziju | 404-1-110/26-35 | 134 | Reagensi i potrošni materijal za aparat Roche Cobas b 123 | 7 | cobas b 123 PRINTER PAPER | RGN213262 | pakovanje | 6 rol | Roche Diagnostics | cobas b 123, PRINTER PAPER, 6 kom | 4134 | 20% | Mit d.o.o | 69-24/26 | 9.6.2026 | 9.6.2027
Reagensi, izuzev za transfuziju | 404-1-110/26-35 | 134 | Reagensi i potrošni materijal za aparat Roche Cobas b 123 | 8 | CLOT CATCHER PRO 100pcs | RGN213263 | pakovanje | 100 kom | Roche Diagnostics | CLOT CATCHER PRO, 100kom | 2438 | 20% | Mit d.o.o | 69-24/26 | 9.6.2026 | 9.6.2027
Reagensi, izuzev za transfuziju | 404-1-110/26-35 | 134 | Reagensi i potrošni materijal za aparat Roche Cobas b 123 | 9 | cobas b 123 FLUID PACK COOX 200 | RGN232920 | pakovanje | 200 tests | Roche Diagnostics | cobas b 123 FLUID PACK COOX 200 | 76647 | 20% | Mit d.o.o | 69-24/26 | 9.6.2026 | 9.6.2027
Reagensi, izuzev za transfuziju | 404-1-110/26-35 | 134 | Reagensi i potrošni materijal za aparat Roche Cobas b 123 | 10 | cobas b 123 SENSOR CART. BG | RGN232921 | pakovanje | 700 tests | Roche Diagnostics | cobas b 123 SENSOR CART. BG | 41227 | 20% | Mit d.o.o | 69-24/26 | 9.6.2026 | 9.6.2027
Reagensi, izuzev za transfuziju | 404-1-110/26-35 | 134 | Reagensi i potrošni materijal za aparat Roche Cobas b 123 | 11 | Capillary tubes | RGN232922 | pakovanje | 4x250 | Roche Diagnostics | Capillary Tubes | 19930 | 20% | Mit d.o.o | 69-24/26 | 9.6.2026 | 9.6.2027
Reagensi, izuzev za transfuziju | 404-1-110/26-35 | 134 | Reagensi i potrošni materijal za aparat Roche Cobas b 123 | 12 | Ampule adapter | RGN261604 | pakovanje | 150 komada | Roche Diagnostics | Ampule adapter | 7500 | 20% | Mit d.o.o | 69-24/26 | 9.6.2026 | 9.6.2027
Reagensi, izuzev za transfuziju | 404-1-110/26-35 | 135 | Reagensi za aparate ID Now i Digival | 1 | ID NOW COVID-19 | RGN231632 | pakovanje | 24 testne baze, 24 prijemnika uzoraka, 24 uloška za prenos, 24 štapića za bris, 1 štapić sa pozitivnom kontrolom, | Abbott Diagnostis Scarboorough Inc | ID NOW COVID-19 | 142730 | 20% | Magna Pharmacia d.o.o | 69-20/26 | 9.6.2026 | 9.6.2027
Reagensi, izuzev za transfuziju | 404-1-110/26-35 | 135 | Reagensi za aparate ID Now i Digival | 2 | ID NOW COVID-19 Control Swab Kit | RGN231633 | pakovanje | 12 pozitivnih kontrolnih briseva, 12 negativnih kontrolnih briseva | Abbott Diagnostis Scarboorough Inc | ID NOW COVID-19 Control Swab Kit | 15930 | 20% | Magna Pharmacia d.o.o | 69-20/26 | 9.6.2026 | 9.6.2027
Reagensi, izuzev za transfuziju | 404-1-110/26-35 | 135 | Reagensi za aparate ID Now i Digival | 3 | ID NOW STREP A 2 | RGN231634 | pakovanje | 24 testne baze, 24 prijemnika uzoraka, 24 uloška za prenos, 24 štapića za bris, 1 štašpić sa negativnom kontolom, 1 štapić sa pozitivnom kontrolom, | Abbott Diagnostis Scarboorough Inc | ID NOW STREP A 2 | 142730 | 20% | Magna Pharmacia d.o.o | 69-20/26 | 9.6.2026 | 9.6.2027
Reagensi, izuzev za transfuziju | 404-1-110/26-35 | 135 | Reagensi za aparate ID Now i Digival | 4 | ID NOW RSV | RGN231635 | pakovanje | 24 testne baze, 24 prijemnika uzoraka, 24 uloška za prenos, 24 štapića za bris, 24 transoprtne pipete, 1 štapić sa pozitivnom kontrolom, | Abbott Diagnostis Scarboorough Inc | ID NOW RSV | 142730 | 20% | Magna Pharmacia d.o.o | 69-20/26 | 9.6.2026 | 9.6.2027
Reagensi, izuzev za transfuziju | 404-1-110/26-35 | 135 | Reagensi za aparate ID Now i Digival | 5 | ID NOW Influenza A & B 2 | RGN231636 | pakovanje | 24 prijemnika uzoraka, 24 prenosna umetka, 24 testne baze, 24 prenosne pipete, 1 pozitivan kontrolni bris | Abbott Diagnostis Scarboorough Inc | ID NOW Influenza A & B 2 | 142730 | 20% | Magna Pharmacia d.o.o | 69-20/26 | 9.6.2026 | 9.6.2027
Reagensi, izuzev za transfuziju | 404-1-110/26-35 | 135 | Reagensi za aparate ID Now i Digival | 6 | ID NOW STREP A 2 Control Swab Kit | RGN231637 | pakovanje | 12 pozitivnih kontrolnih briseva, 12 negativnih kontrolnih briseva | Abbott Diagnostis Scarboorough Inc | ID NOW STREP A 2 Control Swab Kit | 15930 | 20% | Magna Pharmacia d.o.o | 69-20/26 | 9.6.2026 | 9.6.2027
Reagensi, izuzev za transfuziju | 404-1-110/26-35 | 135 | Reagensi za aparate ID Now i Digival | 7 | ID NOW RSV Control Swab Kit | RGN231638 | pakovanje | 12 pozitivnih kontrolnih briseva, 12 negativnih kontrolnih briseva | Abbott Diagnostis Scarboorough Inc | ID NOW RSV Control Swab Kit | 15930 | 20% | Magna Pharmacia d.o.o | 69-20/26 | 9.6.2026 | 9.6.2027
Reagensi, izuzev za transfuziju | 404-1-110/26-35 | 135 | Reagensi za aparate ID Now i Digival | 8 | ID NOW Influenza A & B 2 Control Swab Kit | RGN231639 | pakovanje | 12 pozitivnih kontrolnih briseva, 12 negativnih kontrolnih briseva | Abbott Diagnostis Scarboorough Inc | ID NOW Influenza A & B 2 Control Swab Kit | 15930 | 20% | Magna Pharmacia d.o.o | 69-20/26 | 9.6.2026 | 9.6.2027
Reagensi, izuzev za transfuziju | 404-1-110/26-35 | 135 | Reagensi za aparate ID Now i Digival | 9 | BinaxNOW Legionella Urinary | RGN261605 | pakovanje | 22 testa | Abbott Diagnostis Scarboorough Inc | BinaxNOW Legionella Urinary | 33000 | 20% | Magna Pharmacia d.o.o | 69-20/26 | 9.6.2026 | 9.6.2027
Reagensi, izuzev za transfuziju | 404-1-110/26-35 | 135 | Reagensi za aparate ID Now i Digival | 10 | BinaxNOW S.pneumoiae | RGN261606 | pakovanje | 22 testa | Abbott Diagnostis Scarboorough Inc | BinaxNOW S.pneumoiae | 33000 | 20% | Magna Pharmacia d.o.o | 69-20/26 | 9.6.2026 | 9.6.2027
Reagensi, izuzev za transfuziju | 404-1-110/26-35 | 136 | Reagensi za aparat Euroimmun Analyzer I i Euroimmun analizator EI-2P | 1 | Toxocara IgG | RGN231640 | pakovanje | 96/1 | Euroimmun AG | Anti-Toxocara ELISA (IgG) | 48950 | 20% | Promedia d.o.o | 69-29/26 | 9.6.2026 | 9.6.2027
Reagensi, izuzev za transfuziju | 404-1-110/26-35 | 136 | Reagensi za aparat Euroimmun Analyzer I i Euroimmun analizator EI-2P | 2 | Trypanosoma cruzi IgG | RGN231641 | pakovanje | 96/1 | Euroimmun AG | Anti-Trypanosoma cruzi (IgG) ELISA | 48950 | 20% | Promedia d.o.o | 69-29/26 | 9.6.2026 | 9.6.2027
Reagensi, izuzev za transfuziju | 404-1-110/26-35 | 136 | Reagensi za aparat Euroimmun Analyzer I i Euroimmun analizator EI-2P | 3 | Hepatits E ( HEV ) virus IgG | RGN231642 | pakovanje | 96/1 | Euroimmun AG | Hepatitis E virus (HEV) IgG | 14850 | 20% | Promedia d.o.o | 69-29/26 | 9.6.2026 | 9.6.2027
Reagensi, izuzev za transfuziju | 404-1-110/26-35 | 136 | Reagensi za aparat Euroimmun Analyzer I i Euroimmun analizator EI-2P | 4 | Respiratory syndytial virus IgA | RGN231643 | pakovanje | 96/1 | Euroimmun AG | Respiratorni sincicijalni virus (RSV) IgA, ELISA | 23595 | 20% | Promedia d.o.o | 69-29/26 | 9.6.2026 | 9.6.2027
Reagensi, izuzev za transfuziju | 404-1-110/26-35 | 136 | Reagensi za aparat Euroimmun Analyzer I i Euroimmun analizator EI-2P | 5 | Respiratory syndytial virus IgG | RGN231644 | pakovanje | 96/1 | Euroimmun AG | Respiratorni sincicijalni virus (RSV) IgG, ELISA | 23595 | 20% | Promedia d.o.o | 69-29/26 | 9.6.2026 | 9.6.2027
Reagensi, izuzev za transfuziju | 404-1-110/26-35 | 136 | Reagensi za aparat Euroimmun Analyzer I i Euroimmun analizator EI-2P | 6 | Adenovirus IgA | RGN231645 | pakovanje | 96/1 | Euroimmun AG | Adenovirus IgA, ELISA | 23595 | 20% | Promedia d.o.o | 69-29/26 | 9.6.2026 | 9.6.2027
Reagensi, izuzev za transfuziju | 404-1-110/26-35 | 136 | Reagensi za aparat Euroimmun Analyzer I i Euroimmun analizator EI-2P | 7 | Adenovirus IgG | RGN231646 | pakovanje | 96/1 | Euroimmun AG | Adenovirus IgG, ELISA | 23595 | 20% | Promedia d.o.o | 69-29/26 | 9.6.2026 | 9.6.2027
Reagensi, izuzev za transfuziju | 404-1-110/26-35 | 136 | Reagensi za aparat Euroimmun Analyzer I i Euroimmun analizator EI-2P | 8 | Adenovirus IgM | RGN231647 | pakovanje | 96/1 | Euroimmun AG | Adenovirus IgM (sa IgG/RF absorbensom), ELISA | 25135 | 20% | Promedia d.o.o | 69-29/26 | 9.6.2026 | 9.6.2027
Reagensi, izuzev za transfuziju | 404-1-110/26-35 | 136 | Reagensi za aparat Euroimmun Analyzer I i Euroimmun analizator EI-2P | 9 | Bordetella pertussis toxin IgA | RGN231648 | pakovanje | 96/1 | Euroimmun AG | Bordetella pertussis toxin IgA | 28985 | 20% | Promedia d.o.o | 69-29/26 | 9.6.2026 | 9.6.2027
Reagensi, izuzev za transfuziju | 404-1-110/26-35 | 136 | Reagensi za aparat Euroimmun Analyzer I i Euroimmun analizator EI-2P | 10 | Bordetella pertussis toxin IgG | RGN231649 | pakovanje | 96/1 | Euroimmun AG | Bordetella pertussis toxin IgG | 28985 | 20% | Promedia d.o.o | 69-29/26 | 9.6.2026 | 9.6.2027
Reagensi, izuzev za transfuziju | 404-1-110/26-35 | 136 | Reagensi za aparat Euroimmun Analyzer I i Euroimmun analizator EI-2P | 11 | Bordetella pertusis IgM | RGN231650 | pakovanje | 96/1 | Euroimmun AG | Bordetella pertussis inc. IgG/RF IgM | 30140 | 20% | Promedia d.o.o | 69-29/26 | 9.6.2026 | 9.6.2027
Reagensi, izuzev za transfuziju | 404-1-110/26-35 | 136 | Reagensi za aparat Euroimmun Analyzer I i Euroimmun analizator EI-2P | 12 | Helicobacter pylori IgA | RGN231651 | pakovanje | 96/1 | Euroimmun AG | Helicobacter pylori IgA, ELISA | 23595 | 20% | Promedia d.o.o | 69-29/26 | 9.6.2026 | 9.6.2027
Reagensi, izuzev za transfuziju | 404-1-110/26-35 | 136 | Reagensi za aparat Euroimmun Analyzer I i Euroimmun analizator EI-2P | 13 | Helicobacter pylori IgG | RGN231652 | pakovanje | 96/1 | Euroimmun AG | Helicobacter pylori IgG, ELISA | 23595 | 20% | Promedia d.o.o | 69-29/26 | 9.6.2026 | 9.6.2027
Reagensi, izuzev za transfuziju | 404-1-110/26-35 | 136 | Reagensi za aparat Euroimmun Analyzer I i Euroimmun analizator EI-2P | 14 | Campylobacter jejuni IgA | RGN231653 | pakovanje | 96/1 | Euroimmun AG | Campylobacter jejuni IgA, ELISA | 23595 | 20% | Promedia d.o.o | 69-29/26 | 9.6.2026 | 9.6.2027
Reagensi, izuzev za transfuziju | 404-1-110/26-35 | 136 | Reagensi za aparat Euroimmun Analyzer I i Euroimmun analizator EI-2P | 15 | Campylobacter jejuni IgG | RGN231654 | pakovanje | 96/1 | Euroimmun AG | Campylobacter jejuni IgG, ELISA | 23595 | 20% | Promedia d.o.o | 69-29/26 | 9.6.2026 | 9.6.2027
Reagensi, izuzev za transfuziju | 404-1-110/26-35 | 136 | Reagensi za aparat Euroimmun Analyzer I i Euroimmun analizator EI-2P | 16 | Treponema pallidum IgG | RGN231655 | pakovanje | 96/1 | Euroimmun AG | Treponema pallidum IgG, ELISA | 23595 | 20% | Promedia d.o.o | 69-29/26 | 9.6.2026 | 9.6.2027
Reagensi, izuzev za transfuziju | 404-1-110/26-35 | 136 | Reagensi za aparat Euroimmun Analyzer I i Euroimmun analizator EI-2P | 17 | Treponema pallidum IgM | RGN231656 | pakovanje | 96/1 | Euroimmun AG | Treponema pallidum IgM (sa IgG/RF absorbensom), ELISA | 25135 | 20% | Promedia d.o.o | 69-29/26 | 9.6.2026 | 9.6.2027
Reagensi, izuzev za transfuziju | 404-1-110/26-35 | 136 | Reagensi za aparat Euroimmun Analyzer I i Euroimmun analizator EI-2P | 18 | Legionella pneumophila IgG | RGN231657 | pakovanje | 96/1 | Euroimmun AG | Legionella pneumophila IgG, ELISA | 23595 | 20% | Promedia d.o.o | 69-29/26 | 9.6.2026 | 9.6.2027
Reagensi, izuzev za transfuziju | 404-1-110/26-35 | 136 | Reagensi za aparat Euroimmun Analyzer I i Euroimmun analizator EI-2P | 19 | Legionella pneumophila IgM | RGN231658 | pakovanje | 96/1 | Euroimmun AG | Legionella pneumophila IgM (sa IgG/RF absorbensom), ELISA | 25135 | 20% | Promedia d.o.o | 69-29/26 | 9.6.2026 | 9.6.2027
Reagensi, izuzev za transfuziju | 404-1-110/26-35 | 136 | Reagensi za aparat Euroimmun Analyzer I i Euroimmun analizator EI-2P | 20 | Coxiella burnetii phase 1 IgG | RGN231659 | pakovanje | 96/1 | Euroimmun AG | Anti-Coxiella burnetii Phase 1 ELISA (IgG) | 33286 | 20% | Promedia d.o.o | 69-29/26 | 9.6.2026 | 9.6.2027
Reagensi, izuzev za transfuziju | 404-1-110/26-35 | 136 | Reagensi za aparat Euroimmun Analyzer I i Euroimmun analizator EI-2P | 21 | Coxiella burnetii phase 2 IgG | RGN231660 | pakovanje | 96/1 | Euroimmun AG | Anti-Coxiella burnetii Phase 2 ELISA (IgG) | 33286 | 20% | Promedia d.o.o | 69-29/26 | 9.6.2026 | 9.6.2027
Reagensi, izuzev za transfuziju | 404-1-110/26-35 | 136 | Reagensi za aparat Euroimmun Analyzer I i Euroimmun analizator EI-2P | 22 | Coxiella burnetii phase 2 IgM | RGN231661 | pakovanje | 96/1 | Euroimmun AG | Anti-Coxiella burnetii Phase 2 ELISA (IgM) | 34650 | 20% | Promedia d.o.o | 69-29/26 | 9.6.2026 | 9.6.2027
Reagensi, izuzev za transfuziju | 404-1-110/26-35 | 136 | Reagensi za aparat Euroimmun Analyzer I i Euroimmun analizator EI-2P | 23 | Chlamydia trachomatis IgG | RGN231662 | pakovanje | 96/1 | Euroimmun AG | Chlamydia trachomatis IgG, ELISA | 23595 | 20% | Promedia d.o.o | 69-29/26 | 9.6.2026 | 9.6.2027
Reagensi, izuzev za transfuziju | 404-1-110/26-35 | 136 | Reagensi za aparat Euroimmun Analyzer I i Euroimmun analizator EI-2P | 24 | Chlamydia trachomatis IgM | RGN231663 | pakovanje | 96/1 | Euroimmun AG | Chlamydia trachomatis IgM (sa IgG/RF absorbensom), ELISA | 25135 | 20% | Promedia d.o.o | 69-29/26 | 9.6.2026 | 9.6.2027
Reagensi, izuzev za transfuziju | 404-1-110/26-35 | 136 | Reagensi za aparat Euroimmun Analyzer I i Euroimmun analizator EI-2P | 25 | Chlamydia trachomatis IgA | RGN231664 | pakovanje | 96/1 | Euroimmun AG | Chlamydia trachomatis IgA, ELISA | 23595 | 20% | Promedia d.o.o | 69-29/26 | 9.6.2026 | 9.6.2027
Reagensi, izuzev za transfuziju | 404-1-110/26-35 | 136 | Reagensi za aparat Euroimmun Analyzer I i Euroimmun analizator EI-2P | 26 | Chlamydia pneumoniae IgA | RGN231665 | pakovanje | 96/1 | Euroimmun AG | Chlamydia pneumoniae IgA, ELISA | 23595 | 20% | Promedia d.o.o | 69-29/26 | 9.6.2026 | 9.6.2027
Reagensi, izuzev za transfuziju | 404-1-110/26-35 | 136 | Reagensi za aparat Euroimmun Analyzer I i Euroimmun analizator EI-2P | 27 | Chlamydia pneumoniae IgG | RGN231666 | pakovanje | 96/1 | Euroimmun AG | Chlamydia pneumoniae IgG, ELISA | 23595 | 20% | Promedia d.o.o | 69-29/26 | 9.6.2026 | 9.6.2027
Reagensi, izuzev za transfuziju | 404-1-110/26-35 | 136 | Reagensi za aparat Euroimmun Analyzer I i Euroimmun analizator EI-2P | 28 | Chlamydia pneumoniae IgM | RGN231667 | pakovanje | 96/1 | Euroimmun AG | Chlamydia pneumoniae IgM (sa IgG/RF absorbensom), ELISA | 25135 | 20% | Promedia d.o.o | 69-29/26 | 9.6.2026 | 9.6.2027
Reagensi, izuzev za transfuziju | 404-1-110/26-35 | 136 | Reagensi za aparat Euroimmun Analyzer I i Euroimmun analizator EI-2P | 29 | Mycoplasma pneumoniae IgA | RGN231668 | pakovanje | 96/1 | Euroimmun AG | Mycoplasma pneumoniae IgA | 23595 | 20% | Promedia d.o.o | 69-29/26 | 9.6.2026 | 9.6.2027
Reagensi, izuzev za transfuziju | 404-1-110/26-35 | 136 | Reagensi za aparat Euroimmun Analyzer I i Euroimmun analizator EI-2P | 30 | Mycoplasma pneumoniae IgG | RGN231669 | pakovanje | 96/1 | Euroimmun AG | Mycoplasma pneumoniae IgG | 23595 | 20% | Promedia d.o.o | 69-29/26 | 9.6.2026 | 9.6.2027
Reagensi, izuzev za transfuziju | 404-1-110/26-35 | 136 | Reagensi za aparat Euroimmun Analyzer I i Euroimmun analizator EI-2P | 31 | Mycoplasma pneumoniae IgM | RGN231670 | pakovanje | 96/1 | Euroimmun AG | Mycoplasma pneumoniae IgM (sa IgG/RF absorbensom) | 25135 | 20% | Promedia d.o.o | 69-29/26 | 9.6.2026 | 9.6.2027
Reagensi, izuzev za transfuziju | 404-1-110/26-35 | 136 | Reagensi za aparat Euroimmun Analyzer I i Euroimmun analizator EI-2P | 32 | Schistosoma IgG | RGN231671 | pakovanje | 96/1 | Euroimmun AG | Schistosoma IgG, Elisa | 43450 | 20% | Promedia d.o.o | 69-29/26 | 9.6.2026 | 9.6.2027
Reagensi, izuzev za transfuziju | 404-1-110/26-35 | 136 | Reagensi za aparat Euroimmun Analyzer I i Euroimmun analizator EI-2P | 33 | Schistosoma IgM | RGN231672 | pakovanje | 96/1 | Euroimmun AG | Schistosoma IgM, Elisa | 44220 | 20% | Promedia d.o.o | 69-29/26 | 9.6.2026 | 9.6.2027
Reagensi, izuzev za transfuziju | 404-1-110/26-35 | 136 | Reagensi za aparat Euroimmun Analyzer I i Euroimmun analizator EI-2P | 34 | Parvovirus IgG | RGN231673 | pakovanje | 96/1 | Euroimmun AG | Parvovirus B19 IgG, ELISA | 23595 | 20% | Promedia d.o.o | 69-29/26 | 9.6.2026 | 9.6.2027
Reagensi, izuzev za transfuziju | 404-1-110/26-35 | 136 | Reagensi za aparat Euroimmun Analyzer I i Euroimmun analizator EI-2P | 35 | Parvovirus IgM | RGN231674 | pakovanje | 96/1 | Euroimmun AG | Parvovirus B19 IgM (sa IgG/RF absorbensom), ELISA | 25135 | 20% | Promedia d.o.o | 69-29/26 | 9.6.2026 | 9.6.2027
Reagensi, izuzev za transfuziju | 404-1-110/26-35 | 136 | Reagensi za aparat Euroimmun Analyzer I i Euroimmun analizator EI-2P | 36 | Rubella IgG | RGN231675 | pakovanje | 96/1 | Euroimmun AG | Anti-Rubella Virus ELISA 2.0 (IgG) | 23595 | 20% | Promedia d.o.o | 69-29/26 | 9.6.2026 | 9.6.2027
Reagensi, izuzev za transfuziju | 404-1-110/26-35 | 136 | Reagensi za aparat Euroimmun Analyzer I i Euroimmun analizator EI-2P | 37 | Rubella IgM | RGN231676 | pakovanje | 96/1 | Euroimmun AG | Rubella virus glycoprotein IgM, ELISA | 25135 | 20% | Promedia d.o.o | 69-29/26 | 9.6.2026 | 9.6.2027
Reagensi, izuzev za transfuziju | 404-1-110/26-35 | 136 | Reagensi za aparat Euroimmun Analyzer I i Euroimmun analizator EI-2P | 38 | Rubella IgG avidity | RGN231677 | pakovanje | 96/1 | Euroimmun AG | Rubella virus IgG za ispitivanje aviditeta, ELISA | 25850 | 20% | Promedia d.o.o | 69-29/26 | 9.6.2026 | 9.6.2027
Reagensi, izuzev za transfuziju | 404-1-110/26-35 | 136 | Reagensi za aparat Euroimmun Analyzer I i Euroimmun analizator EI-2P | 39 | Measles IgG 2.0 | RGN231678 | pakovanje | 96/1 | Euroimmun AG | Morbilli Virus ELISA 2.0 (IgG) | 23595 | 20% | Promedia d.o.o | 69-29/26 | 9.6.2026 | 9.6.2027
Reagensi, izuzev za transfuziju | 404-1-110/26-35 | 136 | Reagensi za aparat Euroimmun Analyzer I i Euroimmun analizator EI-2P | 40 | Measles IgM | RGN231679 | pakovanje | 96/1 | Euroimmun AG | Morbilli virus IgM (sa IgG/RF absorbensom), ELISA | 25135 | 20% | Promedia d.o.o | 69-29/26 | 9.6.2026 | 9.6.2027
Reagensi, izuzev za transfuziju | 404-1-110/26-35 | 136 | Reagensi za aparat Euroimmun Analyzer I i Euroimmun analizator EI-2P | 41 | Measles IgG avidity | RGN231680 | pakovanje | 96/1 | Euroimmun AG | Morbilli virus IgG za ispitivanje aviditeta, ELISA | 25850 | 20% | Promedia d.o.o | 69-29/26 | 9.6.2026 | 9.6.2027
Reagensi, izuzev za transfuziju | 404-1-110/26-35 | 136 | Reagensi za aparat Euroimmun Analyzer I i Euroimmun analizator EI-2P | 42 | Mumps IgG | RGN231681 | pakovanje | 96/1 | Euroimmun AG | Mumps virus IgG, ELISA | 23595 | 20% | Promedia d.o.o | 69-29/26 | 9.6.2026 | 9.6.2027
Reagensi, izuzev za transfuziju | 404-1-110/26-35 | 136 | Reagensi za aparat Euroimmun Analyzer I i Euroimmun analizator EI-2P | 43 | Mumps IgM | RGN231682 | pakovanje | 96/1 | Euroimmun AG | Mumps virus IgM (sa IgG/RF absorbensom), ELISA | 25135 | 20% | Promedia d.o.o | 69-29/26 | 9.6.2026 | 9.6.2027
Reagensi, izuzev za transfuziju | 404-1-110/26-35 | 136 | Reagensi za aparat Euroimmun Analyzer I i Euroimmun analizator EI-2P | 44 | Varicella zoster virus IgG | RGN231683 | pakovanje | 96/1 | Euroimmun AG | Anti-VZV ELISA 2.0 (IgG) | 23595 | 20% | Promedia d.o.o | 69-29/26 | 9.6.2026 | 9.6.2027
Reagensi, izuzev za transfuziju | 404-1-110/26-35 | 136 | Reagensi za aparat Euroimmun Analyzer I i Euroimmun analizator EI-2P | 45 | Varicella zoster virus IgM | RGN231684 | pakovanje | 96/1 | Euroimmun AG | Varicella zoster virus (VZV) IgM (sa IgG/RF absorbensom), ELISA | 25135 | 20% | Promedia d.o.o | 69-29/26 | 9.6.2026 | 9.6.2027
Reagensi, izuzev za transfuziju | 404-1-110/26-35 | 136 | Reagensi za aparat Euroimmun Analyzer I i Euroimmun analizator EI-2P | 46 | Varicella zoster virus IgG avidity | RGN231685 | pakovanje | 96/1 | Euroimmun AG | Varicella zoster virus avidity, IgG ELISA | 25850 | 20% | Promedia d.o.o | 69-29/26 | 9.6.2026 | 9.6.2027
Reagensi, izuzev za transfuziju | 404-1-110/26-35 | 136 | Reagensi za aparat Euroimmun Analyzer I i Euroimmun analizator EI-2P | 47 | TBE IgG 2.0 | RGN231686 | pakovanje | 96/1 | Euroimmun AG | Anti-TBE Virus ELISA 2.0 (IgG) | 35310 | 20% | Promedia d.o.o | 69-29/26 | 9.6.2026 | 9.6.2027
Reagensi, izuzev za transfuziju | 404-1-110/26-35 | 136 | Reagensi za aparat Euroimmun Analyzer I i Euroimmun analizator EI-2P | 48 | TBE IgM 2.0 | RGN231687 | pakovanje | 96/1 | Euroimmun AG | Anti-TBE Virus ELISA 2.0 (IgM) | 36850 | 20% | Promedia d.o.o | 69-29/26 | 9.6.2026 | 9.6.2027
Reagensi, izuzev za transfuziju | 404-1-110/26-35 | 136 | Reagensi za aparat Euroimmun Analyzer I i Euroimmun analizator EI-2P | 49 | West Nile virus IgG | RGN231689 | pakovanje | 96/1 | Euroimmun AG | West Nile virus (Virus Zapadnog Nila) IgG, ELISA | 42350 | 20% | Promedia d.o.o | 69-29/26 | 9.6.2026 | 9.6.2027
Reagensi, izuzev za transfuziju | 404-1-110/26-35 | 136 | Reagensi za aparat Euroimmun Analyzer I i Euroimmun analizator EI-2P | 50 | West Nile virus IgM | RGN231690 | pakovanje | 96/1 | Euroimmun AG | West Nile virus (Virus Zapadnog Nila) IgM, ELISA | 43450 | 20% | Promedia d.o.o | 69-29/26 | 9.6.2026 | 9.6.2027
Reagensi, izuzev za transfuziju | 404-1-110/26-35 | 136 | Reagensi za aparat Euroimmun Analyzer I i Euroimmun analizator EI-2P | 51 | West Nile virus IgG avidity | RGN231691 | pakovanje | 96/1 | Euroimmun AG | West Nile virus aviditet IgG ELISA | 44220 | 20% | Promedia d.o.o | 69-29/26 | 9.6.2026 | 9.6.2027
Reagensi, izuzev za transfuziju | 404-1-110/26-35 | 136 | Reagensi za aparat Euroimmun Analyzer I i Euroimmun analizator EI-2P | 52 | Dengue virus IgG | RGN231692 | pakovanje | 96/1 | Euroimmun AG | Dengue virus IgG, ELISA | 46211 | 20% | Promedia d.o.o | 69-29/26 | 9.6.2026 | 9.6.2027
Reagensi, izuzev za transfuziju | 404-1-110/26-35 | 136 | Reagensi za aparat Euroimmun Analyzer I i Euroimmun analizator EI-2P | 53 | Dengue virus IgM | RGN231693 | pakovanje | 96/1 | Euroimmun AG | Dengue virus IgM (sa IgG/RF absorbensom) , ELISA | 46640 | 20% | Promedia d.o.o | 69-29/26 | 9.6.2026 | 9.6.2027
Reagensi, izuzev za transfuziju | 404-1-110/26-35 | 136 | Reagensi za aparat Euroimmun Analyzer I i Euroimmun analizator EI-2P | 54 | Influenza virus type A IgA | RGN231694 | pakovanje | 96/1 | Euroimmun AG | Influenza virus type A IgA, ELISA | 23595 | 20% | Promedia d.o.o | 69-29/26 | 9.6.2026 | 9.6.2027
Reagensi, izuzev za transfuziju | 404-1-110/26-35 | 136 | Reagensi za aparat Euroimmun Analyzer I i Euroimmun analizator EI-2P | 55 | Influenza virus type A IgG | RGN231695 | pakovanje | 96/1 | Euroimmun AG | Influenza virus tip A IgG, ELISA | 23595 | 20% | Promedia d.o.o | 69-29/26 | 9.6.2026 | 9.6.2027
Reagensi, izuzev za transfuziju | 404-1-110/26-35 | 136 | Reagensi za aparat Euroimmun Analyzer I i Euroimmun analizator EI-2P | 56 | Influenza virus type B IgA | RGN231696 | pakovanje | 96/1 | Euroimmun AG | Influenza virus tip B IgA, ELISA | 23595 | 20% | Promedia d.o.o | 69-29/26 | 9.6.2026 | 9.6.2027
Reagensi, izuzev za transfuziju | 404-1-110/26-35 | 136 | Reagensi za aparat Euroimmun Analyzer I i Euroimmun analizator EI-2P | 57 | Influenza virus type B IgG | RGN231697 | pakovanje | 96/1 | Euroimmun AG | Influenza virus tip B IgG, ELISA | 23595 | 20% | Promedia d.o.o | 69-29/26 | 9.6.2026 | 9.6.2027
Reagensi, izuzev za transfuziju | 404-1-110/26-35 | 136 | Reagensi za aparat Euroimmun Analyzer I i Euroimmun analizator EI-2P | 58 | Parainfluenza virus IgA | RGN231698 | pakovanje | 96/1 | Euroimmun AG | Parainfluenza virus types 1-4 (Pool) IgA, ELISA | 23595 | 20% | Promedia d.o.o | 69-29/26 | 9.6.2026 | 9.6.2027
Reagensi, izuzev za transfuziju | 404-1-110/26-35 | 136 | Reagensi za aparat Euroimmun Analyzer I i Euroimmun analizator EI-2P | 59 | Parainfluenza virus IgG | RGN231699 | pakovanje | 96/1 | Euroimmun AG | Parainfluenza virus types 1-4 (Pool) IgG, ELISA | 23595 | 20% | Promedia d.o.o | 69-29/26 | 9.6.2026 | 9.6.2027
Reagensi, izuzev za transfuziju | 404-1-110/26-35 | 136 | Reagensi za aparat Euroimmun Analyzer I i Euroimmun analizator EI-2P | 60 | Enterovirus IgA | RGN231700 | pakovanje | 96/1 | Euroimmun AG | Anti-Enterovirus ELISA (IgA) | 23595 | 20% | Promedia d.o.o | 69-29/26 | 9.6.2026 | 9.6.2027
Reagensi, izuzev za transfuziju | 404-1-110/26-35 | 136 | Reagensi za aparat Euroimmun Analyzer I i Euroimmun analizator EI-2P | 61 | Enterovirus IgG | RGN231701 | pakovanje | 96/1 | Euroimmun AG | Anti-Enterovirus ELISA (IgG) | 23595 | 20% | Promedia d.o.o | 69-29/26 | 9.6.2026 | 9.6.2027
Reagensi, izuzev za transfuziju | 404-1-110/26-35 | 136 | Reagensi za aparat Euroimmun Analyzer I i Euroimmun analizator EI-2P | 62 | Enterovirus IgM | RGN231702 | pakovanje | 96/1 | Euroimmun AG | Anti-Enterovirus ELISA (IgM) | 25135 | 20% | Promedia d.o.o | 69-29/26 | 9.6.2026 | 9.6.2027
Reagensi, izuzev za transfuziju | 404-1-110/26-35 | 136 | Reagensi za aparat Euroimmun Analyzer I i Euroimmun analizator EI-2P | 63 | Hantavirus pool IgG | RGN231703 | pakovanje | 96/1 | Euroimmun AG | Hanta virus IgG, ELISA | 35805 | 20% | Promedia d.o.o | 69-29/26 | 9.6.2026 | 9.6.2027
Reagensi, izuzev za transfuziju | 404-1-110/26-35 | 136 | Reagensi za aparat Euroimmun Analyzer I i Euroimmun analizator EI-2P | 64 | Hantavirus pool IgM | RGN231704 | pakovanje | 96/1 | Euroimmun AG | Hanta virus IgM, ELISA | 36740 | 20% | Promedia d.o.o | 69-29/26 | 9.6.2026 | 9.6.2027
Reagensi, izuzev za transfuziju | 404-1-110/26-35 | 136 | Reagensi za aparat Euroimmun Analyzer I i Euroimmun analizator EI-2P | 65 | Epstein-Barr virus nuclear antigen IgG | RGN231705 | pakovanje | 96/1 | Euroimmun AG | Epstein Barr virus nuklearni antigen (EBNA-1) IgG, ELISA | 23595 | 20% | Promedia d.o.o | 69-29/26 | 9.6.2026 | 9.6.2027
Reagensi, izuzev za transfuziju | 404-1-110/26-35 | 136 | Reagensi za aparat Euroimmun Analyzer I i Euroimmun analizator EI-2P | 66 | EBV-EA-D IgA | RGN231706 | pakovanje | 96/1 | Euroimmun AG | Epstein-Barr virus early antigen diffuse (EBV-EA-D) IgA, Elisa | 23595 | 20% | Promedia d.o.o | 69-29/26 | 9.6.2026 | 9.6.2027
Reagensi, izuzev za transfuziju | 404-1-110/26-35 | 136 | Reagensi za aparat Euroimmun Analyzer I i Euroimmun analizator EI-2P | 67 | Epstein-Barr avidity IgG | RGN231707 | pakovanje | 96/1 | Euroimmun AG | Epstein Barr virus kapsid antigen (EBV-CA) IgG for avidity determination | 25850 | 20% | Promedia d.o.o | 69-29/26 | 9.6.2026 | 9.6.2027
Reagensi, izuzev za transfuziju | 404-1-110/26-35 | 136 | Reagensi za aparat Euroimmun Analyzer I i Euroimmun analizator EI-2P | 68 | Toxoplasma avidity IgG | RGN231708 | pakovanje | 96/1 | Euroimmun AG | Toxoplasma gondii IgG za ispitivanje aviditeta, ELISA | 25850 | 20% | Promedia d.o.o | 69-29/26 | 9.6.2026 | 9.6.2027
Reagensi, izuzev za transfuziju | 404-1-110/26-35 | 136 | Reagensi za aparat Euroimmun Analyzer I i Euroimmun analizator EI-2P | 69 | Cytomegalo virus avidity IgG | RGN231709 | pakovanje | 96/1 | Euroimmun AG | Cytomegalovirus IgG za ispitivanje aviditeta, ELISA | 25850 | 20% | Promedia d.o.o | 69-29/26 | 9.6.2026 | 9.6.2027
Reagensi, izuzev za transfuziju | 404-1-110/26-35 | 136 | Reagensi za aparat Euroimmun Analyzer I i Euroimmun analizator EI-2P | 70 | TPO IgG | RGN231710 | pakovanje | 96/1 | Euroimmun AG | TPO (tiroidna peroksidaza) IgG, ELISA | 18040 | 20% | Promedia d.o.o | 69-29/26 | 9.6.2026 | 9.6.2027
Reagensi, izuzev za transfuziju | 404-1-110/26-35 | 136 | Reagensi za aparat Euroimmun Analyzer I i Euroimmun analizator EI-2P | 71 | TG IgG | RGN231711 | pakovanje | 96/1 | Euroimmun AG | TG (tiroglobulin) IgG, ELISA | 18040 | 20% | Promedia d.o.o | 69-29/26 | 9.6.2026 | 9.6.2027
Reagensi, izuzev za transfuziju | 404-1-110/26-35 | 136 | Reagensi za aparat Euroimmun Analyzer I i Euroimmun analizator EI-2P | 72 | TSH receptor IgG | RGN231712 | pakovanje | 96/1 | Euroimmun AG | TSH receptor IgG, FAST ELISA | 47795 | 20% | Promedia d.o.o | 69-29/26 | 9.6.2026 | 9.6.2027
Reagensi, izuzev za transfuziju | 404-1-110/26-35 | 136 | Reagensi za aparat Euroimmun Analyzer I i Euroimmun analizator EI-2P | 73 | GAD IgG | RGN231713 | pakovanje | 96/1 | Euroimmun AG | Anti-GAD ELISA | 56320 | 20% | Promedia d.o.o | 69-29/26 | 9.6.2026 | 9.6.2027
Reagensi, izuzev za transfuziju | 404-1-110/26-35 | 136 | Reagensi za aparat Euroimmun Analyzer I i Euroimmun analizator EI-2P | 74 | IA2 IgG | RGN231714 | pakovanje | 96/1 | Euroimmun AG | Anti-IA2 ELISA | 56320 | 20% | Promedia d.o.o | 69-29/26 | 9.6.2026 | 9.6.2027
Reagensi, izuzev za transfuziju | 404-1-110/26-35 | 136 | Reagensi za aparat Euroimmun Analyzer I i Euroimmun analizator EI-2P | 75 | c ANCA IgG | RGN231715 | pakovanje | 96/1 | Euroimmun AG | cANCA (proteinaza 3-PR3-hn-hr) IgG, ELISA | 21054 | 20% | Promedia d.o.o | 69-29/26 | 9.6.2026 | 9.6.2027
Reagensi, izuzev za transfuziju | 404-1-110/26-35 | 136 | Reagensi za aparat Euroimmun Analyzer I i Euroimmun analizator EI-2P | 76 | p ANCA IgG | RGN231716 | pakovanje | 96/1 | Euroimmun AG | pANCA (mijeloperoksidaza-MPO) IgG, ELISA | 21054 | 20% | Promedia d.o.o | 69-29/26 | 9.6.2026 | 9.6.2027
Reagensi, izuzev za transfuziju | 404-1-110/26-35 | 136 | Reagensi za aparat Euroimmun Analyzer I i Euroimmun analizator EI-2P | 77 | GBM IgG | RGN231717 | pakovanje | 96/1 | Euroimmun AG | GBM (membrana glomerularne baze) IgG, ELISA | 22385 | 20% | Promedia d.o.o | 69-29/26 | 9.6.2026 | 9.6.2027
Reagensi, izuzev za transfuziju | 404-1-110/26-35 | 136 | Reagensi za aparat Euroimmun Analyzer I i Euroimmun analizator EI-2P | 78 | PLA2 Receptor IgG | RGN231718 | pakovanje | 96/1 | Euroimmun AG | Anti-Phosphoolipase A2 Receptor, PLA2 Rc, ELISA | 82500 | 20% | Promedia d.o.o | 69-29/26 | 9.6.2026 | 9.6.2027
Reagensi, izuzev za transfuziju | 404-1-110/26-35 | 136 | Reagensi za aparat Euroimmun Analyzer I i Euroimmun analizator EI-2P | 79 | SLA/LP IgG | RGN231719 | pakovanje | 96/1 | Euroimmun AG | SLA/LP (rastvorljivi jetreni antigeni/jetra-pankreas Ag) IgG, ELISA | 22385 | 20% | Promedia d.o.o | 69-29/26 | 9.6.2026 | 9.6.2027
Reagensi, izuzev za transfuziju | 404-1-110/26-35 | 136 | Reagensi za aparat Euroimmun Analyzer I i Euroimmun analizator EI-2P | 80 | LC-1 IgG | RGN231720 | pakovanje | 96/1 | Euroimmun AG | LC-1 (Cytosolic liver Ag type 1) IgG, ELISA | 22385 | 20% | Promedia d.o.o | 69-29/26 | 9.6.2026 | 9.6.2027
Reagensi, izuzev za transfuziju | 404-1-110/26-35 | 136 | Reagensi za aparat Euroimmun Analyzer I i Euroimmun analizator EI-2P | 81 | LKM 1 IgG | RGN231721 | pakovanje | 96/1 | Euroimmun AG | LKM-1 (jetra-bubreg mikrozomi) IgG, ELISA | 22385 | 20% | Promedia d.o.o | 69-29/26 | 9.6.2026 | 9.6.2027
Reagensi, izuzev za transfuziju | 404-1-110/26-35 | 136 | Reagensi za aparat Euroimmun Analyzer I i Euroimmun analizator EI-2P | 82 | Instrisic factor IgG | RGN231722 | pakovanje | 96/1 | Euroimmun AG | Unutrasnji faktor (Intrinsic factor) IgG, ELISA | 29645 | 20% | Promedia d.o.o | 69-29/26 | 9.6.2026 | 9.6.2027
Reagensi, izuzev za transfuziju | 404-1-110/26-35 | 136 | Reagensi za aparat Euroimmun Analyzer I i Euroimmun analizator EI-2P | 83 | Dermatology Profile IgG | RGN231723 | pakovanje | 96/1 | Euroimmun AG | Dermatology Profile IgG Elisa | 53966 | 20% | Promedia d.o.o | 69-29/26 | 9.6.2026 | 9.6.2027
Reagensi, izuzev za transfuziju | 404-1-110/26-35 | 136 | Reagensi za aparat Euroimmun Analyzer I i Euroimmun analizator EI-2P | 84 | Desmoglein 1 IgG | RGN231724 | pakovanje | 96/1 | Euroimmun AG | Desmoglein 1 IgG, ELISA | 53966 | 20% | Promedia d.o.o | 69-29/26 | 9.6.2026 | 9.6.2027
Reagensi, izuzev za transfuziju | 404-1-110/26-35 | 136 | Reagensi za aparat Euroimmun Analyzer I i Euroimmun analizator EI-2P | 85 | Desmoglein 3 IgG | RGN231725 | pakovanje | 96/1 | Euroimmun AG | Desmoglein 3 IgG, ELISA | 53966 | 20% | Promedia d.o.o | 69-29/26 | 9.6.2026 | 9.6.2027
Reagensi, izuzev za transfuziju | 404-1-110/26-35 | 136 | Reagensi za aparat Euroimmun Analyzer I i Euroimmun analizator EI-2P | 86 | BP230 -CF IgG | RGN231726 | pakovanje | 96/1 | Euroimmun AG | BP230-CF IgG | 55220 | 20% | Promedia d.o.o | 69-29/26 | 9.6.2026 | 9.6.2027
Reagensi, izuzev za transfuziju | 404-1-110/26-35 | 136 | Reagensi za aparat Euroimmun Analyzer I i Euroimmun analizator EI-2P | 87 | BP180 IgG | RGN231727 | pakovanje | 96/1 | Euroimmun AG | BP180-4X IgG | 55220 | 20% | Promedia d.o.o | 69-29/26 | 9.6.2026 | 9.6.2027
Reagensi, izuzev za transfuziju | 404-1-110/26-35 | 136 | Reagensi za aparat Euroimmun Analyzer I i Euroimmun analizator EI-2P | 88 | CCP IgG | RGN231728 | pakovanje | 96/1 | Euroimmun AG | CCP (ciklični citrulinisani peptid) IgG, ELISA | 32065 | 20% | Promedia d.o.o | 69-29/26 | 9.6.2026 | 9.6.2027
Reagensi, izuzev za transfuziju | 404-1-110/26-35 | 136 | Reagensi za aparat Euroimmun Analyzer I i Euroimmun analizator EI-2P | 89 | Histoni IgG | RGN231729 | pakovanje | 96/1 | Euroimmun AG | Histoni IgG, ELISA | 22385 | 20% | Promedia d.o.o | 69-29/26 | 9.6.2026 | 9.6.2027
Reagensi, izuzev za transfuziju | 404-1-110/26-35 | 136 | Reagensi za aparat Euroimmun Analyzer I i Euroimmun analizator EI-2P | 90 | ds DNA IgG | RGN231730 | pakovanje | 96/1 | Euroimmun AG | Anti dsDNA-nukleozomi, IgG | 22385 | 20% | Promedia d.o.o | 69-29/26 | 9.6.2026 | 9.6.2027
Reagensi, izuzev za transfuziju | 404-1-110/26-35 | 136 | Reagensi za aparat Euroimmun Analyzer I i Euroimmun analizator EI-2P | 91 | Nucleosomes IgG | RGN231731 | pakovanje | 96/1 | Euroimmun AG | Anti-Nukleozomna antitela IgG, ELISA | 22385 | 20% | Promedia d.o.o | 69-29/26 | 9.6.2026 | 9.6.2027
Reagensi, izuzev za transfuziju | 404-1-110/26-35 | 136 | Reagensi za aparat Euroimmun Analyzer I i Euroimmun analizator EI-2P | 92 | Pm-Scl IgG | RGN231732 | pakovanje | 96/1 | Euroimmun AG | PM-Scl IgG ELISA | 22385 | 20% | Promedia d.o.o | 69-29/26 | 9.6.2026 | 9.6.2027
Reagensi, izuzev za transfuziju | 404-1-110/26-35 | 136 | Reagensi za aparat Euroimmun Analyzer I i Euroimmun analizator EI-2P | 93 | Anti ENA Profile IgG | RGN231733 | pakovanje | 96/1 | Euroimmun AG | Anti-ENA profil plus 1 IgG, ELISA | 31647 | 20% | Promedia d.o.o | 69-29/26 | 9.6.2026 | 9.6.2027
Reagensi, izuzev za transfuziju | 404-1-110/26-35 | 136 | Reagensi za aparat Euroimmun Analyzer I i Euroimmun analizator EI-2P | 94 | Anti ENA Pool IgG | RGN231734 | pakovanje | 96/1 | Euroimmun AG | Anti-ENA PoolPlus (nRNP/Sm, Sm, SS-A, SS-B, Scl-70, Jo-1) IgG, ELISA | 42185 | 20% | Promedia d.o.o | 69-29/26 | 9.6.2026 | 9.6.2027
Reagensi, izuzev za transfuziju | 404-1-110/26-35 | 136 | Reagensi za aparat Euroimmun Analyzer I i Euroimmun analizator EI-2P | 95 | n RNP/Sm IgG | RGN231735 | pakovanje | 96/1 | Euroimmun AG | nRNP/Sm IgG, ELISA | 22385 | 20% | Promedia d.o.o | 69-29/26 | 9.6.2026 | 9.6.2027
Reagensi, izuzev za transfuziju | 404-1-110/26-35 | 136 | Reagensi za aparat Euroimmun Analyzer I i Euroimmun analizator EI-2P | 96 | ANA Screen IgG | RGN231736 | pakovanje | 96/1 | Euroimmun AG | ANA screen IgG, ELISA | 36179 | 20% | Promedia d.o.o | 69-29/26 | 9.6.2026 | 9.6.2027
Reagensi, izuzev za transfuziju | 404-1-110/26-35 | 136 | Reagensi za aparat Euroimmun Analyzer I i Euroimmun analizator EI-2P | 97 | Sm IgG | RGN231737 | pakovanje | 96/1 | Euroimmun AG | Sm IgG, ELISA | 22385 | 20% | Promedia d.o.o | 69-29/26 | 9.6.2026 | 9.6.2027
Reagensi, izuzev za transfuziju | 404-1-110/26-35 | 136 | Reagensi za aparat Euroimmun Analyzer I i Euroimmun analizator EI-2P | 98 | SS-A IgG | RGN231738 | pakovanje | 96/1 | Euroimmun AG | SS-A (Ro) IgG, ELISA | 22385 | 20% | Promedia d.o.o | 69-29/26 | 9.6.2026 | 9.6.2027
Reagensi, izuzev za transfuziju | 404-1-110/26-35 | 136 | Reagensi za aparat Euroimmun Analyzer I i Euroimmun analizator EI-2P | 99 | SS-B IgG | RGN231739 | pakovanje | 96/1 | Euroimmun AG | SS-B (La) IgG, ELISA | 22385 | 20% | Promedia d.o.o | 69-29/26 | 9.6.2026 | 9.6.2027
Reagensi, izuzev za transfuziju | 404-1-110/26-35 | 136 | Reagensi za aparat Euroimmun Analyzer I i Euroimmun analizator EI-2P | 100 | Scl-70 IgG | RGN231740 | pakovanje | 96/1 | Euroimmun AG | Scl-70 IgG, ELISA | 22385 | 20% | Promedia d.o.o | 69-29/26 | 9.6.2026 | 9.6.2027
Reagensi, izuzev za transfuziju | 404-1-110/26-35 | 136 | Reagensi za aparat Euroimmun Analyzer I i Euroimmun analizator EI-2P | 101 | DFS70 IgG | RGN231741 | pakovanje | 96/1 | Euroimmun AG | DFS70 IgG | 45320 | 20% | Promedia d.o.o | 69-29/26 | 9.6.2026 | 9.6.2027
Reagensi, izuzev za transfuziju | 404-1-110/26-35 | 136 | Reagensi za aparat Euroimmun Analyzer I i Euroimmun analizator EI-2P | 102 | Centromeres IgG | RGN231742 | pakovanje | 96/1 | Euroimmun AG | Centromere IgG, ELISA | 22385 | 20% | Promedia d.o.o | 69-29/26 | 9.6.2026 | 9.6.2027
Reagensi, izuzev za transfuziju | 404-1-110/26-35 | 136 | Reagensi za aparat Euroimmun Analyzer I i Euroimmun analizator EI-2P | 103 | Cardiolipin IgA | RGN231743 | pakovanje | 96/1 | Euroimmun AG | Cardiolipin (AMA M1) IgA, ELISA | 16940 | 20% | Promedia d.o.o | 69-29/26 | 9.6.2026 | 9.6.2027
Reagensi, izuzev za transfuziju | 404-1-110/26-35 | 136 | Reagensi za aparat Euroimmun Analyzer I i Euroimmun analizator EI-2P | 104 | Cardiolipin IgG | RGN231744 | pakovanje | 96/1 | Euroimmun AG | Cardiolipin (AMA M1) IgG, ELISA | 16940 | 20% | Promedia d.o.o | 69-29/26 | 9.6.2026 | 9.6.2027
Reagensi, izuzev za transfuziju | 404-1-110/26-35 | 136 | Reagensi za aparat Euroimmun Analyzer I i Euroimmun analizator EI-2P | 105 | Cardiolipin IgM | RGN231745 | pakovanje | 96/1 | Euroimmun AG | Cardiolipin (AMA M1) IgM, ELISA | 16940 | 20% | Promedia d.o.o | 69-29/26 | 9.6.2026 | 9.6.2027
Reagensi, izuzev za transfuziju | 404-1-110/26-35 | 136 | Reagensi za aparat Euroimmun Analyzer I i Euroimmun analizator EI-2P | 106 | AMA-M2-3E IgG | RGN231746 | pakovanje | 96/1 | Euroimmun AG | AMA M2-3E IgG, ELISA | 22385 | 20% | Promedia d.o.o | 69-29/26 | 9.6.2026 | 9.6.2027
Reagensi, izuzev za transfuziju | 404-1-110/26-35 | 136 | Reagensi za aparat Euroimmun Analyzer I i Euroimmun analizator EI-2P | 107 | Phosphatidylserin IgA | RGN231747 | pakovanje | 96/1 | Euroimmun AG | Fosfatidilserin IgA, ELISA | 16940 | 20% | Promedia d.o.o | 69-29/26 | 9.6.2026 | 9.6.2027
Reagensi, izuzev za transfuziju | 404-1-110/26-35 | 136 | Reagensi za aparat Euroimmun Analyzer I i Euroimmun analizator EI-2P | 108 | Phosphatidylserin IgG | RGN231748 | pakovanje | 96/1 | Euroimmun AG | Fosfatidilserin IgG, ELISA | 16940 | 20% | Promedia d.o.o | 69-29/26 | 9.6.2026 | 9.6.2027
Reagensi, izuzev za transfuziju | 404-1-110/26-35 | 136 | Reagensi za aparat Euroimmun Analyzer I i Euroimmun analizator EI-2P | 109 | Phosphatidylserin IgM | RGN231749 | pakovanje | 96/1 | Euroimmun AG | Fosfatidilserin IgM, ELISA | 16940 | 20% | Promedia d.o.o | 69-29/26 | 9.6.2026 | 9.6.2027
Reagensi, izuzev za transfuziju | 404-1-110/26-35 | 136 | Reagensi za aparat Euroimmun Analyzer I i Euroimmun analizator EI-2P | 110 | beta2 glycoprotein 1 IgG | RGN231751 | pakovanje | 96/1 | Euroimmun AG | beta2-glikoprotein 1 IgG, ELISA | 16940 | 20% | Promedia d.o.o | 69-29/26 | 9.6.2026 | 9.6.2027
Reagensi, izuzev za transfuziju | 404-1-110/26-35 | 136 | Reagensi za aparat Euroimmun Analyzer I i Euroimmun analizator EI-2P | 111 | beta2 glycoprotein 1 IgM | RGN231752 | pakovanje | 96/1 | Euroimmun AG | beta2-glikoprotein 1 IgM, ELISA | 16940 | 20% | Promedia d.o.o | 69-29/26 | 9.6.2026 | 9.6.2027
Reagensi, izuzev za transfuziju | 404-1-110/26-35 | 136 | Reagensi za aparat Euroimmun Analyzer I i Euroimmun analizator EI-2P | 112 | Ribosomal P protein IgG | RGN231753 | pakovanje | 96/1 | Euroimmun AG | Ribozomalni P-proteini IgG, ELISA | 22385 | 20% | Promedia d.o.o | 69-29/26 | 9.6.2026 | 9.6.2027
Reagensi, izuzev za transfuziju | 404-1-110/26-35 | 136 | Reagensi za aparat Euroimmun Analyzer I i Euroimmun analizator EI-2P | 113 | Jo-1 IgG | RGN231754 | pakovanje | 96/1 | Euroimmun AG | Jo-1 IgG, ELISA | 22385 | 20% | Promedia d.o.o | 69-29/26 | 9.6.2026 | 9.6.2027
Reagensi, izuzev za transfuziju | 404-1-110/26-35 | 136 | Reagensi za aparat Euroimmun Analyzer I i Euroimmun analizator EI-2P | 114 | CIC IgG | RGN231755 | pakovanje | 96/1 | Euroimmun AG | CIC (cirkulišući imuni kompleks) IgG, ELISA | 32670 | 20% | Promedia d.o.o | 69-29/26 | 9.6.2026 | 9.6.2027
Reagensi, izuzev za transfuziju | 404-1-110/26-35 | 136 | Reagensi za aparat Euroimmun Analyzer I i Euroimmun analizator EI-2P | 115 | Tissue transglutaminase IgA | RGN231756 | pakovanje | 96/1 | Euroimmun AG | Tkivna transglutaminaza (endomysium) IgA, ELISA | 23950 | 20% | Promedia d.o.o | 69-29/26 | 9.6.2026 | 9.6.2027
Reagensi, izuzev za transfuziju | 404-1-110/26-35 | 136 | Reagensi za aparat Euroimmun Analyzer I i Euroimmun analizator EI-2P | 116 | Tissue transglutaminase IgG | RGN231757 | pakovanje | 96/1 | Euroimmun AG | Tkivna transglutaminaza (endomysium) IgG, ELISA | 22385 | 20% | Promedia d.o.o | 69-29/26 | 9.6.2026 | 9.6.2027
Reagensi, izuzev za transfuziju | 404-1-110/26-35 | 136 | Reagensi za aparat Euroimmun Analyzer I i Euroimmun analizator EI-2P | 117 | collagen type VII | RGN231758 | pakovanje | 96/1 | Euroimmun AG | Collagen type VII | 46640 | 20% | Promedia d.o.o | 69-29/26 | 9.6.2026 | 9.6.2027
Reagensi, izuzev za transfuziju | 404-1-110/26-35 | 136 | Reagensi za aparat Euroimmun Analyzer I i Euroimmun analizator EI-2P | 118 | Saccharomyces cerevisiae IgA | RGN231759 | pakovanje | 96/1 | Euroimmun AG | Saccharomyces cerevisiae IgA, ELISA | 22385 | 20% | Promedia d.o.o | 69-29/26 | 9.6.2026 | 9.6.2027
Reagensi, izuzev za transfuziju | 404-1-110/26-35 | 136 | Reagensi za aparat Euroimmun Analyzer I i Euroimmun analizator EI-2P | 119 | Saccharomyces cerevisiae IgG | RGN231760 | pakovanje | 96/1 | Euroimmun AG | Saccharomyces cerevisiae IgG, ELISA | 22385 | 20% | Promedia d.o.o | 69-29/26 | 9.6.2026 | 9.6.2027
Reagensi, izuzev za transfuziju | 404-1-110/26-35 | 136 | Reagensi za aparat Euroimmun Analyzer I i Euroimmun analizator EI-2P | 120 | GAF-3X IgA | RGN231761 | pakovanje | 96/1 | Euroimmun AG | Gliadin Aktivisani Peptid (GAF-3X) IgA, ELISA | 24805 | 20% | Promedia d.o.o | 69-29/26 | 9.6.2026 | 9.6.2027
Reagensi, izuzev za transfuziju | 404-1-110/26-35 | 136 | Reagensi za aparat Euroimmun Analyzer I i Euroimmun analizator EI-2P | 121 | GAF-3X IgG | RGN231762 | pakovanje | 96/1 | Euroimmun AG | Gliadin Aktivisani Peptid (GAF-3X) IgG, ELISA | 24805 | 20% | Promedia d.o.o | 69-29/26 | 9.6.2026 | 9.6.2027
Reagensi, izuzev za transfuziju | 404-1-110/26-35 | 136 | Reagensi za aparat Euroimmun Analyzer I i Euroimmun analizator EI-2P | 122 | Total IgE | RGN231763 | pakovanje | 96/1 | Euroimmun AG | IgE total, ELISA | 35695 | 20% | Promedia d.o.o | 69-29/26 | 9.6.2026 | 9.6.2027
Reagensi, izuzev za transfuziju | 404-1-110/26-35 | 136 | Reagensi za aparat Euroimmun Analyzer I i Euroimmun analizator EI-2P | 123 | Hepatits E (HEV) virus IgM | RGN231764 | pakovanje | 96/1 | Euroimmun AG | Hepatitis E virus (HEV) IgM | 14850 | 20% | Promedia d.o.o | 69-29/26 | 9.6.2026 | 9.6.2027
Reagensi, izuzev za transfuziju | 404-1-110/26-35 | 136 | Reagensi za aparat Euroimmun Analyzer I i Euroimmun analizator EI-2P | 124 | Anti-Toxoplasma gondii ELISA (IgM) | RGN213973 | pakovanje | 96/1 | Euroimmun AG | Toxoplasma gondii IgM (sa IgG/RF absorbensom), ELISA | 20405 | 20% | Promedia d.o.o | 69-29/26 | 9.6.2026 | 9.6.2027
Reagensi, izuzev za transfuziju | 404-1-110/26-35 | 136 | Reagensi za aparat Euroimmun Analyzer I i Euroimmun analizator EI-2P | 125 | Anti-Toxoplasma gondii ELISA (IgG) | RGN213974 | pakovanje | 96/1 | Euroimmun AG | Anti-Toxoplasma gondii ELISA 2.0 (IgG) | 19800 | 20% | Promedia d.o.o | 69-29/26 | 9.6.2026 | 9.6.2027
Reagensi, izuzev za transfuziju | 404-1-110/26-35 | 136 | Reagensi za aparat Euroimmun Analyzer I i Euroimmun analizator EI-2P | 126 | Anti-CMV ELISA (IgM) | RGN213975 | pakovanje | 96/1 | Euroimmun AG | Cytomegalovirus IgM (sa IgG/RF absorbensom), ELISA | 20405 | 20% | Promedia d.o.o | 69-29/26 | 9.6.2026 | 9.6.2027
Reagensi, izuzev za transfuziju | 404-1-110/26-35 | 136 | Reagensi za aparat Euroimmun Analyzer I i Euroimmun analizator EI-2P | 127 | Anti-CMV ELISA (IgG) | RGN213976 | pakovanje | 96/1 | Euroimmun AG | Cytomegalovirus IgG, ELISA | 19800 | 20% | Promedia d.o.o | 69-29/26 | 9.6.2026 | 9.6.2027
Reagensi, izuzev za transfuziju | 404-1-110/26-35 | 136 | Reagensi za aparat Euroimmun Analyzer I i Euroimmun analizator EI-2P | 128 | Herpes simplex virus 1/2 pool IgM (sa IgG/RF absorbensom), ELISA | RGN213977 | pakovanje | 96/1 | Euroimmun AG | Herpes simplex virus 1/2 pool IgM (sa IgG/RF absorbensom), ELISA | 20405 | 20% | Promedia d.o.o | 69-29/26 | 9.6.2026 | 9.6.2027
Reagensi, izuzev za transfuziju | 404-1-110/26-35 | 136 | Reagensi za aparat Euroimmun Analyzer I i Euroimmun analizator EI-2P | 129 | Anti-HSV-1 (gC1) ELISA (IgG) | RGN213978 | pakovanje | 96/1 | Euroimmun AG | Herpes simplex virus 1 IgG, ELISA | 19800 | 20% | Promedia d.o.o | 69-29/26 | 9.6.2026 | 9.6.2027
Reagensi, izuzev za transfuziju | 404-1-110/26-35 | 136 | Reagensi za aparat Euroimmun Analyzer I i Euroimmun analizator EI-2P | 130 | Anti-Borrelia ELISA (IgM) | RGN213979 | pakovanje | 96/1 | Euroimmun AG | Borrelia (ceo antigen) IgM (sa IgG/RF absorbensom), ELISA | 20405 | 20% | Promedia d.o.o | 69-29/26 | 9.6.2026 | 9.6.2027
Reagensi, izuzev za transfuziju | 404-1-110/26-35 | 136 | Reagensi za aparat Euroimmun Analyzer I i Euroimmun analizator EI-2P | 131 | Anti-Borrelia plus VIsE ELISA (IgG) | RGN213980 | pakovanje | 96/1 | Euroimmun AG | Borrelia plus VlsE antigen IgG, ELISA | 19800 | 20% | Promedia d.o.o | 69-29/26 | 9.6.2026 | 9.6.2027
Reagensi, izuzev za transfuziju | 404-1-110/26-35 | 136 | Reagensi za aparat Euroimmun Analyzer I i Euroimmun analizator EI-2P | 132 | Anti-EBV-CA ELISA (IgM) | RGN213981 | pakovanje | 96/1 | Euroimmun AG | Epstein Barr virus kapsid antigen (EBV-CA) IgM (sa IgG/RF absorbensom), ELISA | 20405 | 20% | Promedia d.o.o | 69-29/26 | 9.6.2026 | 9.6.2027
Reagensi, izuzev za transfuziju | 404-1-110/26-35 | 136 | Reagensi za aparat Euroimmun Analyzer I i Euroimmun analizator EI-2P | 133 | Anti-EBV-CA ELISA (IgG) | RGN213982 | pakovanje | 96/1 | Euroimmun AG | Epstein Barr virus kapsid antigen (EBV-CA) IgG, ELISA | 19800 | 20% | Promedia d.o.o | 69-29/26 | 9.6.2026 | 9.6.2027
Reagensi, izuzev za transfuziju | 404-1-110/26-35 | 136 | Reagensi za aparat Euroimmun Analyzer I i Euroimmun analizator EI-2P | 134 | 1100 μl Conductive Disposable Tips for EUROIMMUN Analyzer I/I-2P | RGN213983 | pakovanje | 10x96 | Euroimmun AG | Nastavci za Euroimmun analyzer, 1100uL | 11220 | 20% | Promedia d.o.o | 69-29/26 | 9.6.2026 | 9.6.2027
Reagensi, izuzev za transfuziju | 404-1-110/26-35 | 136 | Reagensi za aparat Euroimmun Analyzer I i Euroimmun analizator EI-2P | 135 | 300 μl Conductive Disposable Tips for EUROIMMUN Analyzer I/I-2P | RGN213984 | pakovanje | 10x96 | Euroimmun AG | Nastavci za Euroimmun analyzer, 300uL | 11500 | 20% | Promedia d.o.o | 69-29/26 | 9.6.2026 | 9.6.2027
Reagensi, izuzev za transfuziju | 404-1-110/26-35 | 136 | Reagensi za aparat Euroimmun Analyzer I i Euroimmun analizator EI-2P | 136 | ADJUSTMENT SOLUTION EUROIMMUN | RGN213985 | komad | 50 mL | Euroimmun AG | Adjustment solution 50ml, Euroimmun analyzer | 1089 | 20% | Promedia d.o.o | 69-29/26 | 9.6.2026 | 9.6.2027
Reagensi, izuzev za transfuziju | 404-1-110/26-35 | 136 | Reagensi za aparat Euroimmun Analyzer I i Euroimmun analizator EI-2P | 137 | Borrelia (ceo antigen) IgM (sa IgG/RF absorbensom) u CSF, ELISA | RGN213987 | pakovanje | 96/1 | Euroimmun AG | Anti-Borrelia CSF ELISA 2.0 (IgM) | 28050 | 20% | Promedia d.o.o | 69-29/26 | 9.6.2026 | 9.6.2027
Reagensi, izuzev za transfuziju | 404-1-110/26-35 | 136 | Reagensi za aparat Euroimmun Analyzer I i Euroimmun analizator EI-2P | 138 | Borrelia plus VlsE antigen u CSF IgG, ELISA | RGN213988 | pakovanje | 96/1 | Euroimmun AG | Borrelia plus VlsE antigen u CSF IgG, ELISA | 28050 | 20% | Promedia d.o.o | 69-29/26 | 9.6.2026 | 9.6.2027
Reagensi, izuzev za transfuziju | 404-1-110/26-35 | 136 | Reagensi za aparat Euroimmun Analyzer I i Euroimmun analizator EI-2P | 139 | Nunc deepwell plate (sample dilution) | RGN213989 | pakovanje | 5 kom | Euroimmun AG | Deepwell Plate 2 ml (sample dilution) (for EUROIMMUN devices) | 3245 | 20% | Promedia d.o.o | 69-29/26 | 9.6.2026 | 9.6.2027
Reagensi, izuzev za transfuziju | 404-1-110/26-35 | 136 | Reagensi za aparat Euroimmun Analyzer I i Euroimmun analizator EI-2P | 140 | Treponema pallidum Screen | RGN233052 | pakovanje | 96/1 | Euroimmun AG | Anti-Treponema pallidum ELISA 2.0 (IgGM) | 23300 | 20% | Promedia d.o.o | 69-29/26 | 9.6.2026 | 9.6.2027
Reagensi, izuzev za transfuziju | 404-1-110/26-35 | 136 | Reagensi za aparat Euroimmun Analyzer I i Euroimmun analizator EI-2P | 141 | Brucella abortus IgG | RGN233053 | pakovanje | 96/1 | Euroimmun AG | Brucella IgG ELISA | 21450 | 20% | Promedia d.o.o | 69-29/26 | 9.6.2026 | 9.6.2027
Reagensi, izuzev za transfuziju | 404-1-110/26-35 | 136 | Reagensi za aparat Euroimmun Analyzer I i Euroimmun analizator EI-2P | 142 | Brucella abortus IgM | RGN233054 | pakovanje | 96/1 | Euroimmun AG | Brucella IgM ELISA | 22850 | 20% | Promedia d.o.o | 69-29/26 | 9.6.2026 | 9.6.2027
Reagensi, izuzev za transfuziju | 404-1-110/26-35 | 136 | Reagensi za aparat Euroimmun Analyzer I i Euroimmun analizator EI-2P | 143 | PCA IgG | RGN233055 | pakovanje | 96/1 | Euroimmun AG | PCA (parietalne ćelije) IgG, ELISA | 20350 | 20% | Promedia d.o.o | 69-29/26 | 9.6.2026 | 9.6.2027
Reagensi, izuzev za transfuziju | 404-1-110/26-35 | 136 | Reagensi za aparat Euroimmun Analyzer I i Euroimmun analizator EI-2P | 144 | 25-OH Vitamin D | RGN233056 | pakovanje | 96/1 | Euroimmun AG | 25-OH Vitamin D ELISA | 35800 | 20% | Promedia d.o.o | 69-29/26 | 9.6.2026 | 9.6.2027
Reagensi, izuzev za transfuziju | 404-1-110/26-35 | 136 | Reagensi za aparat Euroimmun Analyzer I i Euroimmun analizator EI-2P | 145 | SETUP CLEAN, EUROIMMUN | RGN242144 | komad | 500 mL | Euroimmun AG | Setup clean 500ml, Euroimmun analyzer | 8944 | 20% | Promedia d.o.o | 69-29/26 | 9.6.2026 | 9.6.2027
Reagensi, izuzev za transfuziju | 404-1-110/26-35 | 136 | Reagensi za aparat Euroimmun Analyzer I i Euroimmun analizator EI-2P | 146 | ANCA Profile IgG | RGN261607 | pakovanje | 96/1 | Euroimmun AG | ANCA profil (PR3, MPO, elastaza, katepsin, G, BPI, laktoferrin) IgG, ELISA | 22480 | 20% | Promedia d.o.o | 69-29/26 | 9.6.2026 | 9.6.2027
Reagensi, izuzev za transfuziju | 404-1-110/26-35 | 136 | Reagensi za aparat Euroimmun Analyzer I i Euroimmun analizator EI-2P | 147 | Calcitonin | RGN261608 | pakovanje | 96/1 | Euroimmun AG | Calcitonin,ELISA | 34500 | 20% | Promedia d.o.o | 69-29/26 | 9.6.2026 | 9.6.2027
Reagensi, izuzev za transfuziju | 404-1-110/26-35 | 136 | Reagensi za aparat Euroimmun Analyzer I i Euroimmun analizator EI-2P | 148 | CXCL13 determination in CSF | RGN261609 | pakovanje | 96/1 | Euroimmun AG | CXCL 13 CSF ELISA | 41370 | 20% | Promedia d.o.o | 69-29/26 | 9.6.2026 | 9.6.2027
Reagensi, izuzev za transfuziju | 404-1-110/26-35 | 136 | Reagensi za aparat Euroimmun Analyzer I i Euroimmun analizator EI-2P | 149 | Anti-Acetylcholine Receptor IgG | RGN261610 | pakovanje | 96/1 | Euroimmun AG | Acetylcholine receptor, Purified antigen: recombinant expression in HEK cells | 63400 | 20% | Promedia d.o.o | 69-29/26 | 9.6.2026 | 9.6.2027
Reagensi, izuzev za transfuziju | 404-1-110/26-35 | 136 | Reagensi za aparat Euroimmun Analyzer I i Euroimmun analizator EI-2P | 150 | Chikungunya Virus IgG | RGN261611 | pakovanje | 96/1 | Euroimmun AG | Chikungunya virus IgG, ELISA | 43000 | 20% | Promedia d.o.o | 69-29/26 | 9.6.2026 | 9.6.2027
Reagensi, izuzev za transfuziju | 404-1-110/26-35 | 136 | Reagensi za aparat Euroimmun Analyzer I i Euroimmun analizator EI-2P | 151 | Chikungunya Virus IgM | RGN261612 | pakovanje | 96/1 | Euroimmun AG | Anti-Chikungunya Virus ELISA IgM | 43000 | 20% | Promedia d.o.o | 69-29/26 | 9.6.2026 | 9.6.2027
Reagensi, izuzev za transfuziju | 404-1-110/26-35 | 136 | Reagensi za aparat Euroimmun Analyzer I i Euroimmun analizator EI-2P | 152 | Anti-Zinc Transporter 8 | RGN261613 | pakovanje | 96/1 | Euroimmun AG | Anti-Zinc Transporter 8 ELISA | 78000 | 20% | Promedia d.o.o | 69-29/26 | 9.6.2026 | 9.6.2027
Reagensi, izuzev za transfuziju | 404-1-110/26-35 | 136 | Reagensi za aparat Euroimmun Analyzer I i Euroimmun analizator EI-2P | 153 | Cortisol Saliva | RGN261614 | pakovanje | 96/1 | Euroimmun AG | Cortisol Saliva ELISA | 34200 | 20% | Promedia d.o.o | 69-29/26 | 9.6.2026 | 9.6.2027
Reagensi, izuzev za transfuziju | 404-1-110/26-35 | 136 | Reagensi za aparat Euroimmun Analyzer I i Euroimmun analizator EI-2P | 154 | Mullerian-duct repression hormone (MRH/AMH) | RGN261615 | pakovanje | 96/1 | Euroimmun AG | Mullerian-duct repression hormone (MRH/AMH) ELISA | 118000 | 20% | Promedia d.o.o | 69-29/26 | 9.6.2026 | 9.6.2027
Reagensi, izuzev za transfuziju | 404-1-110/26-35 | 136 | Reagensi za aparat Euroimmun Analyzer I i Euroimmun analizator EI-2P | 155 | Bordetella FHA IgA | RGN261616 | pakovanje | 96/1 | Euroimmun AG | Bordetella pertussis FHA IgA | 24200 | 20% | Promedia d.o.o | 69-29/26 | 9.6.2026 | 9.6.2027
Reagensi, izuzev za transfuziju | 404-1-110/26-35 | 136 | Reagensi za aparat Euroimmun Analyzer I i Euroimmun analizator EI-2P | 156 | Bordetella FHA IgG | RGN261617 | pakovanje | 96/1 | Euroimmun AG | Bordetella pertussis FHA IgG | 24200 | 20% | Promedia d.o.o | 69-29/26 | 9.6.2026 | 9.6.2027
Reagensi, izuzev za transfuziju | 404-1-110/26-35 | 136 | Reagensi za aparat Euroimmun Analyzer I i Euroimmun analizator EI-2P | 157 | RSV IgM | RGN261618 | pakovanje | 96/1 | Euroimmun AG | Respiratorni sincicijalni virus (RSV) IgM (sa IgG/RF absorbensom), ELISA | 21450 | 20% | Promedia d.o.o | 69-29/26 | 9.6.2026 | 9.6.2027
Reagensi, izuzev za transfuziju | 404-1-110/26-35 | 136 | Reagensi za aparat Euroimmun Analyzer I i Euroimmun analizator EI-2P | 158 | Anti-HSV-2 (gG2) IgG | RGN261619 | pakovanje | 96/1 | Euroimmun AG | Herpes simplex virus 2 IgG, ELISA | 19800 | 20% | Promedia d.o.o | 69-29/26 | 9.6.2026 | 9.6.2027
Reagensi, izuzev za transfuziju | 404-1-110/26-35 | 136 | Reagensi za aparat Euroimmun Analyzer I i Euroimmun analizator EI-2P | 159 | Anti-Helicobacter pylori CagA IgA | RGN261620 | pakovanje | 96/1 | Euroimmun AG | Helicobacter pylori (CagA antigen) IgA, ELISA | 26950 | 20% | Promedia d.o.o | 69-29/26 | 9.6.2026 | 9.6.2027
Reagensi, izuzev za transfuziju | 404-1-110/26-35 | 136 | Reagensi za aparat Euroimmun Analyzer I i Euroimmun analizator EI-2P | 160 | Beta-Amyloid (1-42) | RGN261621 | pakovanje | 96/1 | Euroimmun AG | Beta-amyloid (1-42) ELISA | 82300 | 20% | Promedia d.o.o | 69-29/26 | 9.6.2026 | 9.6.2027
Reagensi, izuzev za transfuziju | 404-1-110/26-35 | 136 | Reagensi za aparat Euroimmun Analyzer I i Euroimmun analizator EI-2P | 161 | Calprotectin | RGN261622 | pakovanje | 96/1 | Euroimmun AG | Calprotectin ELISA | 60500 | 20% | Promedia d.o.o | 69-29/26 | 9.6.2026 | 9.6.2027
Reagensi, izuzev za transfuziju | 404-1-110/26-35 | 136 | Reagensi za aparat Euroimmun Analyzer I i Euroimmun analizator EI-2P | 162 | Anti-Zika Virus IgG | RGN261623 | pakovanje | 96/1 | Euroimmun AG | Anti-Zika Virus ELISA IgG | 64500 | 20% | Promedia d.o.o | 69-29/26 | 9.6.2026 | 9.6.2027
Reagensi, izuzev za transfuziju | 404-1-110/26-35 | 136 | Reagensi za aparat Euroimmun Analyzer I i Euroimmun analizator EI-2P | 163 | Anti-Zika Virus IgM | RGN261624 | pakovanje | 96/1 | Euroimmun AG | Anti-Zika Virus ELISA IgM | 70400 | 20% | Promedia d.o.o | 69-29/26 | 9.6.2026 | 9.6.2027
Reagensi, izuzev za transfuziju | 404-1-110/26-35 | 136 | Reagensi za aparat Euroimmun Analyzer I i Euroimmun analizator EI-2P | 164 | pTau (181) | RGN261625 | pakovanje | 96/1 | Euroimmun AG | Phosphorylated tau ELISA | 82300 | 20% | Promedia d.o.o | 69-29/26 | 9.6.2026 | 9.6.2027
Reagensi, izuzev za transfuziju | 404-1-110/26-35 | 136 | Reagensi za aparat Euroimmun Analyzer I i Euroimmun analizator EI-2P | 165 | Echinococcus IgG | RGN261626 | pakovanje | 96/1 | Euroimmun AG | Echinococcus multilocularis antigen EmVF igG, Elisa | 24500 | 20% | Promedia d.o.o | 69-29/26 | 9.6.2026 | 9.6.2027
Reagensi, izuzev za transfuziju | 404-1-110/26-35 | 136 | Reagensi za aparat Euroimmun Analyzer I i Euroimmun analizator EI-2P | 166 | CEP-1 IgG | RGN261627 | pakovanje | 96/1 | Euroimmun AG | Citrullinated alpha-enolase peptide (CEP-1) IgG | 62400 | 20% | Promedia d.o.o | 69-29/26 | 9.6.2026 | 9.6.2027
Reagensi, izuzev za transfuziju | 404-1-110/26-35 | 136 | Reagensi za aparat Euroimmun Analyzer I i Euroimmun analizator EI-2P | 167 | Yersinia enterocolitica IgA | RGN261628 | pakovanje | 96/1 | Euroimmun AG | Yersinia enterocolitica IgA, ELISA | 24500 | 20% | Promedia d.o.o | 69-29/26 | 9.6.2026 | 9.6.2027
Reagensi, izuzev za transfuziju | 404-1-110/26-35 | 136 | Reagensi za aparat Euroimmun Analyzer I i Euroimmun analizator EI-2P | 168 | Yersinia enterocolitica IgG | RGN261629 | pakovanje | 96/1 | Euroimmun AG | Yersinia enterocolitica IgG, ELISA | 24500 | 20% | Promedia d.o.o | 69-29/26 | 9.6.2026 | 9.6.2027
Reagensi, izuzev za transfuziju | 404-1-110/26-35 | 136 | Reagensi za aparat Euroimmun Analyzer I i Euroimmun analizator EI-2P | 169 | Adiponectin | RGN261630 | pakovanje | 96/1 | Euroimmun AG | Adiponektin Elisa | 54500 | 20% | Promedia d.o.o | 69-29/26 | 9.6.2026 | 9.6.2027
Reagensi, izuzev za transfuziju | 404-1-110/26-35 | 136 | Reagensi za aparat Euroimmun Analyzer I i Euroimmun analizator EI-2P | 170 | EBV-EA-D IgG | RGN261631 | pakovanje | 96/1 | Euroimmun AG | Epstein Barr virus rani antigen (EBV-EA-D) IgG, ELISA | 21450 | 20% | Promedia d.o.o | 69-29/26 | 9.6.2026 | 9.6.2027
Reagensi, izuzev za transfuziju | 404-1-110/26-35 | 136 | Reagensi za aparat Euroimmun Analyzer I i Euroimmun analizator EI-2P | 171 | HSV-1/2 Pool IgG | RGN261632 | pakovanje | 96/1 | Euroimmun AG | Herpes simplex virus 1/2 pool IgG, ELISA | 19800 | 20% | Promedia d.o.o | 69-29/26 | 9.6.2026 | 9.6.2027
Reagensi, izuzev za transfuziju | 404-1-110/26-35 | 136 | Reagensi za aparat Euroimmun Analyzer I i Euroimmun analizator EI-2P | 172 | EBV-EA-D IgM | RGN261633 | pakovanje | 96/1 | Euroimmun AG | Epstein Barr virus rani antigen (EBV-EA-D) IgM (sa IgG/RF absorbensom), ELISA | 21450 | 20% | Promedia d.o.o | 69-29/26 | 9.6.2026 | 9.6.2027
Reagensi, izuzev za transfuziju | 404-1-110/26-35 | 136 | Reagensi za aparat Euroimmun Analyzer I i Euroimmun analizator EI-2P | 173 | Neurofilament (pNf-H) determination in CSF and serum | RGN261634 | pakovanje | 96/1 | Euroimmun AG | Neurofilament (pNf-H) ELISA | 118000 | 20% | Promedia d.o.o | 69-29/26 | 9.6.2026 | 9.6.2027
Reagensi, izuzev za transfuziju | 404-1-110/26-35 | 136 | Reagensi za aparat Euroimmun Analyzer I i Euroimmun analizator EI-2P | 174 | MAINTENANCE EI-2p kit | RGN261635 | pakovanje | 1 | Euroimmun AG | Maintenance kit for Analyzer I-2P | 86500 | 20% | Promedia d.o.o | 69-29/26 | 9.6.2026 | 9.6.2027
Reagensi, izuzev za transfuziju | 404-1-110/26-35 | 136 | Reagensi za aparat Euroimmun Analyzer I i Euroimmun analizator EI-2P | 175 | Calibration EI-2p kit | RGN261636 | pakovanje | 1 | Euroimmun AG | Calibration kit for Analyzer I-2P | 155000 | 20% | Promedia d.o.o | 69-29/26 | 9.6.2026 | 9.6.2027
Reagensi, izuzev za transfuziju | 404-1-110/26-35 | 136 | Reagensi za aparat Euroimmun Analyzer I i Euroimmun analizator EI-2P | 176 | MAINTENANCE kit I analyzer | RGN261637 | pakovanje | 1 | Euroimmun AG | Maintenance kit for Analyzer I | 62150 | 20% | Promedia d.o.o | 69-29/26 | 9.6.2026 | 9.6.2027
Reagensi, izuzev za transfuziju | 404-1-110/26-35 | 136 | Reagensi za aparat Euroimmun Analyzer I i Euroimmun analizator EI-2P | 177 | Calibration kit I analyzer | RGN261638 | pakovanje | 1 | Euroimmun AG | Calibration kit for Analyzer I | 124000 | 20% | Promedia d.o.o | 69-29/26 | 9.6.2026 | 9.6.2027
Reagensi, izuzev za transfuziju | 404-1-110/26-35 | 136 | Reagensi za aparat Euroimmun Analyzer I i Euroimmun analizator EI-2P | 178 | Test odredjivanje anti-gangliozidna I mag antitela (IgG/IgM Mix, IgG and IgM, (HNK-1 (“MAG”), GM1, GT1a, GD1a, GD1b and GQ1b) | RGN261639 | pakovanje | 192/1 | Buhlmann Laboratories AG | GanglioCombi MAG ELISA, 192 tests | 190900 | 20% | Promedia d.o.o | 69-29/26 | 9.6.2026 | 9.6.2027
Reagensi, izuzev za transfuziju | 404-1-110/26-35 | 136 | Reagensi za aparat Euroimmun Analyzer I i Euroimmun analizator EI-2P | 179 | Test za odredjivanje anti-MAG Antitela EIA | RGN261640 | pakovanje | 96/1 | Buhlmann Laboratories AG | Anti-MAG ELISA | 93980 | 20% | Promedia d.o.o | 69-29/26 | 9.6.2026 | 9.6.2027
Reagensi, izuzev za transfuziju | 404-1-110/26-35 | 137 | Reagensi za aparat Genie II Mk2 (eazyplex) | 1 | eazyplex® SuperBug CRE | RGN231765 | pakovanje | 24/1 | AmplexDiagnostics | eazyplex SuperBug CRE | 121176 | 20% | Promedia d.o.o | 69-29/26 | 9.6.2026 | 9.6.2027
Reagensi, izuzev za transfuziju | 404-1-110/26-35 | 137 | Reagensi za aparat Genie II Mk2 (eazyplex) | 2 | eazyplex® SuperBug complete A | RGN231766 | pakovanje | 24/1 | AmplexDiagnostics | SuperBug complete A | 121176 | 20% | Promedia d.o.o | 69-29/26 | 9.6.2026 | 9.6.2027
Reagensi, izuzev za transfuziju | 404-1-110/26-35 | 137 | Reagensi za aparat Genie II Mk2 (eazyplex) | 3 | eazyplex® SuperBug complete B | RGN231767 | pakovanje | 24/1 | AmplexDiagnostics | SuperBug complete B | 121176 | 20% | Promedia d.o.o | 69-29/26 | 9.6.2026 | 9.6.2027
Reagensi, izuzev za transfuziju | 404-1-110/26-35 | 137 | Reagensi za aparat Genie II Mk2 (eazyplex) | 4 | eazyplex® SuperBug complete C | RGN231768 | pakovanje | 24/1 | AmplexDiagnostics | SuperBug complete C | 108702 | 20% | Promedia d.o.o | 69-29/26 | 9.6.2026 | 9.6.2027
Reagensi, izuzev za transfuziju | 404-1-110/26-35 | 137 | Reagensi za aparat Genie II Mk2 (eazyplex) | 5 | eazyplex® SuperBug basic | RGN231769 | pakovanje | 24/1 | AmplexDiagnostics | SuperBug basic | 81081 | 20% | Promedia d.o.o | 69-29/26 | 9.6.2026 | 9.6.2027
Reagensi, izuzev za transfuziju | 404-1-110/26-35 | 137 | Reagensi za aparat Genie II Mk2 (eazyplex) | 6 | eazyplex® SuperBug AmpC | RGN231770 | pakovanje | 24/1 | AmplexDiagnostics | SuperBug AmpC | 77517 | 20% | Promedia d.o.o | 69-29/26 | 9.6.2026 | 9.6.2027
Reagensi, izuzev za transfuziju | 404-1-110/26-35 | 137 | Reagensi za aparat Genie II Mk2 (eazyplex) | 7 | eazyplex® SuperBug Acineto | RGN231771 | pakovanje | 12/1 | AmplexDiagnostics | SuperBug Acineto | 47938 | 20% | Promedia d.o.o | 69-29/26 | 9.6.2026 | 9.6.2027
Reagensi, izuzev za transfuziju | 404-1-110/26-35 | 137 | Reagensi za aparat Genie II Mk2 (eazyplex) | 8 | eazyplex® SuperBug expert | RGN231772 | pakovanje | 12/1 | AmplexDiagnostics | SuperBug expert | 40986 | 20% | Promedia d.o.o | 69-29/26 | 9.6.2026 | 9.6.2027
Reagensi, izuzev za transfuziju | 404-1-110/26-35 | 137 | Reagensi za aparat Genie II Mk2 (eazyplex) | 9 | eazyplex® MRSA | RGN231773 | pakovanje | 24/1 | AmplexDiagnostics | eazyplex MRSA | 81081 | 20% | Promedia d.o.o | 69-29/26 | 9.6.2026 | 9.6.2027
Reagensi, izuzev za transfuziju | 404-1-110/26-35 | 137 | Reagensi za aparat Genie II Mk2 (eazyplex) | 10 | eazyplex® MRSA plus | RGN231774 | pakovanje | 24/1 | AmplexDiagnostics | eazyplex MRSAplus | 77814 | 20% | Promedia d.o.o | 69-29/26 | 9.6.2026 | 9.6.2027
Reagensi, izuzev za transfuziju | 404-1-110/26-35 | 137 | Reagensi za aparat Genie II Mk2 (eazyplex) | 11 | eazyplex® VRE | RGN231775 | pakovanje | 24/1 | AmplexDiagnostics | eazyplex VRE | 77814 | 20% | Promedia d.o.o | 69-29/26 | 9.6.2026 | 9.6.2027
Reagensi, izuzev za transfuziju | 404-1-110/26-35 | 137 | Reagensi za aparat Genie II Mk2 (eazyplex) | 12 | eazyplex® VRE basic | RGN231776 | pakovanje | 24/1 | AmplexDiagnostics | VRE basic | 59180 | 20% | Promedia d.o.o | 69-29/26 | 9.6.2026 | 9.6.2027
Reagensi, izuzev za transfuziju | 404-1-110/26-35 | 137 | Reagensi za aparat Genie II Mk2 (eazyplex) | 13 | eazyplex® Pneumocystis jirovecii | RGN231777 | pakovanje | 24/1 | AmplexDiagnostics | eazyplex Pneumocystis jirovecii | 49005 | 20% | Promedia d.o.o | 69-29/26 | 9.6.2026 | 9.6.2027
Reagensi, izuzev za transfuziju | 404-1-110/26-35 | 137 | Reagensi za aparat Genie II Mk2 (eazyplex) | 14 | eazyplex® CSF direct | RGN231778 | pakovanje | 12/1 | AmplexDiagnostics | eazyplex CSF direct 1.1 | 158400 | 20% | Promedia d.o.o | 69-29/26 | 9.6.2026 | 9.6.2027
Reagensi, izuzev za transfuziju | 404-1-110/26-35 | 137 | Reagensi za aparat Genie II Mk2 (eazyplex) | 15 | eazyplex® CSF direct V | RGN231779 | pakovanje | 12/1 | AmplexDiagnostics | eazyplex CSF direct V 1.1 | 85800 | 20% | Promedia d.o.o | 69-29/26 | 9.6.2026 | 9.6.2027
Reagensi, izuzev za transfuziju | 404-1-110/26-35 | 137 | Reagensi za aparat Genie II Mk2 (eazyplex) | 16 | eazyplex® CSF direct M | RGN231780 | pakovanje | 12/1 | AmplexDiagnostics | eazyplex CSF direct M 1.1 | 109560 | 20% | Promedia d.o.o | 69-29/26 | 9.6.2026 | 9.6.2027
Reagensi, izuzev za transfuziju | 404-1-110/26-35 | 137 | Reagensi za aparat Genie II Mk2 (eazyplex) | 17 | eazyplex® C. difficile complete | RGN231781 | pakovanje | 24/1 | AmplexDiagnostics | eazyplex C. diff complete | 77814 | 20% | Promedia d.o.o | 69-29/26 | 9.6.2026 | 9.6.2027
Reagensi, izuzev za transfuziju | 404-1-110/26-35 | 137 | Reagensi za aparat Genie II Mk2 (eazyplex) | 18 | eazyplex® C. difficile classic | RGN231782 | pakovanje | 24/1 | AmplexDiagnostics | eazyplex C. diff classic | 59180 | 20% | Promedia d.o.o | 69-29/26 | 9.6.2026 | 9.6.2027
Reagensi, izuzev za transfuziju | 404-1-110/26-35 | 137 | Reagensi za aparat Genie II Mk2 (eazyplex) | 19 | eazyplex® C. difficile basic | RGN231783 | pakovanje | 24/1 | AmplexDiagnostics | eazyplex C. diff basic | 49005 | 20% | Promedia d.o.o | 69-29/26 | 9.6.2026 | 9.6.2027
Reagensi, izuzev za transfuziju | 404-1-110/26-35 | 137 | Reagensi za aparat Genie II Mk2 (eazyplex) | 20 | eazyplex® STD complete | RGN231784 | pakovanje | 24/1 | AmplexDiagnostics | eazyplex STD complete | 121176 | 20% | Promedia d.o.o | 69-29/26 | 9.6.2026 | 9.6.2027
Reagensi, izuzev za transfuziju | 404-1-110/26-35 | 137 | Reagensi za aparat Genie II Mk2 (eazyplex) | 21 | eazyplex® STD CT | RGN231785 | pakovanje | 24/1 | AmplexDiagnostics | eazyplex STD CT | 59180 | 20% | Promedia d.o.o | 69-29/26 | 9.6.2026 | 9.6.2027
Reagensi, izuzev za transfuziju | 404-1-110/26-35 | 137 | Reagensi za aparat Genie II Mk2 (eazyplex) | 22 | eazyplex® STD CT/NG | RGN231786 | pakovanje | 24/1 | AmplexDiagnostics | eazyplex® STD CT/NG | 68607 | 20% | Promedia d.o.o | 69-29/26 | 9.6.2026 | 9.6.2027
Reagensi, izuzev za transfuziju | 404-1-110/26-35 | 137 | Reagensi za aparat Genie II Mk2 (eazyplex) | 23 | eazyplex® PneumoBug expert | RGN231787 | pakovanje | 24/1 | AmplexDiagnostics | eazyplex® PneumoBug expert | 68607 | 20% | Promedia d.o.o | 69-29/26 | 9.6.2026 | 9.6.2027
Reagensi, izuzev za transfuziju | 404-1-110/26-35 | 137 | Reagensi za aparat Genie II Mk2 (eazyplex) | 24 | eazyplex® EHEC complete | RGN231788 | pakovanje | 24/1 | AmplexDiagnostics | eazyplex EHEC complete | 121176 | 20% | Promedia d.o.o | 69-29/26 | 9.6.2026 | 9.6.2027
Reagensi, izuzev za transfuziju | 404-1-110/26-35 | 137 | Reagensi za aparat Genie II Mk2 (eazyplex) | 25 | eazyplex® EHEC basic | RGN231789 | pakovanje | 24/1 | AmplexDiagnostics | eazyplex EHEC basic | 59180 | 20% | Promedia d.o.o | 69-29/26 | 9.6.2026 | 9.6.2027
Reagensi, izuzev za transfuziju | 404-1-110/26-35 | 137 | Reagensi za aparat Genie II Mk2 (eazyplex) | 26 | eazyplex® EHEC classic | RGN231790 | pakovanje | 24/1 | AmplexDiagnostics | eazyplex EHEC classic | 68607 | 20% | Promedia d.o.o | 69-29/26 | 9.6.2026 | 9.6.2027
Reagensi, izuzev za transfuziju | 404-1-110/26-35 | 137 | Reagensi za aparat Genie II Mk2 (eazyplex) | 27 | eazyplex® EHEC expert | RGN231791 | pakovanje | 24/1 | AmplexDiagnostics | eazyplex EHEC expert | 77330 | 20% | Promedia d.o.o | 69-29/26 | 9.6.2026 | 9.6.2027
Reagensi, izuzev za transfuziju | 404-1-110/26-35 | 137 | Reagensi za aparat Genie II Mk2 (eazyplex) | 28 | eazyplex® TyphiTyper | RGN231792 | pakovanje | 24/1 | AmplexDiagnostics | eazyplex TyphiTyper | 108702 | 20% | Promedia d.o.o | 69-29/26 | 9.6.2026 | 9.6.2027
Reagensi, izuzev za transfuziju | 404-1-110/26-35 | 137 | Reagensi za aparat Genie II Mk2 (eazyplex) | 29 | eazyplex BloodScreen GP | RGN231793 | pakovanje | 24/1 | AmplexDiagnostics | eazyplex BloodScreen GP | 108702 | 20% | Promedia d.o.o | 69-29/26 | 9.6.2026 | 9.6.2027
Reagensi, izuzev za transfuziju | 404-1-110/26-35 | 137 | Reagensi za aparat Genie II Mk2 (eazyplex) | 30 | eazyplex BloodScreen GN | RGN231794 | pakovanje | 24/1 | AmplexDiagnostics | eazyplex BloodScreen GN | 121176 | 20% | Promedia d.o.o | 69-29/26 | 9.6.2026 | 9.6.2027
Reagensi, izuzev za transfuziju | 404-1-110/26-35 | 137 | Reagensi za aparat Genie II Mk2 (eazyplex) | 31 | eazyplex SARS-CoV-2 | RGN231795 | pakovanje | 24/1 | AmplexDiagnostics | eazyplex SARS-CoV-2 | 84645 | 20% | Promedia d.o.o | 69-29/26 | 9.6.2026 | 9.6.2027
Reagensi, izuzev za transfuziju | 404-1-110/26-35 | 137 | Reagensi za aparat Genie II Mk2 (eazyplex) | 32 | Maintenance kit Genie II Mk2 (eazyplex) - basic | RGN261641 | pakovanje | 1 | AmplexDiagnostics | Maintenance kit Genie II Mk2 (eazyplex) - basic | 86400 | 20% | Promedia d.o.o | 69-29/26 | 9.6.2026 | 9.6.2027
Reagensi, izuzev za transfuziju | 404-1-110/26-35 | 137 | Reagensi za aparat Genie II Mk2 (eazyplex) | 33 | Maintenance kit Genie II Mk2 (eazyplex) - premium | RGN261642 | pakovanje | 1 | AmplexDiagnostics | Maintenance kit Genie II Mk2 (eazyplex) - premium | 185000 | 20% | Promedia d.o.o | 69-29/26 | 9.6.2026 | 9.6.2027
Reagensi, izuzev za transfuziju | 404-1-110/26-35 | 138 | Reagensi i potrošni materijal za aparat BD Veritor | 1 | BD Veritor System for Rapid Detection of RSV | RGN231796 | pakovanje | 30 | Becton Dickinson, USA | BD Veritor System for Rapid Detection of RSV | 60300 | 20% | Magna Pharmacia d.o.o | 69-20/26 | 9.6.2026 | 9.6.2027
Reagensi, izuzev za transfuziju | 404-1-110/26-35 | 138 | Reagensi i potrošni materijal za aparat BD Veritor | 2 | BD Veritor System for Rapid Detection of Group A Strep | RGN231797 | pakovanje | 30 | Becton Dickinson, USA | BD Veritor System for Rapid Detection of Group A Strep | 60300 | 20% | Magna Pharmacia d.o.o | 69-20/26 | 9.6.2026 | 9.6.2027
Reagensi, izuzev za transfuziju | 404-1-110/26-35 | 138 | Reagensi i potrošni materijal za aparat BD Veritor | 3 | BD Veritor System for Rapid Detection of Flu A+B | RGN231798 | pakovanje | 30 | Becton Dickinson, USA | BD Veritor System for Rapid Detection of Flu A+B | 60300 | 20% | Magna Pharmacia d.o.o | 69-20/26 | 9.6.2026 | 9.6.2027
Reagensi, izuzev za transfuziju | 404-1-110/26-35 | 138 | Reagensi i potrošni materijal za aparat BD Veritor | 4 | BD Veritor Plus | RGN261643 | pakovanje | 1 | Becton Dickinson, USA | BD Veritor Plus | 67850 | 20% | Magna Pharmacia d.o.o | 69-20/26 | 9.6.2026 | 9.6.2027
Reagensi, izuzev za transfuziju | 404-1-110/26-35 | 139 | Reagensi za aparat abioSCOPE 2.0 | 1 | PSP - pancreatic stone protein | RGN231799 | kutija | 1 komad | Abionic SA, Swiss | Pancreatic stone Protein, capsule | 9200 | 20% | Biomedica MP d.o.o | 69-4/26 | 9.6.2026 | 9.6.2027
Reagensi, izuzev za transfuziju | 404-1-110/26-35 | 140 | Laboratorijski testovi i reagensi za aparat Abbott RT PCR m2000sp i m2000rt | 1 | Abbott RealTime CMV amplification reagent kit | RGN213265 | pakovanje | (4x24)/96 analiza | Abbott Molecular Inc. | Abbott RealTime CMV amplification reagent kit | 476100 | 20% | Magna Pharmacia d.o.o | 69-20/26 | 9.6.2026 | 9.6.2027
Reagensi, izuzev za transfuziju | 404-1-110/26-35 | 140 | Laboratorijski testovi i reagensi za aparat Abbott RT PCR m2000sp i m2000rt | 2 | Abbott RealTime CMV Control Kit | RGN213266 | pakovanje | (8x2x0,9ml) | Abbott Molecular Inc. | Abbott RealTime CMV Control Kit | 91080 | 20% | Magna Pharmacia d.o.o | 69-20/26 | 9.6.2026 | 9.6.2027
Reagensi, izuzev za transfuziju | 404-1-110/26-35 | 140 | Laboratorijski testovi i reagensi za aparat Abbott RT PCR m2000sp i m2000rt | 3 | Abbott RealTime CMV Calibrator Kit | RGN213267 | pakovanje | (12x2x0,9ml) | Abbott Molecular Inc. | Abbott RealTime CMV Calibrator Kit | 91080 | 20% | Magna Pharmacia d.o.o | 69-20/26 | 9.6.2026 | 9.6.2027
Reagensi, izuzev za transfuziju | 404-1-110/26-35 | 140 | Laboratorijski testovi i reagensi za aparat Abbott RT PCR m2000sp i m2000rt | 4 | Abbott RealTime HBV amplification reagent kit | RGN213268 | pakovanje | (4x24)/96 analiza | Abbott Molecular Inc. | Abbott RealTime HBV amplification reagent kit | 896310 | 20% | Magna Pharmacia d.o.o | 69-20/26 | 9.6.2026 | 9.6.2027
Reagensi, izuzev za transfuziju | 404-1-110/26-35 | 140 | Laboratorijski testovi i reagensi za aparat Abbott RT PCR m2000sp i m2000rt | 5 | Abbott RealTime HBV Control Kit | RGN213269 | pakovanje | (8x3x1,3ml) | Abbott Molecular Inc. | Abbott RealTime HBV Control Kit | 91080 | 20% | Magna Pharmacia d.o.o | 69-20/26 | 9.6.2026 | 9.6.2027
Reagensi, izuzev za transfuziju | 404-1-110/26-35 | 140 | Laboratorijski testovi i reagensi za aparat Abbott RT PCR m2000sp i m2000rt | 6 | Abbott RealTime HBV Calibrator Kit | RGN213270 | pakovanje | (12x2x1,3ml) | Abbott Molecular Inc. | Abbott RealTime HBV Calibrator Kit | 91080 | 20% | Magna Pharmacia d.o.o | 69-20/26 | 9.6.2026 | 9.6.2027
Reagensi, izuzev za transfuziju | 404-1-110/26-35 | 140 | Laboratorijski testovi i reagensi za aparat Abbott RT PCR m2000sp i m2000rt | 7 | Abbott RealTime HCV amplification reagent kit | RGN213271 | pakovanje | (4x24)/96 analiza | Abbott Molecular Inc. | Abbott RealTime HCV amplification reagent kit | 896310 | 20% | Magna Pharmacia d.o.o | 69-20/26 | 9.6.2026 | 9.6.2027
Reagensi, izuzev za transfuziju | 404-1-110/26-35 | 140 | Laboratorijski testovi i reagensi za aparat Abbott RT PCR m2000sp i m2000rt | 8 | Abbott RealTime HCV Control Kit | RGN213272 | pakovanje | (8x3x1,3ml) | Abbott Molecular Inc. | Abbott RealTime HCV Control Kit | 91080 | 20% | Magna Pharmacia d.o.o | 69-20/26 | 9.6.2026 | 9.6.2027
Reagensi, izuzev za transfuziju | 404-1-110/26-35 | 140 | Laboratorijski testovi i reagensi za aparat Abbott RT PCR m2000sp i m2000rt | 9 | Abbott RealTime HCV Calibrator Kit | RGN213273 | pakovanje | (12x2x1,3ml) | Abbott Molecular Inc. | Abbott RealTime HCV Calibrator Kit | 91080 | 20% | Magna Pharmacia d.o.o | 69-20/26 | 9.6.2026 | 9.6.2027
Reagensi, izuzev za transfuziju | 404-1-110/26-35 | 140 | Laboratorijski testovi i reagensi za aparat Abbott RT PCR m2000sp i m2000rt | 10 | Abbott RealTime HCV Genotype II Amplification Reagent Kit | RGN213274 | pakovanje | 24 analize | Abbott Molecular Inc. | Abbott RealTime HCV Genotype II Amplification Reagent Kit | 176663 | 20% | Magna Pharmacia d.o.o | 69-20/26 | 9.6.2026 | 9.6.2027
Reagensi, izuzev za transfuziju | 404-1-110/26-35 | 140 | Laboratorijski testovi i reagensi za aparat Abbott RT PCR m2000sp i m2000rt | 11 | Abbott RealTime HCV Genotype II Control Kit | RGN213275 | pakovanje | (4x2x1,3ml) | Abbott Molecular Inc. | Abbott RealTime HCV Genotype II Control Kit | 56580 | 20% | Magna Pharmacia d.o.o | 69-20/26 | 9.6.2026 | 9.6.2027
Reagensi, izuzev za transfuziju | 404-1-110/26-35 | 140 | Laboratorijski testovi i reagensi za aparat Abbott RT PCR m2000sp i m2000rt | 12 | Abbott RealTime HIV amplification reagent kit | RGN213276 | pakovanje | (4x24)/96 analiza | Abbott Molecular Inc. | Abbott RealTime HIV amplification reagent kit | 896310 | 20% | Magna Pharmacia d.o.o | 69-20/26 | 9.6.2026 | 9.6.2027
Reagensi, izuzev za transfuziju | 404-1-110/26-35 | 140 | Laboratorijski testovi i reagensi za aparat Abbott RT PCR m2000sp i m2000rt | 13 | Abbott RealTime HIV Control Kit | RGN213277 | pakovanje | (8x3x1,8ml) | Abbott Molecular Inc. | Abbott RealTime HIV Control Kit | 91080 | 20% | Magna Pharmacia d.o.o | 69-20/26 | 9.6.2026 | 9.6.2027
Reagensi, izuzev za transfuziju | 404-1-110/26-35 | 140 | Laboratorijski testovi i reagensi za aparat Abbott RT PCR m2000sp i m2000rt | 14 | Abbott RealTime HIV Calibrator Kit | RGN213278 | pakovanje | (12x2x1,8ml) | Abbott Molecular Inc. | Abbott RealTime HIV Calibrator Kit | 91080 | 20% | Magna Pharmacia d.o.o | 69-20/26 | 9.6.2026 | 9.6.2027
Reagensi, izuzev za transfuziju | 404-1-110/26-35 | 140 | Laboratorijski testovi i reagensi za aparat Abbott RT PCR m2000sp i m2000rt | 15 | Abbott RealTime High-Risk HPV Amplification Kit | RGN213279 | pakovanje | (4x24)/96 analiza | Abbott GmbH | Abbott RealTime High-Risk HPV Amplification Kit | 536544 | 20% | Magna Pharmacia d.o.o | 69-20/26 | 9.6.2026 | 9.6.2027
Reagensi, izuzev za transfuziju | 404-1-110/26-35 | 140 | Laboratorijski testovi i reagensi za aparat Abbott RT PCR m2000sp i m2000rt | 16 | Abbott RealTime High Risk HPV Control Kit | RGN213280 | pakovanje | (12x2x0,5ml) | Abbott GmbH | Abbott RealTime High Risk HPV Control Kit | 91080 | 20% | Magna Pharmacia d.o.o | 69-20/26 | 9.6.2026 | 9.6.2027
Reagensi, izuzev za transfuziju | 404-1-110/26-35 | 140 | Laboratorijski testovi i reagensi za aparat Abbott RT PCR m2000sp i m2000rt | 17 | HPV cervi collect brushes | RGN213281 | pakovanje | 500 analiza | Abbott Molecular Inc. | HPV cervi collect brushes | 91080 | 20% | Magna Pharmacia d.o.o | 69-20/26 | 9.6.2026 | 9.6.2027
Reagensi, izuzev za transfuziju | 404-1-110/26-35 | 140 | Laboratorijski testovi i reagensi za aparat Abbott RT PCR m2000sp i m2000rt | 18 | Abbott Proteinase K | RGN213282 | pakovanje | (4x24x)/96 analiza | Abbott Molecular Inc. | Abbott Proteinase K | 30820 | 20% | Magna Pharmacia d.o.o | 69-20/26 | 9.6.2026 | 9.6.2027
Reagensi, izuzev za transfuziju | 404-1-110/26-35 | 140 | Laboratorijski testovi i reagensi za aparat Abbott RT PCR m2000sp i m2000rt | 19 | DNA sample preparation KIT | RGN213283 | pakovanje | (4x24)/96 analiza | Promega Corporation | DNA sample preparation KIT | 146567 | 20% | Magna Pharmacia d.o.o | 69-20/26 | 9.6.2026 | 9.6.2027
Reagensi, izuzev za transfuziju | 404-1-110/26-35 | 140 | Laboratorijski testovi i reagensi za aparat Abbott RT PCR m2000sp i m2000rt | 20 | RNA sample preparation KIT | RGN213284 | pakovanje | (4x24)/96 analiza | Promega Corporation | RNA sample preparation KIT | 146567 | 20% | Magna Pharmacia d.o.o | 69-20/26 | 9.6.2026 | 9.6.2027
Reagensi, izuzev za transfuziju | 404-1-110/26-35 | 140 | Laboratorijski testovi i reagensi za aparat Abbott RT PCR m2000sp i m2000rt | 21 | 1000 μL Pipette Tip | RGN213285 | pakovanje | (24x96) | Abbott Molecular Inc. | 1000 μL Pipette Tip | 47725 | 20% | Magna Pharmacia d.o.o | 69-20/26 | 9.6.2026 | 9.6.2027
Reagensi, izuzev za transfuziju | 404-1-110/26-35 | 140 | Laboratorijski testovi i reagensi za aparat Abbott RT PCR m2000sp i m2000rt | 22 | 200 μl Pipette Tip | RGN213286 | pakovanje | (10x96) | Abbott Molecular Inc. | 200 μl Pipette Tip | 49450 | 20% | Magna Pharmacia d.o.o | 69-20/26 | 9.6.2026 | 9.6.2027
Reagensi, izuzev za transfuziju | 404-1-110/26-35 | 140 | Laboratorijski testovi i reagensi za aparat Abbott RT PCR m2000sp i m2000rt | 23 | Reaction Vessels | RGN213287 | pakovanje | (4x500)/1000 analiza | Abbott Molecular Inc. | Reaction Vessels | 22425 | 20% | Magna Pharmacia d.o.o | 69-20/26 | 9.6.2026 | 9.6.2027
Reagensi, izuzev za transfuziju | 404-1-110/26-35 | 140 | Laboratorijski testovi i reagensi za aparat Abbott RT PCR m2000sp i m2000rt | 24 | 200ml Reagent Vessels | RGN213288 | pakovanje | (15x6)/15 analiza | Abbott Molecular Inc. | 200ml Reagent Vessels | 20700 | 20% | Magna Pharmacia d.o.o | 69-20/26 | 9.6.2026 | 9.6.2027
Reagensi, izuzev za transfuziju | 404-1-110/26-35 | 140 | Laboratorijski testovi i reagensi za aparat Abbott RT PCR m2000sp i m2000rt | 25 | 96 Deep well plate | RGN213289 | pakovanje | 32 analize | Abbott Molecular Inc. | 96 Deep well plate | 19550 | 20% | Magna Pharmacia d.o.o | 69-20/26 | 9.6.2026 | 9.6.2027
Reagensi, izuzev za transfuziju | 404-1-110/26-35 | 140 | Laboratorijski testovi i reagensi za aparat Abbott RT PCR m2000sp i m2000rt | 26 | 96 Optical Reaction plates | RGN213290 | pakovanje | 40 analiza | Abbott Molecular Inc. | 96 Optical Reaction plates | 19550 | 20% | Magna Pharmacia d.o.o | 69-20/26 | 9.6.2026 | 9.6.2027
Reagensi, izuzev za transfuziju | 404-1-110/26-35 | 140 | Laboratorijski testovi i reagensi za aparat Abbott RT PCR m2000sp i m2000rt | 27 | Optical adhesive cover | RGN213291 | pakovanje | 50 analiza | Abbott Molecular Inc. | Optical adhesive cover | 17825 | 20% | Magna Pharmacia d.o.o | 69-20/26 | 9.6.2026 | 9.6.2027
Reagensi, izuzev za transfuziju | 404-1-110/26-35 | 140 | Laboratorijski testovi i reagensi za aparat Abbott RT PCR m2000sp i m2000rt | 28 | Master mix Tubs | RGN213292 | pakovanje | 150 | Abbott Molecular Inc. | Master mix Tubs | 17825 | 20% | Magna Pharmacia d.o.o | 69-20/26 | 9.6.2026 | 9.6.2027
Reagensi, izuzev za transfuziju | 404-1-110/26-35 | 140 | Laboratorijski testovi i reagensi za aparat Abbott RT PCR m2000sp i m2000rt | 29 | Biohazard bags | RGN213293 | pakovanje | 50 | Abbott Molecular Inc. | Biohazard bags | 13800 | 20% | Magna Pharmacia d.o.o | 69-20/26 | 9.6.2026 | 9.6.2027
Reagensi, izuzev za transfuziju | 404-1-110/26-35 | 140 | Laboratorijski testovi i reagensi za aparat Abbott RT PCR m2000sp i m2000rt | 30 | (Abbott RealTime MTB Amplification Reagent Kit 96 testova) | RGN213294 | pakovanje | 96 testova | Abbott GmbH | (Abbott RealTime MTB Amplification Reagent Kit 96 tests) | 511750 | 20% | Magna Pharmacia d.o.o | 69-20/26 | 9.6.2026 | 9.6.2027
Reagensi, izuzev za transfuziju | 404-1-110/26-35 | 140 | Laboratorijski testovi i reagensi za aparat Abbott RT PCR m2000sp i m2000rt | 31 | Abbott RealTime MTB RIF/INH Resistance Control Kit 8 testova | RGN213295 | pakovanje | 8 testova | Abbott GmbH | Abbott RealTime MTB RIF/INH Resistance Control Kit 8 tests | 85560 | 20% | Magna Pharmacia d.o.o | 69-20/26 | 9.6.2026 | 9.6.2027
Reagensi, izuzev za transfuziju | 404-1-110/26-35 | 140 | Laboratorijski testovi i reagensi za aparat Abbott RT PCR m2000sp i m2000rt | 32 | Abbott RealTime MTB Control Kit 8 testova | RGN213296 | pakovanje | 8 testova | Abbott GmbH | Abbott RealTime MTB Control Kit 8 tests | 85560 | 20% | Magna Pharmacia d.o.o | 69-20/26 | 9.6.2026 | 9.6.2027
Reagensi, izuzev za transfuziju | 404-1-110/26-35 | 140 | Laboratorijski testovi i reagensi za aparat Abbott RT PCR m2000sp i m2000rt | 33 | Abbott real time EBV calibrator kit | RGN213297 | pakovanje | 24 testa | Abbott Molecular Inc. | Abbott real time EBV calibrator kit | 66700 | 20% | Magna Pharmacia d.o.o | 69-20/26 | 9.6.2026 | 9.6.2027
Reagensi, izuzev za transfuziju | 404-1-110/26-35 | 140 | Laboratorijski testovi i reagensi za aparat Abbott RT PCR m2000sp i m2000rt | 34 | Abbott real time EBV reagent kit | RGN213298 | pakovanje | 96 testova | Abbott Molecular Inc. | Abbott real time EBV reagent kit | 425500 | 20% | Magna Pharmacia d.o.o | 69-20/26 | 9.6.2026 | 9.6.2027
Reagensi, izuzev za transfuziju | 404-1-110/26-35 | 140 | Laboratorijski testovi i reagensi za aparat Abbott RT PCR m2000sp i m2000rt | 35 | Clean up kit | RGN213301 | pakovanje | 96 testova | Abbott Molecular Inc. | Clean up kit | 75762 | 20% | Magna Pharmacia d.o.o | 69-20/26 | 9.6.2026 | 9.6.2027
Reagensi, izuzev za transfuziju | 404-1-110/26-35 | 140 | Laboratorijski testovi i reagensi za aparat Abbott RT PCR m2000sp i m2000rt | 36 | Abbott RealTime MTB RIF/INH Resistance Amplification Reagent Kit | RGN213302 | pakovanje | 96 testova | Abbott GmbH | Abbott RealTime MTB RIF/INH Resistance Amplification Reagent Kit | 855600 | 20% | Magna Pharmacia d.o.o | 69-20/26 | 9.6.2026 | 9.6.2027
Reagensi, izuzev za transfuziju | 404-1-110/26-35 | 140 | Laboratorijski testovi i reagensi za aparat Abbott RT PCR m2000sp i m2000rt | 37 | M2000RT Halogen lamp RPLC | RGN232923 | komad | 1 kom | Abbott Molecular Inc. | M2000RT Halogen lamp RPLC | 48670 | 20% | Magna Pharmacia d.o.o | 69-20/26 | 9.6.2026 | 9.6.2027
Reagensi, izuzev za transfuziju | 404-1-110/26-35 | 140 | Laboratorijski testovi i reagensi za aparat Abbott RT PCR m2000sp i m2000rt | 38 | M2K OPT CAL KIT 52-805100 | RGN232924 | komad | 1 kom | Abbott Molecular Inc. | M2K OPT CAL KIT 52-805100 | 75933 | 20% | Magna Pharmacia d.o.o | 69-20/26 | 9.6.2026 | 9.6.2027
Reagensi, izuzev za transfuziju | 404-1-110/26-35 | 141 | Laboratorijski testovi i reagensi za aparat ADVIA CENTAUR CP, proizvođača Siemens Healthcare Diagnostics GmbH | 1 | Advia Centaur HbSAg II | RGN213303 | pakovanje | 1 readypack / 200 testova | Siemens Healthcare Diagnostics Inc, Tarrytown, SAD | ADVIA Centaur HBsAgII | 65924 | 20% | Teamedical d.o.o | 69-34/26 | 9.6.2026 | 9.6.2027
Reagensi, izuzev za transfuziju | 404-1-110/26-35 | 141 | Laboratorijski testovi i reagensi za aparat ADVIA CENTAUR CP, proizvođača Siemens Healthcare Diagnostics GmbH | 2 | ADVIA Centaur HCV | RGN213304 | pakovanje | 1 readypack / 200 testova | Siemens Healthcare Diagnostics Inc, Tarrytown, SAD | ADVIA Centaur HCV | 119477 | 20% | Teamedical d.o.o | 69-34/26 | 9.6.2026 | 9.6.2027
Reagensi, izuzev za transfuziju | 404-1-110/26-35 | 141 | Laboratorijski testovi i reagensi za aparat ADVIA CENTAUR CP, proizvođača Siemens Healthcare Diagnostics GmbH | 3 | Advia Centaur HIV Ag/Ak combo | RGN213305 | pakovanje | 1 readypack / 100 testova | Siemens Healthcare Diagnostics Inc, Tarrytown, SAD | ADVIA Centaur CHIV | 60434 | 20% | Teamedical d.o.o | 69-34/26 | 9.6.2026 | 9.6.2027
Reagensi, izuzev za transfuziju | 404-1-110/26-35 | 141 | Laboratorijski testovi i reagensi za aparat ADVIA CENTAUR CP, proizvođača Siemens Healthcare Diagnostics GmbH | 4 | Advia Centaur Syphilis | RGN213306 | pakovanje | 1 readypack / 200 testova | Siemens Healthcare Diagnostics Inc, Tarrytown, SAD | ADVIA Centaur Syphilis | 52740 | 20% | Teamedical d.o.o | 69-34/26 | 9.6.2026 | 9.6.2027
Reagensi, izuzev za transfuziju | 404-1-110/26-35 | 141 | Laboratorijski testovi i reagensi za aparat ADVIA CENTAUR CP, proizvođača Siemens Healthcare Diagnostics GmbH | 5 | Advia Centaur HbSAg control | RGN213307 | pakovanje | 2x2x10 mL | Siemens Healthcare Diagnostics Inc, Tarrytown, SAD | ADVIA Centaur HBsAg Quality Control Material | 10679 | 20% | Teamedical d.o.o | 69-34/26 | 9.6.2026 | 9.6.2027
Reagensi, izuzev za transfuziju | 404-1-110/26-35 | 141 | Laboratorijski testovi i reagensi za aparat ADVIA CENTAUR CP, proizvođača Siemens Healthcare Diagnostics GmbH | 6 | Advia Centaur Anti-HCV control | RGN213308 | pakovanje | 2x2x7 mL | Siemens Healthcare Diagnostics Inc, Tarrytown, SAD | ADVIA Centaur HCV Quality Control Material | 15715 | 20% | Teamedical d.o.o | 69-34/26 | 9.6.2026 | 9.6.2027
Reagensi, izuzev za transfuziju | 404-1-110/26-35 | 141 | Laboratorijski testovi i reagensi za aparat ADVIA CENTAUR CP, proizvođača Siemens Healthcare Diagnostics GmbH | 7 | Advia Centaur HIV Ag/Ak combo control | RGN232925 | pakovanje | 4 x 2 x 2,5 ml | Siemens Healthcare Diagnostics Inc, Tarrytown, SAD | ADVIA Centaur HIV Ag/Ab Combo Quality Control (CHIV QC) | 21245 | 20% | Teamedical d.o.o | 69-34/26 | 9.6.2026 | 9.6.2027
Reagensi, izuzev za transfuziju | 404-1-110/26-35 | 141 | Laboratorijski testovi i reagensi za aparat ADVIA CENTAUR CP, proizvođača Siemens Healthcare Diagnostics GmbH | 8 | Advia Centaur Syphilis control | RGN213310 | pakovanje | 2x2x7 mL | Siemens Healthcare Diagnostics Inc, Tarrytown, SAD | ADVIA Centaur Syphilis Quality Control Material | 41958 | 20% | Teamedical d.o.o | 69-34/26 | 9.6.2026 | 9.6.2027
Reagensi, izuzev za transfuziju | 404-1-110/26-35 | 141 | Laboratorijski testovi i reagensi za aparat ADVIA CENTAUR CP, proizvođača Siemens Healthcare Diagnostics GmbH | 9 | ADVIA Centaur Wash 1 | RGN213311 | pakovanje | 2x1500 mL | Siemens Healthcare Diagnostics Inc, Tarrytown, SAD | ADVIA Centaur Wash 1 | 32341 | 20% | Teamedical d.o.o | 69-34/26 | 9.6.2026 | 9.6.2027
Reagensi, izuzev za transfuziju | 404-1-110/26-35 | 141 | Laboratorijski testovi i reagensi za aparat ADVIA CENTAUR CP, proizvođača Siemens Healthcare Diagnostics GmbH | 10 | ADVIA Centaur PW3 | RGN213312 | pakovanje | 50 mL | Siemens Healthcare Diagnostics Inc, Tarrytown, SAD | Advia Centaur Probe Wash 3 | 3972 | 20% | Teamedical d.o.o | 69-34/26 | 9.6.2026 | 9.6.2027
Reagensi, izuzev za transfuziju | 404-1-110/26-35 | 141 | Laboratorijski testovi i reagensi za aparat ADVIA CENTAUR CP, proizvođača Siemens Healthcare Diagnostics GmbH | 11 | ADVIA Centaur APW1 | RGN213313 | pakovanje | 2 x 25 mL | Siemens Healthcare Diagnostics Inc, Tarrytown, SAD | Advia Centaur Ancillary Probe Wash 1 | 16047 | 20% | Teamedical d.o.o | 69-34/26 | 9.6.2026 | 9.6.2027
Reagensi, izuzev za transfuziju | 404-1-110/26-35 | 141 | Laboratorijski testovi i reagensi za aparat ADVIA CENTAUR CP, proizvođača Siemens Healthcare Diagnostics GmbH | 12 | ADVIA Centaur Acid/Base Reagents | RGN213314 | pakovanje | 2x1500 mL / 5000 testova | Siemens Healthcare Diagnostics Inc, Tarrytown, SAD | Advia Centaur Acid/Base Reagents | 29450 | 20% | Teamedical d.o.o | 69-34/26 | 9.6.2026 | 9.6.2027
Reagensi, izuzev za transfuziju | 404-1-110/26-35 | 141 | Laboratorijski testovi i reagensi za aparat ADVIA CENTAUR CP, proizvođača Siemens Healthcare Diagnostics GmbH | 13 | ADVIA Centaur Sample Probe Tip | RGN213315 | pakovanje | 6480 komad | Siemens Healthcare Diagnostics Inc, Tarrytown, SAD | ADVIA Centaur Sample Probe Tip 6480/Pkg | 83608 | 20% | Teamedical d.o.o | 69-34/26 | 9.6.2026 | 9.6.2027
Reagensi, izuzev za transfuziju | 404-1-110/26-35 | 141 | Laboratorijski testovi i reagensi za aparat ADVIA CENTAUR CP, proizvođača Siemens Healthcare Diagnostics GmbH | 14 | ADVIA Centaur Systems Cuvette | RGN213316 | pakovanje | 3000 komada | Siemens Healthcare Diagnostics Inc, Tarrytown, SAD | ADVIA Centaur Systems Cuvette, 3000/Pkg | 16639 | 20% | Teamedical d.o.o | 69-34/26 | 9.6.2026 | 9.6.2027
Reagensi, izuzev za transfuziju | 404-1-110/26-35 | 141 | Laboratorijski testovi i reagensi za aparat ADVIA CENTAUR CP, proizvođača Siemens Healthcare Diagnostics GmbH | 15 | ADVIA Centaur Cleaning solution | RGN213317 | pakovanje | 12 bočica/ 70 mL | Siemens Healthcare Diagnostics Inc, Tarrytown, SAD | Advia Centaur Cleaning Solution Concetrate | 39984 | 20% | Teamedical d.o.o | 69-34/26 | 9.6.2026 | 9.6.2027
Reagensi, izuzev za transfuziju | 404-1-110/26-35 | 141 | Laboratorijski testovi i reagensi za aparat ADVIA CENTAUR CP, proizvođača Siemens Healthcare Diagnostics GmbH | 16 | ADVIA Centaur Anti-HAV IgM | RGN213318 | pakovanje | 1 readypack / 100 testova | Siemens Healthcare Diagnostics Inc, Tarrytown, SAD | Advia Centaur HAVM | 117544 | 20% | Teamedical d.o.o | 69-34/26 | 9.6.2026 | 9.6.2027
Reagensi, izuzev za transfuziju | 404-1-110/26-35 | 141 | Laboratorijski testovi i reagensi za aparat ADVIA CENTAUR CP, proizvođača Siemens Healthcare Diagnostics GmbH | 17 | ADVIA Centaur Anti-HAV Total | RGN213319 | pakovanje | 1 readypack / 100 testova | Siemens Healthcare Diagnostics Inc, Tarrytown, SAD | Advia Centaur HAVT | 129182 | 20% | Teamedical d.o.o | 69-34/26 | 9.6.2026 | 9.6.2027
Reagensi, izuzev za transfuziju | 404-1-110/26-35 | 141 | Laboratorijski testovi i reagensi za aparat ADVIA CENTAUR CP, proizvođača Siemens Healthcare Diagnostics GmbH | 18 | ADVIA Centaur Anti-HBs 2 | RGN213322 | pakovanje | 1 readypack / 200 testova | Siemens Healthcare Diagnostics Inc, Tarrytown, SAD | ADVIA Centaur Anti-HBs2 (aHBs2) | 92173 | 20% | Teamedical d.o.o | 69-34/26 | 9.6.2026 | 9.6.2027
Reagensi, izuzev za transfuziju | 404-1-110/26-35 | 141 | Laboratorijski testovi i reagensi za aparat ADVIA CENTAUR CP, proizvođača Siemens Healthcare Diagnostics GmbH | 19 | ADVIA Centaur Herpes‐1 IgG Assay | RGN213324 | pakovanje | 1 readypack / 100 testova | Siemens Healthcare Diagnostics Inc, Tarrytown, SAD | ADVIA Centaur Herpes-1 IgG (HSV1) | 34696 | 20% | Teamedical d.o.o | 69-34/26 | 9.6.2026 | 9.6.2027
Reagensi, izuzev za transfuziju | 404-1-110/26-35 | 141 | Laboratorijski testovi i reagensi za aparat ADVIA CENTAUR CP, proizvođača Siemens Healthcare Diagnostics GmbH | 20 | ADVIA Centaur Herpes‐2 IgG Assay | RGN213325 | pakovanje | 1 readypack / 100 testova | Siemens Healthcare Diagnostics Inc, Tarrytown, SAD | ADVIA Centaur Herpes-2 IgG (HSV2) | 34696 | 20% | Teamedical d.o.o | 69-34/26 | 9.6.2026 | 9.6.2027
Reagensi, izuzev za transfuziju | 404-1-110/26-35 | 141 | Laboratorijski testovi i reagensi za aparat ADVIA CENTAUR CP, proizvođača Siemens Healthcare Diagnostics GmbH | 21 | ADVIA Centaur Anti-Toxoplasma IgG | RGN213329 | pakovanje | 1 readypack / 100 testova | Siemens Healthcare Diagnostics Inc, Tarrytown, SAD | ADVIA Centaur Toxoplasma G | 62845 | 20% | Teamedical d.o.o | 69-34/26 | 9.6.2026 | 9.6.2027
Reagensi, izuzev za transfuziju | 404-1-110/26-35 | 141 | Laboratorijski testovi i reagensi za aparat ADVIA CENTAUR CP, proizvođača Siemens Healthcare Diagnostics GmbH | 22 | ADVIA Centaur Anti-HAV IgM Control | RGN213330 | pakovanje | 2x2x7 mL | Siemens Healthcare Diagnostics Inc, Tarrytown, SAD | ADVIA Centaur HAVM QC Kit | 34612 | 20% | Teamedical d.o.o | 69-34/26 | 9.6.2026 | 9.6.2027
Reagensi, izuzev za transfuziju | 404-1-110/26-35 | 141 | Laboratorijski testovi i reagensi za aparat ADVIA CENTAUR CP, proizvođača Siemens Healthcare Diagnostics GmbH | 23 | ADVIA Centaur Anti-HAV Total Control | RGN213331 | pakovanje | 2x2x7 mL | Siemens Healthcare Diagnostics Inc, Tarrytown, SAD | ADVIA Centaur HAVT QC Kit | 33825 | 20% | Teamedical d.o.o | 69-34/26 | 9.6.2026 | 9.6.2027
Reagensi, izuzev za transfuziju | 404-1-110/26-35 | 141 | Laboratorijski testovi i reagensi za aparat ADVIA CENTAUR CP, proizvođača Siemens Healthcare Diagnostics GmbH | 24 | ADVIA Centaur Anti-HBs2 Control | RGN213334 | pakovanje | 2x2x10 mL | Siemens Healthcare Diagnostics Inc, Tarrytown, SAD | ADVIA Centaur Anti-HBs2 Quality Control Material (aHBs2 QC) | 35402 | 20% | Teamedical d.o.o | 69-34/26 | 9.6.2026 | 9.6.2027
Reagensi, izuzev za transfuziju | 404-1-110/26-35 | 141 | Laboratorijski testovi i reagensi za aparat ADVIA CENTAUR CP, proizvođača Siemens Healthcare Diagnostics GmbH | 25 | ADVIA Centaur Herpes‐1 IgG Quality Control | RGN232926 | pakovanje | 2 x 1 x 7 mL | Siemens Healthcare Diagnostics Inc, Tarrytown, SAD | ADVIA Centaur Herpes-1 IgG (HSV1) QC | 54032 | 20% | Teamedical d.o.o | 69-34/26 | 9.6.2026 | 9.6.2027
Reagensi, izuzev za transfuziju | 404-1-110/26-35 | 141 | Laboratorijski testovi i reagensi za aparat ADVIA CENTAUR CP, proizvođača Siemens Healthcare Diagnostics GmbH | 26 | ADVIA Centaur Herpes‐2 IgG Quality Control | RGN232927 | pakovanje | 2 x 1 x 7 mL | Siemens Healthcare Diagnostics Inc, Tarrytown, SAD | ADVIA Centaur Herpes-2 IgG (HSV2) QC | 54032 | 20% | Teamedical d.o.o | 69-34/26 | 9.6.2026 | 9.6.2027
Reagensi, izuzev za transfuziju | 404-1-110/26-35 | 141 | Laboratorijski testovi i reagensi za aparat ADVIA CENTAUR CP, proizvođača Siemens Healthcare Diagnostics GmbH | 27 | Advia Centaur Toxo G quality control material | RGN213340 | pakovanje | 2x2x2.7 ml | Siemens Healthcare Diagnostics Inc, Tarrytown, SAD | ADVIA Centaur Toxoplasma G Quality Control Material | 27587 | 20% | Teamedical d.o.o | 69-34/26 | 9.6.2026 | 9.6.2027
Reagensi, izuzev za transfuziju | 404-1-110/26-35 | 142 | Laboratorijski reagensi i prateće hemikalije za bojenje po Gramu za aparat AEROSPRAY | 1 | Gram Reagent A: Decolorizer with Safranine 500ml | RGN213384 | pakovanje | 500 ml | ELITechGroup Inc. - SAD | Aerospray Gram Reagent A Decolorizer with Safranine, 500mL | 7866 | 20% | Elitech SR d.o.o | 69-9/26 | 9.6.2026 | 9.6.2027
Reagensi, izuzev za transfuziju | 404-1-110/26-35 | 142 | Laboratorijski reagensi i prateće hemikalije za bojenje po Gramu za aparat AEROSPRAY | 2 | Gram Reagent B: Iodine 500 ml | RGN213385 | pakovanje | 500 ml | ELITechGroup Inc. - SAD | Aerospray Gram Reagent B, Iodine, 500mL | 4827 | 20% | Elitech SR d.o.o | 69-9/26 | 9.6.2026 | 9.6.2027
Reagensi, izuzev za transfuziju | 404-1-110/26-35 | 142 | Laboratorijski reagensi i prateće hemikalije za bojenje po Gramu za aparat AEROSPRAY | 3 | Gram Reagent C: Crystal Violet 500 ml | RGN213386 | pakovanje | 500 ml | ELITechGroup Inc. - SAD | Aerospray Gram Reagent C, Crystal Violet, 500mL | 4469 | 20% | Elitech SR d.o.o | 69-9/26 | 9.6.2026 | 9.6.2027
Reagensi, izuzev za transfuziju | 404-1-110/26-35 | 142 | Laboratorijski reagensi i prateće hemikalije za bojenje po Gramu za aparat AEROSPRAY | 4 | Nozzle Cleaninig Solution Concentrate 250 ml | RGN213387 | pakovanje | 250 ml | ELITechGroup Inc. - SAD | Aerospray Nozzle Cleaning Solution Concentrate, 250mL | 4862 | 20% | Elitech SR d.o.o | 69-9/26 | 9.6.2026 | 9.6.2027
Reagensi, izuzev za transfuziju | 404-1-110/26-35 | 142 | Laboratorijski reagensi i prateće hemikalije za bojenje po Gramu za aparat AEROSPRAY | 5 | Gram Stain Control Slides | RGN261644 | pakovanje | 50 komada | ELITechGroup Inc. - SAD | Gram Stain Control Slides | 48000 | 20% | Elitech SR d.o.o | 69-9/26 | 9.6.2026 | 9.6.2027
Reagensi, izuzev za transfuziju | 404-1-110/26-35 | 143 | Laboratorijski reagensi i prateće hemikalije za bojenje po Gramu aparat Previ Color Gram | 1 | ACETONE FUCHSINA | RGN213388 | pakovanje | 500 mL | bioMerieux, Francuska | ACETONE FUCHSINA | 9295 | 20% | Yunycom d.o.o | 69-37/26 | 9.6.2026 | 9.6.2027
Reagensi, izuzev za transfuziju | 404-1-110/26-35 | 143 | Laboratorijski reagensi i prateće hemikalije za bojenje po Gramu aparat Previ Color Gram | 2 | IODINE-B | RGN213389 | pakovanje | 500 mL | bioMerieux, Francuska | IODINE-B | 4642 | 20% | Yunycom d.o.o | 69-37/26 | 9.6.2026 | 9.6.2027
Reagensi, izuzev za transfuziju | 404-1-110/26-35 | 143 | Laboratorijski reagensi i prateće hemikalije za bojenje po Gramu aparat Previ Color Gram | 3 | CRYSTAL VIOLET-C | RGN213390 | pakovanje | 500 mL | bioMerieux, Francuska | CRYSTAL VIOLET-C | 3806 | 20% | Yunycom d.o.o | 69-37/26 | 9.6.2026 | 9.6.2027
Reagensi, izuzev za transfuziju | 404-1-110/26-35 | 143 | Laboratorijski reagensi i prateće hemikalije za bojenje po Gramu aparat Previ Color Gram | 4 | NOZZLE CLEANING SOLUTION | RGN213391 | pakovanje | 2,5 L | bioMerieux, Francuska | NOZZLE CLEANING SOLUTION | 3487 | 20% | Yunycom d.o.o | 69-37/26 | 9.6.2026 | 9.6.2027
Reagensi, izuzev za transfuziju | 404-1-110/26-35 | 144 | Laboratorijski testovi i reagensi za aparat BactAlert 3D 60, BactAlert 3D 120, BactAlert 3D 240, BactAlert VIRTUO | 1 | Bočice za hemokulturu aerobne (FA), anaerobne ( FN) i i pedijatrijske (PF) (sa inhibitorom antibiotika) | RGN213392 | pakovanje | 100 komada | bioMerieux, Francuska | BACT/ALERT FA PLUS BACT/ALERT FN PLUS BACT/ALERT PF PLUS | 141750 | 20% | Yunycom d.o.o | 69-37/26 | 9.6.2026 | 9.6.2027
Reagensi, izuzev za transfuziju | 404-1-110/26-35 | 144 | Laboratorijski testovi i reagensi za aparat BactAlert 3D 60, BactAlert 3D 120, BactAlert 3D 240, BactAlert VIRTUO | 2 | BACT/ALERT MP BOČICE | RGN213393 | pakovanje | 100 | bioMerieux, Francuska | BACT/ALERT MP | 95256 | 20% | Yunycom d.o.o | 69-37/26 | 9.6.2026 | 9.6.2027
Reagensi, izuzev za transfuziju | 404-1-110/26-35 | 144 | Laboratorijski testovi i reagensi za aparat BactAlert 3D 60, BactAlert 3D 120, BactAlert 3D 240, BactAlert VIRTUO | 3 | MB/BacT Antibiotik Supplement Kit | RGN213394 | pakovanje | 100 bočica | bioMerieux, Francuska | MYCO ANTIMICROBIAL KIT | 18259.5 | 20% | Yunycom d.o.o | 69-37/26 | 9.6.2026 | 9.6.2027
Reagensi, izuzev za transfuziju | 404-1-110/26-35 | 144 | Laboratorijski testovi i reagensi za aparat BactAlert 3D 60, BactAlert 3D 120, BactAlert 3D 240, BactAlert VIRTUO | 4 | BacT/ALERT Reflectancia Standards | RGN213395 | pakovanje | 2 kontrole/ pakovanje | bioMerieux, Francuska | CALIBRATOR STICKS BACT ALERT | 50127 | 20% | Yunycom d.o.o | 69-37/26 | 9.6.2026 | 9.6.2027
Reagensi, izuzev za transfuziju | 404-1-110/26-35 | 144 | Laboratorijski testovi i reagensi za aparat BactAlert 3D 60, BactAlert 3D 120, BactAlert 3D 240, BactAlert VIRTUO | 5 | Airway needles | RGN213396 | pakovanje | 100 | bioMerieux, Francuska | STERILE AIRWAY NEEDLES | 18039 | 10% | Yunycom d.o.o | 69-37/26 | 9.6.2026 | 9.6.2027
Reagensi, izuzev za transfuziju | 404-1-110/26-35 | 145 | Potrošni materijal za aparat BD Bactec 9050/FX40/FX/MGIT960/MGIT320 | 1 | Bactec PLUS Aerobic | RGN213397 | pakovanje | 50 | Becton Dickinson, USA | BD BACTEC Plus Aerobic/F Culture Vials | 49600 | 20% | Magna Pharmacia d.o.o & Teamedical d.o.o | 69-21/26 | 9.6.2026 | 9.6.2027
Reagensi, izuzev za transfuziju | 404-1-110/26-35 | 145 | Potrošni materijal za aparat BD Bactec 9050/FX40/FX/MGIT960/MGIT320 | 2 | Bactec Peds Plus | RGN213398 | pakovanje | 50 | Becton Dickinson, USA | BD BACTEC Peds Plus™/F Culture Vials | 49600 | 20% | Magna Pharmacia d.o.o & Teamedical d.o.o | 69-21/26 | 9.6.2026 | 9.6.2027
Reagensi, izuzev za transfuziju | 404-1-110/26-35 | 145 | Potrošni materijal za aparat BD Bactec 9050/FX40/FX/MGIT960/MGIT320 | 3 | Bactec PLUS Anaerobic/ Bactec Lythic Anaerobic | RGN213399 | pakovanje | 50 | Becton Dickinson, USA | BD BACTEC Plus Anaerobic/F Culture Vials, BD BACTEC Lytic/10 Anaerobic/F Culture Vials | 49600 | 20% | Magna Pharmacia d.o.o & Teamedical d.o.o | 69-21/26 | 9.6.2026 | 9.6.2027
Reagensi, izuzev za transfuziju | 404-1-110/26-35 | 145 | Potrošni materijal za aparat BD Bactec 9050/FX40/FX/MGIT960/MGIT320 | 4 | Bactec PLUS aerobic, PLUS Anaerobic/ LYTHIC/MYCOSIS/ PEDS PLUS | RGN213400 | pakovanje | 50 | Becton Dickinson, USA | BD BACTEC Plus Aerobic/F Culture Vials; BD BACTEC Plus Anaerobic/F Culture Vials, BD BACTEC Lytic/10, BD BACTEC™ Mycosis IC/F Culture Vials Anaerobic/F Culture Vials | 49600 | 20% | Magna Pharmacia d.o.o & Teamedical d.o.o | 69-21/26 | 9.6.2026 | 9.6.2027
Reagensi, izuzev za transfuziju | 404-1-110/26-35 | 145 | Potrošni materijal za aparat BD Bactec 9050/FX40/FX/MGIT960/MGIT320 | 5 | Bactec MGIT Tubes | RGN213401 | pakovanje | 100 komadа | Becton Dickinson, USA | BD MGIT Mycobacteria Growth Indicator Tubes | 86830 | 20% | Magna Pharmacia d.o.o & Teamedical d.o.o | 69-21/26 | 9.6.2026 | 9.6.2027
Reagensi, izuzev za transfuziju | 404-1-110/26-35 | 145 | Potrošni materijal za aparat BD Bactec 9050/FX40/FX/MGIT960/MGIT320 | 6 | Bactec MGIT Supplement Kit | RGN213402 | pakovanje | 100 | Becton Dickinson, USA | BD BACTEC MGIT 960 Supplement Kit | 27140 | 20% | Magna Pharmacia d.o.o & Teamedical d.o.o | 69-21/26 | 9.6.2026 | 9.6.2027
Reagensi, izuzev za transfuziju | 404-1-110/26-35 | 145 | Potrošni materijal za aparat BD Bactec 9050/FX40/FX/MGIT960/MGIT320 | 7 | SIRE kit | RGN213403 | pakovanje | 40 | Becton Dickinson, USA | BD BACTEC MGIT 960 SIRE Kit | 32200 | 20% | Magna Pharmacia d.o.o & Teamedical d.o.o | 69-21/26 | 9.6.2026 | 9.6.2027
Reagensi, izuzev za transfuziju | 404-1-110/26-35 | 145 | Potrošni materijal za aparat BD Bactec 9050/FX40/FX/MGIT960/MGIT320 | 8 | PZA kit | RGN213404 | pakovanje | 50 | Becton Dickinson, USA | BD BACTEC MGIT 960 PZA Kit | 37375 | 20% | Magna Pharmacia d.o.o & Teamedical d.o.o | 69-21/26 | 9.6.2026 | 9.6.2027
Reagensi, izuzev za transfuziju | 404-1-110/26-35 | 145 | Potrošni materijal za aparat BD Bactec 9050/FX40/FX/MGIT960/MGIT320 | 9 | PZA MEDIUM | RGN213405 | pakovanje | 25 | Becton Dickinson, USA | BD BACTEC MGIT 960 PZA Medium | 31050 | 20% | Magna Pharmacia d.o.o & Teamedical d.o.o | 69-21/26 | 9.6.2026 | 9.6.2027
Reagensi, izuzev za transfuziju | 404-1-110/26-35 | 145 | Potrošni materijal za aparat BD Bactec 9050/FX40/FX/MGIT960/MGIT320 | 10 | MGIT TB ID test | RGN213407 | pakovanje | 25 testova | Becton Dickinson, USA | BD MGIT TBc Identification Test | 51580 | 20% | Magna Pharmacia d.o.o & Teamedical d.o.o | 69-21/26 | 9.6.2026 | 9.6.2027
Reagensi, izuzev za transfuziju | 404-1-110/26-35 | 145 | Potrošni materijal za aparat BD Bactec 9050/FX40/FX/MGIT960/MGIT320 | 11 | BD Taxo™ - TB Niacin Test Strips | RGN213408 | pakovanje | 25 | Becton Dickinson, USA | BD BBL Taxo TB Niacin Test Strips | 5175 | 20% | Magna Pharmacia d.o.o & Teamedical d.o.o | 69-21/26 | 9.6.2026 | 9.6.2027
Reagensi, izuzev za transfuziju | 404-1-110/26-35 | 145 | Potrošni materijal za aparat BD Bactec 9050/FX40/FX/MGIT960/MGIT320 | 12 | BBL MycoPrep Reagent | RGN213412 | pakovanje | 1 | Becton Dickinson, USA | BD BBL MycoPrep Kit | 18975 | 20% | Magna Pharmacia d.o.o & Teamedical d.o.o | 69-21/26 | 9.6.2026 | 9.6.2027
Reagensi, izuzev za transfuziju | 404-1-110/26-35 | 145 | Potrošni materijal za aparat BD Bactec 9050/FX40/FX/MGIT960/MGIT320 | 13 | BD Lowenstein Jensen Medium Slants | RGN213414 | pakovanje | 100 | Becton Dickinson, USA | BD BBL Lowenstein-Jensen Medium Slants | 18510 | 20% | Magna Pharmacia d.o.o & Teamedical d.o.o | 69-21/26 | 9.6.2026 | 9.6.2027
Reagensi, izuzev za transfuziju | 404-1-110/26-35 | 145 | Potrošni materijal za aparat BD Bactec 9050/FX40/FX/MGIT960/MGIT320 | 14 | Bactec FOS Culture supplements kit | RGN213415 | pakovanje | 1 | Becton Dickinson, USA | BD BACTEC FOS Culture Supplement Kit | 23690 | 20% | Magna Pharmacia d.o.o & Teamedical d.o.o | 69-21/26 | 9.6.2026 | 9.6.2027
Reagensi, izuzev za transfuziju | 404-1-110/26-35 | 146 | Laboratorijski testovi i reagensi za aparat COBAS c4800 (z480,x480) i AVENIO kitovi i softveri za senkvecioniranje | 1 | Testovi za RT PCR za HIV za aparat COBAS c4800 ili odgovarajući (detekcioni limit 12-15 IU/ml,automatizovana ekstrakcija, KIT COBAS 4800 HIV-1 120T CE-IVD) * | RGN213416 | pakovanje | 120 testova | Roche Diagnostics | KIT COBAS 4800 HIV-1 120t CE-IVD | 412770 | 20% | Adoc d.o.o | 69-1/26 | 9.6.2026 | 9.6.2027
Reagensi, izuzev za transfuziju | 404-1-110/26-35 | 146 | Laboratorijski testovi i reagensi za aparat COBAS c4800 (z480,x480) i AVENIO kitovi i softveri za senkvecioniranje | 2 | RT PCR za CMV za aparat COBAS c4800 ili odgovarajući (KIT COBAS 4800 CMV 120T CE-IVD) | RGN213417 | pakovanje | 120 testova | Roche Molecular Systems,Inc., 1080 US Highway 202 South Brancburg, New Jersey 08876, SAD | cobas CMV Monitoring, 120tests/pack | 436693.5 | 20% | Adoc d.o.o | 69-1/26 | 9.6.2026 | 9.6.2027
Reagensi, izuzev za transfuziju | 404-1-110/26-35 | 146 | Laboratorijski testovi i reagensi za aparat COBAS c4800 (z480,x480) i AVENIO kitovi i softveri za senkvecioniranje | 3 | RT PCR za HBV za aparat COBAS c4800 ili odgovarajući (KIT COBAS 4800 HBV 120T CE-IVD) | RGN213418 | pakovanje | 120 testova | Roche Diagnostics | KIT COBAS 4800 HBV 120t CE-IVD | 436693.5 | 20% | Adoc d.o.o | 69-1/26 | 9.6.2026 | 9.6.2027
Reagensi, izuzev za transfuziju | 404-1-110/26-35 | 146 | Laboratorijski testovi i reagensi za aparat COBAS c4800 (z480,x480) i AVENIO kitovi i softveri za senkvecioniranje | 4 | RT PCR za kvantitativni HCV za aparat COBAS c4800 ili odgovarajući (KIT COBAS 4800 HCV 120T CE-IVD) *detekcioni limit 12-15 IU/ml,automatizovana ekstrakcija | RGN213419 | pakovanje | 120 testova | Roche Diagnostics | KIT COBAS 4800 HCV 120t CE-IVD | 436693.5 | 20% | Adoc d.o.o | 69-1/26 | 9.6.2026 | 9.6.2027
Reagensi, izuzev za transfuziju | 404-1-110/26-35 | 146 | Laboratorijski testovi i reagensi za aparat COBAS c4800 (z480,x480) i AVENIO kitovi i softveri za senkvecioniranje | 5 | KIT COBAS 4800 HXV CONTROLS 10T CE-IVD | RGN213421 | pakovanje | 3x(10x0,75mL) | Roche Diagnostics | KIT COBAS 4800 HXV Control kit 10t CE-IVD | 84343.8 | 20% | Adoc d.o.o | 69-1/26 | 9.6.2026 | 9.6.2027
Reagensi, izuzev za transfuziju | 404-1-110/26-35 | 146 | Laboratorijski testovi i reagensi za aparat COBAS c4800 (z480,x480) i AVENIO kitovi i softveri za senkvecioniranje | 6 | Tip CORE TIPS with Filter,1ml | RGN213422 | pakovanje | Kutija sa 8 x 480 tipsova | Hamilton Bonaduz AG, Via Crusch 8, 7402, Bonaduz, Švajcarska | Tip CORE TIPS with Filter, 1ml | 63392 | 20% | Adoc d.o.o | 69-1/26 | 9.6.2026 | 9.6.2027
Reagensi, izuzev za transfuziju | 404-1-110/26-35 | 146 | Laboratorijski testovi i reagensi za aparat COBAS c4800 (z480,x480) i AVENIO kitovi i softveri za senkvecioniranje | 7 | AD-plate 0.3ml | RGN213423 | pakovanje | 50 komada | Roche Diagnostics | AD-plate 0.3ml a50kom | 87483.3 | 20% | Adoc d.o.o | 69-1/26 | 9.6.2026 | 9.6.2027
Reagensi, izuzev za transfuziju | 404-1-110/26-35 | 146 | Laboratorijski testovi i reagensi za aparat COBAS c4800 (z480,x480) i AVENIO kitovi i softveri za senkvecioniranje | 8 | Reagent reservoir 50ml | RGN213424 | pakovanje | 200 komada | Roche Diagnostics | Reagent reservoir 50ml | 66203.2 | 20% | Adoc d.o.o | 69-1/26 | 9.6.2026 | 9.6.2027
Reagensi, izuzev za transfuziju | 404-1-110/26-35 | 146 | Laboratorijski testovi i reagensi za aparat COBAS c4800 (z480,x480) i AVENIO kitovi i softveri za senkvecioniranje | 9 | Reagent reservoir 200ml | RGN213425 | pakovanje | 100 komada | Roche Diagnostics | Reagent reservoir 200ml | 45337.6 | 20% | Adoc d.o.o | 69-1/26 | 9.6.2026 | 9.6.2027
Reagensi, izuzev za transfuziju | 404-1-110/26-35 | 146 | Laboratorijski testovi i reagensi za aparat COBAS c4800 (z480,x480) i AVENIO kitovi i softveri za senkvecioniranje | 10 | Extraction Plate 2.0ml | RGN213426 | pakovanje | 40 komada | Roche Diagnostics | Extraction Plate 2.0ml | 30989.2 | 20% | Adoc d.o.o | 69-1/26 | 9.6.2026 | 9.6.2027
Reagensi, izuzev za transfuziju | 404-1-110/26-35 | 146 | Laboratorijski testovi i reagensi za aparat COBAS c4800 (z480,x480) i AVENIO kitovi i softveri za senkvecioniranje | 11 | KIT cobas 4800 SYS WASH BUFFER 960T IVD | RGN213427 | pakovanje | 10 x 200 mL | Roche Molecular Systems,Inc., 1080 US Highway 202 South Brancburg, New Jersey 08876, SAD | KIT COBAS 4800 SYS WASH 960T IVD | 63534.6 | 20% | Adoc d.o.o | 69-1/26 | 9.6.2026 | 9.6.2027
Reagensi, izuzev za transfuziju | 404-1-110/26-35 | 146 | Laboratorijski testovi i reagensi za aparat COBAS c4800 (z480,x480) i AVENIO kitovi i softveri za senkvecioniranje | 12 | Kontrola za CMV - Cobas 4800 CMV CONTROLS 10 T CE-IVD | RGN213431 | pakovanje | 3x(10x0,75ml) | Roche Diagnostics | KIT COBAS 4800 CMV CONTROLS 10T CE-IVD | 108694.4 | 20% | Adoc d.o.o | 69-1/26 | 9.6.2026 | 9.6.2027
Reagensi, izuzev za transfuziju | 404-1-110/26-35 | 146 | Laboratorijski testovi i reagensi za aparat COBAS c4800 (z480,x480) i AVENIO kitovi i softveri za senkvecioniranje | 13 | Waste Bag large | RGN213432 | pakovanje | 50 komada | Roche Diagnostics | Solid Waste Bag (large) 50pcs | 49809.3 | 20% | Adoc d.o.o | 69-1/26 | 9.6.2026 | 9.6.2027
Reagensi, izuzev za transfuziju | 404-1-110/26-35 | 146 | Laboratorijski testovi i reagensi za aparat COBAS c4800 (z480,x480) i AVENIO kitovi i softveri za senkvecioniranje | 14 | Waste chute | RGN213433 | pakovanje | 10 komada | Roche Diagnostics | PLASTIC CHUTE (10PCS) | 10120 | 20% | Adoc d.o.o | 69-1/26 | 9.6.2026 | 9.6.2027
Reagensi, izuzev za transfuziju | 404-1-110/26-35 | 146 | Laboratorijski testovi i reagensi za aparat COBAS c4800 (z480,x480) i AVENIO kitovi i softveri za senkvecioniranje | 15 | KIT C4800 EGFR AMP/DET V2 24T IVD | RGN213434 | pakovanje | 24 testa | Roche Diagnostics | KIT C4800 EGFR AMP/DET V2 24T IVD | 535523.2 | 20% | Adoc d.o.o | 69-1/26 | 9.6.2026 | 9.6.2027
Reagensi, izuzev za transfuziju | 404-1-110/26-35 | 146 | Laboratorijski testovi i reagensi za aparat COBAS c4800 (z480,x480) i AVENIO kitovi i softveri za senkvecioniranje | 16 | KRAS Mutation Test v2 (LSR) | RGN213435 | pakovanje | 24 testa | Roche Diagnostics | KRAS Mutation Test v2 (LSR) | 448284.3 | 20% | Adoc d.o.o | 69-1/26 | 9.6.2026 | 9.6.2027
Reagensi, izuzev za transfuziju | 404-1-110/26-35 | 146 | Laboratorijski testovi i reagensi za aparat COBAS c4800 (z480,x480) i AVENIO kitovi i softveri za senkvecioniranje | 17 | BRAF/NRAS Mutation Test (LSR) | RGN213436 | pakovanje | 24 testa | Roche Diagnostics | BRAF/NRAS Mutation Test (LSR) | 550155.7 | 20% | Adoc d.o.o | 69-1/26 | 9.6.2026 | 9.6.2027
Reagensi, izuzev za transfuziju | 404-1-110/26-35 | 146 | Laboratorijski testovi i reagensi za aparat COBAS c4800 (z480,x480) i AVENIO kitovi i softveri za senkvecioniranje | 18 | KIT C4800 KRAS AMP/DET 24T CE-IVD | RGN213437 | pakovanje | 24 testa | Roche Diagnostics | KIT C4800 KRAS AMP/DET 24T CE-IVD | 562393.1 | 20% | Adoc d.o.o | 69-1/26 | 9.6.2026 | 9.6.2027
Reagensi, izuzev za transfuziju | 404-1-110/26-35 | 146 | Laboratorijski testovi i reagensi za aparat COBAS c4800 (z480,x480) i AVENIO kitovi i softveri za senkvecioniranje | 19 | C4800 BRAF V600E AMP/DET 24T CE-IVD | RGN213438 | pakovanje | 24 testa | Roche Diagnostics | KIT C4800 BRAF V600E AMP/DET 24T CE-IVD | 341185.1 | 20% | Adoc d.o.o | 69-1/26 | 9.6.2026 | 9.6.2027
Reagensi, izuzev za transfuziju | 404-1-110/26-35 | 146 | Laboratorijski testovi i reagensi za aparat COBAS c4800 (z480,x480) i AVENIO kitovi i softveri za senkvecioniranje | 20 | KIT DNA ISOLATION 24T IVD | RGN213439 | pakovanje | 24 testa | Roche Diagnostics | KIT DNA ISOLATION 24T IVD | 41797.6 | 20% | Adoc d.o.o | 69-1/26 | 9.6.2026 | 9.6.2027
Reagensi, izuzev za transfuziju | 404-1-110/26-35 | 146 | Laboratorijski testovi i reagensi za aparat COBAS c4800 (z480,x480) i AVENIO kitovi i softveri za senkvecioniranje | 21 | KIT COBAS CF SAMP PREP 24T IVD | RGN213440 | pakovanje | 24 testa | Roche Diagnostics | KIT COBAS CF SAMP PREP 24T IVD | 87483.3 | 20% | Adoc d.o.o | 69-1/26 | 9.6.2026 | 9.6.2027
Reagensi, izuzev za transfuziju | 404-1-110/26-35 | 146 | Laboratorijski testovi i reagensi za aparat COBAS c4800 (z480,x480) i AVENIO kitovi i softveri za senkvecioniranje | 22 | KIT Cobas 4800 PIK3CA AMP/DET 24T IVD | RGN232928 | pakovanje | 24 testova | Roche Diagnostics | KIT Cobas 4800 PIK3CA AMP/DET 24T IVD | 621000 | 20% | Adoc d.o.o | 69-1/26 | 9.6.2026 | 9.6.2027
Reagensi, izuzev za transfuziju | 404-1-110/26-35 | 146 | Laboratorijski testovi i reagensi za aparat COBAS c4800 (z480,x480) i AVENIO kitovi i softveri za senkvecioniranje | 23 | AVENIO Connect Softwere SMP - softver za povezivanje i upravljanje laboratorijskim podacima NGS - licenca na mesečnom nivou | RGN261645 | pakovanje | 1 komad | Roche Sequencing Solutions, Inc. 2821 Scott Blvd, Santa Clara, CA 95050, USA | AVENIO Connect Softwere SMP | 79.92 | 20% | Adoc d.o.o | 69-1/26 | 9.6.2026 | 9.6.2027
Reagensi, izuzev za transfuziju | 404-1-110/26-35 | 146 | Laboratorijski testovi i reagensi za aparat COBAS c4800 (z480,x480) i AVENIO kitovi i softveri za senkvecioniranje | 24 | navify Mutation Profiler - softver za tercijarno tumačenje rezultata NGS sekvenciranja po pacijentu - licenca na mesečnom nivou | RGN261646 | pakovanje | 1 komad | Roche Sequencing Solutions, Inc. 2821 Scott Blvd, Santa Clara, CA 95050, USA | navify Mutation Profiler | 11028.96 | 20% | Adoc d.o.o | 69-1/26 | 9.6.2026 | 9.6.2027
Reagensi, izuzev za transfuziju | 404-1-110/26-35 | 146 | Laboratorijski testovi i reagensi za aparat COBAS c4800 (z480,x480) i AVENIO kitovi i softveri za senkvecioniranje | 25 | AVENIO Tumor DNA Isolation and QC Kit | RGN261647 | pakovanje | komad | Roche Sequencing Solutions, Inc. 2821 Scott Blvd, Santa Clara, CA 95050, USA | AVENIO Tumor DNA Isolation and QC Kit | 48453.84 | 20% | Adoc d.o.o | 69-1/26 | 9.6.2026 | 9.6.2027
Reagensi, izuzev za transfuziju | 404-1-110/26-35 | 146 | Laboratorijski testovi i reagensi za aparat COBAS c4800 (z480,x480) i AVENIO kitovi i softveri za senkvecioniranje | 26 | AVENIO Tumor Sample Primers - Plate A | RGN261648 | pakovanje | komad | Roche Sequencing Solutions, Inc. 2821 Scott Blvd, Santa Clara, CA 95050, USA | AVENIO Tumor Sample Primers - Plate A | 50568.19 | 20% | Adoc d.o.o | 69-1/26 | 9.6.2026 | 9.6.2027
Reagensi, izuzev za transfuziju | 404-1-110/26-35 | 146 | Laboratorijski testovi i reagensi za aparat COBAS c4800 (z480,x480) i AVENIO kitovi i softveri za senkvecioniranje | 27 | AVENIO Tumor Cleanup and Capture BeadsV2 | RGN261649 | pakovanje | komad | Roche Sequencing Solutions, Inc. 2821 Scott Blvd, Santa Clara, CA 95050, USA | AVENIO Tumor Cleanup and Capture BeadsV2 | 112178.58 | 20% | Adoc d.o.o | 69-1/26 | 9.6.2026 | 9.6.2027
Reagensi, izuzev za transfuziju | 404-1-110/26-35 | 146 | Laboratorijski testovi i reagensi za aparat COBAS c4800 (z480,x480) i AVENIO kitovi i softveri za senkvecioniranje | 28 | AVENIO Tumor Library Prep Kit V2 | RGN261650 | pakovanje | komad | Roche Sequencing Solutions, Inc. 2821 Scott Blvd, Santa Clara, CA 95050, USA | AVENIO Tumor Library Prep Kit V2 | 356350.33 | 20% | Adoc d.o.o | 69-1/26 | 9.6.2026 | 9.6.2027
Reagensi, izuzev za transfuziju | 404-1-110/26-35 | 146 | Laboratorijski testovi i reagensi za aparat COBAS c4800 (z480,x480) i AVENIO kitovi i softveri za senkvecioniranje | 29 | AVENIO Tumor Enrichment Kit V2 | RGN261651 | pakovanje | komad | Roche Sequencing Solutions, Inc. 2821 Scott Blvd, Santa Clara, CA 95050, USA | AVENIO Tumor Enrichment Kit V2 | 163551.66 | 20% | Adoc d.o.o | 69-1/26 | 9.6.2026 | 9.6.2027
Reagensi, izuzev za transfuziju | 404-1-110/26-35 | 146 | Laboratorijski testovi i reagensi za aparat COBAS c4800 (z480,x480) i AVENIO kitovi i softveri za senkvecioniranje | 30 | AVENIO Post-Hybridization Kit V2 | RGN261652 | pakovanje | komad | Roche Sequencing Solutions, Inc. 2821 Scott Blvd, Santa Clara, CA 95050, USA | AVENIO Post-Hybridization Kit V2 | 59332.17 | 20% | Adoc d.o.o | 69-1/26 | 9.6.2026 | 9.6.2027
Reagensi, izuzev za transfuziju | 404-1-110/26-35 | 146 | Laboratorijski testovi i reagensi za aparat COBAS c4800 (z480,x480) i AVENIO kitovi i softveri za senkvecioniranje | 31 | AVENIO Tumor Tissue CGP Panel Kit V2 | RGN261653 | pakovanje | 24 reakcije | Roche Sequencing Solutions, Inc. 2821 Scott Blvd, Santa Clara, CA 95050, USA | AVENIO Tumor Tissue CGP Panel Kit V2 | 1635813.03 | 20% | Adoc d.o.o | 69-1/26 | 9.6.2026 | 9.6.2027
Reagensi, izuzev za transfuziju | 404-1-110/26-35 | 147 | Laboratorijski testovi i reagensi za ELISA aparate: STRIP RIDER AWARNES STST FAX, ELISA CITAC 2700 BIOMERIEUX, WASHER FAX 2600, WASHER 470 BIOMERIEUX, ELISA CITAC RT-6100/RAYTO, reader A8 | 1 | Chromogranin A, ELISA | RGN261654 | pakovanje | 96/1 | Labor Diagnostik | Chromogranin A, ELISA | 77017 | 20% | Promedia d.o.o | 69-29/26 | 9.6.2026 | 9.6.2027
Reagensi, izuzev za transfuziju | 404-1-110/26-35 | 147 | Laboratorijski testovi i reagensi za ELISA aparate: STRIP RIDER AWARNES STST FAX, ELISA CITAC 2700 BIOMERIEUX, WASHER FAX 2600, WASHER 470 BIOMERIEUX, ELISA CITAC RT-6100/RAYTO, reader A8 | 2 | 2-MET plasma Fast track (metanephrine/normetanephrine) | RGN261655 | pakovanje | 96/1 | Labor Diagnostik | 2-MET plasma Fast track ELISA (metanephrine/normetanephrine) | 89670 | 20% | Promedia d.o.o | 69-29/26 | 9.6.2026 | 9.6.2027
Reagensi, izuzev za transfuziju | 404-1-110/26-35 | 147 | Laboratorijski testovi i reagensi za ELISA aparate: STRIP RIDER AWARNES STST FAX, ELISA CITAC 2700 BIOMERIEUX, WASHER FAX 2600, WASHER 470 BIOMERIEUX, ELISA CITAC RT-6100/RAYTO, reader A8 | 3 | 17-OH Progesteron | RGN261656 | pakovanje | 96/1 | IBL | 17-OH Progesteron | 38482 | 20% | Promedia d.o.o | 69-29/26 | 9.6.2026 | 9.6.2027
Reagensi, izuzev za transfuziju | 404-1-110/26-35 | 147 | Laboratorijski testovi i reagensi za ELISA aparate: STRIP RIDER AWARNES STST FAX, ELISA CITAC 2700 BIOMERIEUX, WASHER FAX 2600, WASHER 470 BIOMERIEUX, ELISA CITAC RT-6100/RAYTO, reader A8 | 4 | MuSK-Ab | RGN261657 | pakovanje | 96/1 | IBL | MuSK-Ab ELISA | 164220 | 20% | Promedia d.o.o | 69-29/26 | 9.6.2026 | 9.6.2027
Reagensi, izuzev za transfuziju | 404-1-110/26-35 | 147 | Laboratorijski testovi i reagensi za ELISA aparate: STRIP RIDER AWARNES STST FAX, ELISA CITAC 2700 BIOMERIEUX, WASHER FAX 2600, WASHER 470 BIOMERIEUX, ELISA CITAC RT-6100/RAYTO, reader A8 | 5 | IL-1β | RGN261658 | pakovanje | 96/1 | Labor Diagnostik | IL-1β-ELISA | 72135 | 20% | Promedia d.o.o | 69-29/26 | 9.6.2026 | 9.6.2027
Reagensi, izuzev za transfuziju | 404-1-110/26-35 | 147 | Laboratorijski testovi i reagensi za ELISA aparate: STRIP RIDER AWARNES STST FAX, ELISA CITAC 2700 BIOMERIEUX, WASHER FAX 2600, WASHER 470 BIOMERIEUX, ELISA CITAC RT-6100/RAYTO, reader A8 | 6 | TNF-α | RGN261659 | pakovanje | 96/1 | Labor Diagnostik | TNF-α-ELISA | 72135 | 20% | Promedia d.o.o | 69-29/26 | 9.6.2026 | 9.6.2027
Reagensi, izuzev za transfuziju | 404-1-110/26-35 | 147 | Laboratorijski testovi i reagensi za ELISA aparate: STRIP RIDER AWARNES STST FAX, ELISA CITAC 2700 BIOMERIEUX, WASHER FAX 2600, WASHER 470 BIOMERIEUX, ELISA CITAC RT-6100/RAYTO, reader A8 | 7 | 5-HIAA | RGN261660 | pakovanje | 96/1 | Labor Diagnostik | 5-HIAA ELISA | 47460 | 20% | Promedia d.o.o | 69-29/26 | 9.6.2026 | 9.6.2027
Reagensi, izuzev za transfuziju | 404-1-110/26-35 | 147 | Laboratorijski testovi i reagensi za ELISA aparate: STRIP RIDER AWARNES STST FAX, ELISA CITAC 2700 BIOMERIEUX, WASHER FAX 2600, WASHER 470 BIOMERIEUX, ELISA CITAC RT-6100/RAYTO, reader A8 | 8 | 2-MET Urine ELISA Fast Track (metanephrine/normetanephrine) | RGN261661 | pakovanje | 96/1 | Labor Diagnostik | 2-MET Urine ELISA Fast Track | 79170 | 20% | Promedia d.o.o | 69-29/26 | 9.6.2026 | 9.6.2027
Reagensi, izuzev za transfuziju | 404-1-110/26-35 | 148 | Laboratorijski testovi i reagensi za aparat EVOLIS/EVOLIS Twin | 1 | Kvalitativno određivanje antigena i antitela za HIV | RGN213990 | pakovanje | 96 | BioRad, Francuska | Genscreen Ultra HIV Ag-Ab | 20802.4 | 20% | Maymedica d.o.o | 69-22/26 | 9.6.2026 | 9.6.2027
Reagensi, izuzev za transfuziju | 404-1-110/26-35 | 148 | Laboratorijski testovi i reagensi za aparat EVOLIS/EVOLIS Twin | 2 | Kvalitativno određivanje HBs antigena | RGN213991 | pakovanje | 96 | BioRad, Francuska | Monolisa HBs Ag Ultra | 17933.1 | 20% | Maymedica d.o.o | 69-22/26 | 9.6.2026 | 9.6.2027
Reagensi, izuzev za transfuziju | 404-1-110/26-35 | 148 | Laboratorijski testovi i reagensi za aparat EVOLIS/EVOLIS Twin | 3 | Kvalitativno određivanje anti HCV antitela | RGN213992 | pakovanje | 96 | BioRad, Francuska | Monolisa Anti-HCV Plus Version 3 | 46195.67 | 20% | Maymedica d.o.o | 69-22/26 | 9.6.2026 | 9.6.2027
Reagensi, izuzev za transfuziju | 404-1-110/26-35 | 148 | Laboratorijski testovi i reagensi za aparat EVOLIS/EVOLIS Twin | 4 | Kvalitativno određivanje anti HBs antitela | RGN213993 | pakovanje | 96 | BioRad, Francuska | Monolisa Anti-HBs Plus | 72648.48 | 20% | Maymedica d.o.o | 69-22/26 | 9.6.2026 | 9.6.2027
Reagensi, izuzev za transfuziju | 404-1-110/26-35 | 148 | Laboratorijski testovi i reagensi za aparat EVOLIS/EVOLIS Twin | 5 | Detekcija antitela (IgM ili IgG) na Treponema pallidum | RGN213994 | pakovanje | 96 | BioRad, Francuska | Syphilis Total Ab | 18486.04 | 20% | Maymedica d.o.o | 69-22/26 | 9.6.2026 | 9.6.2027
Reagensi, izuzev za transfuziju | 404-1-110/26-35 | 148 | Laboratorijski testovi i reagensi za aparat EVOLIS/EVOLIS Twin | 6 | Kvalitativno određivanje antigena i antitela za HCV | RGN213995 | pakovanje | 96 | BioRad, Francuska | Monolisa HCV Ag-Ab ULTRA V2 | 47630.31 | 20% | Maymedica d.o.o | 69-22/26 | 9.6.2026 | 9.6.2027
Reagensi, izuzev za transfuziju | 404-1-110/26-35 | 148 | Laboratorijski testovi i reagensi za aparat EVOLIS/EVOLIS Twin | 7 | Conductive Tips 300ul | RGN213996 | pakovanje | 960 kom | BioRad, Francuska | Conductive disposable tips 300ul | 16498.45 | 20% | Maymedica d.o.o | 69-22/26 | 9.6.2026 | 9.6.2027
Reagensi, izuzev za transfuziju | 404-1-110/26-35 | 148 | Laboratorijski testovi i reagensi za aparat EVOLIS/EVOLIS Twin | 8 | Conductive Tips1100ul | RGN213997 | pakovanje | 960 kom | BioRad, Francuska | Conductive disposable tips 1100ul | 18650.42 | 20% | Maymedica d.o.o | 69-22/26 | 9.6.2026 | 9.6.2027
Reagensi, izuzev za transfuziju | 404-1-110/26-35 | 148 | Laboratorijski testovi i reagensi za aparat EVOLIS/EVOLIS Twin | 9 | Platelia Aspergillus Ag | RGN213998 | pakovanje | 96 testova | BioRad, Francuska | Platelia Aspergillus Ag | 143464.8 | 20% | Maymedica d.o.o | 69-22/26 | 9.6.2026 | 9.6.2027
Reagensi, izuzev za transfuziju | 404-1-110/26-35 | 148 | Laboratorijski testovi i reagensi za aparat EVOLIS/EVOLIS Twin | 10 | Platelia Candida Ag Plus | RGN213999 | pakovanje | 96 testova | BioRad, Francuska | Platelia Candida Ag Plus | 58820.57 | 20% | Maymedica d.o.o | 69-22/26 | 9.6.2026 | 9.6.2027
Reagensi, izuzev za transfuziju | 404-1-110/26-35 | 148 | Laboratorijski testovi i reagensi za aparat EVOLIS/EVOLIS Twin | 11 | Platelia Aspergillus IgG 96 tests | RGN233057 | pakovanje | 96 | BioRad, Francuska | Platelia Aspergillus IgG 96 tests | 65307.67 | 20% | Maymedica d.o.o | 69-22/26 | 9.6.2026 | 9.6.2027
Reagensi, izuzev za transfuziju | 404-1-110/26-35 | 148 | Laboratorijski testovi i reagensi za aparat EVOLIS/EVOLIS Twin | 12 | Platelia Aspergillus IgG NC/PC 48 tests | RGN233058 | pakovanje | 48 | BioRad, Francuska | Platelia Aspergillus IgG NC/PC 48 tests | 48029.52 | 20% | Maymedica d.o.o | 69-22/26 | 9.6.2026 | 9.6.2027
Reagensi, izuzev za transfuziju | 404-1-110/26-35 | 148 | Laboratorijski testovi i reagensi za aparat EVOLIS/EVOLIS Twin | 13 | Platelia Candida Ab Plus 96 tests | RGN233059 | pakovanje | 96 | BioRad, Francuska | Platelia Candida Ab Plus 96 tests | 73416.55 | 20% | Maymedica d.o.o | 69-22/26 | 9.6.2026 | 9.6.2027
Reagensi, izuzev za transfuziju | 404-1-110/26-35 | 148 | Laboratorijski testovi i reagensi za aparat EVOLIS/EVOLIS Twin | 14 | Platelia Candida Ab Plus NC/PC 48 tests | RGN233060 | pakovanje | 48 | BioRad, Francuska | Platelia Candida Ab Plus NC/PC 48 tests | 48029.52 | 20% | Maymedica d.o.o | 69-22/26 | 9.6.2026 | 9.6.2027
Reagensi, izuzev za transfuziju | 404-1-110/26-35 | 148 | Laboratorijski testovi i reagensi za aparat EVOLIS/EVOLIS Twin | 15 | Platelia Toxo IgG 96T | RGN233061 | pakovanje | 96 | BioRad, Francuska | Platelia Toxo IgG 96T | 17933.1 | 20% | Maymedica d.o.o | 69-22/26 | 9.6.2026 | 9.6.2027
Reagensi, izuzev za transfuziju | 404-1-110/26-35 | 148 | Laboratorijski testovi i reagensi za aparat EVOLIS/EVOLIS Twin | 16 | Platelia Toxo IgM 96T | RGN233062 | pakovanje | 96 | BioRad, Francuska | Platelia Toxo IgM 96T | 31188 | 20% | Maymedica d.o.o | 69-22/26 | 9.6.2026 | 9.6.2027
Reagensi, izuzev za transfuziju | 404-1-110/26-35 | 148 | Laboratorijski testovi i reagensi za aparat EVOLIS/EVOLIS Twin | 17 | STW KIT Maint 12 months | RGN233064 | pakovanje | 1 | BioRad, Francuska | ETP Annual PM Kit | 41421.56 | 20% | Maymedica d.o.o | 69-22/26 | 9.6.2026 | 9.6.2027
Reagensi, izuzev za transfuziju | 404-1-110/26-35 | 148 | Laboratorijski testovi i reagensi za aparat EVOLIS/EVOLIS Twin | 18 | EVOLIS PM kit 6 and 12 Months | RGN233065 | pakovanje | 1 | BioRad, Francuska | EVOLIS PM kit 6 and 12 Months, for APM | 46034.79 | 20% | Maymedica d.o.o | 69-22/26 | 9.6.2026 | 9.6.2027
Reagensi, izuzev za transfuziju | 404-1-110/26-35 | 148 | Laboratorijski testovi i reagensi za aparat EVOLIS/EVOLIS Twin | 19 | Renok tray | RGN261662 | pakovanje | 240 | Beckman Coulter | Renok tray | 40800 | 20% | Maymedica d.o.o | 69-22/26 | 9.6.2026 | 9.6.2027
Reagensi, izuzev za transfuziju | 404-1-110/26-35 | 148 | Laboratorijski testovi i reagensi za aparat EVOLIS/EVOLIS Twin | 20 | Inoculum water with pluronic | RGN261663 | pakovanje | 60 | Beckman Coulter | Inoculum water with pluronic | 15000 | 20% | Maymedica d.o.o | 69-22/26 | 9.6.2026 | 9.6.2027
Reagensi, izuzev za transfuziju | 404-1-110/26-35 | 149 | Laboratorijski testovi i reagensi za aparat Fuji Wako toksinometar MT-6500 | 1 | Detekcija panfungalnog antigena gljiva- ßD glukan antigen (beta-Glucan Test) | RGN214000 | pakovanje | 50 x 0,2 ml | FUJIFILM Wako Pure Chemical Corporation | beta-Glucan test R2, LAL reagent | 105300 | 20% | Biomedica MP d.o.o | 69-4/26 | 9.6.2026 | 9.6.2027
Reagensi, izuzev za transfuziju | 404-1-110/26-35 | 149 | Laboratorijski testovi i reagensi za aparat Fuji Wako toksinometar MT-6500 | 2 | BC Tip Wako 1000-R | RGN214001 | pakovanje | 100 tips | FUJIFILM Wako Pure Chemical Corporation | BC Tip Wako 1000-R | 10300 | 20% | Biomedica MP d.o.o | 69-4/26 | 9.6.2026 | 9.6.2027
Reagensi, izuzev za transfuziju | 404-1-110/26-35 | 149 | Laboratorijski testovi i reagensi za aparat Fuji Wako toksinometar MT-6500 | 3 | BC Tip Wako EXT | RGN214002 | pakovanje | 100 tips | FUJIFILM Wako Pure Chemical Corporation | BC Tip Wako EXT | 12400 | 20% | Biomedica MP d.o.o | 69-4/26 | 9.6.2026 | 9.6.2027
Reagensi, izuzev za transfuziju | 404-1-110/26-35 | 149 | Laboratorijski testovi i reagensi za aparat Fuji Wako toksinometar MT-6500 | 4 | Aluminium Caps, sterilized | RGN214003 | pakovanje | 10 x 10 caps | FUJIFILM Wako Pure Chemical Corporation | Aluminium Caps | 17200 | 20% | Biomedica MP d.o.o | 69-4/26 | 9.6.2026 | 9.6.2027
Reagensi, izuzev za transfuziju | 404-1-110/26-35 | 149 | Laboratorijski testovi i reagensi za aparat Fuji Wako toksinometar MT-6500 | 5 | LAL Control Wako | RGN214004 | pakovanje | 10 x 0,5 ml | FUJIFILM Wako Pure Chemical Corporation | LAL Control | 58250 | 20% | Biomedica MP d.o.o | 69-4/26 | 9.6.2026 | 9.6.2027
Reagensi, izuzev za transfuziju | 404-1-110/26-35 | 149 | Laboratorijski testovi i reagensi za aparat Fuji Wako toksinometar MT-6500 | 6 | Beta-Glucan Sample Pretreatment Solution | RGN214005 | pakovanje | 50 x 0,9 ml | FUJIFILM Wako Pure Chemical Corporation | beta-Glucan test R1 | 82220 | 20% | Biomedica MP d.o.o | 69-4/26 | 9.6.2026 | 9.6.2027
Reagensi, izuzev za transfuziju | 404-1-110/26-35 | 149 | Laboratorijski testovi i reagensi za aparat Fuji Wako toksinometar MT-6500 | 7 | Beta-Glucan Sample Dilution Buffer | RGN214006 | pakovanje | 10 x 0,9 mL | FUJIFILM Wako Pure Chemical Corporation | beta-Glucan Sample Diluent | 28350 | 20% | Biomedica MP d.o.o | 69-4/26 | 9.6.2026 | 9.6.2027
Reagensi, izuzev za transfuziju | 404-1-110/26-35 | 150 | Testovi i potrošni za aparat Architect i1000, proizvođača Abbott | 1 | HBs Ag a 100T | RGN214007 | kutija | 100 testova | Abbott Ireland Diagnostics Division | Architect HBs Ag Reagent | 55614 | 20% | Magna Pharmacia d.o.o | 69-20/26 | 9.6.2026 | 9.6.2027
Reagensi, izuzev za transfuziju | 404-1-110/26-35 | 150 | Testovi i potrošni za aparat Architect i1000, proizvođača Abbott | 2 | CMV IgM a 100T | RGN214008 | kutija | 100 testova | Abbott Ireland Diagnostics Division | Architect CMV IgM Reagent | 88803 | 20% | Magna Pharmacia d.o.o | 69-20/26 | 9.6.2026 | 9.6.2027
Reagensi, izuzev za transfuziju | 404-1-110/26-35 | 150 | Testovi i potrošni za aparat Architect i1000, proizvođača Abbott | 3 | CMV IgG- aviditet 100T | RGN214009 | kutija | 100 testova | Abbott Ireland Diagnostics Division | Architect CMV IgG- aviditet Reagent | 161460 | 20% | Magna Pharmacia d.o.o | 69-20/26 | 9.6.2026 | 9.6.2027
Reagensi, izuzev za transfuziju | 404-1-110/26-35 | 150 | Testovi i potrošni za aparat Architect i1000, proizvođača Abbott | 4 | CMV IgG a 100T | RGN214010 | kutija | 100 testova | Abbott Ireland Diagnostics Division | Architect CMV IgG Reagent | 72657 | 20% | Magna Pharmacia d.o.o | 69-20/26 | 9.6.2026 | 9.6.2027
Reagensi, izuzev za transfuziju | 404-1-110/26-35 | 150 | Testovi i potrošni za aparat Architect i1000, proizvođača Abbott | 5 | Toxo IgM a 100T | RGN214011 | kutija | 100 testova | Abbott GmbH | Architect Toxo IgM Reagent | 88803 | 20% | Magna Pharmacia d.o.o | 69-20/26 | 9.6.2026 | 9.6.2027
Reagensi, izuzev za transfuziju | 404-1-110/26-35 | 150 | Testovi i potrošni za aparat Architect i1000, proizvođača Abbott | 6 | Toxo IgG a 100T | RGN214012 | kutija | 100 testova | Abbott GmbH | Architect Toxo IgG Reagent | 80730 | 20% | Magna Pharmacia d.o.o | 69-20/26 | 9.6.2026 | 9.6.2027
Reagensi, izuzev za transfuziju | 404-1-110/26-35 | 150 | Testovi i potrošni za aparat Architect i1000, proizvođača Abbott | 7 | EBV VCA IgM a 100T | RGN214013 | kutija | 100 testova | Abbott GmbH | Architect EBV VCA IgM Reagent | 89700 | 20% | Magna Pharmacia d.o.o | 69-20/26 | 9.6.2026 | 9.6.2027
Reagensi, izuzev za transfuziju | 404-1-110/26-35 | 150 | Testovi i potrošni za aparat Architect i1000, proizvođača Abbott | 8 | EBV EBNA1-IgG a 100T | RGN214014 | kutija | 100 testova | Abbott GmbH | Architect EBV EBNA1-IgG Reagent | 89700 | 20% | Magna Pharmacia d.o.o | 69-20/26 | 9.6.2026 | 9.6.2027
Reagensi, izuzev za transfuziju | 404-1-110/26-35 | 150 | Testovi i potrošni za aparat Architect i1000, proizvođača Abbott | 9 | HIV Combo a 100T | RGN214015 | kutija | 100 testova | Abbott GmbH | Architect HIV Combo Reagent | 56511 | 20% | Magna Pharmacia d.o.o | 69-20/26 | 9.6.2026 | 9.6.2027
Reagensi, izuzev za transfuziju | 404-1-110/26-35 | 150 | Testovi i potrošni za aparat Architect i1000, proizvođača Abbott | 10 | Anti-HCV a 100T | RGN214016 | kutija | 100 testova | Abbott GmbH | Architect Anti-HCV Reagent | 60996 | 20% | Magna Pharmacia d.o.o | 69-20/26 | 9.6.2026 | 9.6.2027
Reagensi, izuzev za transfuziju | 404-1-110/26-35 | 150 | Testovi i potrošni za aparat Architect i1000, proizvođača Abbott | 11 | Rubella IgM a 100T | RGN214017 | kutija | 100 testova | Abbott Ireland Diagnostics Division | Architect Rubella IgM Reagent | 88803 | 20% | Magna Pharmacia d.o.o | 69-20/26 | 9.6.2026 | 9.6.2027
Reagensi, izuzev za transfuziju | 404-1-110/26-35 | 150 | Testovi i potrošni za aparat Architect i1000, proizvođača Abbott | 12 | Rubella IgG a 100T | RGN214018 | kutija | 100 testova | Abbott Ireland Diagnostics Division | Architect Rubella IgG Reagent | 88803 | 20% | Magna Pharmacia d.o.o | 69-20/26 | 9.6.2026 | 9.6.2027
Reagensi, izuzev za transfuziju | 404-1-110/26-35 | 150 | Testovi i potrošni za aparat Architect i1000, proizvođača Abbott | 13 | HBe Ag a 100T | RGN214019 | kutija | 100 testova | Abbott GmbH | Architect HBe Ag Reagent | 69966 | 20% | Magna Pharmacia d.o.o | 69-20/26 | 9.6.2026 | 9.6.2027
Reagensi, izuzev za transfuziju | 404-1-110/26-35 | 150 | Testovi i potrošni za aparat Architect i1000, proizvođača Abbott | 14 | Anti-HBe Ag a 100T | RGN214020 | kutija | 100 testova | Abbott GmbH | Architect Anti-HBe Ag Reagent | 69966 | 20% | Magna Pharmacia d.o.o | 69-20/26 | 9.6.2026 | 9.6.2027
Reagensi, izuzev za transfuziju | 404-1-110/26-35 | 150 | Testovi i potrošni za aparat Architect i1000, proizvođača Abbott | 15 | Anti-HBc IgM a 100T | RGN214021 | kutija | 100 testova | Abbott GmbH | Architect Anti-HBc IgM Reagent | 64584 | 20% | Magna Pharmacia d.o.o | 69-20/26 | 9.6.2026 | 9.6.2027
Reagensi, izuzev za transfuziju | 404-1-110/26-35 | 150 | Testovi i potrošni za aparat Architect i1000, proizvođača Abbott | 16 | Anti-HBc II a 100T | RGN214022 | kutija | 100 testova | Abbott GmbH | Architect Anti-HBc II Reagent | 65481 | 20% | Magna Pharmacia d.o.o | 69-20/26 | 9.6.2026 | 9.6.2027
Reagensi, izuzev za transfuziju | 404-1-110/26-35 | 150 | Testovi i potrošni za aparat Architect i1000, proizvođača Abbott | 17 | Anti-HBs a 100T | RGN214023 | kutija | 100 testova | Abbott Ireland Diagnostics Division | Architect Anti-HBs Reagent | 53820 | 20% | Magna Pharmacia d.o.o | 69-20/26 | 9.6.2026 | 9.6.2027
Reagensi, izuzev za transfuziju | 404-1-110/26-35 | 150 | Testovi i potrošni za aparat Architect i1000, proizvođača Abbott | 18 | Quantitative HBs Ag a 100T | RGN214024 | kutija | 100 testova | Abbott Ireland Diagnostics Division | Architect Quantitative HBs Ag Reagent | 167670 | 20% | Magna Pharmacia d.o.o | 69-20/26 | 9.6.2026 | 9.6.2027
Reagensi, izuzev za transfuziju | 404-1-110/26-35 | 150 | Testovi i potrošni za aparat Architect i1000, proizvođača Abbott | 19 | HAV IgM a 100T | RGN214025 | kutija | 100 testova | Abbott GmbH | Architect HAV IgM Reagent | 70863 | 20% | Magna Pharmacia d.o.o | 69-20/26 | 9.6.2026 | 9.6.2027
Reagensi, izuzev za transfuziju | 404-1-110/26-35 | 150 | Testovi i potrošni za aparat Architect i1000, proizvođača Abbott | 20 | HAV IgM kalibrator | RGN214026 | kutija | 1x4 ml | Abbott GmbH | Architect HAV IgM kalibrator | 19377 | 20% | Magna Pharmacia d.o.o | 69-20/26 | 9.6.2026 | 9.6.2027
Reagensi, izuzev za transfuziju | 404-1-110/26-35 | 150 | Testovi i potrošni za aparat Architect i1000, proizvođača Abbott | 21 | HAV IgM kontrola | RGN214027 | kutija | 2x8 ml | Abbott GmbH | Architect HAV IgM kontrola | 19377 | 20% | Magna Pharmacia d.o.o | 69-20/26 | 9.6.2026 | 9.6.2027
Reagensi, izuzev za transfuziju | 404-1-110/26-35 | 150 | Testovi i potrošni za aparat Architect i1000, proizvođača Abbott | 22 | HBs Ag kalibrator | RGN214028 | kutija | 2x4 ml | Abbott Ireland Diagnostics Division | Architect HBs Ag kalibrator | 24219 | 20% | Magna Pharmacia d.o.o | 69-20/26 | 9.6.2026 | 9.6.2027
Reagensi, izuzev za transfuziju | 404-1-110/26-35 | 150 | Testovi i potrošni za aparat Architect i1000, proizvođača Abbott | 23 | HBs Ag kontrola | RGN214029 | kutija | 2x8 ml | Abbott Ireland Diagnostics Division | Architect HBs Ag kontrola | 24219 | 20% | Magna Pharmacia d.o.o | 69-20/26 | 9.6.2026 | 9.6.2027
Reagensi, izuzev za transfuziju | 404-1-110/26-35 | 150 | Testovi i potrošni za aparat Architect i1000, proizvođača Abbott | 24 | CMV IgM kalibrator | RGN214030 | kutija | 1x4 ml | Abbott Ireland Diagnostics Division | Architect CMV IgM kalibrator | 80730 | 20% | Magna Pharmacia d.o.o | 69-20/26 | 9.6.2026 | 9.6.2027
Reagensi, izuzev za transfuziju | 404-1-110/26-35 | 150 | Testovi i potrošni za aparat Architect i1000, proizvođača Abbott | 25 | CMV IgG kalibrator | RGN214031 | kutija | 6x4 ml | Abbott Ireland Diagnostics Division | Architect CMV IgG kalibrator | 80730 | 20% | Magna Pharmacia d.o.o | 69-20/26 | 9.6.2026 | 9.6.2027
Reagensi, izuzev za transfuziju | 404-1-110/26-35 | 150 | Testovi i potrošni za aparat Architect i1000, proizvođača Abbott | 26 | CMV IgM kontrola | RGN214032 | kutija | 2x4 ml | Abbott Ireland Diagnostics Division | Architect CMV IgM kontrola | 40365 | 20% | Magna Pharmacia d.o.o | 69-20/26 | 9.6.2026 | 9.6.2027
Reagensi, izuzev za transfuziju | 404-1-110/26-35 | 150 | Testovi i potrošni za aparat Architect i1000, proizvođača Abbott | 27 | CMV IgG kontrola | RGN214033 | kutija | 3x8 ml | Abbott Ireland Diagnostics Division | Architect CMV IgG kontrola | 40365 | 20% | Magna Pharmacia d.o.o | 69-20/26 | 9.6.2026 | 9.6.2027
Reagensi, izuzev za transfuziju | 404-1-110/26-35 | 150 | Testovi i potrošni za aparat Architect i1000, proizvođača Abbott | 28 | Toxo IgM kalibrator | RGN214034 | kutija | 1x4 ml | Abbott GmbH | Architect Toxo IgM kalibrator | 32292 | 20% | Magna Pharmacia d.o.o | 69-20/26 | 9.6.2026 | 9.6.2027
Reagensi, izuzev za transfuziju | 404-1-110/26-35 | 150 | Testovi i potrošni za aparat Architect i1000, proizvođača Abbott | 29 | Toxo IgG kalibrator | RGN214035 | kutija | 6x4 ml | Abbott GmbH | Architect Toxo IgG kalibrator | 80730 | 20% | Magna Pharmacia d.o.o | 69-20/26 | 9.6.2026 | 9.6.2027
Reagensi, izuzev za transfuziju | 404-1-110/26-35 | 150 | Testovi i potrošni za aparat Architect i1000, proizvođača Abbott | 30 | Toxo IgM kontrola | RGN214036 | kutija | 2x4 ml | Abbott GmbH | Architect Toxo IgM kontrola | 24219 | 20% | Magna Pharmacia d.o.o | 69-20/26 | 9.6.2026 | 9.6.2027
Reagensi, izuzev za transfuziju | 404-1-110/26-35 | 150 | Testovi i potrošni za aparat Architect i1000, proizvođača Abbott | 31 | Toxo IgG kontrola | RGN214037 | kutija | 3x8 ml | Abbott GmbH | Architect Toxo IgG kontrola | 80730 | 20% | Magna Pharmacia d.o.o | 69-20/26 | 9.6.2026 | 9.6.2027
Reagensi, izuzev za transfuziju | 404-1-110/26-35 | 150 | Testovi i potrošni za aparat Architect i1000, proizvođača Abbott | 32 | EBV VCA IgM kalibrator | RGN214038 | kutija | 2x4 ml | Abbott GmbH | Architect EBV VCA IgM kalibrator | 19377 | 20% | Magna Pharmacia d.o.o | 69-20/26 | 9.6.2026 | 9.6.2027
Reagensi, izuzev za transfuziju | 404-1-110/26-35 | 150 | Testovi i potrošni za aparat Architect i1000, proizvođača Abbott | 33 | EBV EBNA1-IgG kalibrator | RGN214039 | kutija | 2x4 ml | Abbott GmbH | Architect EBV EBNA1-IgG kalibrator | 19377 | 20% | Magna Pharmacia d.o.o | 69-20/26 | 9.6.2026 | 9.6.2027
Reagensi, izuzev za transfuziju | 404-1-110/26-35 | 150 | Testovi i potrošni za aparat Architect i1000, proizvođača Abbott | 34 | EBV VCA IgM kontrola | RGN214040 | kutija | 2x8 ml | Abbott GmbH | Architect EBV VCA IgM kontrola | 19377 | 20% | Magna Pharmacia d.o.o | 69-20/26 | 9.6.2026 | 9.6.2027
Reagensi, izuzev za transfuziju | 404-1-110/26-35 | 150 | Testovi i potrošni za aparat Architect i1000, proizvođača Abbott | 35 | EBV EBNA1-IgG kontrola | RGN214041 | kutija | 2x8 ml | Abbott GmbH | Architect EBV EBNA1-IgG kontrola | 19377 | 20% | Magna Pharmacia d.o.o | 69-20/26 | 9.6.2026 | 9.6.2027
Reagensi, izuzev za transfuziju | 404-1-110/26-35 | 150 | Testovi i potrošni za aparat Architect i1000, proizvođača Abbott | 36 | HIV Combo kalibrator | RGN214042 | kutija | 1x4 ml | Abbott GmbH | Architect HIV Combo kalibrator | 19377 | 20% | Magna Pharmacia d.o.o | 69-20/26 | 9.6.2026 | 9.6.2027
Reagensi, izuzev za transfuziju | 404-1-110/26-35 | 150 | Testovi i potrošni za aparat Architect i1000, proizvođača Abbott | 37 | HIV Combo kontrola | RGN214043 | kutija | 4x8 ml | Abbott GmbH | Architect HIV Combo kontrola | 19377 | 20% | Magna Pharmacia d.o.o | 69-20/26 | 9.6.2026 | 9.6.2027
Reagensi, izuzev za transfuziju | 404-1-110/26-35 | 150 | Testovi i potrošni za aparat Architect i1000, proizvođača Abbott | 38 | Anti-HCV kalibrator | RGN214044 | kutija | 1x4 ml | Abbott GmbH | Architect Anti-HCV kalibrator | 19377 | 20% | Magna Pharmacia d.o.o | 69-20/26 | 9.6.2026 | 9.6.2027
Reagensi, izuzev za transfuziju | 404-1-110/26-35 | 150 | Testovi i potrošni za aparat Architect i1000, proizvođača Abbott | 39 | Anti-HCV kontrola | RGN214045 | kutija | 2x8 ml | Abbott GmbH | Architect Anti-HCV kontrola | 19377 | 20% | Magna Pharmacia d.o.o | 69-20/26 | 9.6.2026 | 9.6.2027
Reagensi, izuzev za transfuziju | 404-1-110/26-35 | 150 | Testovi i potrošni za aparat Architect i1000, proizvođača Abbott | 40 | CMV aviditet kontrola / kal | RGN214046 | kutija | 1x6 ml ,2x8 ml | Abbott Ireland Diagnostics Division | Architect CMV aviditet kontrola / kal | 40365 | 20% | Magna Pharmacia d.o.o | 69-20/26 | 9.6.2026 | 9.6.2027
Reagensi, izuzev za transfuziju | 404-1-110/26-35 | 150 | Testovi i potrošni za aparat Architect i1000, proizvođača Abbott | 41 | Rubella IgM kalibrator | RGN214047 | kutija | 1x4 ml | Abbott Ireland Diagnostics Division | Architect Rubella IgM kalibrator | 24219 | 20% | Magna Pharmacia d.o.o | 69-20/26 | 9.6.2026 | 9.6.2027
Reagensi, izuzev za transfuziju | 404-1-110/26-35 | 150 | Testovi i potrošni za aparat Architect i1000, proizvođača Abbott | 42 | Rubella IgG kalibrator | RGN214048 | kutija | 6x4 ml | Abbott Ireland Diagnostics Division | Architect Rubella IgG kalibrator | 24219 | 20% | Magna Pharmacia d.o.o | 69-20/26 | 9.6.2026 | 9.6.2027
Reagensi, izuzev za transfuziju | 404-1-110/26-35 | 150 | Testovi i potrošni za aparat Architect i1000, proizvođača Abbott | 43 | Rubella IgM kontrola | RGN214049 | kutija | 2x4 ml | Abbott Ireland Diagnostics Division | Architect Rubella IgM kontrola | 32292 | 20% | Magna Pharmacia d.o.o | 69-20/26 | 9.6.2026 | 9.6.2027
Reagensi, izuzev za transfuziju | 404-1-110/26-35 | 150 | Testovi i potrošni za aparat Architect i1000, proizvođača Abbott | 44 | Rubella IgG kontrola | RGN214050 | kutija | 3x8 ml | Abbott Ireland Diagnostics Division | Architect Rubella IgG kontrola | 32292 | 20% | Magna Pharmacia d.o.o | 69-20/26 | 9.6.2026 | 9.6.2027
Reagensi, izuzev za transfuziju | 404-1-110/26-35 | 150 | Testovi i potrošni za aparat Architect i1000, proizvođača Abbott | 45 | HBe Ag kalibrator | RGN214051 | kutija | 2x4 ml | Abbott GmbH | Architect HBe Ag kalibrator | 24219 | 20% | Magna Pharmacia d.o.o | 69-20/26 | 9.6.2026 | 9.6.2027
Reagensi, izuzev za transfuziju | 404-1-110/26-35 | 150 | Testovi i potrošni za aparat Architect i1000, proizvođača Abbott | 46 | HBe Ag kontrola | RGN214052 | kutija | 2x8 ml | Abbott GmbH | Architect HBe Ag kontrola | 24219 | 20% | Magna Pharmacia d.o.o | 69-20/26 | 9.6.2026 | 9.6.2027
Reagensi, izuzev za transfuziju | 404-1-110/26-35 | 150 | Testovi i potrošni za aparat Architect i1000, proizvođača Abbott | 47 | Anti-HBe kalibrator | RGN214053 | kutija | 1x4 ml | Abbott GmbH | Architect Anti-HBe kalibrator | 19377 | 20% | Magna Pharmacia d.o.o | 69-20/26 | 9.6.2026 | 9.6.2027
Reagensi, izuzev za transfuziju | 404-1-110/26-35 | 150 | Testovi i potrošni za aparat Architect i1000, proizvođača Abbott | 48 | Anti-HBe kontrola | RGN214054 | kutija | 2x8 ml | Abbott GmbH | Architect Anti-HBe kontrola | 19377 | 20% | Magna Pharmacia d.o.o | 69-20/26 | 9.6.2026 | 9.6.2027
Reagensi, izuzev za transfuziju | 404-1-110/26-35 | 150 | Testovi i potrošni za aparat Architect i1000, proizvođača Abbott | 49 | Anti-HBc IgM kalibrator | RGN214055 | kutija | 2x4 ml | Abbott GmbH | Architect Anti-HBc IgM kalibrator | 19377 | 20% | Magna Pharmacia d.o.o | 69-20/26 | 9.6.2026 | 9.6.2027
Reagensi, izuzev za transfuziju | 404-1-110/26-35 | 150 | Testovi i potrošni za aparat Architect i1000, proizvođača Abbott | 50 | Anti-HBc IgM kontrola | RGN214056 | kutija | 2x8 ml | Abbott GmbH | Architect Anti-HBc IgM kontrola | 19377 | 20% | Magna Pharmacia d.o.o | 69-20/26 | 9.6.2026 | 9.6.2027
Reagensi, izuzev za transfuziju | 404-1-110/26-35 | 150 | Testovi i potrošni za aparat Architect i1000, proizvođača Abbott | 51 | Anti-HBc II kalibrator | RGN214057 | kutija | 1x4 ml | Abbott GmbH | Architect Anti-HBc II kalibrator | 19377 | 20% | Magna Pharmacia d.o.o | 69-20/26 | 9.6.2026 | 9.6.2027
Reagensi, izuzev za transfuziju | 404-1-110/26-35 | 150 | Testovi i potrošni za aparat Architect i1000, proizvođača Abbott | 52 | Anti-HBc II kontrola | RGN214058 | kutija | 2x8 ml | Abbott GmbH | Architect Anti-HBc II kontrola | 19377 | 20% | Magna Pharmacia d.o.o | 69-20/26 | 9.6.2026 | 9.6.2027
Reagensi, izuzev za transfuziju | 404-1-110/26-35 | 150 | Testovi i potrošni za aparat Architect i1000, proizvođača Abbott | 53 | Ani-HBs kalibrator | RGN214059 | kutija | 6x4 ml | Abbott Ireland Diagnostics Division | Architect Ani-HBs kalibrator | 19377 | 20% | Magna Pharmacia d.o.o | 69-20/26 | 9.6.2026 | 9.6.2027
Reagensi, izuzev za transfuziju | 404-1-110/26-35 | 150 | Testovi i potrošni za aparat Architect i1000, proizvođača Abbott | 54 | Ani-HBs kontrola | RGN214060 | kutija | 3x8 ml | Abbott Ireland Diagnostics Division | Architect Ani-HBs kontrola | 19377 | 20% | Magna Pharmacia d.o.o | 69-20/26 | 9.6.2026 | 9.6.2027
Reagensi, izuzev za transfuziju | 404-1-110/26-35 | 150 | Testovi i potrošni za aparat Architect i1000, proizvođača Abbott | 55 | Quantitative HBs Ag kalib. | RGN214061 | kutija | 6x4 ml | Abbott Ireland Diagnostics Division | Architect Quantitative HBs Ag kalib. | 21735 | 20% | Magna Pharmacia d.o.o | 69-20/26 | 9.6.2026 | 9.6.2027
Reagensi, izuzev za transfuziju | 404-1-110/26-35 | 150 | Testovi i potrošni za aparat Architect i1000, proizvođača Abbott | 56 | Quantitative HBs Ag kontrola | RGN214062 | kutija | 3x8 ml | Abbott Ireland Diagnostics Division | Architect Quantitative HBs Ag kontrola | 21735 | 20% | Magna Pharmacia d.o.o | 69-20/26 | 9.6.2026 | 9.6.2027
Reagensi, izuzev za transfuziju | 404-1-110/26-35 | 150 | Testovi i potrošni za aparat Architect i1000, proizvođača Abbott | 57 | HCV Ag kalibrator | RGN233066 | pakovanje | 6x4ml | Abbott GmbH | Architect HCV Ag kalibrator | 36200 | 20% | Magna Pharmacia d.o.o | 69-20/26 | 9.6.2026 | 9.6.2027
Reagensi, izuzev za transfuziju | 404-1-110/26-35 | 150 | Testovi i potrošni za aparat Architect i1000, proizvođača Abbott | 58 | HCV Ag kontrola | RGN233067 | pakovanje | 3x8ml | Abbott GmbH | Architect HCV Ag kontrola | 36200 | 20% | Magna Pharmacia d.o.o | 69-20/26 | 9.6.2026 | 9.6.2027
Reagensi, izuzev za transfuziju | 404-1-110/26-35 | 150 | Testovi i potrošni za aparat Architect i1000, proizvođača Abbott | 59 | HCV Ag reagens | RGN233068 | pakovanje | 100 testova | Abbott GmbH | Architect HCV Ag reagens | 362000 | 20% | Magna Pharmacia d.o.o | 69-20/26 | 9.6.2026 | 9.6.2027
Reagensi, izuzev za transfuziju | 404-1-110/26-35 | 150 | Testovi i potrošni za aparat Architect i1000, proizvođača Abbott | 60 | Anti-HBs Specimen Diluent | RGN233069 | pakovanje | 100 mL | Abbott Ireland Diagnostics Division | Architect Anti-HBs Specimen Diluent | 13190 | 20% | Magna Pharmacia d.o.o | 69-20/26 | 9.6.2026 | 9.6.2027
Reagensi, izuzev za transfuziju | 404-1-110/26-35 | 150 | Testovi i potrošni za aparat Architect i1000, proizvođača Abbott | 61 | EBV VCA IGG kalibrator | RGN261664 | pakovanje | 2 x 4 ml | Abbott GmbH | ARCHITECT EBV VCA IgG Calibrator | 19377 | 20% | Magna Pharmacia d.o.o | 69-20/26 | 9.6.2026 | 9.6.2027
Reagensi, izuzev za transfuziju | 404-1-110/26-35 | 150 | Testovi i potrošni za aparat Architect i1000, proizvođača Abbott | 62 | EBV VCA IGG kontrola | RGN261665 | pakovanje | 2 x 8 ml | Abbott GmbH | ARCHITECT EBV VCA IgG Controls | 19377 | 20% | Magna Pharmacia d.o.o | 69-20/26 | 9.6.2026 | 9.6.2027
Reagensi, izuzev za transfuziju | 404-1-110/26-35 | 150 | Testovi i potrošni za aparat Architect i1000, proizvođača Abbott | 63 | EBV VCA IGG reagens | RGN261666 | pakovanje | 100 testova | Abbott GmbH | ARCHITECT EBV VCA IgG Reagent Kit | 89700 | 20% | Magna Pharmacia d.o.o | 69-20/26 | 9.6.2026 | 9.6.2027
Reagensi, izuzev za transfuziju | 404-1-110/26-35 | 151 | Laboratorijski testovi i reagensi za PCR GENEXPERT CEPHEID | 1 | Xpert HCV VL | RGN214063 | pakovanje | 10 testova | Cepheid | Xpert HCV Viral Load | 71600 | 20% | Biomedica MP d.o.o | 69-4/26 | 9.6.2026 | 9.6.2027
Reagensi, izuzev za transfuziju | 404-1-110/26-35 | 151 | Laboratorijski testovi i reagensi za PCR GENEXPERT CEPHEID | 2 | Xpert HIV-1 VL XC | RGN214064 | pakovanje | 10 testova | Cepheid | Xpert HIV-1 Viral Load | 60000 | 20% | Biomedica MP d.o.o | 69-4/26 | 9.6.2026 | 9.6.2027
Reagensi, izuzev za transfuziju | 404-1-110/26-35 | 151 | Laboratorijski testovi i reagensi za PCR GENEXPERT CEPHEID | 3 | Xpert MTB/RIF Ultra | RGN214065 | pakovanje | 10 testova | Cepheid | Xpert MTB/RIF Ultra | 55200 | 20% | Biomedica MP d.o.o | 69-4/26 | 9.6.2026 | 9.6.2027
Reagensi, izuzev za transfuziju | 404-1-110/26-35 | 151 | Laboratorijski testovi i reagensi za PCR GENEXPERT CEPHEID | 4 | Xpert C.Difficile BT | RGN214066 | pakovanje | 10 testova | Cepheid | Xpert C.difficile BT | 44300 | 20% | Biomedica MP d.o.o | 69-4/26 | 9.6.2026 | 9.6.2027
Reagensi, izuzev za transfuziju | 404-1-110/26-35 | 151 | Laboratorijski testovi i reagensi za PCR GENEXPERT CEPHEID | 5 | Xpert Xpress FLU/RSV | RGN214067 | pakovanje | 10 testova | Cepheid | Xpert Xpress Flu/RSV | 74250 | 20% | Biomedica MP d.o.o | 69-4/26 | 9.6.2026 | 9.6.2027
Reagensi, izuzev za transfuziju | 404-1-110/26-35 | 151 | Laboratorijski testovi i reagensi za PCR GENEXPERT CEPHEID | 6 | Xpert HPV | RGN214068 | pakovanje | 10 testova | Cepheid | Xpert HPV | 71300 | 20% | Biomedica MP d.o.o | 69-4/26 | 9.6.2026 | 9.6.2027
Reagensi, izuzev za transfuziju | 404-1-110/26-35 | 151 | Laboratorijski testovi i reagensi za PCR GENEXPERT CEPHEID | 7 | Xpert BCR-ABL Ultra | RGN214069 | pakovanje | 10 testova | Cepheid | Xpert BCR-ABL Ultra | 131000 | 20% | Biomedica MP d.o.o | 69-4/26 | 9.6.2026 | 9.6.2027
Reagensi, izuzev za transfuziju | 404-1-110/26-35 | 151 | Laboratorijski testovi i reagensi za PCR GENEXPERT CEPHEID | 8 | Xpert HBV VL | RGN214070 | pakovanje | 10 testova | Cepheid | Xpert HBV Viral Load | 68000 | 20% | Biomedica MP d.o.o | 69-4/26 | 9.6.2026 | 9.6.2027
Reagensi, izuzev za transfuziju | 404-1-110/26-35 | 151 | Laboratorijski testovi i reagensi za PCR GENEXPERT CEPHEID | 9 | Xpert BCR-ABL Ultra p190 | RGN233070 | pakovanje | 10 testova | Cepheid | Xpert BCR-ABL P190 Ultra | 160000 | 20% | Biomedica MP d.o.o | 69-4/26 | 9.6.2026 | 9.6.2027
Reagensi, izuzev za transfuziju | 404-1-110/26-35 | 151 | Laboratorijski testovi i reagensi za PCR GENEXPERT CEPHEID | 10 | Xpert MTB/XDR 10 | RGN233071 | pakovanje | 10 testova | Cepheid | Xpert MTB/XDR | 120000 | 20% | Biomedica MP d.o.o | 69-4/26 | 9.6.2026 | 9.6.2027
Reagensi, izuzev za transfuziju | 404-1-110/26-35 | 151 | Laboratorijski testovi i reagensi za PCR GENEXPERT CEPHEID | 11 | Xpert Xpress COV-2/Flu/RSV plus | RGN261667 | pakovanje | 10 testova | Cepheid | Xpert Xpress COV-2/Flu/RSV plus | 98000 | 20% | Biomedica MP d.o.o | 69-4/26 | 9.6.2026 | 9.6.2027
Reagensi, izuzev za transfuziju | 404-1-110/26-35 | 151 | Laboratorijski testovi i reagensi za PCR GENEXPERT CEPHEID | 12 | Xpert Xpress SARS-COV-2 | RGN261668 | pakovanje | 10 testova | Cepheid | Xpert Xpress SARS-COV-2 | 81000 | 20% | Biomedica MP d.o.o | 69-4/26 | 9.6.2026 | 9.6.2027
Reagensi, izuzev za transfuziju | 404-1-110/26-35 | 151 | Laboratorijski testovi i reagensi za PCR GENEXPERT CEPHEID | 13 | Xpert Carba-R | RGN261669 | pakovanje | 10 testova | Cepheid | Xpert Carba-R | 69000 | 20% | Biomedica MP d.o.o | 69-4/26 | 9.6.2026 | 9.6.2027
Reagensi, izuzev za transfuziju | 404-1-110/26-35 | 151 | Laboratorijski testovi i reagensi za PCR GENEXPERT CEPHEID | 14 | Xpert Bladder Cancer Monitor | RGN261670 | pakovanje | 10 testova | Cepheid | Xpert Bladder Cancer Monitor | 204000 | 20% | Biomedica MP d.o.o | 69-4/26 | 9.6.2026 | 9.6.2027
Reagensi, izuzev za transfuziju | 404-1-110/26-35 | 151 | Laboratorijski testovi i reagensi za PCR GENEXPERT CEPHEID | 15 | Xpert Bladder Cancer Detection | RGN261671 | pakovanje | 10 testova | Cepheid | Xpert Bladder Cancer Detection | 190000 | 20% | Biomedica MP d.o.o | 69-4/26 | 9.6.2026 | 9.6.2027
Reagensi, izuzev za transfuziju | 404-1-110/26-35 | 151 | Laboratorijski testovi i reagensi za PCR GENEXPERT CEPHEID | 16 | Xpert Breast Cancer STRAT4 | RGN261672 | pakovanje | 10 testova | Cepheid | Xpert Breast Cancer STRAT4 | 270000 | 20% | Biomedica MP d.o.o | 69-4/26 | 9.6.2026 | 9.6.2027
Reagensi, izuzev za transfuziju | 404-1-110/26-35 | 151 | Laboratorijski testovi i reagensi za PCR GENEXPERT CEPHEID | 17 | Xpert Check Kit | RGN261673 | pakovanje | 5 Testova | Cepheid | Xpert Check Kit | 160000 | 20% | Biomedica MP d.o.o | 69-4/26 | 9.6.2026 | 9.6.2027
Reagensi, izuzev za transfuziju | 404-1-110/26-35 | 151 | Laboratorijski testovi i reagensi za PCR GENEXPERT CEPHEID | 18 | Xpert NPM1 Mutation | RGN261674 | pakovanje | 10 Testova | Cepheid | Xpert NPM1 Mutation | 168800 | 20% | Biomedica MP d.o.o | 69-4/26 | 9.6.2026 | 9.6.2027
Reagensi, izuzev za transfuziju | 404-1-110/26-35 | 152 | ELISA test za detekciju galaktomanan antigena | 1 | ELISA test za detekciju galaktomanan antigena | RGN214071 | pakovanje | 96 testova | Dynamiker Biotechnology | Dynamiker Aspergillus Galactomannan Assay 96 tests/kit | 83223 | 20% | Promedia d.o.o | 69-29/26 | 9.6.2026 | 9.6.2027
Reagensi, izuzev za transfuziju | 404-1-110/26-35 | 152 | ELISA test za detekciju galaktomanan antigena | 2 | ELISA test za detekciju manan antigena | RGN213798 | pakovanje | 96 testova | Dynamiker Biotechnology | Dynamiker Candida Mannan Assay | 43439 | 20% | Promedia d.o.o | 69-29/26 | 9.6.2026 | 9.6.2027
Reagensi, izuzev za transfuziju | 404-1-110/26-35 | 153 | Laboratorijski testovi i reagensi za aparat MULTIPLEKS PCR – bioMerieux | 1 | KIT MENINGITIS/ ENCEPHALITIS PANEL IVD 30 testova - za aparat FILM ARRAY SYS IVD / BioFire - Biomerieux Francuska | RGN214072 | pakovanje | 30 testova | bioMerieux, Francuska | KIT ME PANEL | 783090 | 20% | Yunycom d.o.o | 69-37/26 | 9.6.2026 | 9.6.2027
Reagensi, izuzev za transfuziju | 404-1-110/26-35 | 153 | Laboratorijski testovi i reagensi za aparat MULTIPLEKS PCR – bioMerieux | 2 | KIT BLOOD CULTURE ID PANEL IVD 30 testova -z a aparat FILM ARRAY SYS IVD / BioFire - Biomerieux Francuska | RGN214073 | pakovanje | 30 testova | bioMerieux, Francuska | KIT BCID2 PANEL | 783090 | 20% | Yunycom d.o.o | 69-37/26 | 9.6.2026 | 9.6.2027
Reagensi, izuzev za transfuziju | 404-1-110/26-35 | 153 | Laboratorijski testovi i reagensi za aparat MULTIPLEKS PCR – bioMerieux | 3 | KIT RESPIRATORY PANEL IVD 30 testova - za aparat FILM ARRAY SYS IVD / BioFire - Biomerieux Francuska | RGN214074 | pakovanje | 30 testova | bioMerieux, Francuska | KIT RESPIRATORY 2.1 PLUS PANEL | 783090 | 20% | Yunycom d.o.o | 69-37/26 | 9.6.2026 | 9.6.2027
Reagensi, izuzev za transfuziju | 404-1-110/26-35 | 153 | Laboratorijski testovi i reagensi za aparat MULTIPLEKS PCR – bioMerieux | 4 | KIT GASTRO INTESTINAL PANEL IVD 30 testova - za aparat FILM ARRAY SYS IVD / BioFire - Biomerieux Francuska | RGN214075 | pakovanje | 30 testova | bioMerieux, Francuska | KIT GI PANEL | 783090 | 20% | Yunycom d.o.o | 69-37/26 | 9.6.2026 | 9.6.2027
Reagensi, izuzev za transfuziju | 404-1-110/26-35 | 153 | Laboratorijski testovi i reagensi za aparat MULTIPLEKS PCR – bioMerieux | 5 | KIT PNEUMONIA PLUS PANEL IVD 30 testova - za aparat FILM ARRAY SYS IVD / BioFire - Biomerieux Francuska | RGN214076 | pakovanje | 30 testova | bioMerieux, Francuska | KIT PNEUMONIA PLUS PANEL | 783090 | 20% | Yunycom d.o.o | 69-37/26 | 9.6.2026 | 9.6.2027
Reagensi, izuzev za transfuziju | 404-1-110/26-35 | 153 | Laboratorijski testovi i reagensi za aparat MULTIPLEKS PCR – bioMerieux | 6 | JI PANEL IVD 30 testova- za aparat FILM ARRAY SYS IVD / BioFire - Biomerieux Francuska | RGN233072 | pakovanje | 30 testova | bioMerieux, Francuska | KIT JOINT INFECTION (JI) | 783090 | 20% | Yunycom d.o.o | 69-37/26 | 9.6.2026 | 9.6.2027
Reagensi, izuzev za transfuziju | 404-1-110/26-35 | 153 | Laboratorijski testovi i reagensi za aparat MULTIPLEKS PCR – bioMerieux | 7 | BIOFIRE FILMARRAY Tropical Fever (TF) Panel-za aparat FILM ARRAY SYS IVD / BioFire - Biomerieux Francuska | RGN261675 | pakovanje | 6 testova | bioMerieux, Francuska | Tropical Fever (TF) | 156618 | 20% | Yunycom d.o.o | 69-37/26 | 9.6.2026 | 9.6.2027
Reagensi, izuzev za transfuziju | 404-1-110/26-35 | 153 | Laboratorijski testovi i reagensi za aparat MULTIPLEKS PCR – bioMerieux | 8 | FILMARRAY GI PANEL, 6 TESTS - za aparat FILM ARRAY SYS IVD / BioFire - Biomerieux Francuska | RGN261676 | pakovanje | 6 testova | bioMerieux, Francuska | KIT GI PANEL 6 | 156618 | 20% | Yunycom d.o.o | 69-37/26 | 9.6.2026 | 9.6.2027
Reagensi, izuzev za transfuziju | 404-1-110/26-35 | 153 | Laboratorijski testovi i reagensi za aparat MULTIPLEKS PCR – bioMerieux | 9 | FILMARRAY ME PANEL, 6 TESTS - za aparat FILM ARRAY SYS IVD / BioFire - Biomerieux Francuska | RGN261677 | pakovanje | 6 testova | bioMerieux, Francuska | KIT ME PANEL 6 | 156618 | 20% | Yunycom d.o.o | 69-37/26 | 9.6.2026 | 9.6.2027
Reagensi, izuzev za transfuziju | 404-1-110/26-35 | 153 | Laboratorijski testovi i reagensi za aparat MULTIPLEKS PCR – bioMerieux | 10 | BioFire Joint Infection Panel, 6 TESTS - za aparat FILM ARRAY SYS IVD / BioFire - Biomerieux Francuska | RGN261678 | pakovanje | 6 testova | bioMerieux, Francuska | KIT JOINT INFECTION (JI) 6 | 156618 | 20% | Yunycom d.o.o | 69-37/26 | 9.6.2026 | 9.6.2027
Reagensi, izuzev za transfuziju | 404-1-110/26-35 | 154 | Laboratorijski testovi i reagensi za multiplex RT PCR za aparat VV FILM ARRAY SYS IVD FAO / BioFire i BIOFIRE SPOTFIRE | 1 | Test za istovremenu detekciju nukleinskih kiselina omogućava detekciju najmanje: 14 patogena iz uzorka cerebrospinalne tečnosti (bakterije, virusi, gljive),22 gastrointestinalna --GIT patogena iz uzorka stolice (bakterije, virusi, paraziti), 15 respiratorna patogena iz uzorka (bakterije i virusi), 33 patogena (bakterije ,gljive) i 10 gena rezistencije iz uzorka pozitivne hemokulture, 27 patogena (bakterije, virusi) i 7 gena rezistencije iz uzoraka sputuma, ETA, BAL, 31 patogen i 8 gena rezistencije iz uzorka sinovijalne tečnosti | RGN214077 | pakovanje | 30 testova | bioMerieux, Francuska | KIT PNEUMONIA PLUS PANEL KIT RESPIRATORY 2.1 PLUS PANEL KIT ME PANEL KIT BCID2 PANEL KIT GI PANEL KIT JOINT INFECTION (JI)l BIOFIRE SPOTFIRE Respiratory/Sore Throat (R/ST) Panel | 783090 | 20% | Yunycom d.o.o | 69-37/26 | 9.6.2026 | 9.6.2027
Reagensi, izuzev za transfuziju | 404-1-110/26-35 | 155 | Laboratorijski testovi i reagensi za aparat multipleks RT PCR - InGenius i BeGenius ili odgovarajući | 1 | STI Plus : истовремено доказивање генома C. trachomatis, N.gonorrheae, M.genitalium,T.vaginalis- RT PCR ,аутоматизована екстракција, мултиплекс RT PCR | RGN214078 | pakovanje | 8 tuba sa 12 testova (96) | ELITechGroup S.p.A.- Italija | STI PLUS ELITe MGB Kit | 256239 | 20% | Elitech SR d.o.o | 69-9/26 | 9.6.2026 | 9.6.2027
Reagensi, izuzev za transfuziju | 404-1-110/26-35 | 155 | Laboratorijski testovi i reagensi za aparat multipleks RT PCR - InGenius i BeGenius ili odgovarajući | 2 | STI Plus pozitivna kontrola | RGN214080 | pakovanje | 12 reakcija | ELITechGroup S.p.A.- Italija | STI PLUS - ELITe Positive Control | 51076 | 20% | Elitech SR d.o.o | 69-9/26 | 9.6.2026 | 9.6.2027
Reagensi, izuzev za transfuziju | 404-1-110/26-35 | 155 | Laboratorijski testovi i reagensi za aparat multipleks RT PCR - InGenius i BeGenius ili odgovarajući | 3 | Ekstakcioni kertridz | RGN214081 | pakovanje | 48 komada | ELITechGroup S.p.A.- Italija | ELITe InGenius SP 200 | 56269 | 20% | Elitech SR d.o.o | 69-9/26 | 9.6.2026 | 9.6.2027
Reagensi, izuzev za transfuziju | 404-1-110/26-35 | 155 | Laboratorijski testovi i reagensi za aparat multipleks RT PCR - InGenius i BeGenius ili odgovarajući | 4 | Interna kontrola | RGN214082 | pakovanje | 48 komada | ELITechGroup S.p.A.- Italija | CPE - Internal Control | 25732 | 20% | Elitech SR d.o.o | 69-9/26 | 9.6.2026 | 9.6.2027
Reagensi, izuzev za transfuziju | 404-1-110/26-35 | 155 | Laboratorijski testovi i reagensi za aparat multipleks RT PCR - InGenius i BeGenius ili odgovarajući | 5 | PCR kasete | RGN214083 | pakovanje | 192 komada | ELITechGroup S.p.A.- Italija | ELITe InGenius PCR Cassette | 76337 | 20% | Elitech SR d.o.o | 69-9/26 | 9.6.2026 | 9.6.2027
Reagensi, izuzev za transfuziju | 404-1-110/26-35 | 155 | Laboratorijski testovi i reagensi za aparat multipleks RT PCR - InGenius i BeGenius ili odgovarajući | 6 | Filter tips | RGN214084 | pakovanje | 10 x 96 komadа | ELITechGroup S.p.A.- Italija | Filter Tips 300 | 27414 | 20% | Elitech SR d.o.o | 69-9/26 | 9.6.2026 | 9.6.2027
Reagensi, izuzev za transfuziju | 404-1-110/26-35 | 155 | Laboratorijski testovi i reagensi za aparat multipleks RT PCR - InGenius i BeGenius ili odgovarajući | 7 | eSwab стерилан | RGN214085 | pakovanje | 50 komada | Copan Italia S.p.a. | Eswab LQ Amies Reg.Nylon Flocked Applicator | 5771 | 20% | Elitech SR d.o.o | 69-9/26 | 9.6.2026 | 9.6.2027
Reagensi, izuzev za transfuziju | 404-1-110/26-35 | 155 | Laboratorijski testovi i reagensi za aparat multipleks RT PCR - InGenius i BeGenius ili odgovarajući | 8 | UTM 3ml medijum | RGN214086 | pakovanje | 50 komadа | Copan Italia S.p.a. | Mini UTM Kit | 13707 | 20% | Elitech SR d.o.o | 69-9/26 | 9.6.2026 | 9.6.2027
Reagensi, izuzev za transfuziju | 404-1-110/26-35 | 155 | Laboratorijski testovi i reagensi za aparat multipleks RT PCR - InGenius i BeGenius ili odgovarajući | 9 | доказивање генома M.genitalium и детекција резистенције на макролиде- RT PCR аутоматизована екстракција(Macrolide-R/MG Elite MGB kit или одговарајући) | RGN214087 | pakovanje | 48 komadа | ELITechGroup S.p.A.- Italija | Macrolide-R/MG ELITe MGB Kit | 128120 | 20% | Elitech SR d.o.o | 69-9/26 | 9.6.2026 | 9.6.2027
Reagensi, izuzev za transfuziju | 404-1-110/26-35 | 155 | Laboratorijski testovi i reagensi za aparat multipleks RT PCR - InGenius i BeGenius ili odgovarajući | 10 | Macrolide-R/MG Elite Positive Control | RGN214088 | pakovanje | 12 reakcija | ELITechGroup S.p.A.- Italija | Macrolide-R/MG ELITe Positive Control | 51076 | 20% | Elitech SR d.o.o | 69-9/26 | 9.6.2026 | 9.6.2027
Reagensi, izuzev za transfuziju | 404-1-110/26-35 | 155 | Laboratorijski testovi i reagensi za aparat multipleks RT PCR - InGenius i BeGenius ili odgovarajući | 11 | доказивање генома вируса HPV-RT PCR za HPV,аутоматизована екстракција | RGN214089 | pakovanje | 96 (pakovanje sadr\i kontrole I kalibratore) | OSANG Healthcare Co., Ltd | High Risk HPV ELITe Panel | 309978 | 20% | Elitech SR d.o.o | 69-9/26 | 9.6.2026 | 9.6.2027
Reagensi, izuzev za transfuziju | 404-1-110/26-35 | 155 | Laboratorijski testovi i reagensi za aparat multipleks RT PCR - InGenius i BeGenius ili odgovarajući | 12 | potrošni materijal za ekstrakciju | RGN214090 | pakovanje | 48 komada | ELITechGroup S.p.A.- Italija | ELITe InGenius SP 200 Consumable Set | 34628 | 20% | Elitech SR d.o.o | 69-9/26 | 9.6.2026 | 9.6.2027
Reagensi, izuzev za transfuziju | 404-1-110/26-35 | 155 | Laboratorijski testovi i reagensi za aparat multipleks RT PCR - InGenius i BeGenius ili odgovarajući | 13 | RT PCR HSV1 kvantitativni test. Monoreagens format.Za detekciju herpes simplex virusa 1 iz uzoraka pune krvi, plazme i likvora. Limit detekcije manje od 95 gEq / mL. | RGN214091 | pakovanje | 100 testova | ELITechGroup S.p.A.- Italija | HSV1 ELITe MGB Kit | 230845 | 20% | Elitech SR d.o.o | 69-9/26 | 9.6.2026 | 9.6.2027
Reagensi, izuzev za transfuziju | 404-1-110/26-35 | 155 | Laboratorijski testovi i reagensi za aparat multipleks RT PCR - InGenius i BeGenius ili odgovarajući | 14 | HSV1 Standard | RGN214092 | pakovanje | 16 testova | ELITechGroup S.p.A.- Italija | HSV1 ELITe Standard | 28856 | 20% | Elitech SR d.o.o | 69-9/26 | 9.6.2026 | 9.6.2027
Reagensi, izuzev za transfuziju | 404-1-110/26-35 | 155 | Laboratorijski testovi i reagensi za aparat multipleks RT PCR - InGenius i BeGenius ili odgovarajući | 15 | HSV1 Pozitivna Kontrola | RGN214093 | pakovanje | 12 testova | ELITechGroup S.p.A.- Italija | HSV1 ELITe Positive Control | 51076 | 20% | Elitech SR d.o.o | 69-9/26 | 9.6.2026 | 9.6.2027
Reagensi, izuzev za transfuziju | 404-1-110/26-35 | 155 | Laboratorijski testovi i reagensi za aparat multipleks RT PCR - InGenius i BeGenius ili odgovarajući | 16 | RT PCR BKV kvantitativni test. Monoreagens format.Za detekciju polyoma virusa iz uzoraka pune krvi, plazme, likvora, urina, bukalnog brisa i amnionska tečnosti. Limit detekcije manje od 50 IU / mL. | RGN214094 | pakovanje | 100 testova | ELITechGroup S.p.A.- Italija | BKV ELITe MGB Kit | 230845 | 20% | Elitech SR d.o.o | 69-9/26 | 9.6.2026 | 9.6.2027
Reagensi, izuzev za transfuziju | 404-1-110/26-35 | 155 | Laboratorijski testovi i reagensi za aparat multipleks RT PCR - InGenius i BeGenius ili odgovarajući | 17 | BKV Standard | RGN214095 | pakovanje | 16 testova | ELITechGroup S.p.A.- Italija | BKV ELITe Standard | 28856 | 20% | Elitech SR d.o.o | 69-9/26 | 9.6.2026 | 9.6.2027
Reagensi, izuzev za transfuziju | 404-1-110/26-35 | 155 | Laboratorijski testovi i reagensi za aparat multipleks RT PCR - InGenius i BeGenius ili odgovarajući | 18 | BKV Pozitivna Kontrola | RGN214096 | pakovanje | 12 testova | ELITechGroup S.p.A.- Italija | BKV ELITe Positive Control | 51076 | 20% | Elitech SR d.o.o | 69-9/26 | 9.6.2026 | 9.6.2027
Reagensi, izuzev za transfuziju | 404-1-110/26-35 | 155 | Laboratorijski testovi i reagensi za aparat multipleks RT PCR - InGenius i BeGenius ili odgovarajući | 19 | RT PCR CMV kvantitativni test. Monoreagens format.Za detekciju citomegalo virusa iz uzoraka pune krvi, plazme, likvora, urina, bukalnog brisa i amnionska tečnosti. Limit detekcije manje od 20 IU / mL. | RGN214097 | pakovanje | 100 testova | ELITechGroup S.p.A.- Italija | CMV ELITe MGB Kit | 230845 | 20% | Elitech SR d.o.o | 69-9/26 | 9.6.2026 | 9.6.2027
Reagensi, izuzev za transfuziju | 404-1-110/26-35 | 155 | Laboratorijski testovi i reagensi za aparat multipleks RT PCR - InGenius i BeGenius ili odgovarajući | 20 | CMV Standard | RGN214098 | pakovanje | 8 testova | ELITechGroup S.p.A.- Italija | CMV ELITe Standard | 28856 | 20% | Elitech SR d.o.o | 69-9/26 | 9.6.2026 | 9.6.2027
Reagensi, izuzev za transfuziju | 404-1-110/26-35 | 155 | Laboratorijski testovi i reagensi za aparat multipleks RT PCR - InGenius i BeGenius ili odgovarajući | 21 | CMV Pozitivna Kontrola | RGN214099 | pakovanje | 12 testova | ELITechGroup S.p.A.- Italija | CMV ELITe Positive Control | 51076 | 20% | Elitech SR d.o.o | 69-9/26 | 9.6.2026 | 9.6.2027
Reagensi, izuzev za transfuziju | 404-1-110/26-35 | 155 | Laboratorijski testovi i reagensi za aparat multipleks RT PCR - InGenius i BeGenius ili odgovarajući | 22 | RT PCR HSV2 kvantitativni test. Monoreagens format.Za detekciju herpes simplex virusa 2 iz uzoraka pune krvi, plazme i likvora. Limit detekcije manje od 119 gEq / mL. | RGN214100 | pakovanje | 100 testova | ELITechGroup S.p.A.- Italija | HSV2 ELITe MGB Kit | 230845 | 20% | Elitech SR d.o.o | 69-9/26 | 9.6.2026 | 9.6.2027
Reagensi, izuzev za transfuziju | 404-1-110/26-35 | 155 | Laboratorijski testovi i reagensi za aparat multipleks RT PCR - InGenius i BeGenius ili odgovarajući | 23 | HSV2 Standard | RGN214101 | pakovanje | 16 testova | ELITechGroup S.p.A.- Italija | HSV2 ELITe Standard | 28856 | 20% | Elitech SR d.o.o | 69-9/26 | 9.6.2026 | 9.6.2027
Reagensi, izuzev za transfuziju | 404-1-110/26-35 | 155 | Laboratorijski testovi i reagensi za aparat multipleks RT PCR - InGenius i BeGenius ili odgovarajući | 24 | HSV2 Pozitivna Kontrola | RGN214102 | pakovanje | 12 testova | ELITechGroup S.p.A.- Italija | HSV2 ELITe Positive Control | 51076 | 20% | Elitech SR d.o.o | 69-9/26 | 9.6.2026 | 9.6.2027
Reagensi, izuzev za transfuziju | 404-1-110/26-35 | 155 | Laboratorijski testovi i reagensi za aparat multipleks RT PCR - InGenius i BeGenius ili odgovarajući | 25 | RT PCR VZV kvantitativni test. Monoreagens format.Za detekciju varičela zoster virusa iz uzoraka pune krvi, plazme i likvora. Limit detekcije manje od 69gEq / mL. | RGN214103 | pakovanje | 100 testova | ELITechGroup S.p.A.- Italija | VZV ELITe MGB Kit | 230845 | 20% | Elitech SR d.o.o | 69-9/26 | 9.6.2026 | 9.6.2027
Reagensi, izuzev za transfuziju | 404-1-110/26-35 | 155 | Laboratorijski testovi i reagensi za aparat multipleks RT PCR - InGenius i BeGenius ili odgovarajući | 26 | VZV Standard | RGN214104 | pakovanje | 16 testova | ELITechGroup S.p.A.- Italija | VZV ELITe Standard | 28856 | 20% | Elitech SR d.o.o | 69-9/26 | 9.6.2026 | 9.6.2027
Reagensi, izuzev za transfuziju | 404-1-110/26-35 | 155 | Laboratorijski testovi i reagensi za aparat multipleks RT PCR - InGenius i BeGenius ili odgovarajući | 27 | VZV Pozitivna Kontrola | RGN214105 | pakovanje | 12 testova | ELITechGroup S.p.A.- Italija | VZV ELITe Positive Control | 51076 | 20% | Elitech SR d.o.o | 69-9/26 | 9.6.2026 | 9.6.2027
Reagensi, izuzev za transfuziju | 404-1-110/26-35 | 155 | Laboratorijski testovi i reagensi za aparat multipleks RT PCR - InGenius i BeGenius ili odgovarajući | 28 | RT PCR Enterovirus kvantitativni test. Za detekciju humanih enterovirusna iz uzoraka plazme i likvora. Limit detekcije manje od 224 c / mL. | RGN214106 | pakovanje | 100 testova | ELITechGroup S.p.A.- Italija | Enterovirus ELITe MGB Kit | 230845 | 20% | Elitech SR d.o.o | 69-9/26 | 9.6.2026 | 9.6.2027
Reagensi, izuzev za transfuziju | 404-1-110/26-35 | 155 | Laboratorijski testovi i reagensi za aparat multipleks RT PCR - InGenius i BeGenius ili odgovarajući | 29 | Enterovirus Standard | RGN214107 | pakovanje | 16 testova | ELITechGroup S.p.A.- Italija | Enterovirus ELITe Standard | 28856 | 20% | Elitech SR d.o.o | 69-9/26 | 9.6.2026 | 9.6.2027
Reagensi, izuzev za transfuziju | 404-1-110/26-35 | 155 | Laboratorijski testovi i reagensi za aparat multipleks RT PCR - InGenius i BeGenius ili odgovarajući | 30 | Enterovirus Pozitivna Kontrola | RGN214108 | pakovanje | 12 testova | ELITechGroup S.p.A.- Italija | Enterovirus ELITe Positive Control | 51076 | 20% | Elitech SR d.o.o | 69-9/26 | 9.6.2026 | 9.6.2027
Reagensi, izuzev za transfuziju | 404-1-110/26-35 | 155 | Laboratorijski testovi i reagensi za aparat multipleks RT PCR - InGenius i BeGenius ili odgovarajući | 31 | Real-time PCR kit za amplifikaciju Pneumocystis jiroveci | RGN233073 | pakovanje | 96 testova | ELITechGroup S.p.A.- Italija | Pneumocystis ELITe MGB Kit | 230845 | 20% | Elitech SR d.o.o | 69-9/26 | 9.6.2026 | 9.6.2027
Reagensi, izuzev za transfuziju | 404-1-110/26-35 | 155 | Laboratorijski testovi i reagensi za aparat multipleks RT PCR - InGenius i BeGenius ili odgovarajući | 32 | Pneumocystis jiroveci Pozitivna Kontrola | RGN233074 | pakovanje | 12 testova | ELITechGroup S.p.A.- Italija | Pneumocystis - ELITe Positive Control | 51076 | 20% | Elitech SR d.o.o | 69-9/26 | 9.6.2026 | 9.6.2027
Reagensi, izuzev za transfuziju | 404-1-110/26-35 | 155 | Laboratorijski testovi i reagensi za aparat multipleks RT PCR - InGenius i BeGenius ili odgovarajući | 33 | Pneumocystis jiroveci Standard | RGN233075 | pakovanje | 8 testova | ELITechGroup S.p.A.- Italija | Pneumocystis ELITe Standard | 28856 | 20% | Elitech SR d.o.o | 69-9/26 | 9.6.2026 | 9.6.2027
Reagensi, izuzev za transfuziju | 404-1-110/26-35 | 155 | Laboratorijski testovi i reagensi za aparat multipleks RT PCR - InGenius i BeGenius ili odgovarajući | 34 | Rea-time PCR kit za amplifikaciju Toxoplasma gondi | RGN233076 | pakovanje | 96 testova | ELITechGroup S.p.A.- Italija | TOXOPLASMA g. ELITe MGB Kit | 230845 | 20% | Elitech SR d.o.o | 69-9/26 | 9.6.2026 | 9.6.2027
Reagensi, izuzev za transfuziju | 404-1-110/26-35 | 155 | Laboratorijski testovi i reagensi za aparat multipleks RT PCR - InGenius i BeGenius ili odgovarajući | 35 | Toxoplasma gondi Pozitivna Kontrola | RGN233077 | pakovanje | 4 testa | ELITechGroup S.p.A.- Italija | TOXOPLASMA g. RE - ELITe Positive Control | 51076 | 20% | Elitech SR d.o.o | 69-9/26 | 9.6.2026 | 9.6.2027
Reagensi, izuzev za transfuziju | 404-1-110/26-35 | 155 | Laboratorijski testovi i reagensi za aparat multipleks RT PCR - InGenius i BeGenius ili odgovarajući | 36 | Real-time PCR kit za amplifikaciju Hepatitis E Virusa | RGN233078 | pakovanje | 96 testova | ELITechGroup S.p.A.- Italija | HEV ELITe MGB Kit | 230845 | 20% | Elitech SR d.o.o | 69-9/26 | 9.6.2026 | 9.6.2027
Reagensi, izuzev za transfuziju | 404-1-110/26-35 | 155 | Laboratorijski testovi i reagensi za aparat multipleks RT PCR - InGenius i BeGenius ili odgovarajući | 37 | Hepatitis E Pozitivna Kontrola | RGN233079 | pakovanje | 12 testova | ELITechGroup S.p.A.- Italija | HEV - ELITe Positive Control | 51076 | 20% | Elitech SR d.o.o | 69-9/26 | 9.6.2026 | 9.6.2027
Reagensi, izuzev za transfuziju | 404-1-110/26-35 | 155 | Laboratorijski testovi i reagensi za aparat multipleks RT PCR - InGenius i BeGenius ili odgovarajući | 38 | Hepatitis E Standard | RGN233080 | pakovanje | 8 testova | ELITechGroup S.p.A.- Italija | HEV ELITe Standard | 28856 | 20% | Elitech SR d.o.o | 69-9/26 | 9.6.2026 | 9.6.2027
Reagensi, izuzev za transfuziju | 404-1-110/26-35 | 155 | Laboratorijski testovi i reagensi za aparat multipleks RT PCR - InGenius i BeGenius ili odgovarajući | 39 | Real time PCR kvantitativni test za detekciju DNK EBV. Monoreagens format. Uzorci: puna krv, plazma, likvor. | RGN233081 | pakovanje | 96 testova | ELITechGroup S.p.A.- Italija | EBV ELITe MGB Kit | 230845 | 20% | Elitech SR d.o.o | 69-9/26 | 9.6.2026 | 9.6.2027
Reagensi, izuzev za transfuziju | 404-1-110/26-35 | 155 | Laboratorijski testovi i reagensi za aparat multipleks RT PCR - InGenius i BeGenius ili odgovarajući | 40 | EBV Pozitivna Kontrola | RGN233082 | pakovanje | 8 testova | ELITechGroup S.p.A.- Italija | EBV - ELITe Positive Control | 51076 | 20% | Elitech SR d.o.o | 69-9/26 | 9.6.2026 | 9.6.2027
Reagensi, izuzev za transfuziju | 404-1-110/26-35 | 155 | Laboratorijski testovi i reagensi za aparat multipleks RT PCR - InGenius i BeGenius ili odgovarajući | 41 | EBV Standard | RGN233083 | pakovanje | 8 testova | ELITechGroup S.p.A.- Italija | EBV ELITe Standard | 28856 | 20% | Elitech SR d.o.o | 69-9/26 | 9.6.2026 | 9.6.2027
Reagensi, izuzev za transfuziju | 404-1-110/26-35 | 155 | Laboratorijski testovi i reagensi za aparat multipleks RT PCR - InGenius i BeGenius ili odgovarajući | 42 | Real time PCR kvalitativni test za detekciju DNK toksin A i toksin B gena Clostridium difficile. Monoreagens format. Uzorci: stolica. | RGN233084 | pakovanje | 96 testova | ELITechGroup S.p.A.- Italija | C. difficile ELITe MGB Kit | 230845 | 20% | Elitech SR d.o.o | 69-9/26 | 9.6.2026 | 9.6.2027
Reagensi, izuzev za transfuziju | 404-1-110/26-35 | 155 | Laboratorijski testovi i reagensi za aparat multipleks RT PCR - InGenius i BeGenius ili odgovarajući | 43 | Clostridium difficile Pozitivna Kontrola | RGN233085 | pakovanje | 8 testova | ELITechGroup S.p.A.- Italija | C. difficile - ELITe Positive Control | 51076 | 20% | Elitech SR d.o.o | 69-9/26 | 9.6.2026 | 9.6.2027
Reagensi, izuzev za transfuziju | 404-1-110/26-35 | 155 | Laboratorijski testovi i reagensi za aparat multipleks RT PCR - InGenius i BeGenius ili odgovarajući | 44 | Real time PCR kvalitativni test za detekciju patogena Neisseria meningitidis, Streptococcus pneumoniae, Haemophilus influenzae i Haemophilus influenzae tip B. Monoreagens format. Uzorci likvor, puna krv. Limit detekcije N. Meningitidis 34 organizama po ml, S. Pneumoniae 34 organizama po ml, H. Influenzae 95 organizama po ml, H. Influenzae tip B 66 organizama po ml. | RGN233086 | pakovanje | 96 testova | ELITechGroup S.p.A.- Italija | Meningitis Bacterial ELITe MGB Kit | 230845 | 20% | Elitech SR d.o.o | 69-9/26 | 9.6.2026 | 9.6.2027
Reagensi, izuzev za transfuziju | 404-1-110/26-35 | 155 | Laboratorijski testovi i reagensi za aparat multipleks RT PCR - InGenius i BeGenius ili odgovarajući | 45 | Neisseria meningitidis, Streptococcus pneumoniae, Haemophilus influenzae i Haemophilus influenzae tip B Pozitivna Kontrola. | RGN233087 | pakovanje | 12 testova | ELITechGroup S.p.A.- Italija | Meningitis Bacterial - ELITe Positive Control | 51076 | 20% | Elitech SR d.o.o | 69-9/26 | 9.6.2026 | 9.6.2027
Reagensi, izuzev za transfuziju | 404-1-110/26-35 | 155 | Laboratorijski testovi i reagensi za aparat multipleks RT PCR - InGenius i BeGenius ili odgovarajući | 46 | Real-time Multiplex PCR kit za detekciju SARS-CoV-2, Influenza A, Influenza B i RSV | RGN233088 | pakovanje | 96 testova | ELITechGroup S.p.A.- Italija | SARS-CoV-2 PLUS ELITe MGB Kit | 244758 | 20% | Elitech SR d.o.o | 69-9/26 | 9.6.2026 | 9.6.2027
Reagensi, izuzev za transfuziju | 404-1-110/26-35 | 155 | Laboratorijski testovi i reagensi za aparat multipleks RT PCR - InGenius i BeGenius ili odgovarajući | 47 | Pozitivna kontrola za SARS-CoV-2SARS-CoV-2, Influenza A, Influenza B i RSV | RGN233089 | pakovanje | 12 testova | ELITechGroup S.p.A.- Italija | SARS-CoV-2 PLUS - ELITe Positive Control | 88140 | 20% | Elitech SR d.o.o | 69-9/26 | 9.6.2026 | 9.6.2027
Reagensi, izuzev za transfuziju | 404-1-110/26-35 | 155 | Laboratorijski testovi i reagensi za aparat multipleks RT PCR - InGenius i BeGenius ili odgovarajući | 48 | Real-time PCR kit za amplifikaciju Aspergillus spp. | RGN240854 | pakovanje | 96 testova | ELITechGroup S.p.A.- Italija | Aspergillus spp. ELITe MGB Kit | 230845 | 20% | Elitech SR d.o.o | 69-9/26 | 9.6.2026 | 9.6.2027
Reagensi, izuzev za transfuziju | 404-1-110/26-35 | 155 | Laboratorijski testovi i reagensi za aparat multipleks RT PCR - InGenius i BeGenius ili odgovarajući | 49 | Aspergillus spp. Pozitivna Kontrola | RGN240855 | pakovanje | 8 testova | ELITechGroup S.p.A.- Italija | Aspergillus spp. - ELITe Positve Control | 51076 | 20% | Elitech SR d.o.o | 69-9/26 | 9.6.2026 | 9.6.2027
Reagensi, izuzev za transfuziju | 404-1-110/26-35 | 155 | Laboratorijski testovi i reagensi za aparat multipleks RT PCR - InGenius i BeGenius ili odgovarajući | 50 | Aspergillus spp. Standard | RGN240856 | pakovanje | 8 testova | ELITechGroup S.p.A.- Italija | Aspergillus spp. ELITe Standard | 28856 | 20% | Elitech SR d.o.o | 69-9/26 | 9.6.2026 | 9.6.2027
Reagensi, izuzev za transfuziju | 404-1-110/26-35 | 155 | Laboratorijski testovi i reagensi za aparat multipleks RT PCR - InGenius i BeGenius ili odgovarajući | 51 | Ekstakcioni kertridz 1ml (ELITe InGenius SP 1000) | RGN240857 | pakovanje | 48 testova | ELITechGroup S.p.A.- Italija | ELITe InGenius SP1000 | 77000 | 20% | Elitech SR d.o.o | 69-9/26 | 9.6.2026 | 9.6.2027
Reagensi, izuzev za transfuziju | 404-1-110/26-35 | 155 | Laboratorijski testovi i reagensi za aparat multipleks RT PCR - InGenius i BeGenius ili odgovarajući | 52 | ELITe InGenius Waste Box (20 boxes) | RGN240861 | pakovanje | 20 komada | ELITechGroup S.p.A.- Italija | ELITe InGenius Waste Box | 12204 | 20% | Elitech SR d.o.o | 69-9/26 | 9.6.2026 | 9.6.2027
Reagensi, izuzev za transfuziju | 404-1-110/26-35 | 155 | Laboratorijski testovi i reagensi za aparat multipleks RT PCR - InGenius i BeGenius ili odgovarajući | 53 | 1000μL LiHa Disposable Tip, with filter (24x96) | RGN241719 | pakovanje | 24x96 komada | Tecan- Švajcarska | 1000μL LiHa Disposable Tip, with Filter | 213570 | 20% | Elitech SR d.o.o | 69-9/26 | 9.6.2026 | 9.6.2027
Reagensi, izuzev za transfuziju | 404-1-110/26-35 | 155 | Laboratorijski testovi i reagensi za aparat multipleks RT PCR - InGenius i BeGenius ili odgovarajući | 54 | Real-time PCR kit za amplifikaciju JCV virusa | RGN241720 | pakovanje | 96 testova | ELITechGroup S.p.A.- Italija | JCV ELITe MGB Kit | 230845 | 20% | Elitech SR d.o.o | 69-9/26 | 9.6.2026 | 9.6.2027
Reagensi, izuzev za transfuziju | 404-1-110/26-35 | 155 | Laboratorijski testovi i reagensi za aparat multipleks RT PCR - InGenius i BeGenius ili odgovarajući | 55 | JCV Pozitivna Kontrola | RGN241721 | pakovanje | 4 testa | ELITechGroup S.p.A.- Italija | JCV - ELITe Positive Control | 51076 | 20% | Elitech SR d.o.o | 69-9/26 | 9.6.2026 | 9.6.2027
Reagensi, izuzev za transfuziju | 404-1-110/26-35 | 155 | Laboratorijski testovi i reagensi za aparat multipleks RT PCR - InGenius i BeGenius ili odgovarajući | 56 | JCV Standard | RGN241722 | pakovanje | 8 testova | ELITechGroup S.p.A.- Italija | JCV ELITe Standard | 28856 | 20% | Elitech SR d.o.o | 69-9/26 | 9.6.2026 | 9.6.2027
Reagensi, izuzev za transfuziju | 404-1-110/26-35 | 155 | Laboratorijski testovi i reagensi za aparat multipleks RT PCR - InGenius i BeGenius ili odgovarajući | 57 | Real-time PCR kit za amplifikaciju Herpes humanog virusa 6 (HHV6) | RGN261679 | pakovanje | 96 testova | ELITechGroup S.p.A.- Italija | HHV6 ELITe MGB Kit | 204288 | 20% | Elitech SR d.o.o | 69-9/26 | 9.6.2026 | 9.6.2027
Reagensi, izuzev za transfuziju | 404-1-110/26-35 | 155 | Laboratorijski testovi i reagensi za aparat multipleks RT PCR - InGenius i BeGenius ili odgovarajući | 58 | Herpes humani virus 6 (HHV6) Pozitivna Kontrola | RGN261680 | pakovanje | 8 testova | ELITechGroup S.p.A.- Italija | HHV6 - ELITe Positive Control | 45200 | 20% | Elitech SR d.o.o | 69-9/26 | 9.6.2026 | 9.6.2027
Reagensi, izuzev za transfuziju | 404-1-110/26-35 | 155 | Laboratorijski testovi i reagensi za aparat multipleks RT PCR - InGenius i BeGenius ili odgovarajući | 59 | Herpes humani virus 6 (HHV6) Standard | RGN261681 | pakovanje | 8 testova | ELITechGroup S.p.A.- Italija | HHV6 ELITe Standard | 25536 | 20% | Elitech SR d.o.o | 69-9/26 | 9.6.2026 | 9.6.2027
Reagensi, izuzev za transfuziju | 404-1-110/26-35 | 155 | Laboratorijski testovi i reagensi za aparat multipleks RT PCR - InGenius i BeGenius ili odgovarajući | 60 | Real-time PCR kit za amplifikaciju Herpes humanog virusa 7 (HHV7) | RGN261682 | pakovanje | 96 testova | ELITechGroup S.p.A.- Italija | HHV7 ELITe MGB Kit | 204288 | 20% | Elitech SR d.o.o | 69-9/26 | 9.6.2026 | 9.6.2027
Reagensi, izuzev za transfuziju | 404-1-110/26-35 | 155 | Laboratorijski testovi i reagensi za aparat multipleks RT PCR - InGenius i BeGenius ili odgovarajući | 61 | Herpes humani virus 7 (HHV7) Pozitivna Kontrola | RGN261683 | pakovanje | 8 testova | ELITechGroup S.p.A.- Italija | HHV7 - ELITe Positive Control | 45200 | 20% | Elitech SR d.o.o | 69-9/26 | 9.6.2026 | 9.6.2027
Reagensi, izuzev za transfuziju | 404-1-110/26-35 | 155 | Laboratorijski testovi i reagensi za aparat multipleks RT PCR - InGenius i BeGenius ili odgovarajući | 62 | Herpes humani virus 7 (HHV7) Standard | RGN261684 | pakovanje | 8 testova | ELITechGroup S.p.A.- Italija | HHV7 ELITe Standard | 25536 | 20% | Elitech SR d.o.o | 69-9/26 | 9.6.2026 | 9.6.2027
Reagensi, izuzev za transfuziju | 404-1-110/26-35 | 155 | Laboratorijski testovi i reagensi za aparat multipleks RT PCR - InGenius i BeGenius ili odgovarajući | 63 | Real-time PCR kit za amplifikaciju Herpes humanog virusa 8 (HHV8) | RGN261685 | pakovanje | 96 testova | ELITechGroup S.p.A.- Italija | HHV8 ELITe MGB Kit | 204288 | 20% | Elitech SR d.o.o | 69-9/26 | 9.6.2026 | 9.6.2027
Reagensi, izuzev za transfuziju | 404-1-110/26-35 | 155 | Laboratorijski testovi i reagensi za aparat multipleks RT PCR - InGenius i BeGenius ili odgovarajući | 64 | Herpes humani virus 8 (HHV8) Pozitivna Kontrola | RGN261686 | pakovanje | 8 testova | ELITechGroup S.p.A.- Italija | HHV8 - ELITe Positive Control | 45200 | 20% | Elitech SR d.o.o | 69-9/26 | 9.6.2026 | 9.6.2027
Reagensi, izuzev za transfuziju | 404-1-110/26-35 | 155 | Laboratorijski testovi i reagensi za aparat multipleks RT PCR - InGenius i BeGenius ili odgovarajući | 65 | Herpes humani virus 8 (HHV8) Standard | RGN261687 | pakovanje | 8 testova | ELITechGroup S.p.A.- Italija | HHV8 ELITe Standard | 25536 | 20% | Elitech SR d.o.o | 69-9/26 | 9.6.2026 | 9.6.2027
Reagensi, izuzev za transfuziju | 404-1-110/26-35 | 155 | Laboratorijski testovi i reagensi za aparat multipleks RT PCR - InGenius i BeGenius ili odgovarajući | 66 | Kit za amplifikaciju Mycoplasma hominis, Ureaplasma urealyticum ili Ureaplasma parvum | RGN261688 | pakovanje | 96 testova | ELITechGroup S.p.A.- Italija | UroGen ELITe MGB Kit | 226760 | 20% | Elitech SR d.o.o | 69-9/26 | 9.6.2026 | 9.6.2027
Reagensi, izuzev za transfuziju | 404-1-110/26-35 | 155 | Laboratorijski testovi i reagensi za aparat multipleks RT PCR - InGenius i BeGenius ili odgovarajući | 67 | Pozitivna kontrola amplifikacije Mycoplasma hominis, Ureaplasma urealyticum ili Ureaplasma parvum | RGN261689 | pakovanje | 12 testova | ELITechGroup S.p.A.- Italija | UroGen - ELITe Positive Control | 45200 | 20% | Elitech SR d.o.o | 69-9/26 | 9.6.2026 | 9.6.2027
Reagensi, izuzev za transfuziju | 404-1-110/26-35 | 155 | Laboratorijski testovi i reagensi za aparat multipleks RT PCR - InGenius i BeGenius ili odgovarajući | 68 | Real-time PCR kit za amplifikaciju visokorizičnih tipova HPV virusa, HPV HR1 i HPV HR2 grupe i nevakcinalnih tipova iz uzoraka tečne citologije | RGN261690 | pakovanje | 96 testova | ELITechGroup S.p.A.- Italija | HPV PLUS ELITe MGB Kit | 204288 | 20% | Elitech SR d.o.o | 69-9/26 | 9.6.2026 | 9.6.2027
Reagensi, izuzev za transfuziju | 404-1-110/26-35 | 155 | Laboratorijski testovi i reagensi za aparat multipleks RT PCR - InGenius i BeGenius ili odgovarajući | 69 | HPV Plus Pozitivna kontrola | RGN261691 | pakovanje | 12 testova | ELITechGroup S.p.A.- Italija | HPV PLUS - ELITe Positive Control | 45200 | 20% | Elitech SR d.o.o | 69-9/26 | 9.6.2026 | 9.6.2027
Reagensi, izuzev za transfuziju | 404-1-110/26-35 | 155 | Laboratorijski testovi i reagensi za aparat multipleks RT PCR - InGenius i BeGenius ili odgovarajući | 70 | Real-time PCR kit za amplifikaciju Bordetella pertussis | RGN261692 | pakovanje | 96 testova | ELITechGroup S.p.A.- Italija | Bordetella ELITe MGB Kit | 204288 | 20% | Elitech SR d.o.o | 69-9/26 | 9.6.2026 | 9.6.2027
Reagensi, izuzev za transfuziju | 404-1-110/26-35 | 155 | Laboratorijski testovi i reagensi za aparat multipleks RT PCR - InGenius i BeGenius ili odgovarajući | 71 | Pozitivna kontrola amplifikacije za Bordetella pertussis | RGN261693 | pakovanje | 12 testova | ELITechGroup S.p.A.- Italija | Bordetella - ELITe Positive Control | 45200 | 20% | Elitech SR d.o.o | 69-9/26 | 9.6.2026 | 9.6.2027
Reagensi, izuzev za transfuziju | 404-1-110/26-35 | 155 | Laboratorijski testovi i reagensi za aparat multipleks RT PCR - InGenius i BeGenius ili odgovarajući | 72 | Real-time PCR kit za amplifikaciju Adenovirusa, Norovirusa, Rotavirusa, Astrovirusa i Saprovirusa kod GI infekcija | RGN261694 | pakovanje | 96 testova | ELITechGroup S.p.A.- Italija | GI Viral PLUS ELITe MGB Kit | 274317 | 20% | Elitech SR d.o.o | 69-9/26 | 9.6.2026 | 9.6.2027
Reagensi, izuzev za transfuziju | 404-1-110/26-35 | 155 | Laboratorijski testovi i reagensi za aparat multipleks RT PCR - InGenius i BeGenius ili odgovarajući | 73 | Pozitivna kontrola amplifikacije za Adenovirus, Norovirus, Rotavirus, Astrovirus i Saprovirus kod GI infekcija | RGN261695 | pakovanje | 12 testova | ELITechGroup S.p.A.- Italija | GI Viral PLUS - ELITe Positive Control | 58760 | 20% | Elitech SR d.o.o | 69-9/26 | 9.6.2026 | 9.6.2027
Reagensi, izuzev za transfuziju | 404-1-110/26-35 | 155 | Laboratorijski testovi i reagensi za aparat multipleks RT PCR - InGenius i BeGenius ili odgovarajući | 74 | Real-time PCR kit za amplifikaciju Campylobacter spp., Clostridium difficile, Salmonella spp., Shigella spp. i Yersinia enterocolitica kod GI infekcija | RGN261696 | pakovanje | 96 testova | ELITechGroup S.p.A.- Italija | GI Bacterial PLUS ELITe MGB Kit | 274317 | 20% | Elitech SR d.o.o | 69-9/26 | 9.6.2026 | 9.6.2027
Reagensi, izuzev za transfuziju | 404-1-110/26-35 | 155 | Laboratorijski testovi i reagensi za aparat multipleks RT PCR - InGenius i BeGenius ili odgovarajući | 75 | Pozitivna kontrola amplifikacije za Campylobacter spp., Clostridium difficile, Salmonella spp., Shigella spp. i Yersinia enterocolitica kod GI infekcija | RGN261697 | pakovanje | 12 testova | ELITechGroup S.p.A.- Italija | GI Bacterial PLUS - ELITe Positive Control | 58760 | 20% | Elitech SR d.o.o | 69-9/26 | 9.6.2026 | 9.6.2027
Reagensi, izuzev za transfuziju | 404-1-110/26-35 | 155 | Laboratorijski testovi i reagensi za aparat multipleks RT PCR - InGenius i BeGenius ili odgovarajući | 76 | Real-time PCR kit za amplifikaciju Giardia lamblia, Cryptosporidium spp., Entamoeba histolytica, Enterocytozoon bieneusi, Encephalitozoon spp. kod GI infekcija | RGN261698 | pakovanje | 96 testova | ELITechGroup S.p.A.- Italija | GI Parasitic PLUS ELITe MGB Kit | 274317 | 20% | Elitech SR d.o.o | 69-9/26 | 9.6.2026 | 9.6.2027
Reagensi, izuzev za transfuziju | 404-1-110/26-35 | 155 | Laboratorijski testovi i reagensi za aparat multipleks RT PCR - InGenius i BeGenius ili odgovarajući | 77 | Pozitivna kontrola amplifikacije za Giardia lamblia, Cryptosporidium spp., Entamoeba histolytica, Enterocytozoon bieneusi, Encephalitozoon spp. kod GI infekcija | RGN261699 | pakovanje | 12 testova | ELITechGroup S.p.A.- Italija | GI Parasitic PLUS - ELITe Positive Control | 58760 | 20% | Elitech SR d.o.o | 69-9/26 | 9.6.2026 | 9.6.2027
Reagensi, izuzev za transfuziju | 404-1-110/26-35 | 155 | Laboratorijski testovi i reagensi za aparat multipleks RT PCR - InGenius i BeGenius ili odgovarajući | 78 | Real-time PCR kit za amplifikaciju DNK Parvovirus B19 humanog virusa (PVB19) | RGN261700 | pakovanje | 96 testova | ELITechGroup S.p.A.- Italija | Parvovirus B19 ELITe MGB Kit | 204288 | 20% | Elitech SR d.o.o | 69-9/26 | 9.6.2026 | 9.6.2027
Reagensi, izuzev za transfuziju | 404-1-110/26-35 | 155 | Laboratorijski testovi i reagensi za aparat multipleks RT PCR - InGenius i BeGenius ili odgovarajući | 79 | DNK Parvovirus B19 humani virus (PVB19) Pozitivna Kontrola | RGN261701 | pakovanje | 8 testova | ELITechGroup S.p.A.- Italija | Parvovirus B19 - ELITe Positive Control | 45200 | 20% | Elitech SR d.o.o | 69-9/26 | 9.6.2026 | 9.6.2027
Reagensi, izuzev za transfuziju | 404-1-110/26-35 | 155 | Laboratorijski testovi i reagensi za aparat multipleks RT PCR - InGenius i BeGenius ili odgovarajući | 80 | DNK Parvovirus B19 humani virus (PVB19) Standard | RGN261702 | pakovanje | 8 testova | ELITechGroup S.p.A.- Italija | Parvovirus B19 ELITe Standard | 25536 | 20% | Elitech SR d.o.o | 69-9/26 | 9.6.2026 | 9.6.2027
Reagensi, izuzev za transfuziju | 404-1-110/26-35 | 155 | Laboratorijski testovi i reagensi za aparat multipleks RT PCR - InGenius i BeGenius ili odgovarajući | 81 | Real-time PCR kit za amplifikaciju Legionella pneumophila, Legionella spp., Chlamydia pneumoniae, Chlamydia psittaci i Mycoplasma pneumoniae kod respiratornih uzoraka | RGN261703 | pakovanje | 96 testova | ELITechGroup S.p.A.- Italija | Respiratory Bacterial PLUS ELITe MGB Kit | 248500 | 20% | Elitech SR d.o.o | 69-9/26 | 9.6.2026 | 9.6.2027
Reagensi, izuzev za transfuziju | 404-1-110/26-35 | 155 | Laboratorijski testovi i reagensi za aparat multipleks RT PCR - InGenius i BeGenius ili odgovarajući | 82 | Legionella pneumophila, Legionella spp., Chlamydia pneumoniae, Chlamydia psittaci i Mycoplasma pneumoniae Pozitivna Kontrola | RGN261704 | pakovanje | 12 testova | ELITechGroup S.p.A.- Italija | Respiratory Bacterial PLUS - ELITe Positive Control | 45200 | 20% | Elitech SR d.o.o | 69-9/26 | 9.6.2026 | 9.6.2027
Reagensi, izuzev za transfuziju | 404-1-110/26-35 | 156 | Laboratorijski testovi i reagensi za aparat Vitek 2, VITEK 2 Compact, VITEK COMPACT PRO i VITEK REVEAL | 1 | VITEK 2 cards | RGN214189 | pakovanje | 20 kartica | bioMerieux, Francuska | VITEK 2 ID CARD VITEK 2 AST CARD | 32736 | 20% | Yunycom d.o.o | 69-37/26 | 9.6.2026 | 9.6.2027
Reagensi, izuzev za transfuziju | 404-1-110/26-35 | 156 | Laboratorijski testovi i reagensi za aparat Vitek 2, VITEK 2 Compact, VITEK COMPACT PRO i VITEK REVEAL | 2 | SMALL DISPENSER | RGN214190 | pakovanje | 1 komad | bioMerieux, Francuska | SMALL DISPENSER 1 | 59323 | 20% | Yunycom d.o.o | 69-37/26 | 9.6.2026 | 9.6.2027
Reagensi, izuzev za transfuziju | 404-1-110/26-35 | 156 | Laboratorijski testovi i reagensi za aparat Vitek 2, VITEK 2 Compact, VITEK COMPACT PRO i VITEK REVEAL | 3 | PIPETTE TIPS - 100 - 1000 UL | RGN214191 | pakovanje | 96 komad | bioMerieux, Francuska | PIPETTE TIPS - 100 - 1000 UL | 2255 | 20% | Yunycom d.o.o | 69-37/26 | 9.6.2026 | 9.6.2027
Reagensi, izuzev za transfuziju | 404-1-110/26-35 | 156 | Laboratorijski testovi i reagensi za aparat Vitek 2, VITEK 2 Compact, VITEK COMPACT PRO i VITEK REVEAL | 4 | PIPETTE TIPS 0,5 - 250UL | RGN214192 | pakovanje | 96 komad | bioMerieux, Francuska | PIPETTE TIPS 0.5 - 250UL | 2255 | 20% | Yunycom d.o.o | 69-37/26 | 9.6.2026 | 9.6.2027
Reagensi, izuzev za transfuziju | 404-1-110/26-35 | 156 | Laboratorijski testovi i reagensi za aparat Vitek 2, VITEK 2 Compact, VITEK COMPACT PRO i VITEK REVEAL | 5 | Vitek2 pipet 145 µL G- | RGN214193 | pakovanje | 1 komad | bioMerieux, Francuska | PIPETTE 145MCL FIXED VOLUME | 42350 | 20% | Yunycom d.o.o | 69-37/26 | 9.6.2026 | 9.6.2027
Reagensi, izuzev za transfuziju | 404-1-110/26-35 | 156 | Laboratorijski testovi i reagensi za aparat Vitek 2, VITEK 2 Compact, VITEK COMPACT PRO i VITEK REVEAL | 6 | Vitek2 pipet 280 µL G+ | RGN214194 | pakovanje | 1 komad | bioMerieux, Francuska | PIPETTE 280MCL FIXED VOLUME | 42350 | 20% | Yunycom d.o.o | 69-37/26 | 9.6.2026 | 9.6.2027
Reagensi, izuzev za transfuziju | 404-1-110/26-35 | 156 | Laboratorijski testovi i reagensi za aparat Vitek 2, VITEK 2 Compact, VITEK COMPACT PRO i VITEK REVEAL | 7 | SUSPENSION SOLUTION | RGN214195 | pakovanje | 3 x 500 ml | bioMerieux, Francuska | SALINE SOLUTION 3X500ML | 3630 | 20% | Yunycom d.o.o | 69-37/26 | 9.6.2026 | 9.6.2027
Reagensi, izuzev za transfuziju | 404-1-110/26-35 | 156 | Laboratorijski testovi i reagensi za aparat Vitek 2, VITEK 2 Compact, VITEK COMPACT PRO i VITEK REVEAL | 8 | UNSENSITIZED TUBES | RGN214196 | pakovanje | 1х2000 ком | bioMerieux, Francuska | UNSENSITIZED TUBES 1X2000 | 14740 | 20% | Yunycom d.o.o | 69-37/26 | 9.6.2026 | 9.6.2027
Reagensi, izuzev za transfuziju | 404-1-110/26-35 | 156 | Laboratorijski testovi i reagensi za aparat Vitek 2, VITEK 2 Compact, VITEK COMPACT PRO i VITEK REVEAL | 9 | VC VITEK DENSICHEK | RGN214197 | komad | 1 komad | bioMerieux, Francuska | VC VITEK DENSICHEK | 195000 | 20% | Yunycom d.o.o | 69-37/26 | 9.6.2026 | 9.6.2027
Reagensi, izuzev za transfuziju | 404-1-110/26-35 | 156 | Laboratorijski testovi i reagensi za aparat Vitek 2, VITEK 2 Compact, VITEK COMPACT PRO i VITEK REVEAL | 10 | MAESTRIA | RGN261705 | pakovanje | 1 komad | bioMerieux, Francuska | MAESTRIA | 2400000 | 20% | Yunycom d.o.o | 69-37/26 | 9.6.2026 | 9.6.2027
Reagensi, izuzev za transfuziju | 404-1-110/26-35 | 156 | Laboratorijski testovi i reagensi za aparat Vitek 2, VITEK 2 Compact, VITEK COMPACT PRO i VITEK REVEAL | 11 | VITEK REVEAL GN01-AST | RGN261706 | pakovanje | 20 testova | bioMerieux, Francuska | VITEK REVEAL GN01-AST | 85000 | 20% | Yunycom d.o.o | 69-37/26 | 9.6.2026 | 9.6.2027
Reagensi, izuzev za transfuziju | 404-1-110/26-35 | 156 | Laboratorijski testovi i reagensi za aparat Vitek 2, VITEK 2 Compact, VITEK COMPACT PRO i VITEK REVEAL | 12 | VITEK REVEAL Sensor Panel | RGN261707 | pakovanje | 20 testova | bioMerieux, Francuska | VITEK REVEAL Sensor Panel | 246500 | 20% | Yunycom d.o.o | 69-37/26 | 9.6.2026 | 9.6.2027
Reagensi, izuzev za transfuziju | 404-1-110/26-35 | 156 | Laboratorijski testovi i reagensi za aparat Vitek 2, VITEK 2 Compact, VITEK COMPACT PRO i VITEK REVEAL | 13 | M HINTON BROTH 100 TUBES 10 ML | RGN261708 | pakovanje | 100 epruveta | bioMerieux, Francuska | M HINTON BROTH 100 TUBES 10 ML | 10840 | 20% | Yunycom d.o.o | 69-37/26 | 9.6.2026 | 9.6.2027
Reagensi, izuzev za transfuziju | 404-1-110/26-35 | 157 | Laboratorijski testovi i reagensi za Western blot metod-1 | 1 | Western Bloot za HCV a 20 testova | RGN214200 | pakovanje | 20 testova | Mikrogen GmBH | Western Bloot za HCV a 20 testova | 73500 | 20% | Biomedica MP d.o.o | 69-4/26 | 9.6.2026 | 9.6.2027
Reagensi, izuzev za transfuziju | 404-1-110/26-35 | 157 | Laboratorijski testovi i reagensi za Western blot metod-1 | 2 | Western Blot za HIV a 20 testova | RGN214201 | pakovanje | 20 testova | Mikrogen GmBH | Western Blot za HIV a 20 testova | 73500 | 20% | Biomedica MP d.o.o | 69-4/26 | 9.6.2026 | 9.6.2027
Reagensi, izuzev za transfuziju | 404-1-110/26-35 | 157 | Laboratorijski testovi i reagensi za Western blot metod-1 | 3 | Western Blot za Parvovirus B19 IgG (Avidity) | RGN261709 | pakovanje | 10/20 testova | Mikrogen GmBH | Western Blot za Parvovirus B19 IgG (Avidity) | 55000 | 20% | Biomedica MP d.o.o | 69-4/26 | 9.6.2026 | 9.6.2027
Reagensi, izuzev za transfuziju | 404-1-110/26-35 | 157 | Laboratorijski testovi i reagensi za Western blot metod-1 | 4 | Avidity reagent | RGN261710 | pakovanje | 25 testova | Mikrogen GmBH | Avidity reagent | 4900 | 20% | Biomedica MP d.o.o | 69-4/26 | 9.6.2026 | 9.6.2027
Reagensi, izuzev za transfuziju | 404-1-110/26-35 | 157 | Laboratorijski testovi i reagensi za Western blot metod-1 | 5 | WB Inkubacione kadice, bele 10 bunara za 10 stripova | RGN261711 | pakovanje | 1 kadica sa poklopcem | Mikrogen GmBH | WB Inkubacione kadice, bele 10 bunara za 10 stripova | 700 | 20% | Biomedica MP d.o.o | 69-4/26 | 9.6.2026 | 9.6.2027
Reagensi, izuzev za transfuziju | 404-1-110/26-35 | 157 | Laboratorijski testovi i reagensi za Western blot metod-1 | 6 | WB Inkubacione kadice, crne 44 bunara za 44 stripova za Carl instrument | RGN261712 | pakovanje | 1 kadica | Mikrogen GmBH | WB Inkubacione kadice, crne 44 bunara za 44 stripova za Carl instrument | 900 | 20% | Biomedica MP d.o.o | 69-4/26 | 9.6.2026 | 9.6.2027
Reagensi, izuzev za transfuziju | 404-1-110/26-35 | 158 | Laboratorijski testovi i reagensi za Western blot metod-2 | 2 | Western Blot Cysticercosis IgG | RGN261713 | pakovanje | 24 testa | LDBio Diagnostic | CYSTICERCOSIS WB IgG CE | 86500 | 20% | Uni-chem d.o.o | 69-35/26 | 9.6.2026 | 9.6.2027
Reagensi, izuzev za transfuziju | 404-1-110/26-35 | 158 | Laboratorijski testovi i reagensi za Western blot metod-2 | 3 | Western Blot Toxoplasma IgG-IgM | RGN261714 | pakovanje | 24 testa | LDBio Diagnostic | TOXOPLASMA WB IgG-IgM CE0459 | 86500 | 20% | Uni-chem d.o.o | 69-35/26 | 9.6.2026 | 9.6.2027
Reagensi, izuzev za transfuziju | 404-1-110/26-35 | 158 | Laboratorijski testovi i reagensi za Western blot metod-2 | 4 | Western Blot Trichinella E/S IgG | RGN261715 | pakovanje | 24 testa | LDBio Diagnostic | TRICHINELLA E/S WB IgG CE | 86500 | 20% | Uni-chem d.o.o | 69-35/26 | 9.6.2026 | 9.6.2027
Reagensi, izuzev za transfuziju | 404-1-110/26-35 | 158 | Laboratorijski testovi i reagensi za Western blot metod-2 | 5 | Western Blot Toxocara IgG | RGN261716 | pakovanje | 24 testa | LDBio Diagnostic | TOXOCARA WB IgG CE | 86500 | 20% | Uni-chem d.o.o | 69-35/26 | 9.6.2026 | 9.6.2027
Reagensi, izuzev za transfuziju | 404-1-110/26-35 | 158 | Laboratorijski testovi i reagensi za Western blot metod-2 | 6 | Multi kanalna polipropilenska kadica za inkubaciju mini – blotova ( LDBIO # WBPP – 8 ili ekvivalent) | RGN214203 | pakovanje | 1 | LDBio Diagnostic | INCUBATION TRAY 8 CHANNELSplasticna kadica za laboratoriju | 2600 | 20% | Uni-chem d.o.o | 69-35/26 | 9.6.2026 | 9.6.2027
Reagensi, izuzev za transfuziju | 404-1-110/26-35 | 158 | Laboratorijski testovi i reagensi za Western blot metod-2 | 1 | Western Blot Echinococcosis IgG | RGN214202 | pakovanje | 24 testa | LDBio Diagnostic | ECHINOCOCCUS WB IgG CE | 86500 | 20% | Uni-chem d.o.o | 69-35/26 | 9.6.2026 | 9.6.2027
Reagensi, izuzev za transfuziju | 404-1-110/26-35 | 159 | Laboratorijski testovi i reagensi za BD Phoenix 100 / BD Phoenix M50 | 1 | ID broth | RGN214204 | pakovanje | 100 | Becton Dickinson, USA | BD Phoenix ID Broth | 28460 | 20% | Magna Pharmacia d.o.o & Teamedical d.o.o | 69-21/26 | 9.6.2026 | 9.6.2027
Reagensi, izuzev za transfuziju | 404-1-110/26-35 | 159 | Laboratorijski testovi i reagensi za BD Phoenix 100 / BD Phoenix M50 | 2 | AST BROTH | RGN214205 | pakovanje | 100 | Becton Dickinson, USA | BD Phoenix AST Broth | 13570 | 20% | Magna Pharmacia d.o.o & Teamedical d.o.o | 69-21/26 | 9.6.2026 | 9.6.2027
Reagensi, izuzev za transfuziju | 404-1-110/26-35 | 159 | Laboratorijski testovi i reagensi za BD Phoenix 100 / BD Phoenix M50 | 3 | AST - S BROTH | RGN214206 | pakovanje | 100 | Becton Dickinson, USA | BD Phoenix AST-S Broth | 23630 | 20% | Magna Pharmacia d.o.o & Teamedical d.o.o | 69-21/26 | 9.6.2026 | 9.6.2027
Reagensi, izuzev za transfuziju | 404-1-110/26-35 | 159 | Laboratorijski testovi i reagensi za BD Phoenix 100 / BD Phoenix M50 | 4 | AST - Indicator | RGN214207 | pakovanje | 10 | Becton Dickinson, USA | BD Phoenix AST Indicator Solution | 24725 | 20% | Magna Pharmacia d.o.o & Teamedical d.o.o | 69-21/26 | 9.6.2026 | 9.6.2027
Reagensi, izuzev za transfuziju | 404-1-110/26-35 | 159 | Laboratorijski testovi i reagensi za BD Phoenix 100 / BD Phoenix M50 | 5 | AST - S indicator | RGN214208 | pakovanje | 10 | Becton Dickinson, USA | BD Phoenix AST-S Indicator Solution | 27945 | 20% | Magna Pharmacia d.o.o & Teamedical d.o.o | 69-21/26 | 9.6.2026 | 9.6.2027
Reagensi, izuzev za transfuziju | 404-1-110/26-35 | 159 | Laboratorijski testovi i reagensi za BD Phoenix 100 / BD Phoenix M50 | 6 | Panel PX NMIC/ID | RGN214209 | pakovanje | 25 | Becton Dickinson, USA | Panel PX NMIC/ID | 48300 | 20% | Magna Pharmacia d.o.o & Teamedical d.o.o | 69-21/26 | 9.6.2026 | 9.6.2027
Reagensi, izuzev za transfuziju | 404-1-110/26-35 | 159 | Laboratorijski testovi i reagensi za BD Phoenix 100 / BD Phoenix M50 | 7 | Panel PX PMIC/ID | RGN214210 | pakovanje | 25 | Becton Dickinson, USA | Panel PX PMIC/ID | 48300 | 20% | Magna Pharmacia d.o.o & Teamedical d.o.o | 69-21/26 | 9.6.2026 | 9.6.2027
Reagensi, izuzev za transfuziju | 404-1-110/26-35 | 159 | Laboratorijski testovi i reagensi za BD Phoenix 100 / BD Phoenix M50 | 8 | Panel PX SMIC/ID-11, 25 testa | RGN214211 | pakovanje | 25 | Becton Dickinson, USA | Panel PX SMIC/ID-11, 25 testa | 52325 | 20% | Magna Pharmacia d.o.o & Teamedical d.o.o | 69-21/26 | 9.6.2026 | 9.6.2027
Reagensi, izuzev za transfuziju | 404-1-110/26-35 | 159 | Laboratorijski testovi i reagensi za BD Phoenix 100 / BD Phoenix M50 | 9 | Panel YID, 25 testa | RGN214212 | pakovanje | 25 | Becton Dickinson, USA | Panel YID, 25 testa | 52325 | 20% | Magna Pharmacia d.o.o & Teamedical d.o.o | 69-21/26 | 9.6.2026 | 9.6.2027
Reagensi, izuzev za transfuziju | 404-1-110/26-35 | 159 | Laboratorijski testovi i reagensi za BD Phoenix 100 / BD Phoenix M50 | 10 | BD Phoenix Gram Negative Emerge Panel NMIC | RGN233104 | pakovanje | 25 | Becton Dickinson, USA | BD Phoenix Gram Negative Emerge Panel NMIC | 64860 | 20% | Magna Pharmacia d.o.o & Teamedical d.o.o | 69-21/26 | 9.6.2026 | 9.6.2027
Reagensi, izuzev za transfuziju | 404-1-110/26-35 | 160 | Laboratorijski testovi i reagensi za aparat STAT FAX 303+ Eliza čitač | 1 | ELIZA testovi za Citomegalo virus Ig G – kvantitativno, supstrat pNPP, mogućnost aplikacije na ELIZA aparat STAT-FAX 303+ | RGN214213 | pakovanje | 96 testova | Institut Virion/Serion GmbH | SERION ELISA classic Cytomegalovirus IgG | 18513 | 20% | Neomedica d.o.o | 69-25/26 | 9.6.2026 | 9.6.2027
Reagensi, izuzev za transfuziju | 404-1-110/26-35 | 160 | Laboratorijski testovi i reagensi za aparat STAT FAX 303+ Eliza čitač | 2 | ELIZA testovi za Citomegalo virus Ig M – kvantitativno, supstrat pNPP, mogućnost aplikacije na ELIZA aparat STAT-FAX 303+ | RGN214214 | pakovanje | 96 testova | Institut Virion/Serion GmbH | SERION ELISA classic Cytomegalovirus IgM | 18513 | 20% | Neomedica d.o.o | 69-25/26 | 9.6.2026 | 9.6.2027
Reagensi, izuzev za transfuziju | 404-1-110/26-35 | 160 | Laboratorijski testovi i reagensi za aparat STAT FAX 303+ Eliza čitač | 3 | ELIZA testovi za Toxoplasma gondii IgG –kvantitativno, supstrat pNPP, mogućnost aplikacije na ELIZA aparat STAT-FAX 303+ | RGN214215 | pakovanje | 96 testova | Institut Virion/Serion GmbH | SERION ELISA control Toxoplasma gondii IgG | 18144.5 | 20% | Neomedica d.o.o | 69-25/26 | 9.6.2026 | 9.6.2027
Reagensi, izuzev za transfuziju | 404-1-110/26-35 | 160 | Laboratorijski testovi i reagensi za aparat STAT FAX 303+ Eliza čitač | 4 | ELIZA testovi za Toxoplasma gondii IgM –kvantitativno, supstrat pNPP, mogućnost aplikacije na ELIZA aparat STAT-FAX 303+ | RGN214216 | pakovanje | 96 testova | Institut Virion/Serion GmbH | SERION ELISA control Toxoplasma gondii IgM | 18144.5 | 20% | Neomedica d.o.o | 69-25/26 | 9.6.2026 | 9.6.2027
Reagensi, izuzev za transfuziju | 404-1-110/26-35 | 160 | Laboratorijski testovi i reagensi za aparat STAT FAX 303+ Eliza čitač | 5 | RF – absorbens - T – 200 za ELIZA testove | RGN214217 | pakovanje | 20 mL | Institut Virion/Serion GmbH | SERION RF Absorbent | 3040 | 20% | Neomedica d.o.o | 69-25/26 | 9.6.2026 | 9.6.2027
Reagensi, izuzev za transfuziju | 404-1-110/26-35 | 160 | Laboratorijski testovi i reagensi za aparat STAT FAX 303+ Eliza čitač | 6 | HBS AG ONE VERSION ULTRA | RGN233105 | pakovanje | 96 testova | Dia.Pro Diagnostic Bioprobes | HBS AG ONE VERSION ULTRA | 17232 | 20% | Neomedica d.o.o | 69-25/26 | 9.6.2026 | 9.6.2027
Reagensi, izuzev za transfuziju | 404-1-110/26-35 | 160 | Laboratorijski testovi i reagensi za aparat STAT FAX 303+ Eliza čitač | 7 | HCV AB (SCREENING) | RGN233106 | pakovanje | 96 testova | Dia.Pro Diagnostic Bioprobes | HCV AB (SCREENING) | 22646 | 20% | Neomedica d.o.o | 69-25/26 | 9.6.2026 | 9.6.2027
Reagensi, izuzev za transfuziju | 404-1-110/26-35 | 160 | Laboratorijski testovi i reagensi za aparat STAT FAX 303+ Eliza čitač | 8 | HIV AB & AG (SCREENING) | RGN233107 | pakovanje | 96 testova | Dia.Pro Diagnostic Bioprobes | HIV AB & AG (SCREENING) | 22646 | 20% | Neomedica d.o.o | 69-25/26 | 9.6.2026 | 9.6.2027
Reagensi, izuzev za transfuziju | 404-1-110/26-35 | 160 | Laboratorijski testovi i reagensi za aparat STAT FAX 303+ Eliza čitač | 9 | SYPHILIS AB VERSION ULTRA | RGN233108 | pakovanje | 96 testova | Dia.Pro Diagnostic Bioprobes | SYPHILIS AB VERSION ULTRA | 17683 | 20% | Neomedica d.o.o | 69-25/26 | 9.6.2026 | 9.6.2027
Reagensi, izuzev za transfuziju | 404-1-110/26-35 | 161 | Laboratorijski testovi i reagensi za aparat VITEK MS - MALDI-TOF (AutoID) | 1 | 410893 VITEK MS-DS SLIDE | RGN214218 | pakovanje | 8*4 slide | bioMerieux, Francuska | VITEK MS-DS | 56705 | 20% | Yunycom d.o.o | 69-37/26 | 9.6.2026 | 9.6.2027
Reagensi, izuzev za transfuziju | 404-1-110/26-35 | 161 | Laboratorijski testovi i reagensi za aparat VITEK MS - MALDI-TOF (AutoID) | 2 | 411071 VITEK MS-CHCA | RGN214219 | pakovanje | 5*0,5 ml | bioMerieux, Francuska | VITEK MS-CHCA | 8723 | 20% | Yunycom d.o.o | 69-37/26 | 9.6.2026 | 9.6.2027
Reagensi, izuzev za transfuziju | 404-1-110/26-35 | 161 | Laboratorijski testovi i reagensi za aparat VITEK MS - MALDI-TOF (AutoID) | 3 | Vitek MS- FA (5x0,5ml) ili odgovarajuće | RGN214220 | pakovanje | 5*0,5 ml | bioMerieux, Francuska | VITEK MS-FA | 8723 | 20% | Yunycom d.o.o | 69-37/26 | 9.6.2026 | 9.6.2027
Reagensi, izuzev za transfuziju | 404-1-110/26-35 | 161 | Laboratorijski testovi i reagensi za aparat VITEK MS - MALDI-TOF (AutoID) | 4 | Test za identifikaciju bakterija (MYCOBACTERIA/ NOCARDIA), kompatibilno sa aparatom VITEK MS | RGN214221 | pakovanje | 100 testova | bioMerieux, Francuska | VITEK MS MYCOB/NOCARDIA KIT | 78650 | 20% | Yunycom d.o.o | 69-37/26 | 9.6.2026 | 9.6.2027
Reagensi, izuzev za transfuziju | 404-1-110/26-35 | 161 | Laboratorijski testovi i reagensi za aparat VITEK MS - MALDI-TOF (AutoID) | 5 | Test za identifikaciju gljiva (MOULDE), kompatibilno sa aparatom VITEK MS | RGN214222 | pakovanje | 100 testova | bioMerieux, Francuska | VITEK MS MOULD KIT | 58080 | 20% | Yunycom d.o.o | 69-37/26 | 9.6.2026 | 9.6.2027
Reagensi, izuzev za transfuziju | 404-1-110/26-35 | 161 | Laboratorijski testovi i reagensi za aparat VITEK MS - MALDI-TOF (AutoID) | 6 | VITEK MS dodatak (LIQUID MYCOSUPPLEMENTAL KIT) | RGN214223 | pakovanje | 100 testova | bioMerieux, Francuska | VITEK MS LIQUID MYCO SUPPLEMENTAL KIT | 15972 | 20% | Yunycom d.o.o | 69-37/26 | 9.6.2026 | 9.6.2027
Reagensi, izuzev za transfuziju | 404-1-110/26-35 | 161 | Laboratorijski testovi i reagensi za aparat VITEK MS - MALDI-TOF (AutoID) | 7 | VITEK MS SMARTCALIBRANT | RGN261717 | pakovanje | 5x0.2mL | bioMerieux, Francuska | VITEK MS SMARTCALIBRANT | 50000 | 20% | Yunycom d.o.o | 69-37/26 | 9.6.2026 | 9.6.2027
Reagensi, izuzev za transfuziju | 404-1-110/26-35 | 161 | Laboratorijski testovi i reagensi za aparat VITEK MS - MALDI-TOF (AutoID) | 8 | VITEK PICKME PEN | RGN261718 | pakovanje | 1 komad | bioMerieux, Francuska | VITEK PICKME PEN | 2500 | 20% | Yunycom d.o.o | 69-37/26 | 9.6.2026 | 9.6.2027
Reagensi, izuzev za transfuziju | 404-1-110/26-35 | 161 | Laboratorijski testovi i reagensi za aparat VITEK MS - MALDI-TOF (AutoID) | 9 | VITEK PICKME NIBS (qty 1728) | RGN261719 | pakovanje | 1728 nastavka | bioMerieux, Francuska | VITEK PICKME NIBS (qty 1728) | 45000 | 20% | Yunycom d.o.o | 69-37/26 | 9.6.2026 | 9.6.2027
Reagensi, izuzev za transfuziju | 404-1-110/26-35 | 161 | Laboratorijski testovi i reagensi za aparat VITEK MS - MALDI-TOF (AutoID) | 10 | VITEK MITUBE | RGN261720 | pakovanje | 24 testa | bioMerieux, Francuska | VITEK MITUBE | 41000 | 20% | Yunycom d.o.o | 69-37/26 | 9.6.2026 | 9.6.2027
Reagensi, izuzev za transfuziju | 404-1-110/26-35 | 162 | Laboratorijski testovi i reagensi za aparat Sacace RT-PCR SaCycler | 1 | PCR REAL TIME BORRELIA BURGDORFERI | RGN214224 | pakovanje | 50 tests | Sacace | Borrelia burgdorferi sensu lato Real-TM - Real Time PCR kit | 68510 | 20% | Promedia d.o.o | 69-29/26 | 9.6.2026 | 9.6.2027
Reagensi, izuzev za transfuziju | 404-1-110/26-35 | 162 | Laboratorijski testovi i reagensi za aparat Sacace RT-PCR SaCycler | 2 | PCR REAL TIME HCV KVALITATIVNI | RGN214225 | pakovanje | 100 tests | Sacace | HCV Real-TM Qual - Real Time PCR Test for detection of HCV (25 μl Reaction Mix) | 66550 | 20% | Promedia d.o.o | 69-29/26 | 9.6.2026 | 9.6.2027
Reagensi, izuzev za transfuziju | 404-1-110/26-35 | 162 | Laboratorijski testovi i reagensi za aparat Sacace RT-PCR SaCycler | 3 | PCR REAL TIME HELICOB. PYLORI | RGN214226 | pakovanje | 50 tests | Sacace | Helicobacter pylori Real-TM - Real Time PCR kit | 68510 | 20% | Promedia d.o.o | 69-29/26 | 9.6.2026 | 9.6.2027
Reagensi, izuzev za transfuziju | 404-1-110/26-35 | 162 | Laboratorijski testovi i reagensi za aparat Sacace RT-PCR SaCycler | 4 | RT PCR HCV kvantitativni DX | RGN214227 | pakovanje | 96 tests | Sacace | HCV Real-TM Quant Dx - Real Time PCR Test for quantitative detection of HCV - 50 μl Reaction Mix | 179055 | 20% | Promedia d.o.o | 69-29/26 | 9.6.2026 | 9.6.2027
Reagensi, izuzev za transfuziju | 404-1-110/26-35 | 162 | Laboratorijski testovi i reagensi za aparat Sacace RT-PCR SaCycler | 5 | Real-time PCR, Chlamydia trachomatis,/Ureaplasma /Mycoplasma hominis/Mycoplasma genitalium | RGN214229 | pakovanje | 100 tests | Sacace | С.trachomatis/Ureapl./M.hominis/M.genitalium Real-TM | 174215 | 20% | Promedia d.o.o | 69-29/26 | 9.6.2026 | 9.6.2027
Reagensi, izuzev za transfuziju | 404-1-110/26-35 | 162 | Laboratorijski testovi i reagensi za aparat Sacace RT-PCR SaCycler | 6 | RT PCR West Nile virus | RGN214232 | pakovanje | 50 tests | Sacace | West Nile Virus Real-TM - Real Time PCR test for detection of WNV | 68510 | 20% | Promedia d.o.o | 69-29/26 | 9.6.2026 | 9.6.2027
Reagensi, izuzev za transfuziju | 404-1-110/26-35 | 162 | Laboratorijski testovi i reagensi za aparat Sacace RT-PCR SaCycler | 7 | HCV Genotype Plus Real TM PCR | RGN214233 | pakovanje | 50 tests | Sacace | HCV Genotype Plus Real-TM - Real Time PCR kit for detection of 1a,1b, 2, 3a, 4, 5a, 6 genotypes | 224939 | 20% | Promedia d.o.o | 69-29/26 | 9.6.2026 | 9.6.2027
Reagensi, izuzev za transfuziju | 404-1-110/26-35 | 162 | Laboratorijski testovi i reagensi za aparat Sacace RT-PCR SaCycler | 8 | T.vaginalis/ N. gonorrhoeae Real-TM-Real Time PCR | RGN214235 | pakovanje | 100 tests | Sacace | T. vaginalis/N.gonorrhoeae Real-TM | 149084 | 20% | Promedia d.o.o | 69-29/26 | 9.6.2026 | 9.6.2027
Reagensi, izuzev za transfuziju | 404-1-110/26-35 | 162 | Laboratorijski testovi i reagensi za aparat Sacace RT-PCR SaCycler | 9 | RT PCR Legionela Pnumophila | RGN214236 | pakovanje | 50 tests | Sacace | Legionella pneumophila Real-TM - Real Time PCR kit | 68510 | 20% | Promedia d.o.o | 69-29/26 | 9.6.2026 | 9.6.2027
Reagensi, izuzev za transfuziju | 404-1-110/26-35 | 162 | Laboratorijski testovi i reagensi za aparat Sacace RT-PCR SaCycler | 10 | RT PCR HIV kvantitativni DX | RGN214238 | pakovanje | 96 tests | Sacace | HIV Real-TM Quant Dx - Real Time PCR Test for quantitative detection of HIV - viral load detection | 196189 | 20% | Promedia d.o.o | 69-29/26 | 9.6.2026 | 9.6.2027
Reagensi, izuzev za transfuziju | 404-1-110/26-35 | 162 | Laboratorijski testovi i reagensi za aparat Sacace RT-PCR SaCycler | 11 | RT PCR Herpes simplex I/II tipizacija | RGN214240 | pakovanje | 100 tests | Sacace | HSV 1/2 Typing Real-TM Real Time PCR kit | 79460 | 20% | Promedia d.o.o | 69-29/26 | 9.6.2026 | 9.6.2027
Reagensi, izuzev za transfuziju | 404-1-110/26-35 | 162 | Laboratorijski testovi i reagensi za aparat Sacace RT-PCR SaCycler | 12 | RT PCR BK/JC viruse | RGN214241 | pakovanje | 100 tests | Sacace | JCV/BKV Virus Real-TM Quant | 136560 | 20% | Promedia d.o.o | 69-29/26 | 9.6.2026 | 9.6.2027
Reagensi, izuzev za transfuziju | 404-1-110/26-35 | 162 | Laboratorijski testovi i reagensi za aparat Sacace RT-PCR SaCycler | 13 | RT PCR Pnumocystis carini | RGN214243 | pakovanje | 50 tests | Sacace | Pneumocystis jirovecii (carinii) Real-TM | 71184 | 20% | Promedia d.o.o | 69-29/26 | 9.6.2026 | 9.6.2027
Reagensi, izuzev za transfuziju | 404-1-110/26-35 | 162 | Laboratorijski testovi i reagensi za aparat Sacace RT-PCR SaCycler | 14 | RT PCR Cryptococcus neoformans | RGN214244 | pakovanje | 100 tests | Sacace | Cryptococcus neoformans Real-TM - Real Time PCR Test for detection of Cryptococcus neoformans | 99341 | 20% | Promedia d.o.o | 69-29/26 | 9.6.2026 | 9.6.2027
Reagensi, izuzev za transfuziju | 404-1-110/26-35 | 162 | Laboratorijski testovi i reagensi za aparat Sacace RT-PCR SaCycler | 15 | RT PCR HBV Dx kvantitativni | RGN220829 | pakovanje | 96 tests | Sacace | HBV Real-TM Quant Dx - Real Time PCR Test for quantitative detection of HBV | 194800 | 20% | Promedia d.o.o | 69-29/26 | 9.6.2026 | 9.6.2027
Reagensi, izuzev za transfuziju | 404-1-110/26-35 | 162 | Laboratorijski testovi i reagensi za aparat Sacace RT-PCR SaCycler | 16 | RT PCR HPV High risk screen | RGN220830 | pakovanje | 100 tests | Sacace | HPV 14 Screen & 16,18,45 Typing Real-TM Quant | 168117 | 20% | Promedia d.o.o | 69-29/26 | 9.6.2026 | 9.6.2027
Reagensi, izuzev za transfuziju | 404-1-110/26-35 | 162 | Laboratorijski testovi i reagensi za aparat Sacace RT-PCR SaCycler | 17 | FII Protrombin (G20210A) SNP-Screen - - RT PCR test - ready to use tube format | RGN233109 | pakovanje | 60 tests | Sacace | FII Protrombin (G20210A) SNP-Screen | 58685 | 20% | Promedia d.o.o | 69-29/26 | 9.6.2026 | 9.6.2027
Reagensi, izuzev za transfuziju | 404-1-110/26-35 | 162 | Laboratorijski testovi i reagensi za aparat Sacace RT-PCR SaCycler | 18 | FII Protrombin (G20210A) SNP-Screen - - ready to use 12 x 8 strip format | RGN233110 | pakovanje | 96 tests | Sacace | FII Protrombin (G20210A) SNP-Screen - RT PCR test - ready to use 12 x 8 strip format | 80795 | 20% | Promedia d.o.o | 69-29/26 | 9.6.2026 | 9.6.2027
Reagensi, izuzev za transfuziju | 404-1-110/26-35 | 162 | Laboratorijski testovi i reagensi za aparat Sacace RT-PCR SaCycler | 19 | FV (G1691A) Leiden SNP-Screen - RT PCR test - ready to use tube format | RGN233111 | pakovanje | 60 tests | Sacace | FV (G1691A) Leiden SNP-Screen | 58685 | 20% | Promedia d.o.o | 69-29/26 | 9.6.2026 | 9.6.2027
Reagensi, izuzev za transfuziju | 404-1-110/26-35 | 162 | Laboratorijski testovi i reagensi za aparat Sacace RT-PCR SaCycler | 20 | FV (G1691A) Leiden SNP-Screen - RT PCR test - ready to use 12 x 8 strip format | RGN233112 | pakovanje | 96 tests | Sacace | FV (G1691A) Leiden SNP-Screen - RT PCR test - ready to use 12 x 8 strip format | 80795 | 20% | Promedia d.o.o | 69-29/26 | 9.6.2026 | 9.6.2027
Reagensi, izuzev za transfuziju | 404-1-110/26-35 | 162 | Laboratorijski testovi i reagensi za aparat Sacace RT-PCR SaCycler | 21 | PAI SERPINE (-675 5G/4G) SNP-Screen - RT PCR test - ready to use tube format | RGN233113 | pakovanje | 60 tests | Sacace | PAI SERPINE (-675 5G/4G) SNP-Screen | 58685 | 20% | Promedia d.o.o | 69-29/26 | 9.6.2026 | 9.6.2027
Reagensi, izuzev za transfuziju | 404-1-110/26-35 | 162 | Laboratorijski testovi i reagensi za aparat Sacace RT-PCR SaCycler | 22 | PAI SERPINE (-675 5G/4G) Leiden SNP-Screen - RT PCR test - ready to use 12 x 8 strip format | RGN233114 | pakovanje | 96 tests | Sacace | PAI SERPINE (-675 5G/4G) SNP-Screen - RT-PCR test - ready to use 12 x 8 strip format | 80795 | 20% | Promedia d.o.o | 69-29/26 | 9.6.2026 | 9.6.2027
Reagensi, izuzev za transfuziju | 404-1-110/26-35 | 162 | Laboratorijski testovi i reagensi za aparat Sacace RT-PCR SaCycler | 23 | MTHFR (C677T) SNP-Screen - RT PCR test - ready to use tube format | RGN233115 | pakovanje | 60 tests | Sacace | MTHFR (C677T) SNP-Screen | 58685 | 20% | Promedia d.o.o | 69-29/26 | 9.6.2026 | 9.6.2027
Reagensi, izuzev za transfuziju | 404-1-110/26-35 | 162 | Laboratorijski testovi i reagensi za aparat Sacace RT-PCR SaCycler | 24 | MTHFR (C677T) SNP-Screen - RT PCR test - ready to use 12 x 8 strip format | RGN233116 | pakovanje | 96 tests | Sacace | MTHFR (C677T) SNP-Screen - RT PCR test - ready to use 12 x 8 strip format | 80795 | 20% | Promedia d.o.o | 69-29/26 | 9.6.2026 | 9.6.2027
Reagensi, izuzev za transfuziju | 404-1-110/26-35 | 162 | Laboratorijski testovi i reagensi za aparat Sacace RT-PCR SaCycler | 25 | Influenza A, B Real-TM - Real Time PCR test for detection of Influenza A and B | RGN233117 | pakovanje | 100 tests | Sacace | Influenza A, B Real-TM - Real Time PCR test for detection of Influenza A and B | 137115 | 20% | Promedia d.o.o | 69-29/26 | 9.6.2026 | 9.6.2027
Reagensi, izuzev za transfuziju | 404-1-110/26-35 | 162 | Laboratorijski testovi i reagensi za aparat Sacace RT-PCR SaCycler | 26 | Leishmania spp. Real-TM | RGN233118 | pakovanje | 50 tests | Sacace | Leishmania spp. Real-TM | 68420 | 20% | Promedia d.o.o | 69-29/26 | 9.6.2026 | 9.6.2027
Reagensi, izuzev za transfuziju | 404-1-110/26-35 | 162 | Laboratorijski testovi i reagensi za aparat Sacace RT-PCR SaCycler | 27 | HPV genotypes 14 Real-TM Quant | RGN233119 | pakovanje | 100 tests | Sacace | HPV genotypes 14 Real-TM Quant | 171325 | 20% | Promedia d.o.o | 69-29/26 | 9.6.2026 | 9.6.2027
Reagensi, izuzev za transfuziju | 404-1-110/26-35 | 162 | Laboratorijski testovi i reagensi za aparat Sacace RT-PCR SaCycler | 28 | HPV genotypes 21 Real-TM Quant | RGN233120 | pakovanje | 96 tests | Sacace | HPV genotypes 21 Real-TM Quant | 282700 | 20% | Promedia d.o.o | 69-29/26 | 9.6.2026 | 9.6.2027
Reagensi, izuzev za transfuziju | 404-1-110/26-35 | 162 | Laboratorijski testovi i reagensi za aparat Sacace RT-PCR SaCycler | 29 | Neisseria gonorrhoeae Real-TM - Real Time PCR kit | RGN233121 | pakovanje | 100 tests | Sacace | Neisseria gonorrhoeae Real-TM - Real Time PCR kit | 61050 | 20% | Promedia d.o.o | 69-29/26 | 9.6.2026 | 9.6.2027
Reagensi, izuzev za transfuziju | 404-1-110/26-35 | 162 | Laboratorijski testovi i reagensi za aparat Sacace RT-PCR SaCycler | 30 | NHS Meningitidis (Real Time PCR test for detection of N.meningitidis, H.influenzae, St.pneumoniae) | RGN233122 | pakovanje | 50 test | Sacace | NHS Meningitidis (Real Time PCR test for detection of N.meningitidis, H.influenzae, St.pneumoniae) | 69465 | 20% | Promedia d.o.o | 69-29/26 | 9.6.2026 | 9.6.2027
Reagensi, izuzev za transfuziju | 404-1-110/26-35 | 162 | Laboratorijski testovi i reagensi za aparat Sacace RT-PCR SaCycler | 31 | TBEV, B.burgdorferi sl, A.phagocytophilum, E.chaffeensis / E.muris Real-TM | RGN233123 | pakovanje | 50 tests | Sacace | TBEV, B.burgdorferi sl, A.phagocytophilum, E.chaffeensis / E.muris Real-TM | 212850 | 20% | Promedia d.o.o | 69-29/26 | 9.6.2026 | 9.6.2027
Reagensi, izuzev za transfuziju | 404-1-110/26-35 | 162 | Laboratorijski testovi i reagensi za aparat Sacace RT-PCR SaCycler | 32 | A.I.I. (Acute Intestional Infections) Real-TM - Real Time PCR kit | RGN233124 | pakovanje | 50 tests | Sacace | A.I.I. (Acute Intestional Infections) Real-TM - Real Time PCR kit | 127380 | 20% | Promedia d.o.o | 69-29/26 | 9.6.2026 | 9.6.2027
Reagensi, izuzev za transfuziju | 404-1-110/26-35 | 162 | Laboratorijski testovi i reagensi za aparat Sacace RT-PCR SaCycler | 33 | ARVI Screen Real-TM (hRSV,hMpv,hPiv,hCov,hRv,hAdv,hBov) | RGN233125 | pakovanje | 100 tests | Sacace | ARVI Screen Real-TM (hRSV,hMpv,hPiv,hCov,hRv,hAdv,hBov) | 218900 | 20% | Promedia d.o.o | 69-29/26 | 9.6.2026 | 9.6.2027
Reagensi, izuzev za transfuziju | 404-1-110/26-35 | 162 | Laboratorijski testovi i reagensi za aparat Sacace RT-PCR SaCycler | 34 | Bordetella pertussis/B.parapertussis/B.bronchiseptica Real-TM | RGN233126 | pakovanje | 100 test | Sacace | Bordetella pertussis/B.parapertussis/B.bronchiseptica Real-TM | 112200 | 20% | Promedia d.o.o | 69-29/26 | 9.6.2026 | 9.6.2027
Reagensi, izuzev za transfuziju | 404-1-110/26-35 | 162 | Laboratorijski testovi i reagensi za aparat Sacace RT-PCR SaCycler | 35 | Candidosis Real-TM Quant - Real Time PCR Test Kit | RGN233127 | pakovanje | 100 tests | Sacace | Candidosis Real-TM Quant - Real Time PCR Test Kit | 133320 | 20% | Promedia d.o.o | 69-29/26 | 9.6.2026 | 9.6.2027
Reagensi, izuzev za transfuziju | 404-1-110/26-35 | 162 | Laboratorijski testovi i reagensi za aparat Sacace RT-PCR SaCycler | 36 | Coxiella burnetii Real-TM - Real Time Amplification kit | RGN233129 | pakovanje | 50 tests | Sacace | Coxiella burnetii Real-TM - Real Time Amplification kit | 61050 | 20% | Promedia d.o.o | 69-29/26 | 9.6.2026 | 9.6.2027
Reagensi, izuzev za transfuziju | 404-1-110/26-35 | 162 | Laboratorijski testovi i reagensi za aparat Sacace RT-PCR SaCycler | 37 | EBV Real-TM Quant - Real Time PCR test for quantitative detection of EBV | RGN233130 | pakovanje | 100 tests | Sacace | EBV Real-TM Quant - Real Time PCR test for quantitative detection of EBV | 95480 | 20% | Promedia d.o.o | 69-29/26 | 9.6.2026 | 9.6.2027
Reagensi, izuzev za transfuziju | 404-1-110/26-35 | 162 | Laboratorijski testovi i reagensi za aparat Sacace RT-PCR SaCycler | 38 | Enterovirus Real-TM - Real Time PCR test for detection of Enterovirus | RGN233131 | pakovanje | 50 tests | Sacace | Enterovirus Real-TM - Real Time PCR test for detection of Enterovirus | 63690 | 20% | Promedia d.o.o | 69-29/26 | 9.6.2026 | 9.6.2027
Reagensi, izuzev za transfuziju | 404-1-110/26-35 | 162 | Laboratorijski testovi i reagensi za aparat Sacace RT-PCR SaCycler | 39 | AZF System Y-chromosome | RGN233132 | pakovanje | 60 test | Sacace | AZF System Y-chromosome - RT PCR microdeletions (sY84,sY86), AZFb (sY127,sY134), AZFc (sY254,sY255) | 71060 | 20% | Promedia d.o.o | 69-29/26 | 9.6.2026 | 9.6.2027
Reagensi, izuzev za transfuziju | 404-1-110/26-35 | 162 | Laboratorijski testovi i reagensi za aparat Sacace RT-PCR SaCycler | 40 | HSV 1/2 Real-TM - Real Time PCR test for detection of HSV | RGN233133 | pakovanje | 100 tests | Sacace | HSV 1/2 Real-TM - Real Time PCR kit | 61050 | 20% | Promedia d.o.o | 69-29/26 | 9.6.2026 | 9.6.2027
Reagensi, izuzev za transfuziju | 404-1-110/26-35 | 162 | Laboratorijski testovi i reagensi za aparat Sacace RT-PCR SaCycler | 41 | Escherichioses Screen & Diff Real-TM PCR test for detection of E.coli (EPEC, ETEC, EIEC, EHEC, and EAgEC) | RGN233135 | pakovanje | 50 tests | Sacace | Escherichioses Screen & Diff Real-TM (EPEC, ETEC, EIEC, EHEC, and EAgEC) | 91740 | 20% | Promedia d.o.o | 69-29/26 | 9.6.2026 | 9.6.2027
Reagensi, izuzev za transfuziju | 404-1-110/26-35 | 162 | Laboratorijski testovi i reagensi za aparat Sacace RT-PCR SaCycler | 42 | HAV Real-TM Qual Real Time PCR Test for detection of HAV | RGN233136 | pakovanje | 50 tests | Sacace | HAV Real-TM Qual - Real Time PCR Test | 67320 | 20% | Promedia d.o.o | 69-29/26 | 9.6.2026 | 9.6.2027
Reagensi, izuzev za transfuziju | 404-1-110/26-35 | 162 | Laboratorijski testovi i reagensi za aparat Sacace RT-PCR SaCycler | 43 | HPV 6/11 Real-TM Real Time PCR test for detection of HPV 6 and 11 | RGN233138 | pakovanje | 100 tests | Sacace | HPV 6/11 Real-TM - Real Time PCR kit | 73370 | 20% | Promedia d.o.o | 69-29/26 | 9.6.2026 | 9.6.2027
Reagensi, izuzev za transfuziju | 404-1-110/26-35 | 162 | Laboratorijski testovi i reagensi za aparat Sacace RT-PCR SaCycler | 44 | Leptospira 16s RNA Real-TM Real Time PCR test for detection of Leptospira | RGN233139 | pakovanje | 50 tests | Sacace | Leptospira 16s RNA Real-TM - Real Time PCR kit | 70070 | 20% | Promedia d.o.o | 69-29/26 | 9.6.2026 | 9.6.2027
Reagensi, izuzev za transfuziju | 404-1-110/26-35 | 162 | Laboratorijski testovi i reagensi za aparat Sacace RT-PCR SaCycler | 45 | M-Sorb-S | RGN233140 | pakovanje | 96 tests | Sacace | M-Sorb-S | 45650 | 20% | Promedia d.o.o | 69-29/26 | 9.6.2026 | 9.6.2027
Reagensi, izuzev za transfuziju | 404-1-110/26-35 | 162 | Laboratorijski testovi i reagensi za aparat Sacace RT-PCR SaCycler | 46 | MTB Real-TM Real Time PCR test for detection of TB | RGN233141 | pakovanje | 50 tests | Sacace | MTB Real-TM - Real Time PCR kit | 39160 | 20% | Promedia d.o.o | 69-29/26 | 9.6.2026 | 9.6.2027
Reagensi, izuzev za transfuziju | 404-1-110/26-35 | 162 | Laboratorijski testovi i reagensi za aparat Sacace RT-PCR SaCycler | 47 | Mycobacterium tuberculosis Diff Real-TM Real Time PCR test for detection of TB | RGN233142 | pakovanje | 50 tests | Sacace | Mycobacterium tuberculosis Diff Real-TM | 70070 | 20% | Promedia d.o.o | 69-29/26 | 9.6.2026 | 9.6.2027
Reagensi, izuzev za transfuziju | 404-1-110/26-35 | 162 | Laboratorijski testovi i reagensi za aparat Sacace RT-PCR SaCycler | 48 | Mycoplasma genitalium Real-TM Real Time PCR test for detection of Mycoplasma genitalium | RGN233143 | pakovanje | 100 tests | Sacace | Mycoplasma genitalium Real-TM | 61050 | 20% | Promedia d.o.o | 69-29/26 | 9.6.2026 | 9.6.2027
Reagensi, izuzev za transfuziju | 404-1-110/26-35 | 162 | Laboratorijski testovi i reagensi za aparat Sacace RT-PCR SaCycler | 49 | Ureaplasma species Real-TM Real Time PCR test for detection of Ureaplasma species | RGN233145 | pakovanje | 100 tests | Sacace | Ureaplasma species Real-TM | 61050 | 20% | Promedia d.o.o | 69-29/26 | 9.6.2026 | 9.6.2027
Reagensi, izuzev za transfuziju | 404-1-110/26-35 | 162 | Laboratorijski testovi i reagensi za aparat Sacace RT-PCR SaCycler | 50 | DNA-Sorb-A DNA Extraction Kit from clinical material (smears,scrapes, urine ) | RGN233146 | pakovanje | 100 tests | Sacace | DNA-Sorb-A - DNA Extraction Kit from clinical material (smears,scrapes, urine) | 24200 | 20% | Promedia d.o.o | 69-29/26 | 9.6.2026 | 9.6.2027
Reagensi, izuzev za transfuziju | 404-1-110/26-35 | 162 | Laboratorijski testovi i reagensi za aparat Sacace RT-PCR SaCycler | 51 | DNA-Sorb-B DNA extraction kit from whole blood, plasma, liquor, sputum, bioptats, etc. | RGN233147 | pakovanje | 100 tests | Sacace | DNA-Sorb-B - DNA extraction kit from whole blood, plasma, liquor, sputum, bioptats, etc. | 24200 | 20% | Promedia d.o.o | 69-29/26 | 9.6.2026 | 9.6.2027
Reagensi, izuzev za transfuziju | 404-1-110/26-35 | 162 | Laboratorijski testovi i reagensi za aparat Sacace RT-PCR SaCycler | 52 | Ribo-Sorb RNA/DNA purification kit from plasma, serum, liquor, tissue, feces, etc | RGN233148 | pakovanje | 100 tests | Sacace | Ribo-Sorb - RNA/DNA purification kit from plasma, serum, liquor, tissue, feces, etc. | 26400 | 20% | Promedia d.o.o | 69-29/26 | 9.6.2026 | 9.6.2027
Reagensi, izuzev za transfuziju | 404-1-110/26-35 | 162 | Laboratorijski testovi i reagensi za aparat Sacace RT-PCR SaCycler | 53 | DNA/RNA-Prep NA RNA/DNA purification kit from swabs, plasma, tissue, feces, etc | RGN233149 | pakovanje | 100 tests | Sacace | DNA/RNA-Prep NA (RNA/DNA purification kit from swabs, plasma, tissue, feces, etc) | 28600 | 20% | Promedia d.o.o | 69-29/26 | 9.6.2026 | 9.6.2027
Reagensi, izuzev za transfuziju | 404-1-110/26-35 | 162 | Laboratorijski testovi i reagensi za aparat Sacace RT-PCR SaCycler | 54 | Ribo Virus For rapid purification of viral RNA (HCV,HIV,HGV..) from plasma or serum | RGN233150 | pakovanje | 100 tests | Sacace | Ribo Virus - for rapid purification of viral RNA and DNA (HCV, HBV, HAV, HIV,CMV) | 25300 | 20% | Promedia d.o.o | 69-29/26 | 9.6.2026 | 9.6.2027
Reagensi, izuzev za transfuziju | 404-1-110/26-35 | 162 | Laboratorijski testovi i reagensi za aparat Sacace RT-PCR SaCycler | 55 | Ribo Virus Proteinase For rapid purification of viral RNA/DNA (HCV,HBV,CMV...) from plasma or serum | RGN233151 | pakovanje | 50 tests | Sacace | Ribo Virus Proteinase - for rapid purification of viral RNA/DNA (HCV,HBV,CMV...) from plasma or seru | 31680 | 20% | Promedia d.o.o | 69-29/26 | 9.6.2026 | 9.6.2027
Reagensi, izuzev za transfuziju | 404-1-110/26-35 | 162 | Laboratorijski testovi i reagensi za aparat Sacace RT-PCR SaCycler | 56 | Genomic column DNA Express Genomic DNA from whole blood, plasma, buffy coat, body fluids, etc. | RGN233152 | pakovanje | 50 tests | Sacace | Genomic Column DNA express (Genomic DNA from whole blood, plasma, buffy coat, body fluids, etc.) | 25300 | 20% | Promedia d.o.o | 69-29/26 | 9.6.2026 | 9.6.2027
Reagensi, izuzev za transfuziju | 404-1-110/26-35 | 162 | Laboratorijski testovi i reagensi za aparat Sacace RT-PCR SaCycler | 57 | Bacterial vaginosis Real-TM Quant | RGN261721 | pakovanje | 100 tests | Sacace | Bacterial Vaginosis Real-TM Quant Real Time PCR kit | 153800 | 20% | Promedia d.o.o | 69-29/26 | 9.6.2026 | 9.6.2027
Reagensi, izuzev za transfuziju | 404-1-110/26-35 | 162 | Laboratorijski testovi i reagensi za aparat Sacace RT-PCR SaCycler | 58 | HLA-B27 Real-TM Real Time Amplification Kit | RGN261722 | pakovanje | 48 tests | Sacace | HLA B27 Real-TM - Real Time PCR kit | 68300 | 20% | Promedia d.o.o | 69-29/26 | 9.6.2026 | 9.6.2027
Reagensi, izuzev za transfuziju | 404-1-110/26-35 | 162 | Laboratorijski testovi i reagensi za aparat Sacace RT-PCR SaCycler | 59 | Influenza A H1N1 & H3N2 Real-TM | RGN261723 | pakovanje | 50 tests | Sacace | Influenza A H1N1 & H3N2 Real-TM | 112800 | 20% | Promedia d.o.o | 69-29/26 | 9.6.2026 | 9.6.2027
Reagensi, izuzev za transfuziju | 404-1-110/26-35 | 162 | Laboratorijski testovi i reagensi za aparat Sacace RT-PCR SaCycler | 60 | Influenza A H5 H7 H9 Typing FRT | RGN261724 | pakovanje | 50 tests | Sacace | Influenza A H5 H7 H9 Typing FRT | 103600 | 20% | Promedia d.o.o | 69-29/26 | 9.6.2026 | 9.6.2027
Reagensi, izuzev za transfuziju | 404-1-110/26-35 | 162 | Laboratorijski testovi i reagensi za aparat Sacace RT-PCR SaCycler | 61 | Mycoplasma hominis Real-TM | RGN261725 | pakovanje | 100 tests | Sacace | Mycoplasma hominis Real-TM | 61050 | 20% | Promedia d.o.o | 69-29/26 | 9.6.2026 | 9.6.2027
Reagensi, izuzev za transfuziju | 404-1-110/26-35 | 162 | Laboratorijski testovi i reagensi za aparat Sacace RT-PCR SaCycler | 62 | Neisseria gonorrhoeae Real-TM | RGN261726 | pakovanje | 100 tests | Sacace | Neisseria gonorrhoeae Real-TM - Real Time PCR kit | 61050 | 20% | Promedia d.o.o | 69-29/26 | 9.6.2026 | 9.6.2027
Reagensi, izuzev za transfuziju | 404-1-110/26-35 | 162 | Laboratorijski testovi i reagensi za aparat Sacace RT-PCR SaCycler | 63 | Ribo Virus Proteinase | RGN261727 | pakovanje | 100 tests | Sacace | Ribo Virus Proteinase - for rapid purification of viral RNA/DNA (HCV,HBV,CMV...) from plasma or seru | 58000 | 20% | Promedia d.o.o | 69-29/26 | 9.6.2026 | 9.6.2027
Reagensi, izuzev za transfuziju | 404-1-110/26-35 | 162 | Laboratorijski testovi i reagensi za aparat Sacace RT-PCR SaCycler | 64 | Shigella/Salmonella/Campylobacter Real-TM | RGN261728 | pakovanje | 50 tests | Sacace | Shigella/Salmonella/Campylobacter Real-TM | 83950 | 20% | Promedia d.o.o | 69-29/26 | 9.6.2026 | 9.6.2027
Reagensi, izuzev za transfuziju | 404-1-110/26-35 | 162 | Laboratorijski testovi i reagensi za aparat Sacace RT-PCR SaCycler | 65 | Toxoplasma gondii Real-TM | RGN261729 | pakovanje | 50 tests | Sacace | Toxoplasma gondii Real-TM - Real Time PCR kit | 47400 | 20% | Promedia d.o.o | 69-29/26 | 9.6.2026 | 9.6.2027
Reagensi, izuzev za transfuziju | 404-1-110/26-35 | 162 | Laboratorijski testovi i reagensi za aparat Sacace RT-PCR SaCycler | 66 | Treponema pallidum Real-TM | RGN261730 | pakovanje | 100 tests | Sacace | Treponema pallidum Real-TM | 61050 | 20% | Promedia d.o.o | 69-29/26 | 9.6.2026 | 9.6.2027
Reagensi, izuzev za transfuziju | 404-1-110/26-35 | 162 | Laboratorijski testovi i reagensi za aparat Sacace RT-PCR SaCycler | 67 | Trichomonas vaginalis Real-TM | RGN261731 | pakovanje | 100 tests | Sacace | Trichomonas vaginalis Real-TM | 61050 | 20% | Promedia d.o.o | 69-29/26 | 9.6.2026 | 9.6.2027
Reagensi, izuzev za transfuziju | 404-1-110/26-35 | 162 | Laboratorijski testovi i reagensi za aparat Sacace RT-PCR SaCycler | 68 | Ureaplasma parvum/Ur. Urealyticum/M.hominis Quant Real-TM | RGN261732 | pakovanje | 100 tests | Sacace | Ureaplasma parvum/Ur.urealyticum/M.hominis Quant Real-TM | 153800 | 20% | Promedia d.o.o | 69-29/26 | 9.6.2026 | 9.6.2027
Reagensi, izuzev za transfuziju | 404-1-110/26-35 | 162 | Laboratorijski testovi i reagensi za aparat Sacace RT-PCR SaCycler | 69 | Ureaplasma parvum/urealyticum Real-TM | RGN261733 | pakovanje | 100 tests | Sacace | Ureaplasma parvum/urealyticum Real-TM | 61050 | 20% | Promedia d.o.o | 69-29/26 | 9.6.2026 | 9.6.2027
Reagensi, izuzev za transfuziju | 404-1-110/26-35 | 162 | Laboratorijski testovi i reagensi za aparat Sacace RT-PCR SaCycler | 70 | VZV Real-TM | RGN261734 | pakovanje | 50 tests | Sacace | VZV Real-TM | 51200 | 20% | Promedia d.o.o | 69-29/26 | 9.6.2026 | 9.6.2027
Reagensi, izuzev za transfuziju | 404-1-110/26-35 | 162 | Laboratorijski testovi i reagensi za aparat Sacace RT-PCR SaCycler | 71 | Bio-Speedy Meningitis/Encephalitis RT-qPCR MX-17S Panel | RGN261735 | pakovanje | 48 tests | BIOEKSEN | Bio-Speedy Meningitis/Encephalitis RT-qPCR MX-17S Panel | 480000 | 20% | Promedia d.o.o | 69-29/26 | 9.6.2026 | 9.6.2027
Reagensi, izuzev za transfuziju | 404-1-110/26-35 | 162 | Laboratorijski testovi i reagensi za aparat Sacace RT-PCR SaCycler | 72 | Bio-Speedy Bone & Joint qPCR Panel | RGN261736 | pakovanje | 48 tests | BIOEKSEN | Bio-Speedy Bone & Joint qPCR Panel | 504000 | 20% | Promedia d.o.o | 69-29/26 | 9.6.2026 | 9.6.2027
Reagensi, izuzev za transfuziju | 404-1-110/26-35 | 162 | Laboratorijski testovi i reagensi za aparat Sacace RT-PCR SaCycler | 73 | Bio-Speedy Urinary Tract Infections qPCR Panel | RGN261737 | pakovanje | 48 tests | BIOEKSEN | Bio-Speedy Urinary Tract Infections qPCR Panel | 504000 | 20% | Promedia d.o.o | 69-29/26 | 9.6.2026 | 9.6.2027
Reagensi, izuzev za transfuziju | 404-1-110/26-35 | 162 | Laboratorijski testovi i reagensi za aparat Sacace RT-PCR SaCycler | 74 | Bio-Speedy Sepsis qPCR MX-30S Panel | RGN261738 | pakovanje | 48 tests | BIOEKSEN | Bio-Speedy Sepsis qPCR MX-30S Panel - Lyophilized | 504000 | 20% | Promedia d.o.o | 69-29/26 | 9.6.2026 | 9.6.2027
Reagensi, izuzev za transfuziju | 404-1-110/26-35 | 162 | Laboratorijski testovi i reagensi za aparat Sacace RT-PCR SaCycler | 75 | Bio-Speedy Human Papillomavirus Genotyping qPCR Panel | RGN261739 | pakovanje | 48 tests | BIOEKSEN | Human Papillomavirus Genotyping qPCR Panel | 300000 | 20% | Promedia d.o.o | 69-29/26 | 9.6.2026 | 9.6.2027
Reagensi, izuzev za transfuziju | 404-1-110/26-35 | 162 | Laboratorijski testovi i reagensi za aparat Sacace RT-PCR SaCycler | 76 | Bio-Speedy Human Papillomavirus High-Risk qPCR Panel | RGN261740 | pakovanje | 48 tests | BIOEKSEN | Bio-Speedy Human Papillomavirus High-Risk qPCR Panel | 180000 | 20% | Promedia d.o.o | 69-29/26 | 9.6.2026 | 9.6.2027
Reagensi, izuzev za transfuziju | 404-1-110/26-35 | 162 | Laboratorijski testovi i reagensi za aparat Sacace RT-PCR SaCycler | 77 | Bio-Speedy Gastroenteritis RT-qPCR MX-24S Panel | RGN261741 | pakovanje | 48 tests | BIOEKSEN | Bio-Speedy Gastroenteritis RT-qPCR MX-24S Panel - Lyophilized | 504000 | 20% | Promedia d.o.o | 69-29/26 | 9.6.2026 | 9.6.2027
Reagensi, izuzev za transfuziju | 404-1-110/26-35 | 162 | Laboratorijski testovi i reagensi za aparat Sacace RT-PCR SaCycler | 78 | Bio-Speedy Gastroenteritis RT-qPCR MX-5T Viral Panel | RGN261742 | pakovanje | 25 tests | BIOEKSEN | Bio-Speedy Gastroenteritis RT-qPCR MX-5T Viral Panel | 46400 | 20% | Promedia d.o.o | 69-29/26 | 9.6.2026 | 9.6.2027
Reagensi, izuzev za transfuziju | 404-1-110/26-35 | 162 | Laboratorijski testovi i reagensi za aparat Sacace RT-PCR SaCycler | 79 | Bio-Speedy Gastroenteritis qPCR MX-6T Parasitic Panel | RGN261743 | pakovanje | 25 tests | BIOEKSEN | Bio-Speedy Gastroenteritis qPCR MX-6T Parasitic Panel | 46400 | 20% | Promedia d.o.o | 69-29/26 | 9.6.2026 | 9.6.2027
Reagensi, izuzev za transfuziju | 404-1-110/26-35 | 162 | Laboratorijski testovi i reagensi za aparat Sacace RT-PCR SaCycler | 80 | Bio-Speedy Candida qPCR Panel | RGN261744 | pakovanje | 25 tests | BIOEKSEN | Bio-Speedy Candida qPCR Panel | 75000 | 20% | Promedia d.o.o | 69-29/26 | 9.6.2026 | 9.6.2027
Reagensi, izuzev za transfuziju | 404-1-110/26-35 | 162 | Laboratorijski testovi i reagensi za aparat Sacace RT-PCR SaCycler | 81 | Bio-Speedy Respiratory Tract RT-qPCR MX-24S Panel | RGN261745 | pakovanje | 48 tests | BIOEKSEN | Bio-Speedy Respiratory Tract RT-qPCR MX-24S Panel | 504000 | 20% | Promedia d.o.o | 69-29/26 | 9.6.2026 | 9.6.2027
Reagensi, izuzev za transfuziju | 404-1-110/26-35 | 162 | Laboratorijski testovi i reagensi za aparat Sacace RT-PCR SaCycler | 82 | Bio-Speedy Lower Respiratory Bacteria qPCR Panel | RGN261746 | pakovanje | 48 tests | BIOEKSEN | Bio-Speedy Lower Respiratory Bacteria qPCR Panel | 504000 | 20% | Promedia d.o.o | 69-29/26 | 9.6.2026 | 9.6.2027
Reagensi, izuzev za transfuziju | 404-1-110/26-35 | 162 | Laboratorijski testovi i reagensi za aparat Sacace RT-PCR SaCycler | 83 | Bio-Speedy Influenza A (H1-3-5-7) RT-qPCR Kit | RGN261747 | pakovanje | 25 tests | BIOEKSEN | Bio-Speedy Influenza A (H1-3-5-7) RT-qPCR Kit | 36400 | 20% | Promedia d.o.o | 69-29/26 | 9.6.2026 | 9.6.2027
Reagensi, izuzev za transfuziju | 404-1-110/26-35 | 162 | Laboratorijski testovi i reagensi za aparat Sacace RT-PCR SaCycler | 84 | Bio-Speedy Respiratory ID-1 Kit | RGN261748 | pakovanje | 25 tests | BIOEKSEN | Bio-Speedy Respiratory ID-1 Kit | 50000 | 20% | Promedia d.o.o | 69-29/26 | 9.6.2026 | 9.6.2027
Reagensi, izuzev za transfuziju | 404-1-110/26-35 | 162 | Laboratorijski testovi i reagensi za aparat Sacace RT-PCR SaCycler | 85 | Bio-Speedy Respiratory ID-1 Panel | RGN261749 | pakovanje | 25 tests | BIOEKSEN | Bio-Speedy Respiratory ID-1 Panel | 200000 | 20% | Promedia d.o.o | 69-29/26 | 9.6.2026 | 9.6.2027
Reagensi, izuzev za transfuziju | 404-1-110/26-35 | 162 | Laboratorijski testovi i reagensi za aparat Sacace RT-PCR SaCycler | 86 | Bio-Speedy Respiratory Tract Virus RT-qPCR Panel | RGN261750 | pakovanje | 25 tests | BIOEKSEN | Bio-Speedy Respiratory Tract Virus RT-qPCR Panel | 111200 | 20% | Promedia d.o.o | 69-29/26 | 9.6.2026 | 9.6.2027
Reagensi, izuzev za transfuziju | 404-1-110/26-35 | 162 | Laboratorijski testovi i reagensi za aparat Sacace RT-PCR SaCycler | 87 | Bio-Speedy SARS-CoV-2 Triple Gene RT-qPCR Kit | RGN261751 | pakovanje | 100 kom | BIOEKSEN | Bio-Speedy SARS-CoV-2 Triple Gene RT-qPCR Kit | 100000 | 20% | Promedia d.o.o | 69-29/26 | 9.6.2026 | 9.6.2027
Reagensi, izuzev za transfuziju | 404-1-110/26-35 | 162 | Laboratorijski testovi i reagensi za aparat Sacace RT-PCR SaCycler | 88 | 5min NA Tube | RGN261752 | pakovanje | 20 kom | BIOEKSEN | 5 Min NA Lysis Buffer 100 Assays(For examples of pre-enrichment and culture) | 5160 | 20% | Promedia d.o.o | 69-29/26 | 9.6.2026 | 9.6.2027
Reagensi, izuzev za transfuziju | 404-1-110/26-35 | 162 | Laboratorijski testovi i reagensi za aparat Sacace RT-PCR SaCycler | 89 | BABAA Transfer Tube | RGN261753 | pakovanje | 100 kom | BIOEKSEN | BABAA Transfer Tube | 76000 | 20% | Promedia d.o.o | 69-29/26 | 9.6.2026 | 9.6.2027
Reagensi, izuzev za transfuziju | 404-1-110/26-35 | 162 | Laboratorijski testovi i reagensi za aparat Sacace RT-PCR SaCycler | 90 | Bio-Speedy vNAT Transfer Tube | RGN261754 | pakovanje | 100 kom | BIOEKSEN | vNAT Transfer Tube (with Swab) | 35000 | 20% | Promedia d.o.o | 69-29/26 | 9.6.2026 | 9.6.2027
Reagensi, izuzev za transfuziju | 404-1-110/26-35 | 162 | Laboratorijski testovi i reagensi za aparat Sacace RT-PCR SaCycler | 91 | Maintenance kit RT-PCR SaCycler | RGN261755 | pakovanje | 1 kom | Sacace | Maintenance kit RT-PCR SaCycler | 112000 | 20% | Promedia d.o.o | 69-29/26 | 9.6.2026 | 9.6.2027
Reagensi, izuzev za transfuziju | 404-1-110/26-35 | 162 | Laboratorijski testovi i reagensi za aparat Sacace RT-PCR SaCycler | 92 | Hemochromatosis Genotyping Kit | RGN261756 | pakovanje | 60 tests | Sacace | Hemochromatosis Genotyping Kit | 75600 | 20% | Promedia d.o.o | 69-29/26 | 9.6.2026 | 9.6.2027
Reagensi, izuzev za transfuziju | 404-1-110/26-35 | 162 | Laboratorijski testovi i reagensi za aparat Sacace RT-PCR SaCycler | 93 | ARVI Plus Real-TM | RGN261757 | pakovanje | 48 tests | Sacace | ARVI Plus Real-TM | 99400 | 20% | Promedia d.o.o | 69-29/26 | 9.6.2026 | 9.6.2027
Reagensi, izuzev za transfuziju | 404-1-110/26-35 | 162 | Laboratorijski testovi i reagensi za aparat Sacace RT-PCR SaCycler | 94 | MycoScreen Real-TM | RGN261758 | pakovanje | 48 tests | Sacace | MycoScreen Real-TM | 120960 | 20% | Promedia d.o.o | 69-29/26 | 9.6.2026 | 9.6.2027
Reagensi, izuzev za transfuziju | 404-1-110/26-35 | 162 | Laboratorijski testovi i reagensi za aparat Sacace RT-PCR SaCycler | 95 | Oncogenetics BRCA Panel Real-TM | RGN261759 | pakovanje | 48 tests | Sacace | Oncogenetics BRCA Panel Real-TM - Real Time PCR kit (8 mutations) | 189000 | 20% | Promedia d.o.o | 69-29/26 | 9.6.2026 | 9.6.2027
Reagensi, izuzev za transfuziju | 404-1-110/26-35 | 162 | Laboratorijski testovi i reagensi za aparat Sacace RT-PCR SaCycler | 96 | Cardio Trombophilia Panel | RGN261760 | pakovanje | 12 tests | Sacace | Cardio Trombophilia Panel - RT-PCR kit for det of 8 mutations (F2,F5,F7,F13,FGB455,ITGA2,ITGB3,PAI1) | 65700 | 20% | Promedia d.o.o | 69-29/26 | 9.6.2026 | 9.6.2027
Reagensi, izuzev za transfuziju | 404-1-110/26-35 | 162 | Laboratorijski testovi i reagensi za aparat Sacace RT-PCR SaCycler | 97 | Folates Methabolism Panel | RGN261761 | pakovanje | 24 tests | Sacace | Folates Methabolism Panel - RT-PCR kit for 4 mutations (MTHFR 677, MTHFR 1298A, MTR 2756, MTRR 66) | 65700 | 20% | Promedia d.o.o | 69-29/26 | 9.6.2026 | 9.6.2027
Reagensi, izuzev za transfuziju | 404-1-110/26-35 | 162 | Laboratorijski testovi i reagensi za aparat Sacace RT-PCR SaCycler | 98 | Obesity & Diabetes Screen | RGN261762 | pakovanje | 12 tests | Sacace | Real Time PCR kit Obesity and Diabetes Screen | 96100 | 20% | Promedia d.o.o | 69-29/26 | 9.6.2026 | 9.6.2027
Reagensi, izuzev za transfuziju | 404-1-110/26-35 | 162 | Laboratorijski testovi i reagensi za aparat Sacace RT-PCR SaCycler | 99 | CFTR Genetics Real-TM Genotyping | RGN261763 | pakovanje | 48 tests | Sacace | CFTR Genetics Real-TM Genotyping | 83000 | 20% | Promedia d.o.o | 69-29/26 | 9.6.2026 | 9.6.2027
Reagensi, izuzev za transfuziju | 404-1-110/26-35 | 162 | Laboratorijski testovi i reagensi za aparat Sacace RT-PCR SaCycler | 100 | CFTR Genetics Real-TM Rare mutations | RGN261764 | pakovanje | 48 tests | Sacace | CFTR Genetics Real-TM Rare mutations | 165900 | 20% | Promedia d.o.o | 69-29/26 | 9.6.2026 | 9.6.2027
Reagensi, izuzev za transfuziju | 404-1-110/26-35 | 162 | Laboratorijski testovi i reagensi za aparat Sacace RT-PCR SaCycler | 101 | Osteoporosis Real-TM Typing | RGN261765 | pakovanje | 48 tests | Sacace | Osteoporosis Real-TM Typing | 165900 | 20% | Promedia d.o.o | 69-29/26 | 9.6.2026 | 9.6.2027
Reagensi, izuzev za transfuziju | 404-1-110/26-35 | 162 | Laboratorijski testovi i reagensi za aparat Sacace RT-PCR SaCycler | 102 | PeriodontScreen Real-TM | RGN261766 | pakovanje | 12 tests | Sacace | PeriodontScreen Real-TM | 49300 | 20% | Promedia d.o.o | 69-29/26 | 9.6.2026 | 9.6.2027
Reagensi, izuzev za transfuziju | 404-1-110/26-35 | 163 | Laboratorijski testovi i reagensi za aparat Smart Cycler Cepheid | 1 | RT PCR CMV kvantitativni test, limit detekcije 20IU/ml | RGN214257 | pakovanje | 100 | ELITechGroup S.p.A.- Italija | CMV ELITe MGB Kit | 252806 | 20% | Elitech SR d.o.o | 69-9/26 | 9.6.2026 | 9.6.2027
Reagensi, izuzev za transfuziju | 404-1-110/26-35 | 163 | Laboratorijski testovi i reagensi za aparat Smart Cycler Cepheid | 2 | RT PCR BKV kvantitativni test, limit detekcije 50IU/ml | RGN214258 | pakovanje | 100 | ELITechGroup S.p.A.- Italija | BKV ELITe MGB Kit | 252806 | 20% | Elitech SR d.o.o | 69-9/26 | 9.6.2026 | 9.6.2027
Reagensi, izuzev za transfuziju | 404-1-110/26-35 | 164 | Laboratorijski testovi i reagensi za aparat Nucleo Mag S | 1 | Kit za brzu manuelnu ekstrakciju virusne RNK I DNK, na principu magnetnih perlica komadpatibilan sa Nucleo Mag SEP mini magnetnim separatorom | RGN214259 | pakovanje | 96 | Macherey- Nagel | NucleoMag Virus | 50561 | 20% | Elitech SR d.o.o | 69-9/26 | 9.6.2026 | 9.6.2027
Reagensi, izuzev za transfuziju | 404-1-110/26-35 | 165 | Aparat za automatsko određivanje AT/AG i Aviditeta, CLIA metodom, Virclia/ Virclia Lotus | 1 | VIRCLIA AUXILIARY REAGENTS | RGN214272 | pakovanje | 4x50ml + 3x20ml | Vircell | Virclia auxiliary regants | 4300 | 20% | Biomedica MP d.o.o | 69-4/26 | 9.6.2026 | 9.6.2027
Reagensi, izuzev za transfuziju | 404-1-110/26-35 | 165 | Aparat za automatsko određivanje AT/AG i Aviditeta, CLIA metodom, Virclia/ Virclia Lotus | 2 | ADENOVIRUS VIRCLIA IgG MONOTEST | RGN233153 | pakovanje | 24 testa | Vircell | ADENOVIRUS VIRCLIA IgG MONOTEST | 26000 | 20% | Biomedica MP d.o.o | 69-4/26 | 9.6.2026 | 9.6.2027
Reagensi, izuzev za transfuziju | 404-1-110/26-35 | 165 | Aparat za automatsko određivanje AT/AG i Aviditeta, CLIA metodom, Virclia/ Virclia Lotus | 3 | HHV-6 VIRCLIA IgG MONOTEST | RGN233154 | pakovanje | 24 testa | Vircell | HHV-6 IgG MONOTEST | 34500 | 20% | Biomedica MP d.o.o | 69-4/26 | 9.6.2026 | 9.6.2027
Reagensi, izuzev za transfuziju | 404-1-110/26-35 | 165 | Aparat za automatsko određivanje AT/AG i Aviditeta, CLIA metodom, Virclia/ Virclia Lotus | 4 | TETANUS VIRCLIA IgG MONOTEST | RGN233155 | pakovanje | 24 testa | Vircell | TETANUS IgG MONOTEST | 28800 | 20% | Biomedica MP d.o.o | 69-4/26 | 9.6.2026 | 9.6.2027
Reagensi, izuzev za transfuziju | 404-1-110/26-35 | 165 | Aparat za automatsko određivanje AT/AG i Aviditeta, CLIA metodom, Virclia/ Virclia Lotus | 5 | BRUCELLA VIRCLIA IgG MONOTEST | RGN233156 | pakovanje | 24 testa | Vircell | BRUCELLA VIRCLIA IgG MONOTEST | 25350 | 20% | Biomedica MP d.o.o | 69-4/26 | 9.6.2026 | 9.6.2027
Reagensi, izuzev za transfuziju | 404-1-110/26-35 | 165 | Aparat za automatsko određivanje AT/AG i Aviditeta, CLIA metodom, Virclia/ Virclia Lotus | 6 | DIPHTHERIA VIRCLIA IgG MONOTEST | RGN233157 | pakovanje | 24 testa | Vircell | DIPHTHERIA IgG MONOTEST | 34000 | 20% | Biomedica MP d.o.o | 69-4/26 | 9.6.2026 | 9.6.2027
Reagensi, izuzev za transfuziju | 404-1-110/26-35 | 165 | Aparat za automatsko određivanje AT/AG i Aviditeta, CLIA metodom, Virclia/ Virclia Lotus | 7 | BRUCELLA VIRCLIA IgM MONOTEST | RGN233158 | pakovanje | 24 testa | Vircell | BRUCELLA VIRCLIA IgM MONOTEST | 29900 | 20% | Biomedica MP d.o.o | 69-4/26 | 9.6.2026 | 9.6.2027
Reagensi, izuzev za transfuziju | 404-1-110/26-35 | 165 | Aparat za automatsko određivanje AT/AG i Aviditeta, CLIA metodom, Virclia/ Virclia Lotus | 8 | CHAGAS VIRCLIA IgG+IgM MONOTEST | RGN233159 | pakovanje | 24 testa | Vircell | CHAGAS VIRCLIA IgG+IgM MONOTEST | 35000 | 20% | Biomedica MP d.o.o | 69-4/26 | 9.6.2026 | 9.6.2027
Reagensi, izuzev za transfuziju | 404-1-110/26-35 | 165 | Aparat za automatsko određivanje AT/AG i Aviditeta, CLIA metodom, Virclia/ Virclia Lotus | 9 | BORRELIA VIRCLIA IgG MONOTEST | RGN233160 | pakovanje | 24 testa | Vircell | BORRELIA IgG MONOTEST | 22350 | 20% | Biomedica MP d.o.o | 69-4/26 | 9.6.2026 | 9.6.2027
Reagensi, izuzev za transfuziju | 404-1-110/26-35 | 165 | Aparat za automatsko određivanje AT/AG i Aviditeta, CLIA metodom, Virclia/ Virclia Lotus | 10 | BORRELIA VIRCLIA IgM MONOTEST | RGN233161 | pakovanje | 24 testa | Vircell | BORRELIA IgM MONOTEST | 26700 | 20% | Biomedica MP d.o.o | 69-4/26 | 9.6.2026 | 9.6.2027
Reagensi, izuzev za transfuziju | 404-1-110/26-35 | 165 | Aparat za automatsko određivanje AT/AG i Aviditeta, CLIA metodom, Virclia/ Virclia Lotus | 11 | TULAREMIA VIRCLIA IgG + IgM MONOTEST | RGN233162 | pakovanje | 24 testa | Vircell | TULAREMIA IgG + IgM MONOTEST | 40250 | 20% | Biomedica MP d.o.o | 69-4/26 | 9.6.2026 | 9.6.2027
Reagensi, izuzev za transfuziju | 404-1-110/26-35 | 165 | Aparat za automatsko određivanje AT/AG i Aviditeta, CLIA metodom, Virclia/ Virclia Lotus | 12 | CHLAMYDIA TRACHOMATIS VIRCLIA IgA MONOTEST | RGN233163 | pakovanje | 24 testa | Vircell | CHLAMYDIA TRACHOMATIS IgA MONOTEST | 21860 | 20% | Biomedica MP d.o.o | 69-4/26 | 9.6.2026 | 9.6.2027
Reagensi, izuzev za transfuziju | 404-1-110/26-35 | 165 | Aparat za automatsko određivanje AT/AG i Aviditeta, CLIA metodom, Virclia/ Virclia Lotus | 13 | CHLAMYDIA TRACHOMATIS VIRCLIA IgG MONOTEST | RGN233164 | pakovanje | 24 testa | Vircell | CHLAMYDIA TRACHOMATIS IgG MONOTEST | 21860 | 20% | Biomedica MP d.o.o | 69-4/26 | 9.6.2026 | 9.6.2027
Reagensi, izuzev za transfuziju | 404-1-110/26-35 | 165 | Aparat za automatsko određivanje AT/AG i Aviditeta, CLIA metodom, Virclia/ Virclia Lotus | 14 | CHLAMYDIA TRACHOMATIS VIRCLIA IgM MONOTEST | RGN233165 | pakovanje | 24 testa | Vircell | CHLAMYDIA TRACHOMATIS IgM MONOTEST | 25000 | 20% | Biomedica MP d.o.o | 69-4/26 | 9.6.2026 | 9.6.2027
Reagensi, izuzev za transfuziju | 404-1-110/26-35 | 165 | Aparat za automatsko određivanje AT/AG i Aviditeta, CLIA metodom, Virclia/ Virclia Lotus | 15 | CHLAMYDOPHILA PNEUMONIAE VIRCLIA IgA MONOTEST | RGN233166 | pakovanje | 24 testa | Vircell | CHLAMYDOPHILA PNEUMONIAE IgA MONOTEST | 21860 | 20% | Biomedica MP d.o.o | 69-4/26 | 9.6.2026 | 9.6.2027
Reagensi, izuzev za transfuziju | 404-1-110/26-35 | 165 | Aparat za automatsko određivanje AT/AG i Aviditeta, CLIA metodom, Virclia/ Virclia Lotus | 16 | CHLAMYDOPHILA PNEUMONIAE VIRCLIA IgG MONOTEST | RGN233167 | pakovanje | 24 testa | Vircell | CHLAMYDOPHILA PNEUMONIAE IgG MONOTEST | 21860 | 20% | Biomedica MP d.o.o | 69-4/26 | 9.6.2026 | 9.6.2027
Reagensi, izuzev za transfuziju | 404-1-110/26-35 | 165 | Aparat za automatsko određivanje AT/AG i Aviditeta, CLIA metodom, Virclia/ Virclia Lotus | 17 | CHLAMYDOPHILA PNEUMONIAE VIRCLIA IgM MONOTEST | RGN233168 | pakovanje | 24 testa | Vircell | CHLAMYDOPHILA PNEUMONIAE IgM MONOTEST | 25000 | 20% | Biomedica MP d.o.o | 69-4/26 | 9.6.2026 | 9.6.2027
Reagensi, izuzev za transfuziju | 404-1-110/26-35 | 165 | Aparat za automatsko određivanje AT/AG i Aviditeta, CLIA metodom, Virclia/ Virclia Lotus | 18 | COXIELLA BURNETII VIRCLIA IgG MONOTEST | RGN233169 | pakovanje | 24 testa | Vircell | COXIELLA BURNETII VIRCLIA IgG MONOTEST | 34000 | 20% | Biomedica MP d.o.o | 69-4/26 | 9.6.2026 | 9.6.2027
Reagensi, izuzev za transfuziju | 404-1-110/26-35 | 165 | Aparat za automatsko određivanje AT/AG i Aviditeta, CLIA metodom, Virclia/ Virclia Lotus | 19 | COXIELLA BURNETII VIRCLIA IgM MONOTEST | RGN233170 | pakovanje | 24 testa | Vircell | COXIELLA BURNETII VIRCLIA IgM MONOTEST | 40250 | 20% | Biomedica MP d.o.o | 69-4/26 | 9.6.2026 | 9.6.2027
Reagensi, izuzev za transfuziju | 404-1-110/26-35 | 165 | Aparat za automatsko određivanje AT/AG i Aviditeta, CLIA metodom, Virclia/ Virclia Lotus | 20 | CYTOMEGALOVIRUS VIRCLIA IgG MONOTEST | RGN233171 | pakovanje | 24 testa | Vircell | CYTOMEGALOVIRUS VIRCLIA IgG MONOTEST | 15000 | 20% | Biomedica MP d.o.o | 69-4/26 | 9.6.2026 | 9.6.2027
Reagensi, izuzev za transfuziju | 404-1-110/26-35 | 165 | Aparat za automatsko određivanje AT/AG i Aviditeta, CLIA metodom, Virclia/ Virclia Lotus | 21 | CYTOMEGALOVIRUS VIRCLIA IgM MONOTEST | RGN233172 | pakovanje | 24 testa | Vircell | CYTOMEGALOVIRUS VIRCLIA IgM MONOTEST | 17250 | 20% | Biomedica MP d.o.o | 69-4/26 | 9.6.2026 | 9.6.2027
Reagensi, izuzev za transfuziju | 404-1-110/26-35 | 165 | Aparat za automatsko određivanje AT/AG i Aviditeta, CLIA metodom, Virclia/ Virclia Lotus | 22 | DENGUE VIRCLIA IgG MONOTEST | RGN233173 | pakovanje | 24 testa | Vircell | DENGUE VIRCLIA IgG MONOTEST | 29900 | 20% | Biomedica MP d.o.o | 69-4/26 | 9.6.2026 | 9.6.2027
Reagensi, izuzev za transfuziju | 404-1-110/26-35 | 165 | Aparat za automatsko određivanje AT/AG i Aviditeta, CLIA metodom, Virclia/ Virclia Lotus | 23 | DENGUE VIRCLIA IgM MONOTEST | RGN233174 | pakovanje | 24 testa | Vircell | DENGUE VIRCLIA IgM MONOTEST | 35000 | 20% | Biomedica MP d.o.o | 69-4/26 | 9.6.2026 | 9.6.2027
Reagensi, izuzev za transfuziju | 404-1-110/26-35 | 165 | Aparat za automatsko određivanje AT/AG i Aviditeta, CLIA metodom, Virclia/ Virclia Lotus | 24 | TOXOPLASMA VIRCLIA IgG AVIDITY MONOTEST | RGN233175 | pakovanje | 12 testova | Vircell | TOXOPLASMA VIRCLIA IgG AVIDITY MONOTEST | 18300 | 20% | Biomedica MP d.o.o | 69-4/26 | 9.6.2026 | 9.6.2027
Reagensi, izuzev za transfuziju | 404-1-110/26-35 | 165 | Aparat za automatsko određivanje AT/AG i Aviditeta, CLIA metodom, Virclia/ Virclia Lotus | 25 | EPSTEIN-BARR EBNA VIRCLIA IgG MONOTEST | RGN233176 | pakovanje | 24 testa | Vircell | EPSTEIN-BARR EBNA VIRCLIA IgG MONOTEST | 25000 | 20% | Biomedica MP d.o.o | 69-4/26 | 9.6.2026 | 9.6.2027
Reagensi, izuzev za transfuziju | 404-1-110/26-35 | 165 | Aparat za automatsko određivanje AT/AG i Aviditeta, CLIA metodom, Virclia/ Virclia Lotus | 26 | EPSTEIN-BARR VCA VIRCLIA IgG MONOTEST | RGN233177 | pakovanje | 24 testa | Vircell | EPSTEIN-BARR VCA VIRCLIA IgG MONOTEST | 21860 | 20% | Biomedica MP d.o.o | 69-4/26 | 9.6.2026 | 9.6.2027
Reagensi, izuzev za transfuziju | 404-1-110/26-35 | 165 | Aparat za automatsko određivanje AT/AG i Aviditeta, CLIA metodom, Virclia/ Virclia Lotus | 27 | EPSTEIN-BARR VCA VIRCLIA IgM MONOTEST | RGN233178 | pakovanje | 24 testa | Vircell | EPSTEIN-BARR VCA VIRCLIA IgM MONOTEST | 25000 | 20% | Biomedica MP d.o.o | 69-4/26 | 9.6.2026 | 9.6.2027
Reagensi, izuzev za transfuziju | 404-1-110/26-35 | 165 | Aparat za automatsko određivanje AT/AG i Aviditeta, CLIA metodom, Virclia/ Virclia Lotus | 28 | HELICOBACTER PYLORI VIRCLIA IgA MONOTEST | RGN233179 | pakovanje | 24 testa | Vircell | HELICOBACTER PYLORI IgA MONOTEST | 21860 | 20% | Biomedica MP d.o.o | 69-4/26 | 9.6.2026 | 9.6.2027
Reagensi, izuzev za transfuziju | 404-1-110/26-35 | 165 | Aparat za automatsko određivanje AT/AG i Aviditeta, CLIA metodom, Virclia/ Virclia Lotus | 29 | HELICOBACTER PYLORI VIRCLIA IgG MONOTEST | RGN233180 | pakovanje | 24 testa | Vircell | HELICOBACTER PYLORI IgG MONOTEST | 21860 | 20% | Biomedica MP d.o.o | 69-4/26 | 9.6.2026 | 9.6.2027
Reagensi, izuzev za transfuziju | 404-1-110/26-35 | 165 | Aparat za automatsko određivanje AT/AG i Aviditeta, CLIA metodom, Virclia/ Virclia Lotus | 30 | HERPES SIMPLEX 1 VIRCLIA IgG MONOTEST | RGN233181 | pakovanje | 24 testa | Vircell | HERPES SIMPLEX 1 VIRCLIA IgG MONOTEST | 15000 | 20% | Biomedica MP d.o.o | 69-4/26 | 9.6.2026 | 9.6.2027
Reagensi, izuzev za transfuziju | 404-1-110/26-35 | 165 | Aparat za automatsko određivanje AT/AG i Aviditeta, CLIA metodom, Virclia/ Virclia Lotus | 31 | SYPHILIS VIRCLIA IgM MONOTEST | RGN233182 | pakovanje | 24 testa | Vircell | SYPHILIS VIRCLIA IgM MONOTEST | 25000 | 20% | Biomedica MP d.o.o | 69-4/26 | 9.6.2026 | 9.6.2027
Reagensi, izuzev za transfuziju | 404-1-110/26-35 | 165 | Aparat za automatsko određivanje AT/AG i Aviditeta, CLIA metodom, Virclia/ Virclia Lotus | 32 | ZIKA VIRCLIA IgG MONOTEST | RGN233183 | pakovanje | 24 testa | Vircell | ZIKA VIRCLIA® IgG MONOTEST | 34000 | 20% | Biomedica MP d.o.o | 69-4/26 | 9.6.2026 | 9.6.2027
Reagensi, izuzev za transfuziju | 404-1-110/26-35 | 165 | Aparat za automatsko određivanje AT/AG i Aviditeta, CLIA metodom, Virclia/ Virclia Lotus | 33 | HERPES SIMPLEX 1+2 VIRCLIA IgG MONOTEST | RGN233184 | pakovanje | 24 testa | Vircell | HERPES SIMPLEX 1+2 VIRCLIA IgG MONOTEST | 15000 | 20% | Biomedica MP d.o.o | 69-4/26 | 9.6.2026 | 9.6.2027
Reagensi, izuzev za transfuziju | 404-1-110/26-35 | 165 | Aparat za automatsko određivanje AT/AG i Aviditeta, CLIA metodom, Virclia/ Virclia Lotus | 34 | ZIKA VIRCLIA IgM MONOTEST | RGN233185 | pakovanje | 24 testa | Vircell | ZIKA VIRCLIA® IgM MONOTEST | 40250 | 20% | Biomedica MP d.o.o | 69-4/26 | 9.6.2026 | 9.6.2027
Reagensi, izuzev za transfuziju | 404-1-110/26-35 | 165 | Aparat za automatsko određivanje AT/AG i Aviditeta, CLIA metodom, Virclia/ Virclia Lotus | 35 | HERPES SIMPLEX 1+2 VIRCLIA IgM MONOTEST | RGN233186 | pakovanje | 24 testa | Vircell | HERPES SIMPLEX 1+2 VIRCLIA IgM MONOTEST | 17250 | 20% | Biomedica MP d.o.o | 69-4/26 | 9.6.2026 | 9.6.2027
Reagensi, izuzev za transfuziju | 404-1-110/26-35 | 165 | Aparat za automatsko određivanje AT/AG i Aviditeta, CLIA metodom, Virclia/ Virclia Lotus | 36 | HERPES SIMPLEX 2 VIRCLIA IgG MONOTEST | RGN233187 | pakovanje | 24 testa | Vircell | HERPES SIMPLEX 2 VIRCLIA IgG MONOTEST | 15000 | 20% | Biomedica MP d.o.o | 69-4/26 | 9.6.2026 | 9.6.2027
Reagensi, izuzev za transfuziju | 404-1-110/26-35 | 165 | Aparat za automatsko određivanje AT/AG i Aviditeta, CLIA metodom, Virclia/ Virclia Lotus | 37 | CYTOMEGALOVIRUS VIRCLIA IgG AVIDITY MONOTEST | RGN233188 | pakovanje | 12 testova | Vircell | CYTOMEGALOVIRUS VIRCLIA IgG AVIDITY MONOTEST | 18300 | 20% | Biomedica MP d.o.o | 69-4/26 | 9.6.2026 | 9.6.2027
Reagensi, izuzev za transfuziju | 404-1-110/26-35 | 165 | Aparat za automatsko određivanje AT/AG i Aviditeta, CLIA metodom, Virclia/ Virclia Lotus | 38 | HERPES SIMPLEX 1 VIRCLIA IgM MONOTEST | RGN233189 | pakovanje | 24 testa | Vircell | HSV-1 IgM Virclia Monotest | 29900 | 20% | Biomedica MP d.o.o | 69-4/26 | 9.6.2026 | 9.6.2027
Reagensi, izuzev za transfuziju | 404-1-110/26-35 | 165 | Aparat za automatsko određivanje AT/AG i Aviditeta, CLIA metodom, Virclia/ Virclia Lotus | 39 | HYDATIDOSIS VIRCLIA IgG MONOTEST | RGN233190 | pakovanje | 24 testa | Vircell | HYDATIDOSIS VIRCLIA IgG MONOTEST | 28000 | 20% | Biomedica MP d.o.o | 69-4/26 | 9.6.2026 | 9.6.2027
Reagensi, izuzev za transfuziju | 404-1-110/26-35 | 165 | Aparat za automatsko određivanje AT/AG i Aviditeta, CLIA metodom, Virclia/ Virclia Lotus | 40 | HERPES SIMPLEX 2 VIRCLIA IgM MONOTEST | RGN233191 | pakovanje | 24 testa | Vircell | HSV-2 IgM Virclia Monotest | 29900 | 20% | Biomedica MP d.o.o | 69-4/26 | 9.6.2026 | 9.6.2027
Reagensi, izuzev za transfuziju | 404-1-110/26-35 | 165 | Aparat za automatsko određivanje AT/AG i Aviditeta, CLIA metodom, Virclia/ Virclia Lotus | 41 | INFLUENZA A VIRCLIA IgG MONOTEST | RGN233192 | pakovanje | 24 testa | Vircell | INFLUENZA A VIRCLIA IgG MONOTEST | 25000 | 20% | Biomedica MP d.o.o | 69-4/26 | 9.6.2026 | 9.6.2027
Reagensi, izuzev za transfuziju | 404-1-110/26-35 | 165 | Aparat za automatsko određivanje AT/AG i Aviditeta, CLIA metodom, Virclia/ Virclia Lotus | 42 | EPSTEIN-BARR EA VIRCLIA IgG MONOTEST | RGN233193 | pakovanje | 24 testa | Vircell | EPSTEIN-BARR EA VIRCLIA® IgG MONOTEST | 28000 | 20% | Biomedica MP d.o.o | 69-4/26 | 9.6.2026 | 9.6.2027
Reagensi, izuzev za transfuziju | 404-1-110/26-35 | 165 | Aparat za automatsko određivanje AT/AG i Aviditeta, CLIA metodom, Virclia/ Virclia Lotus | 43 | INFLUENZA B VIRCLIA IgG MONOTEST | RGN233194 | pakovanje | 24 testa | Vircell | INFLUENZA B VIRCLIA IgG MONOTEST | 25000 | 20% | Biomedica MP d.o.o | 69-4/26 | 9.6.2026 | 9.6.2027
Reagensi, izuzev za transfuziju | 404-1-110/26-35 | 165 | Aparat za automatsko određivanje AT/AG i Aviditeta, CLIA metodom, Virclia/ Virclia Lotus | 44 | BARTONELLA HENSELAE VIRCLIA IgG MONOTEST | RGN233195 | pakovanje | 24 testa | Vircell | BARTONELLA HENSELAE VIRCLIA IgG MONOTEST | 29900 | 20% | Biomedica MP d.o.o | 69-4/26 | 9.6.2026 | 9.6.2027
Reagensi, izuzev za transfuziju | 404-1-110/26-35 | 165 | Aparat za automatsko određivanje AT/AG i Aviditeta, CLIA metodom, Virclia/ Virclia Lotus | 45 | TICK-BORNE EN. VIRCLIA IgG MONOTEST | RGN233196 | pakovanje | 24 testa | Vircell | TICK-BORNE EN. VIRCLIA IgG MONOTEST | 29900 | 20% | Biomedica MP d.o.o | 69-4/26 | 9.6.2026 | 9.6.2027
Reagensi, izuzev za transfuziju | 404-1-110/26-35 | 165 | Aparat za automatsko određivanje AT/AG i Aviditeta, CLIA metodom, Virclia/ Virclia Lotus | 46 | TICK-BORNE EN. VIRCLIA IgM MONOTEST | RGN233197 | pakovanje | 24 testa | Vircell | TICK-BORNE EN. VIRCLIA IgM MONOTEST | 35000 | 20% | Biomedica MP d.o.o | 69-4/26 | 9.6.2026 | 9.6.2027
Reagensi, izuzev za transfuziju | 404-1-110/26-35 | 165 | Aparat za automatsko određivanje AT/AG i Aviditeta, CLIA metodom, Virclia/ Virclia Lotus | 47 | LEGIONELLA PNEUMOPHILA SG 1 IgG MONOTEST | RGN233198 | pakovanje | 24 testa | Vircell | LEGIONELLA PNEUMOPHILA SG 1 IgG MONOTEST | 25000 | 20% | Biomedica MP d.o.o | 69-4/26 | 9.6.2026 | 9.6.2027
Reagensi, izuzev za transfuziju | 404-1-110/26-35 | 165 | Aparat za automatsko određivanje AT/AG i Aviditeta, CLIA metodom, Virclia/ Virclia Lotus | 48 | LEGIONELLA PNEUMOPHILA SG 1 IgM MONOTEST | RGN233199 | pakovanje | 24 testa | Vircell | LEGIONELLA PNEUMOPHILA SG 1 IgM MONOTEST | 28800 | 20% | Biomedica MP d.o.o | 69-4/26 | 9.6.2026 | 9.6.2027
Reagensi, izuzev za transfuziju | 404-1-110/26-35 | 165 | Aparat za automatsko određivanje AT/AG i Aviditeta, CLIA metodom, Virclia/ Virclia Lotus | 49 | LEISHMANIA VIRCLIA IgG+IgM MONOTEST | RGN233200 | pakovanje | 24 testa | Vircell | LEISHMANIA VIRCLIA IgG+IgM MONOTEST | 40250 | 20% | Biomedica MP d.o.o | 69-4/26 | 9.6.2026 | 9.6.2027
Reagensi, izuzev za transfuziju | 404-1-110/26-35 | 165 | Aparat za automatsko određivanje AT/AG i Aviditeta, CLIA metodom, Virclia/ Virclia Lotus | 50 | MEASLES VIRCLIA IgG MONOTEST | RGN233201 | pakovanje | 24 testa | Vircell | MEASLES VIRCLIA IgG MONOTEST | 21860 | 20% | Biomedica MP d.o.o | 69-4/26 | 9.6.2026 | 9.6.2027
Reagensi, izuzev za transfuziju | 404-1-110/26-35 | 165 | Aparat za automatsko određivanje AT/AG i Aviditeta, CLIA metodom, Virclia/ Virclia Lotus | 51 | MEASLES VIRCLIA IgM MONOTEST | RGN233202 | pakovanje | 24 testa | Vircell | MEASLES VIRCLIA IgM MONOTEST | 25000 | 20% | Biomedica MP d.o.o | 69-4/26 | 9.6.2026 | 9.6.2027
Reagensi, izuzev za transfuziju | 404-1-110/26-35 | 165 | Aparat za automatsko određivanje AT/AG i Aviditeta, CLIA metodom, Virclia/ Virclia Lotus | 52 | CHIKUNGUNYA VIRCLIA IgG MONOTEST | RGN233203 | pakovanje | 24 testa | Vircell | CHIKUNGUNYA VIRCLIA® IgG MONOTEST | 25000 | 20% | Biomedica MP d.o.o | 69-4/26 | 9.6.2026 | 9.6.2027
Reagensi, izuzev za transfuziju | 404-1-110/26-35 | 165 | Aparat za automatsko određivanje AT/AG i Aviditeta, CLIA metodom, Virclia/ Virclia Lotus | 53 | MUMPS VIRCLIA IgG MONOTEST | RGN233204 | pakovanje | 24 testa | Vircell | MUMPS VIRCLIA IgG MONOTEST | 21860 | 20% | Biomedica MP d.o.o | 69-4/26 | 9.6.2026 | 9.6.2027
Reagensi, izuzev za transfuziju | 404-1-110/26-35 | 165 | Aparat za automatsko određivanje AT/AG i Aviditeta, CLIA metodom, Virclia/ Virclia Lotus | 54 | MUMPS VIRCLIA IgM MONOTEST | RGN233205 | pakovanje | 24 testa | Vircell | MUMPS VIRCLIA IgM MONOTEST | 25000 | 20% | Biomedica MP d.o.o | 69-4/26 | 9.6.2026 | 9.6.2027
Reagensi, izuzev za transfuziju | 404-1-110/26-35 | 165 | Aparat za automatsko određivanje AT/AG i Aviditeta, CLIA metodom, Virclia/ Virclia Lotus | 55 | MYCOPLASMA PNEUMONIAE VIRCLIA IgG MONOTEST | RGN233206 | pakovanje | 24 testa | Vircell | MYCOPLASMA PNEUMONIAE IgG MONOTEST | 21860 | 20% | Biomedica MP d.o.o | 69-4/26 | 9.6.2026 | 9.6.2027
Reagensi, izuzev za transfuziju | 404-1-110/26-35 | 165 | Aparat za automatsko određivanje AT/AG i Aviditeta, CLIA metodom, Virclia/ Virclia Lotus | 56 | CHIKUNGUNYA VIRCLIA IgM MONOTEST | RGN233207 | pakovanje | 24 testa | Vircell | CHIKUNGUNYA VIRCLIA® IgM MONOTEST | 28800 | 20% | Biomedica MP d.o.o | 69-4/26 | 9.6.2026 | 9.6.2027
Reagensi, izuzev za transfuziju | 404-1-110/26-35 | 165 | Aparat za automatsko određivanje AT/AG i Aviditeta, CLIA metodom, Virclia/ Virclia Lotus | 57 | MYCOPLASMA PNEUMONIAE VIRCLIA IgM MONOTEST | RGN233208 | pakovanje | 24 testa | Vircell | MYCOPLASMA PNEUMONIAE IgM MONOTEST | 25000 | 20% | Biomedica MP d.o.o | 69-4/26 | 9.6.2026 | 9.6.2027
Reagensi, izuzev za transfuziju | 404-1-110/26-35 | 165 | Aparat za automatsko određivanje AT/AG i Aviditeta, CLIA metodom, Virclia/ Virclia Lotus | 58 | PARAINFLUENZA 1 VIRCLIA IgG MONOTEST | RGN233209 | pakovanje | 24 testa | Vircell | PARAINFLUENZA 1 VIRCLIA IgG MONOTEST | 34000 | 20% | Biomedica MP d.o.o | 69-4/26 | 9.6.2026 | 9.6.2027
Reagensi, izuzev za transfuziju | 404-1-110/26-35 | 165 | Aparat za automatsko određivanje AT/AG i Aviditeta, CLIA metodom, Virclia/ Virclia Lotus | 59 | HEPATITIS E VIRCLIA IgG MONOTEST | RGN233210 | pakovanje | 24 testa | Vircell | HEPATITIS E VIRCLIA® IgG MONOTEST | 28000 | 20% | Biomedica MP d.o.o | 69-4/26 | 9.6.2026 | 9.6.2027
Reagensi, izuzev za transfuziju | 404-1-110/26-35 | 165 | Aparat za automatsko određivanje AT/AG i Aviditeta, CLIA metodom, Virclia/ Virclia Lotus | 60 | HEPATITIS E VIRCLIA IgM MONOTEST | RGN233211 | pakovanje | 24 testa | Vircell | HEPATITIS E VIRCLIA® IgM MONOTEST | 34000 | 20% | Biomedica MP d.o.o | 69-4/26 | 9.6.2026 | 9.6.2027
Reagensi, izuzev za transfuziju | 404-1-110/26-35 | 165 | Aparat za automatsko određivanje AT/AG i Aviditeta, CLIA metodom, Virclia/ Virclia Lotus | 61 | PARAINFLUENZA 2 VIRCLIA IgG MONOTEST | RGN233212 | pakovanje | 24 testa | Vircell | PARAINFLUENZA 2 VIRCLIA IgG MONOTEST | 34000 | 20% | Biomedica MP d.o.o | 69-4/26 | 9.6.2026 | 9.6.2027
Reagensi, izuzev za transfuziju | 404-1-110/26-35 | 165 | Aparat za automatsko određivanje AT/AG i Aviditeta, CLIA metodom, Virclia/ Virclia Lotus | 62 | ROSS RIVER VIRUS VIRCLIA IgG MONOTEST | RGN233213 | pakovanje | 24 testa | Vircell | ROSS RIVER VIRUS VIRCLIA® IgG MONOTEST | 28000 | 20% | Biomedica MP d.o.o | 69-4/26 | 9.6.2026 | 9.6.2027
Reagensi, izuzev za transfuziju | 404-1-110/26-35 | 165 | Aparat za automatsko određivanje AT/AG i Aviditeta, CLIA metodom, Virclia/ Virclia Lotus | 63 | ROSS RIVER VIRUS VIRCLIA IgM MONOTEST | RGN233214 | pakovanje | 24 testa | Vircell | ROSS RIVER VIRUS VIRCLIA® IgM MONOTEST | 33000 | 20% | Biomedica MP d.o.o | 69-4/26 | 9.6.2026 | 9.6.2027
Reagensi, izuzev za transfuziju | 404-1-110/26-35 | 165 | Aparat za automatsko određivanje AT/AG i Aviditeta, CLIA metodom, Virclia/ Virclia Lotus | 64 | PARAINFLUENZA 3 VIRCLIA IgG MONOTEST | RGN233215 | pakovanje | 24 testa | Vircell | PARAINFLUENZA 3 VIRCLIA IgG MONOTEST | 34000 | 20% | Biomedica MP d.o.o | 69-4/26 | 9.6.2026 | 9.6.2027
Reagensi, izuzev za transfuziju | 404-1-110/26-35 | 165 | Aparat za automatsko određivanje AT/AG i Aviditeta, CLIA metodom, Virclia/ Virclia Lotus | 65 | ASPERGILLUS GALACTOMANNAN Ag VIRCLIA MONOTEST | RGN233216 | pakovanje | 24 testa | Vircell | ASPERGILLUS GALACTOMANNAN Ag VIRCLIA® MONOTEST | 44000 | 20% | Biomedica MP d.o.o | 69-4/26 | 9.6.2026 | 9.6.2027
Reagensi, izuzev za transfuziju | 404-1-110/26-35 | 165 | Aparat za automatsko određivanje AT/AG i Aviditeta, CLIA metodom, Virclia/ Virclia Lotus | 66 | PARVOVIRUS VIRCLIA IgG MONOTEST | RGN233217 | pakovanje | 24 testa | Vircell | PARVOVIRUS VIRCLIA IgG MONOTEST | 21860 | 20% | Biomedica MP d.o.o | 69-4/26 | 9.6.2026 | 9.6.2027
Reagensi, izuzev za transfuziju | 404-1-110/26-35 | 165 | Aparat za automatsko određivanje AT/AG i Aviditeta, CLIA metodom, Virclia/ Virclia Lotus | 67 | PARVOVIRUS VIRCLIA IgM MONOTEST | RGN233218 | pakovanje | 24 testa | Vircell | PARVOVIRUS VIRCLIA IgM MONOTEST | 25200 | 20% | Biomedica MP d.o.o | 69-4/26 | 9.6.2026 | 9.6.2027
Reagensi, izuzev za transfuziju | 404-1-110/26-35 | 165 | Aparat za automatsko određivanje AT/AG i Aviditeta, CLIA metodom, Virclia/ Virclia Lotus | 68 | RESPIRATORY SYNCYTIAL VIRUS VIRCLIA IgG MONOTEST | RGN233219 | pakovanje | 24 testa | Vircell | RESPIRATORY SYNCYTIAL VIRUS IgG MONOTEST | 25000 | 20% | Biomedica MP d.o.o | 69-4/26 | 9.6.2026 | 9.6.2027
Reagensi, izuzev za transfuziju | 404-1-110/26-35 | 165 | Aparat za automatsko određivanje AT/AG i Aviditeta, CLIA metodom, Virclia/ Virclia Lotus | 69 | WEST NILE VIRUS VIRCLIA IgG MONOTEST | RGN233220 | pakovanje | 24 testa | Vircell | WEST NILE VIRUS VIRCLIA IgG MONOTEST | 34000 | 20% | Biomedica MP d.o.o | 69-4/26 | 9.6.2026 | 9.6.2027
Reagensi, izuzev za transfuziju | 404-1-110/26-35 | 165 | Aparat za automatsko određivanje AT/AG i Aviditeta, CLIA metodom, Virclia/ Virclia Lotus | 70 | WEST NILE VIRUS VIRCLIA IgM MONOTEST | RGN233221 | pakovanje | 24 testa | Vircell | WEST NILE VIRUS VIRCLIA IgM MONOTEST | 40250 | 20% | Biomedica MP d.o.o | 69-4/26 | 9.6.2026 | 9.6.2027
Reagensi, izuzev za transfuziju | 404-1-110/26-35 | 165 | Aparat za automatsko određivanje AT/AG i Aviditeta, CLIA metodom, Virclia/ Virclia Lotus | 71 | RICKETTSIA CONORII VIRCLIA IgG MONOTEST | RGN233222 | pakovanje | 24 testa | Vircell | RICKETTSIA CONORII VIRCLIA IgG MONOTEST | 28800 | 20% | Biomedica MP d.o.o | 69-4/26 | 9.6.2026 | 9.6.2027
Reagensi, izuzev za transfuziju | 404-1-110/26-35 | 165 | Aparat za automatsko određivanje AT/AG i Aviditeta, CLIA metodom, Virclia/ Virclia Lotus | 72 | RICKETTSIA CONORII VIRCLIA IgM MONOTEST | RGN233223 | pakovanje | 24 testa | Vircell | RICKETTSIA CONORII VIRCLIA IgM MONOTEST | 34000 | 20% | Biomedica MP d.o.o | 69-4/26 | 9.6.2026 | 9.6.2027
Reagensi, izuzev za transfuziju | 404-1-110/26-35 | 165 | Aparat za automatsko određivanje AT/AG i Aviditeta, CLIA metodom, Virclia/ Virclia Lotus | 73 | RUBELLA VIRCLIA IgG MONOTEST | RGN233224 | pakovanje | 24 testa | Vircell | RUBELLA VIRCLIA IgG MONOTEST | 15000 | 20% | Biomedica MP d.o.o | 69-4/26 | 9.6.2026 | 9.6.2027
Reagensi, izuzev za transfuziju | 404-1-110/26-35 | 165 | Aparat za automatsko određivanje AT/AG i Aviditeta, CLIA metodom, Virclia/ Virclia Lotus | 74 | RUBELLA VIRCLIA IgM MONOTEST | RGN233225 | pakovanje | 24 testa | Vircell | RUBELLA VIRCLIA IgM MONOTEST | 18000 | 20% | Biomedica MP d.o.o | 69-4/26 | 9.6.2026 | 9.6.2027
Reagensi, izuzev za transfuziju | 404-1-110/26-35 | 165 | Aparat za automatsko određivanje AT/AG i Aviditeta, CLIA metodom, Virclia/ Virclia Lotus | 75 | SYPHILIS VIRCLIA IgG MONOTEST | RGN233226 | pakovanje | 24 testa | Vircell | SYPHILIS VIRCLIA IgG MONOTEST | 21860 | 20% | Biomedica MP d.o.o | 69-4/26 | 9.6.2026 | 9.6.2027
Reagensi, izuzev za transfuziju | 404-1-110/26-35 | 165 | Aparat za automatsko određivanje AT/AG i Aviditeta, CLIA metodom, Virclia/ Virclia Lotus | 76 | SYPHILIS VIRCLIA IgG+IgM MONOTEST | RGN233227 | pakovanje | 24 testa | Vircell | SYPHILIS VIRCLIA IgG+IgM MONOTEST | 25000 | 20% | Biomedica MP d.o.o | 69-4/26 | 9.6.2026 | 9.6.2027
Reagensi, izuzev za transfuziju | 404-1-110/26-35 | 165 | Aparat za automatsko određivanje AT/AG i Aviditeta, CLIA metodom, Virclia/ Virclia Lotus | 77 | TOXOPLASMA VIRCLIA IgG MONOTEST | RGN233228 | pakovanje | 24 testa | Vircell | TOXOPLASMA VIRCLIA IgG MONOTEST | 15000 | 20% | Biomedica MP d.o.o | 69-4/26 | 9.6.2026 | 9.6.2027
Reagensi, izuzev za transfuziju | 404-1-110/26-35 | 165 | Aparat za automatsko određivanje AT/AG i Aviditeta, CLIA metodom, Virclia/ Virclia Lotus | 78 | TOXOPLASMA VIRCLIA IgM MONOTEST | RGN233229 | pakovanje | 24 testa | Vircell | TOXOPLASMA VIRCLIA IgM MONOTEST | 18000 | 20% | Biomedica MP d.o.o | 69-4/26 | 9.6.2026 | 9.6.2027
Reagensi, izuzev za transfuziju | 404-1-110/26-35 | 165 | Aparat za automatsko određivanje AT/AG i Aviditeta, CLIA metodom, Virclia/ Virclia Lotus | 79 | VARICELLA-ZOSTER VIRCLIA IgG MONOTEST | RGN233230 | pakovanje | 24 testa | Vircell | VARICELLA-ZOSTER VIRCLIA IgG MONOTEST | 22000 | 20% | Biomedica MP d.o.o | 69-4/26 | 9.6.2026 | 9.6.2027
Reagensi, izuzev za transfuziju | 404-1-110/26-35 | 165 | Aparat za automatsko određivanje AT/AG i Aviditeta, CLIA metodom, Virclia/ Virclia Lotus | 80 | VARICELLA-ZOSTER VIRCLIA IgM MONOTEST | RGN233231 | pakovanje | 24 testa | Vircell | VARICELLA-ZOSTER VIRCLIA IgM MONOTEST | 25000 | 20% | Biomedica MP d.o.o | 69-4/26 | 9.6.2026 | 9.6.2027
Reagensi, izuzev za transfuziju | 404-1-110/26-35 | 165 | Aparat za automatsko određivanje AT/AG i Aviditeta, CLIA metodom, Virclia/ Virclia Lotus | 81 | BORDETELLA PERTUSSIS TOXIN VIRCLIA IgG MONOTEST | RGN233232 | pakovanje | 24 testa | Vircell | Bordetella Virclia IgG Monotest MONOTEST | 34000 | 20% | Biomedica MP d.o.o | 69-4/26 | 9.6.2026 | 9.6.2027
Reagensi, izuzev za transfuziju | 404-1-110/26-35 | 165 | Aparat za automatsko određivanje AT/AG i Aviditeta, CLIA metodom, Virclia/ Virclia Lotus | 82 | INVASIVE CANDIDIASIS (CAGTA) VIRCLIA IgG MONOTEST | RGN233233 | pakovanje | 24 testa | Vircell | INVASIVE CANDIDIASIS (CAGTA) VIRCLIA IgG MONOTEST | 34000 | 20% | Biomedica MP d.o.o | 69-4/26 | 9.6.2026 | 9.6.2027
Reagensi, izuzev za transfuziju | 404-1-110/26-35 | 165 | Aparat za automatsko određivanje AT/AG i Aviditeta, CLIA metodom, Virclia/ Virclia Lotus | 83 | COVID-19 VIRCLIA IgG MONOTEST | RGN233234 | pakovanje | 24 testa | Vircell | COVID-19 VIRCLIA® IgG MONOTEST | 22250 | 20% | Biomedica MP d.o.o | 69-4/26 | 9.6.2026 | 9.6.2027
Reagensi, izuzev za transfuziju | 404-1-110/26-35 | 165 | Aparat za automatsko određivanje AT/AG i Aviditeta, CLIA metodom, Virclia/ Virclia Lotus | 84 | COVID-19 VIRCLIA IgM+IgA MONOTEST | RGN233235 | pakovanje | 24 testa | Vircell | COVID-19 VIRCLIA IgM+IgA MONOTEST | 23000 | 20% | Biomedica MP d.o.o | 69-4/26 | 9.6.2026 | 9.6.2027
Reagensi, izuzev za transfuziju | 404-1-110/26-35 | 165 | Aparat za automatsko određivanje AT/AG i Aviditeta, CLIA metodom, Virclia/ Virclia Lotus | 85 | CHAGAS TESA VIRCLIA IgG+IgM MONOTEST | RGN233236 | pakovanje | 24 testa | Vircell | CHAGAS TESA VIRCLIA® IgG+IgM MONOTEST | 40250 | 20% | Biomedica MP d.o.o | 69-4/26 | 9.6.2026 | 9.6.2027
Reagensi, izuzev za transfuziju | 404-1-110/26-35 | 165 | Aparat za automatsko određivanje AT/AG i Aviditeta, CLIA metodom, Virclia/ Virclia Lotus | 86 | COVID-19 SPIKE VIRCLIA IgG MONOTEST | RGN233237 | pakovanje | 24 testa | Vircell | COVID-19 SPIKE VIRCLIA® IgG MONOTEST | 18900 | 20% | Biomedica MP d.o.o | 69-4/26 | 9.6.2026 | 9.6.2027
Reagensi, izuzev za transfuziju | 404-1-110/26-35 | 165 | Aparat za automatsko određivanje AT/AG i Aviditeta, CLIA metodom, Virclia/ Virclia Lotus | 87 | LEPTOSPIRA VIRCLIA IgM MONOTEST | RGN261767 | pakovanje | 24 testa | Vircell | LEPTOSPIRA VIRCLIA IgM MONOTEST | 21900 | 20% | Biomedica MP d.o.o | 69-4/26 | 9.6.2026 | 9.6.2027
Reagensi, izuzev za transfuziju | 404-1-110/26-35 | 165 | Aparat za automatsko određivanje AT/AG i Aviditeta, CLIA metodom, Virclia/ Virclia Lotus | 88 | BARTONELLA HENSELAE VIRCLIA IgM MONOTEST | RGN261768 | pakovanje | 24 testa | Vircell | BARTONELLA HENSELAE VIRCLIA IgM MONOTEST | 29900 | 20% | Biomedica MP d.o.o | 69-4/26 | 9.6.2026 | 9.6.2027
Reagensi, izuzev za transfuziju | 404-1-110/26-35 | 165 | Aparat za automatsko određivanje AT/AG i Aviditeta, CLIA metodom, Virclia/ Virclia Lotus | 89 | STONGYLOIDES STERCORALIS VIRCLIA IgG MONOTEST | RGN261769 | pakovanje | 24 testa | Vircell | STONGYLOIDES STERCORALIS VIRCLIA IgG MONOTEST | 19900 | 20% | Biomedica MP d.o.o | 69-4/26 | 9.6.2026 | 9.6.2027
Reagensi, izuzev za transfuziju | 404-1-110/26-35 | 165 | Aparat za automatsko određivanje AT/AG i Aviditeta, CLIA metodom, Virclia/ Virclia Lotus | 90 | CLOSTRIDIUM DIFFICILE GDH Ag VIRCLIA MONOTEST | RGN261770 | pakovanje | 24 testa | Vircell | CLOSTRIDIUM DIFFICILE GDH Ag VIRCLIA MONOTEST | 22500 | 20% | Biomedica MP d.o.o | 69-4/26 | 9.6.2026 | 9.6.2027
Reagensi, izuzev za transfuziju | 404-1-110/26-35 | 165 | Aparat za automatsko određivanje AT/AG i Aviditeta, CLIA metodom, Virclia/ Virclia Lotus | 91 | HELICOBACTER PYLORI VIRCLIA Ag MONOTEST | RGN261771 | pakovanje | 24 testa | Vircell | HELICOBACTER PYLORI VIRCLIA Ag MONOTEST | 19900 | 20% | Biomedica MP d.o.o | 69-4/26 | 9.6.2026 | 9.6.2027
Reagensi, izuzev za transfuziju | 404-1-110/26-35 | 165 | Aparat za automatsko određivanje AT/AG i Aviditeta, CLIA metodom, Virclia/ Virclia Lotus | 92 | LEGIONELLA PNEUMOPHILA SG 1-6 VIRCLIA IgG MONOTEST | RGN261772 | pakovanje | 24 testa | Vircell | LEGIONELLA PNEUMOPHILA SG 1-6 VIRCLIA IgG MONOTEST | 23700 | 20% | Biomedica MP d.o.o | 69-4/26 | 9.6.2026 | 9.6.2027
Reagensi, izuzev za transfuziju | 404-1-110/26-35 | 165 | Aparat za automatsko određivanje AT/AG i Aviditeta, CLIA metodom, Virclia/ Virclia Lotus | 93 | INFECTIOUS MONONUCLEOSE HETEROPHILE VIRCLIA IgM MONOTEST | RGN261773 | pakovanje | 24 testa | Vircell | INFECTIOUS MONONUCLEOSE HETEROPHILE VIRCLIA IgM MONOTEST | 19900 | 20% | Biomedica MP d.o.o | 69-4/26 | 9.6.2026 | 9.6.2027
Reagensi, izuzev za transfuziju | 404-1-110/26-35 | 165 | Aparat za automatsko određivanje AT/AG i Aviditeta, CLIA metodom, Virclia/ Virclia Lotus | 94 | VIRCLIA EXTRACTION TUBE | RGN261774 | pakovanje | 26 testa | Vircell | VIRCLIA EXTRACTION TUBE | 11000 | 20% | Biomedica MP d.o.o | 69-4/26 | 9.6.2026 | 9.6.2027
Reagensi, izuzev za transfuziju | 404-1-110/26-35 | 165 | Aparat za automatsko određivanje AT/AG i Aviditeta, CLIA metodom, Virclia/ Virclia Lotus | 95 | VIRCLIA EXTRACTION SOLUTION | RGN261775 | pakovanje | 33 testa | Vircell | VIRCLIA EXTRACTION SOLUTION | 6500 | 20% | Biomedica MP d.o.o | 69-4/26 | 9.6.2026 | 9.6.2027
Reagensi, izuzev za transfuziju | 404-1-110/26-35 | 165 | Aparat za automatsko određivanje AT/AG i Aviditeta, CLIA metodom, Virclia/ Virclia Lotus | 96 | VIRCLIA AUXILIARY REAGENTS-W1 | RGN261776 | pakovanje | 1000ml | Vircell | VIRCLIA AUXILIARY REAGENTS-W1 | 4400 | 20% | Biomedica MP d.o.o | 69-4/26 | 9.6.2026 | 9.6.2027
Reagensi, izuzev za transfuziju | 404-1-110/26-35 | 165 | Aparat za automatsko određivanje AT/AG i Aviditeta, CLIA metodom, Virclia/ Virclia Lotus | 97 | VIRCLIA AUXILIARY REAGENTS-DS | RGN261777 | pakovanje | 6x20ml | Vircell | VIRCLIA AUXILIARY REAGENTS-DS | 4400 | 20% | Biomedica MP d.o.o | 69-4/26 | 9.6.2026 | 9.6.2027
Reagensi, izuzev za transfuziju | 404-1-110/26-35 | 165 | Aparat za automatsko određivanje AT/AG i Aviditeta, CLIA metodom, Virclia/ Virclia Lotus | 98 | VIRCLIA AUXILIARY REAGENTS-EDB | RGN261778 | pakovanje | 2x10ml | Vircell | VIRCLIA AUXILIARY REAGENTS-EDB | 4400 | 20% | Biomedica MP d.o.o | 69-4/26 | 9.6.2026 | 9.6.2027
Reagensi, izuzev za transfuziju | 404-1-110/26-35 | 165 | Aparat za automatsko određivanje AT/AG i Aviditeta, CLIA metodom, Virclia/ Virclia Lotus | 99 | BRUCELLACAPT (screening/titration) | RGN261779 | pakovanje | 96/24 testova | Vircell | BRUCELLACAPT (screening/titration) | 21880 | 20% | Biomedica MP d.o.o | 69-4/26 | 9.6.2026 | 9.6.2027
Reagensi, izuzev za transfuziju | 404-1-110/26-35 | 165 | Aparat za automatsko određivanje AT/AG i Aviditeta, CLIA metodom, Virclia/ Virclia Lotus | 100 | SERUM DILUENT FOR BRUCELLACAPT | RGN261780 | pakovanje | 20 testova | Vircell | SERUM DILUENT FOR BRUCELLACAPT | 4400 | 20% | Biomedica MP d.o.o | 69-4/26 | 9.6.2026 | 9.6.2027
Reagensi, izuzev za transfuziju | 404-1-110/26-35 | 165 | Aparat za automatsko određivanje AT/AG i Aviditeta, CLIA metodom, Virclia/ Virclia Lotus | 101 | ROSE BENGAL | RGN261781 | pakovanje | 125 testova | Vircell | ROSE BENGAL | 8200 | 20% | Biomedica MP d.o.o | 69-4/26 | 9.6.2026 | 9.6.2027
Reagensi, izuzev za transfuziju | 404-1-110/26-35 | 166 | Laboratorijski testovi i reagensi za aparat multipleks RT PCR - BD MAX | 1 | BD MAX Cdiff | RGN214273 | pakovanje | 24 testa | Becton Dickinson, USA | BD Max Cdiff assay | 96500 | 20% | Magna Pharmacia d.o.o & Teamedical d.o.o | 69-21/26 | 9.6.2026 | 9.6.2027
Reagensi, izuzev za transfuziju | 404-1-110/26-35 | 166 | Laboratorijski testovi i reagensi za aparat multipleks RT PCR - BD MAX | 2 | BD MAX GBS | RGN214274 | pakovanje | 24 testa | Becton Dickinson, USA | BD MAX GBS | 128700 | 20% | Magna Pharmacia d.o.o & Teamedical d.o.o | 69-21/26 | 9.6.2026 | 9.6.2027
Reagensi, izuzev za transfuziju | 404-1-110/26-35 | 166 | Laboratorijski testovi i reagensi za aparat multipleks RT PCR - BD MAX | 3 | BD MAX CT/GC/TV2 | RGN214275 | pakovanje | 24 testa | Becton Dickinson, USA | BD MAX CT/GC/TV2 | 96500 | 20% | Magna Pharmacia d.o.o & Teamedical d.o.o | 69-21/26 | 9.6.2026 | 9.6.2027
Reagensi, izuzev za transfuziju | 404-1-110/26-35 | 166 | Laboratorijski testovi i reagensi za aparat multipleks RT PCR - BD MAX | 4 | BD MAX Vaginal Panel | RGN214276 | pakovanje | 24 testa | Becton Dickinson, USA | BD MAX Vaginal Panel | 214500 | 20% | Magna Pharmacia d.o.o & Teamedical d.o.o | 69-21/26 | 9.6.2026 | 9.6.2027
Reagensi, izuzev za transfuziju | 404-1-110/26-35 | 166 | Laboratorijski testovi i reagensi za aparat multipleks RT PCR - BD MAX | 5 | BD Molecular Urine Transport Kit | RGN220831 | pakovanje | 96 tubes, 100 pipettes | Becton Dickinson, USA | BD Molecular Urine Transport Kit | 74500 | 20% | Magna Pharmacia d.o.o & Teamedical d.o.o | 69-21/26 | 9.6.2026 | 9.6.2027
Reagensi, izuzev za transfuziju | 404-1-110/26-35 | 166 | Laboratorijski testovi i reagensi za aparat multipleks RT PCR - BD MAX | 6 | BD Molecular Swab Collection Kit | RGN220832 | pakovanje | 100 tubes, 100 pipettes | Becton Dickinson, USA | BD Molecular Swab Collection Kit | 74500 | 20% | Magna Pharmacia d.o.o & Teamedical d.o.o | 69-21/26 | 9.6.2026 | 9.6.2027
Reagensi, izuzev za transfuziju | 404-1-110/26-35 | 166 | Laboratorijski testovi i reagensi za aparat multipleks RT PCR - BD MAX | 7 | BD Molecular LBC Sample Buffer Tubes | RGN220833 | pakovanje | 48 tubes | Becton Dickinson, USA | BD Molecular LBC Sample Buffer Tubes | 50000 | 20% | Magna Pharmacia d.o.o & Teamedical d.o.o | 69-21/26 | 9.6.2026 | 9.6.2027
Reagensi, izuzev za transfuziju | 404-1-110/26-35 | 166 | Laboratorijski testovi i reagensi za aparat multipleks RT PCR - BD MAX | 8 | BD Molecular Swab Sample Buffer Tubes | RGN220834 | pakovanje | 48 tubes | Becton Dickinson, USA | BD Molecular Swab Sample Buffer Tubes | 50000 | 20% | Magna Pharmacia d.o.o & Teamedical d.o.o | 69-21/26 | 9.6.2026 | 9.6.2027
Reagensi, izuzev za transfuziju | 404-1-110/26-35 | 166 | Laboratorijski testovi i reagensi za aparat multipleks RT PCR - BD MAX | 9 | PCR Cartridges | RGN214279 | pakovanje | 24 kom | Becton Dickinson, USA | BD PCR Cartridges | 39000 | 20% | Magna Pharmacia d.o.o & Teamedical d.o.o | 69-21/26 | 9.6.2026 | 9.6.2027
Reagensi, izuzev za transfuziju | 404-1-110/26-35 | 166 | Laboratorijski testovi i reagensi za aparat multipleks RT PCR - BD MAX | 10 | BD MAX Qualification Kit | RGN214280 | pakovanje | 1 kit | Becton Dickinson, USA | BD MAX Qualification Kit | 89400 | 20% | Magna Pharmacia d.o.o & Teamedical d.o.o | 69-21/26 | 9.6.2026 | 9.6.2027
Reagensi, izuzev za transfuziju | 404-1-110/26-35 | 166 | Laboratorijski testovi i reagensi za aparat multipleks RT PCR - BD MAX | 11 | BD MAX Enteric Bacterial Panel | RGN233238 | pakovanje | 24 testa | Becton Dickinson, USA | BD Max Enteric Bacterial Panel | 125300 | 20% | Magna Pharmacia d.o.o & Teamedical d.o.o | 69-21/26 | 9.6.2026 | 9.6.2027
Reagensi, izuzev za transfuziju | 404-1-110/26-35 | 166 | Laboratorijski testovi i reagensi za aparat multipleks RT PCR - BD MAX | 12 | BD MAX Extended Enteric Bacterial Panel | RGN233239 | pakovanje | 24 testa | Becton Dickinson, USA | BD Max Extended Enteric Bacterial Panel | 66500 | 20% | Magna Pharmacia d.o.o & Teamedical d.o.o | 69-21/26 | 9.6.2026 | 9.6.2027
Reagensi, izuzev za transfuziju | 404-1-110/26-35 | 166 | Laboratorijski testovi i reagensi za aparat multipleks RT PCR - BD MAX | 13 | BD MAX Enteric Parasite Panel | RGN233240 | pakovanje | 24 testa | Becton Dickinson, USA | BD Max Enteric Parasite Panel | 125300 | 20% | Magna Pharmacia d.o.o & Teamedical d.o.o | 69-21/26 | 9.6.2026 | 9.6.2027
Reagensi, izuzev za transfuziju | 404-1-110/26-35 | 166 | Laboratorijski testovi i reagensi za aparat multipleks RT PCR - BD MAX | 14 | BD MAX Enteric Viral Panel | RGN233241 | pakovanje | 24 testa | Becton Dickinson, USA | BD MAX Enteric Viral Panel | 157500 | 20% | Magna Pharmacia d.o.o & Teamedical d.o.o | 69-21/26 | 9.6.2026 | 9.6.2027
Reagensi, izuzev za transfuziju | 404-1-110/26-35 | 166 | Laboratorijski testovi i reagensi za aparat multipleks RT PCR - BD MAX | 15 | BD MAX MDR-TB | RGN233242 | pakovanje | 24 testa | Becton Dickinson, USA | BD MAX MDR-TB | 167000 | 20% | Magna Pharmacia d.o.o & Teamedical d.o.o | 69-21/26 | 9.6.2026 | 9.6.2027
Reagensi, izuzev za transfuziju | 404-1-110/26-35 | 166 | Laboratorijski testovi i reagensi za aparat multipleks RT PCR - BD MAX | 16 | BD MAX STR (Sample Treatment Reagent) | RGN233243 | pakovanje | 48 tubes | Becton Dickinson, USA | BD MAX STR | 52900 | 20% | Magna Pharmacia d.o.o & Teamedical d.o.o | 69-21/26 | 9.6.2026 | 9.6.2027
Reagensi, izuzev za transfuziju | 404-1-110/26-35 | 166 | Laboratorijski testovi i reagensi za aparat multipleks RT PCR - BD MAX | 17 | BD Piercable Caps | RGN233244 | pakovanje | 200 pcs | Becton Dickinson, USA | BD Piercable Caps | 47700 | 20% | Magna Pharmacia d.o.o & Teamedical d.o.o | 69-21/26 | 9.6.2026 | 9.6.2027
Reagensi, izuzev za transfuziju | 404-1-110/26-35 | 166 | Laboratorijski testovi i reagensi za aparat multipleks RT PCR - BD MAX | 18 | BD MAX MRSA XT | RGN261782 | pakovanje | 24 | Becton Dickinson, USA | BD MAX MRSA XT | 117000 | 20% | Magna Pharmacia d.o.o & Teamedical d.o.o | 69-21/26 | 9.6.2026 | 9.6.2027
Reagensi, izuzev za transfuziju | 404-1-110/26-35 | 166 | Laboratorijski testovi i reagensi za aparat multipleks RT PCR - BD MAX | 19 | BD MAX StaphSR | RGN261783 | pakovanje | 24 | Becton Dickinson, USA | BD MAX StaphSR | 105000 | 20% | Magna Pharmacia d.o.o & Teamedical d.o.o | 69-21/26 | 9.6.2026 | 9.6.2027
Reagensi, izuzev za transfuziju | 404-1-110/26-35 | 167 | Reagensi za aparat Maldi-Tof | 1 | Bruker Matrix HCCA | RGN214281 | pakovanje | 10 bočica | Bruker Daltonik GmbH | Bruker Matrix HCCA | 43200 | 20% | Elta d.o.o | 69-10/26 | 9.6.2026 | 9.6.2027
Reagensi, izuzev za transfuziju | 404-1-110/26-35 | 167 | Reagensi za aparat Maldi-Tof | 2 | Bruker Bacterial test standard | RGN214282 | pakovanje | 5 bočica | Bruker Daltonik GmbH | Bruker Bacterial test standard | 73200 | 20% | Elta d.o.o | 69-10/26 | 9.6.2026 | 9.6.2027
Reagensi, izuzev za transfuziju | 404-1-110/26-35 | 167 | Reagensi za aparat Maldi-Tof | 3 | MALDI Sepsityper kit | RGN214283 | pakovanje | 50/1 | Bruker Daltonik GmbH | MALDI Sepsityper kit | 63600 | 20% | Elta d.o.o | 69-10/26 | 9.6.2026 | 9.6.2027
Reagensi, izuzev za transfuziju | 404-1-110/26-35 | 167 | Reagensi za aparat Maldi-Tof | 4 | MSP 96 Target polish steel BC | RGN261784 | pakovanje | 1 komad | Bruker Daltonik GmbH | MSP 96 Target polish steel BC | 190000 | 20% | Elta d.o.o | 69-10/26 | 9.6.2026 | 9.6.2027
Reagensi, izuzev za transfuziju | 404-1-110/26-35 | 167 | Reagensi za aparat Maldi-Tof | 5 | IVD MBT Biotarget 96 | RGN261785 | pakovanje | 20 komada | Bruker Daltonik GmbH | IVD MBT Biotarget 96 | 141000 | 20% | Elta d.o.o | 69-10/26 | 9.6.2026 | 9.6.2027
Reagensi, izuzev za transfuziju | 404-1-110/26-35 | 167 | Reagensi za aparat Maldi-Tof | 6 | MSP adapter for MALDI Biotarget | RGN261786 | pakovanje | 1 komad | Bruker Daltonik GmbH | MSP adapter for MALDI Biotarget | 40000 | 20% | Elta d.o.o | 69-10/26 | 9.6.2026 | 9.6.2027
Reagensi, izuzev za transfuziju | 404-1-110/26-35 | 167 | Reagensi za aparat Maldi-Tof | 7 | Maldi-Tof PM Cleaning kit | RGN261787 | pakovanje | 1 komad | Bruker Daltonik GmbH | Maldi-Tof PM Cleaning kit | 599900 | 20% | Elta d.o.o | 69-10/26 | 9.6.2026 | 9.6.2027
Reagensi, izuzev za transfuziju | 404-1-110/26-35 | 167 | Reagensi za aparat Maldi-Tof | 8 | MBT Mycobacteria IVD kit | RGN261788 | pakovanje | 50 testova | Bruker Daltonik GmbH | MBT Mycobacteria IVD kit | 82900 | 20% | Elta d.o.o | 69-10/26 | 9.6.2026 | 9.6.2027
Reagensi, izuzev za transfuziju | 404-1-110/26-35 | 167 | Reagensi za aparat Maldi-Tof | 9 | MBT Star - Carba IVD kit | RGN261789 | pakovanje | 20 testova | Bruker Daltonik GmbH | MBT Star - Carba IVD kit | 63800 | 20% | Elta d.o.o | 69-10/26 | 9.6.2026 | 9.6.2027
Reagensi, izuzev za transfuziju | 404-1-110/26-35 | 167 | Reagensi za aparat Maldi-Tof | 10 | MBT Star - Cepha IVD kit | RGN261790 | pakovanje | 64 testova | Bruker Daltonik GmbH | MBT Star - Cepha IVD kit | 63800 | 20% | Elta d.o.o | 69-10/26 | 9.6.2026 | 9.6.2027
Reagensi, izuzev za transfuziju | 404-1-110/26-35 | 167 | Reagensi za aparat Maldi-Tof | 11 | MBT Lipid Xtract Kit | RGN261791 | pakovanje | 1 komad | Bruker Daltonik GmbH | MBT Lipid Xtract Kit | 75000 | 20% | Elta d.o.o | 69-10/26 | 9.6.2026 | 9.6.2027
Reagensi, izuzev za transfuziju | 404-1-110/26-35 | 168 | Reagensi za biohemijski analizator RX Daytona plus I Monaco | 1 | ALP | RGN230406 | pakovanje | 4x20ml 4x7ml | Randox Laboratories | ALP | 10500 | 20% | East d.o.o | 69-6/26 | 9.6.2026 | 9.6.2027
Reagensi, izuzev za transfuziju | 404-1-110/26-35 | 168 | Reagensi za biohemijski analizator RX Daytona plus I Monaco | 2 | ALT | RGN230407 | pakovanje | 4x20ml 4x7ml | Randox Laboratories | ALT | 9900 | 20% | East d.o.o | 69-6/26 | 9.6.2026 | 9.6.2027
Reagensi, izuzev za transfuziju | 404-1-110/26-35 | 168 | Reagensi za biohemijski analizator RX Daytona plus I Monaco | 3 | AST | RGN230408 | pakovanje | 4x20ml 4x7ml | Randox Laboratories | AST | 9900 | 20% | East d.o.o | 69-6/26 | 9.6.2026 | 9.6.2027
Reagensi, izuzev za transfuziju | 404-1-110/26-35 | 168 | Reagensi za biohemijski analizator RX Daytona plus I Monaco | 4 | Bilirubin Direct | RGN230409 | pakovanje | 4x20ml 4x8ml | Randox Laboratories | Bilirubin Direct | 11988 | 20% | East d.o.o | 69-6/26 | 9.6.2026 | 9.6.2027
Reagensi, izuzev za transfuziju | 404-1-110/26-35 | 168 | Reagensi za biohemijski analizator RX Daytona plus I Monaco | 5 | Bilirubin Total | RGN230410 | pakovanje | 4x20ml 4x8ml | Randox Laboratories | Bilirubin Total | 11988 | 20% | East d.o.o | 69-6/26 | 9.6.2026 | 9.6.2027
Reagensi, izuzev za transfuziju | 404-1-110/26-35 | 168 | Reagensi za biohemijski analizator RX Daytona plus I Monaco | 6 | Cholesterol | RGN230411 | pakovanje | 4x20ml | Randox Laboratories | Cholesterol | 7560 | 20% | East d.o.o | 69-6/26 | 9.6.2026 | 9.6.2027
Reagensi, izuzev za transfuziju | 404-1-110/26-35 | 168 | Reagensi za biohemijski analizator RX Daytona plus I Monaco | 7 | CRP Full range | RGN230412 | pakovanje | 4x10ml 4x10ml | Randox Laboratories | CRP Full range | 53000 | 20% | East d.o.o | 69-6/26 | 9.6.2026 | 9.6.2027
Reagensi, izuzev za transfuziju | 404-1-110/26-35 | 168 | Reagensi za biohemijski analizator RX Daytona plus I Monaco | 8 | CRP Full range Calibrator | RGN230413 | pakovanje | 6 x 2ml | Randox Laboratories | CRP Full range Calibrator | 44000 | 20% | East d.o.o | 69-6/26 | 9.6.2026 | 9.6.2027
Reagensi, izuzev za transfuziju | 404-1-110/26-35 | 168 | Reagensi za biohemijski analizator RX Daytona plus I Monaco | 9 | Liquid CRP control Level 2 | RGN230414 | pakovanje | 10x1ml | Randox Laboratories | Liquid CRP control Level 2 | 46800 | 20% | East d.o.o | 69-6/26 | 9.6.2026 | 9.6.2027
Reagensi, izuzev za transfuziju | 404-1-110/26-35 | 168 | Reagensi za biohemijski analizator RX Daytona plus I Monaco | 10 | Liquid CRP control Level 3 | RGN230415 | pakovanje | 10x1ml | Randox Laboratories | Liquid CRP control Level 3 | 46800 | 20% | East d.o.o | 69-6/26 | 9.6.2026 | 9.6.2027
Reagensi, izuzev za transfuziju | 404-1-110/26-35 | 168 | Reagensi za biohemijski analizator RX Daytona plus I Monaco | 11 | Glucose GOD PAP | RGN230417 | pakovanje | 4x20ml | Randox Laboratories | Glucose GOD PAP | 5100 | 20% | East d.o.o | 69-6/26 | 9.6.2026 | 9.6.2027
Reagensi, izuzev za transfuziju | 404-1-110/26-35 | 168 | Reagensi za biohemijski analizator RX Daytona plus I Monaco | 12 | GGT | RGN230418 | pakovanje | 4x20ml 4x7ml | Randox Laboratories | GGT | 11400 | 20% | East d.o.o | 69-6/26 | 9.6.2026 | 9.6.2027
Reagensi, izuzev za transfuziju | 404-1-110/26-35 | 168 | Reagensi za biohemijski analizator RX Daytona plus I Monaco | 13 | Iron | RGN230419 | pakovanje | 4x20ml 4x7ml | Randox Laboratories | Iron | 13860 | 20% | East d.o.o | 69-6/26 | 9.6.2026 | 9.6.2027
Reagensi, izuzev za transfuziju | 404-1-110/26-35 | 168 | Reagensi za biohemijski analizator RX Daytona plus I Monaco | 14 | Triglycerides | RGN230420 | pakovanje | 4x20ml | Randox Laboratories | Triglycerides | 16000 | 20% | East d.o.o | 69-6/26 | 9.6.2026 | 9.6.2027
Reagensi, izuzev za transfuziju | 404-1-110/26-35 | 168 | Reagensi za biohemijski analizator RX Daytona plus I Monaco | 15 | Uric Acid | RGN230421 | pakovanje | 4x20ml 4x7ml | Randox Laboratories | Uric Acid | 13000 | 20% | East d.o.o | 69-6/26 | 9.6.2026 | 9.6.2027
Reagensi, izuzev za transfuziju | 404-1-110/26-35 | 168 | Reagensi za biohemijski analizator RX Daytona plus I Monaco | 16 | Urea | RGN230422 | pakovanje | 4x20ml 4x7ml | Randox Laboratories | Urea | 8300 | 20% | East d.o.o | 69-6/26 | 9.6.2026 | 9.6.2027
Reagensi, izuzev za transfuziju | 404-1-110/26-35 | 168 | Reagensi za biohemijski analizator RX Daytona plus I Monaco | 17 | Clinical chemistry calibration serum level 3 | RGN230423 | pakovanje | 20x5 ml | Randox Laboratories | Clinical chemistry calibration serum level 3 | 45600 | 20% | East d.o.o | 69-6/26 | 9.6.2026 | 9.6.2027
Reagensi, izuzev za transfuziju | 404-1-110/26-35 | 168 | Reagensi za biohemijski analizator RX Daytona plus I Monaco | 18 | Assayed Clinical chemistry control level 2 and 3 | RGN230424 | pakovanje | 2x5x5ml | Randox Laboratories | Assayed Clinical chemistry control level 2 and 3 | 22000 | 20% | East d.o.o | 69-6/26 | 9.6.2026 | 9.6.2027
Reagensi, izuzev za transfuziju | 404-1-110/26-35 | 168 | Reagensi za biohemijski analizator RX Daytona plus I Monaco | 19 | Normal saline | RGN230427 | pakovanje | 8x68ml | Randox Laboratories | Normal saline | 15000 | 20% | East d.o.o | 69-6/26 | 9.6.2026 | 9.6.2027
Reagensi, izuzev za transfuziju | 404-1-110/26-35 | 168 | Reagensi za biohemijski analizator RX Daytona plus I Monaco | 20 | RX Wash solution No 1 | RGN230428 | pakovanje | 6x25ml | Randox Laboratories | RX Wash solution No 1 | 33500 | 20% | East d.o.o | 69-6/26 | 9.6.2026 | 9.6.2027
Reagensi, izuzev za transfuziju | 404-1-110/26-35 | 168 | Reagensi za biohemijski analizator RX Daytona plus I Monaco | 21 | RX Wash solution No 2 | RGN230429 | pakovanje | 6x25ml | Randox Laboratories | RX Wash solution No 2 | 27200 | 20% | East d.o.o | 69-6/26 | 9.6.2026 | 9.6.2027
Reagensi, izuzev za transfuziju | 404-1-110/26-35 | 168 | Reagensi za biohemijski analizator RX Daytona plus I Monaco | 22 | C1 solution | RGN230430 | pakovanje | 1x2.5 L | Randox Laboratories | C1 solution | 14000 | 20% | East d.o.o | 69-6/26 | 9.6.2026 | 9.6.2027
Reagensi, izuzev za transfuziju | 404-1-110/26-35 | 168 | Reagensi za biohemijski analizator RX Daytona plus I Monaco | 23 | Acid Wash Solution | RGN230431 | pakovanje | 8x68ml | Randox Laboratories | Acid Wash Solution | 10000 | 20% | East d.o.o | 69-6/26 | 9.6.2026 | 9.6.2027
Reagensi, izuzev za transfuziju | 404-1-110/26-35 | 168 | Reagensi za biohemijski analizator RX Daytona plus I Monaco | 24 | Albumin | RGN261792 | pakovanje | 800 testova | Bioanalytica d.o.o. | Albumin | 4800 | 20% | East d.o.o | 69-6/26 | 9.6.2026 | 9.6.2027
Reagensi, izuzev za transfuziju | 404-1-110/26-35 | 168 | Reagensi za biohemijski analizator RX Daytona plus I Monaco | 25 | Bilirubin direktan | RGN261793 | pakovanje | 1000 testova | Bioanalytica d.o.o. | Bilirubin direktan | 6400 | 20% | East d.o.o | 69-6/26 | 9.6.2026 | 9.6.2027
Reagensi, izuzev za transfuziju | 404-1-110/26-35 | 168 | Reagensi za biohemijski analizator RX Daytona plus I Monaco | 26 | Bilirubin ukupan | RGN261794 | pakovanje | 1000 testova | Bioanalytica d.o.o. | Bilirubin ukupan | 7800 | 20% | East d.o.o | 69-6/26 | 9.6.2026 | 9.6.2027
Reagensi, izuzev za transfuziju | 404-1-110/26-35 | 168 | Reagensi za biohemijski analizator RX Daytona plus I Monaco | 27 | Glukoza | RGN261795 | pakovanje | 2000 testova | Bioanalytica d.o.o. | Glukoza | 4800 | 20% | East d.o.o | 69-6/26 | 9.6.2026 | 9.6.2027
Reagensi, izuzev za transfuziju | 404-1-110/26-35 | 168 | Reagensi za biohemijski analizator RX Daytona plus I Monaco | 28 | HDL direktan | RGN261796 | pakovanje | 500 testova | Bioanalytica d.o.o. | HDL direktan | 44000 | 20% | East d.o.o | 69-6/26 | 9.6.2026 | 9.6.2027
Reagensi, izuzev za transfuziju | 404-1-110/26-35 | 168 | Reagensi za biohemijski analizator RX Daytona plus I Monaco | 29 | Holesterol | RGN261797 | pakovanje | 800 testova | Bioanalytica d.o.o. | Holesterol | 5600 | 20% | East d.o.o | 69-6/26 | 9.6.2026 | 9.6.2027
Reagensi, izuzev za transfuziju | 404-1-110/26-35 | 168 | Reagensi za biohemijski analizator RX Daytona plus I Monaco | 30 | Holesterol | RGN261798 | pakovanje | 2400 testova | Bioanalytica d.o.o. | Holesterol | 16000 | 20% | East d.o.o | 69-6/26 | 9.6.2026 | 9.6.2027
Reagensi, izuzev za transfuziju | 404-1-110/26-35 | 168 | Reagensi za biohemijski analizator RX Daytona plus I Monaco | 31 | Kreatinin | RGN261799 | pakovanje | 800 testova | Bioanalytica d.o.o. | Kreatinin | 4800 | 20% | East d.o.o | 69-6/26 | 9.6.2026 | 9.6.2027
Reagensi, izuzev za transfuziju | 404-1-110/26-35 | 168 | Reagensi za biohemijski analizator RX Daytona plus I Monaco | 32 | LDL direktan | RGN261800 | pakovanje | 460 testova | Bioanalytica d.o.o. | LDL direktan | 52000 | 20% | East d.o.o | 69-6/26 | 9.6.2026 | 9.6.2027
Reagensi, izuzev za transfuziju | 404-1-110/26-35 | 168 | Reagensi za biohemijski analizator RX Daytona plus I Monaco | 33 | Mokraćna kiselina | RGN261801 | pakovanje | 1000 testova | Bioanalytica d.o.o. | Mokraćna kiselina | 7800 | 20% | East d.o.o | 69-6/26 | 9.6.2026 | 9.6.2027
Reagensi, izuzev za transfuziju | 404-1-110/26-35 | 168 | Reagensi za biohemijski analizator RX Daytona plus I Monaco | 34 | Proteini u urinu i likvoru | RGN261802 | pakovanje | 800 testova | Bioanalytica d.o.o. | Proteini u urinu i likvoru | 7200 | 20% | East d.o.o | 69-6/26 | 9.6.2026 | 9.6.2027
Reagensi, izuzev za transfuziju | 404-1-110/26-35 | 168 | Reagensi za biohemijski analizator RX Daytona plus I Monaco | 35 | Trigliceridi | RGN261803 | pakovanje | 800 testova | Bioanalytica d.o.o. | Trigliceridi | 9600 | 20% | East d.o.o | 69-6/26 | 9.6.2026 | 9.6.2027
Reagensi, izuzev za transfuziju | 404-1-110/26-35 | 168 | Reagensi za biohemijski analizator RX Daytona plus I Monaco | 36 | Trigliceridi | RGN261804 | pakovanje | 2000 testova | Bioanalytica d.o.o. | Trigliceridi | 26000 | 20% | East d.o.o | 69-6/26 | 9.6.2026 | 9.6.2027
Reagensi, izuzev za transfuziju | 404-1-110/26-35 | 168 | Reagensi za biohemijski analizator RX Daytona plus I Monaco | 37 | Ukupni Proteini | RGN261805 | pakovanje | 800 testova | Bioanalytica d.o.o. | Ukupni Proteini | 4800 | 20% | East d.o.o | 69-6/26 | 9.6.2026 | 9.6.2027
Reagensi, izuzev za transfuziju | 404-1-110/26-35 | 168 | Reagensi za biohemijski analizator RX Daytona plus I Monaco | 38 | Urea | RGN261806 | pakovanje | 1000 testova | Bioanalytica d.o.o. | Urea | 8000 | 20% | East d.o.o | 69-6/26 | 9.6.2026 | 9.6.2027
Reagensi, izuzev za transfuziju | 404-1-110/26-35 | 168 | Reagensi za biohemijski analizator RX Daytona plus I Monaco | 39 | Alkalna Fosfataza | RGN261807 | pakovanje | 1000 testova | Bioanalytica d.o.o. | Alkalna Fosfataza | 7400 | 20% | East d.o.o | 69-6/26 | 9.6.2026 | 9.6.2027
Reagensi, izuzev za transfuziju | 404-1-110/26-35 | 168 | Reagensi za biohemijski analizator RX Daytona plus I Monaco | 40 | ALT | RGN261808 | pakovanje | 1000 testova | Bioanalytica d.o.o. | ALT | 7800 | 20% | East d.o.o | 69-6/26 | 9.6.2026 | 9.6.2027
Reagensi, izuzev za transfuziju | 404-1-110/26-35 | 168 | Reagensi za biohemijski analizator RX Daytona plus I Monaco | 41 | Amilaza | RGN261809 | pakovanje | 400 testova | Bioanalytica d.o.o. | Amilaza | 23600 | 20% | East d.o.o | 69-6/26 | 9.6.2026 | 9.6.2027
Reagensi, izuzev za transfuziju | 404-1-110/26-35 | 168 | Reagensi za biohemijski analizator RX Daytona plus I Monaco | 42 | AST | RGN261810 | pakovanje | 1000 testova | Bioanalytica d.o.o. | AST | 7800 | 20% | East d.o.o | 69-6/26 | 9.6.2026 | 9.6.2027
Reagensi, izuzev za transfuziju | 404-1-110/26-35 | 168 | Reagensi za biohemijski analizator RX Daytona plus I Monaco | 43 | CK | RGN261811 | pakovanje | 600 testova | Bioanalytica d.o.o. | CK | 18400 | 20% | East d.o.o | 69-6/26 | 9.6.2026 | 9.6.2027
Reagensi, izuzev za transfuziju | 404-1-110/26-35 | 168 | Reagensi za biohemijski analizator RX Daytona plus I Monaco | 44 | CK-MB | RGN261812 | pakovanje | 600 testova | Bioanalytica d.o.o. | CK-MB | 36000 | 20% | East d.o.o | 69-6/26 | 9.6.2026 | 9.6.2027
Reagensi, izuzev za transfuziju | 404-1-110/26-35 | 168 | Reagensi za biohemijski analizator RX Daytona plus I Monaco | 45 | GGT | RGN261813 | pakovanje | 1000 testova | Bioanalytica d.o.o. | GGT | 8800 | 20% | East d.o.o | 69-6/26 | 9.6.2026 | 9.6.2027
Reagensi, izuzev za transfuziju | 404-1-110/26-35 | 168 | Reagensi za biohemijski analizator RX Daytona plus I Monaco | 46 | LDH | RGN261814 | pakovanje | 800 testova | Bioanalytica d.o.o. | LDH | 7800 | 20% | East d.o.o | 69-6/26 | 9.6.2026 | 9.6.2027
Reagensi, izuzev za transfuziju | 404-1-110/26-35 | 168 | Reagensi za biohemijski analizator RX Daytona plus I Monaco | 47 | Fosfor | RGN261815 | pakovanje | 1000 testova | Bioanalytica d.o.o. | Fosfor | 4800 | 20% | East d.o.o | 69-6/26 | 9.6.2026 | 9.6.2027
Reagensi, izuzev za transfuziju | 404-1-110/26-35 | 168 | Reagensi za biohemijski analizator RX Daytona plus I Monaco | 48 | Gvoždje | RGN261816 | pakovanje | 800 testova | Bioanalytica d.o.o. | Gvoždje | 12800 | 20% | East d.o.o | 69-6/26 | 9.6.2026 | 9.6.2027
Reagensi, izuzev za transfuziju | 404-1-110/26-35 | 168 | Reagensi za biohemijski analizator RX Daytona plus I Monaco | 49 | Hloridi | RGN261817 | pakovanje | 800 testova | Bioanalytica d.o.o. | Hloridi | 5600 | 20% | East d.o.o | 69-6/26 | 9.6.2026 | 9.6.2027
Reagensi, izuzev za transfuziju | 404-1-110/26-35 | 168 | Reagensi za biohemijski analizator RX Daytona plus I Monaco | 50 | Kalcijum, Arsenazo | RGN261818 | pakovanje | 800 testova | Bioanalytica d.o.o. | Kalcijum, Arsenazo | 7000 | 20% | East d.o.o | 69-6/26 | 9.6.2026 | 9.6.2027
Reagensi, izuzev za transfuziju | 404-1-110/26-35 | 168 | Reagensi za biohemijski analizator RX Daytona plus I Monaco | 51 | Magnezijum | RGN261819 | pakovanje | 200 testova | Bioanalytica d.o.o. | Magnezijum | 7000 | 20% | East d.o.o | 69-6/26 | 9.6.2026 | 9.6.2027
Reagensi, izuzev za transfuziju | 404-1-110/26-35 | 168 | Reagensi za biohemijski analizator RX Daytona plus I Monaco | 52 | TIBC | RGN261820 | pakovanje | 200 testova | Bioanalytica d.o.o. | TIBC | 7800 | 20% | East d.o.o | 69-6/26 | 9.6.2026 | 9.6.2027
Reagensi, izuzev za transfuziju | 404-1-110/26-35 | 168 | Reagensi za biohemijski analizator RX Daytona plus I Monaco | 53 | UIBC | RGN261821 | pakovanje | 750 testova | Bioanalytica d.o.o. | UIBC | 7800 | 20% | East d.o.o | 69-6/26 | 9.6.2026 | 9.6.2027
Reagensi, izuzev za transfuziju | 404-1-110/26-35 | 168 | Reagensi za biohemijski analizator RX Daytona plus I Monaco | 54 | ASO | RGN261822 | pakovanje | 200 testova | Bioanalytica d.o.o. | ASO | 24000 | 20% | East d.o.o | 69-6/26 | 9.6.2026 | 9.6.2027
Reagensi, izuzev za transfuziju | 404-1-110/26-35 | 168 | Reagensi za biohemijski analizator RX Daytona plus I Monaco | 55 | CRP | RGN261823 | pakovanje | 750 testova | Bioanalytica d.o.o. | CRP | 84000 | 20% | East d.o.o | 69-6/26 | 9.6.2026 | 9.6.2027
Reagensi, izuzev za transfuziju | 404-1-110/26-35 | 168 | Reagensi za biohemijski analizator RX Daytona plus I Monaco | 56 | Ferritin | RGN261824 | pakovanje | 250 testova | Bioanalytica d.o.o. | Ferritin | 39200 | 20% | East d.o.o | 69-6/26 | 9.6.2026 | 9.6.2027
Reagensi, izuzev za transfuziju | 404-1-110/26-35 | 168 | Reagensi za biohemijski analizator RX Daytona plus I Monaco | 57 | HbA1c | RGN261825 | pakovanje | 200 testova | Bioanalytica d.o.o. | HbA1c | 84000 | 20% | East d.o.o | 69-6/26 | 9.6.2026 | 9.6.2027
Reagensi, izuzev za transfuziju | 404-1-110/26-35 | 168 | Reagensi za biohemijski analizator RX Daytona plus I Monaco | 58 | HbA1c lyse | RGN261826 | pakovanje | 200 ml | Bioanalytica d.o.o. | HbA1c lyse | 2400 | 20% | East d.o.o | 69-6/26 | 9.6.2026 | 9.6.2027
Reagensi, izuzev za transfuziju | 404-1-110/26-35 | 168 | Reagensi za biohemijski analizator RX Daytona plus I Monaco | 59 | RF | RGN261827 | pakovanje | 200 testova | Bioanalytica d.o.o. | RF | 17600 | 20% | East d.o.o | 69-6/26 | 9.6.2026 | 9.6.2027
Reagensi, izuzev za transfuziju | 404-1-110/26-35 | 168 | Reagensi za biohemijski analizator RX Daytona plus I Monaco | 60 | Transferrin | RGN261828 | pakovanje | 200 testova | Bioanalytica d.o.o. | Transferrin | 32000 | 20% | East d.o.o | 69-6/26 | 9.6.2026 | 9.6.2027
Reagensi, izuzev za transfuziju | 404-1-110/26-35 | 168 | Reagensi za biohemijski analizator RX Daytona plus I Monaco | 61 | Kontrolni serum N | RGN261829 | pakovanje | 4 x 5 mL | Bioanalytica d.o.o. | Kontrolni serum N | 20800 | 20% | East d.o.o | 69-6/26 | 9.6.2026 | 9.6.2027
Reagensi, izuzev za transfuziju | 404-1-110/26-35 | 168 | Reagensi za biohemijski analizator RX Daytona plus I Monaco | 62 | Kontrolni serum P | RGN261830 | pakovanje | 4 x 5 mL | Bioanalytica d.o.o. | Kontrolni serum P | 24000 | 20% | East d.o.o | 69-6/26 | 9.6.2026 | 9.6.2027
Reagensi, izuzev za transfuziju | 404-1-110/26-35 | 168 | Reagensi za biohemijski analizator RX Daytona plus I Monaco | 63 | Multikalibrator | RGN261831 | pakovanje | 4 x 3 mL | Bioanalytica d.o.o. | Multikalibrator | 20800 | 20% | East d.o.o | 69-6/26 | 9.6.2026 | 9.6.2027
Reagensi, izuzev za transfuziju | 404-1-110/26-35 | 168 | Reagensi za biohemijski analizator RX Daytona plus I Monaco | 64 | HDL/LDL Kalibrator | RGN261832 | pakovanje | 1 x 2 mL | Bioanalytica d.o.o. | HDL/LDL Kalibrator | 9600 | 20% | East d.o.o | 69-6/26 | 9.6.2026 | 9.6.2027
Reagensi, izuzev za transfuziju | 404-1-110/26-35 | 168 | Reagensi za biohemijski analizator RX Daytona plus I Monaco | 65 | CK/CK-MB Kontrola | RGN261833 | pakovanje | 4 x 2 mL | Bioanalytica d.o.o. | CK/CK-MB Kontrola | 25600 | 20% | East d.o.o | 69-6/26 | 9.6.2026 | 9.6.2027
Reagensi, izuzev za transfuziju | 404-1-110/26-35 | 168 | Reagensi za biohemijski analizator RX Daytona plus I Monaco | 66 | ASO calibrator | RGN261834 | pakovanje | 1 ml | Bioanalytica d.o.o. | ASO calibrator | 4800 | 20% | East d.o.o | 69-6/26 | 9.6.2026 | 9.6.2027
Reagensi, izuzev za transfuziju | 404-1-110/26-35 | 168 | Reagensi za biohemijski analizator RX Daytona plus I Monaco | 67 | CRP calibrator | RGN261835 | pakovanje | 1 ml | Bioanalytica d.o.o. | CRP calibrator | 4800 | 20% | East d.o.o | 69-6/26 | 9.6.2026 | 9.6.2027
Reagensi, izuzev za transfuziju | 404-1-110/26-35 | 168 | Reagensi za biohemijski analizator RX Daytona plus I Monaco | 68 | Ferritin calibrator | RGN261836 | pakovanje | 6x1ml | Bioanalytica d.o.o. | Ferritin calibrator | 27200 | 20% | East d.o.o | 69-6/26 | 9.6.2026 | 9.6.2027
Reagensi, izuzev za transfuziju | 404-1-110/26-35 | 168 | Reagensi za biohemijski analizator RX Daytona plus I Monaco | 69 | HbA1c calibrator set | RGN261837 | pakovanje | 5x0.5 ml | Bioanalytica d.o.o. | HbA1c calibrator set | 21600 | 20% | East d.o.o | 69-6/26 | 9.6.2026 | 9.6.2027
Reagensi, izuzev za transfuziju | 404-1-110/26-35 | 168 | Reagensi za biohemijski analizator RX Daytona plus I Monaco | 70 | RF calibrator | RGN261838 | pakovanje | 2 ml | Bioanalytica d.o.o. | RF calibrator | 4800 | 20% | East d.o.o | 69-6/26 | 9.6.2026 | 9.6.2027
Reagensi, izuzev za transfuziju | 404-1-110/26-35 | 168 | Reagensi za biohemijski analizator RX Daytona plus I Monaco | 71 | Serum protein calibrator | RGN261839 | pakovanje | 2 ml | Bioanalytica d.o.o. | Serum protein calibrator | 24000 | 20% | East d.o.o | 69-6/26 | 9.6.2026 | 9.6.2027
Reagensi, izuzev za transfuziju | 404-1-110/26-35 | 168 | Reagensi za biohemijski analizator RX Daytona plus I Monaco | 72 | ASO/CRP/RF control L | RGN261840 | pakovanje | 1 ml | Bioanalytica d.o.o. | ASO/CRP/RF control L | 4800 | 20% | East d.o.o | 69-6/26 | 9.6.2026 | 9.6.2027
Reagensi, izuzev za transfuziju | 404-1-110/26-35 | 168 | Reagensi za biohemijski analizator RX Daytona plus I Monaco | 73 | ASO/CRP/RF control H | RGN261841 | pakovanje | 1 ml | Bioanalytica d.o.o. | ASO/CRP/RF control H | 5600 | 20% | East d.o.o | 69-6/26 | 9.6.2026 | 9.6.2027
Reagensi, izuzev za transfuziju | 404-1-110/26-35 | 168 | Reagensi za biohemijski analizator RX Daytona plus I Monaco | 74 | Ferritin control | RGN261842 | pakovanje | 2 ml | Bioanalytica d.o.o. | Ferritin control | 5200 | 20% | East d.o.o | 69-6/26 | 9.6.2026 | 9.6.2027
Reagensi, izuzev za transfuziju | 404-1-110/26-35 | 168 | Reagensi za biohemijski analizator RX Daytona plus I Monaco | 75 | HbA1c control set | RGN261843 | pakovanje | 4x0.5ml | Bioanalytica d.o.o. | HbA1c control set | 22400 | 20% | East d.o.o | 69-6/26 | 9.6.2026 | 9.6.2027
Reagensi, izuzev za transfuziju | 404-1-110/26-35 | 168 | Reagensi za biohemijski analizator RX Daytona plus I Monaco | 76 | Serum protein kontrola | RGN261844 | pakovanje | 2 ml | Bioanalytica d.o.o. | Serum protein kontrola | 29200 | 20% | East d.o.o | 69-6/26 | 9.6.2026 | 9.6.2027
Reagensi, izuzev za transfuziju | 404-1-110/26-35 | 168 | Reagensi za biohemijski analizator RX Daytona plus I Monaco | 77 | Acid cuvette cleaner | RGN261845 | pakovanje | 1000 mL | Bioanalytica d.o.o. | Acid cuvette cleaner | 71520 | 20% | East d.o.o | 69-6/26 | 9.6.2026 | 9.6.2027
Reagensi, izuzev za transfuziju | 404-1-110/26-35 | 168 | Reagensi za biohemijski analizator RX Daytona plus I Monaco | 78 | Alkaline cuvette cleaner | RGN261846 | pakovanje | 1000 mL | Bioanalytica d.o.o. | Alkaline cuvette cleaner | 71520 | 20% | East d.o.o | 69-6/26 | 9.6.2026 | 9.6.2027
Reagensi, izuzev za transfuziju | 404-1-110/26-35 | 168 | Reagensi za biohemijski analizator RX Daytona plus I Monaco | 79 | Bath Additive | RGN261847 | pakovanje | 1000 mL | Bioanalytica d.o.o. | Bath Additive | 12000 | 20% | East d.o.o | 69-6/26 | 9.6.2026 | 9.6.2027
Reagensi, izuzev za transfuziju | 404-1-110/26-35 | 168 | Reagensi za biohemijski analizator RX Daytona plus I Monaco | 80 | Probe rinse (Extra wash) | RGN261848 | pakovanje | 2x100ml | Bioanalytica d.o.o. | Probe rinse (Extra wash) | 20150 | 20% | East d.o.o | 69-6/26 | 9.6.2026 | 9.6.2027
Reagensi, izuzev za transfuziju | 404-1-110/26-35 | 168 | Reagensi za biohemijski analizator RX Daytona plus I Monaco | 81 | Rinse solution (Triton) | RGN261849 | pakovanje | 100ml | Bioanalytica d.o.o. | Rinse solution (Triton) | 33100 | 20% | East d.o.o | 69-6/26 | 9.6.2026 | 9.6.2027
Reagensi, izuzev za transfuziju | 404-1-110/26-35 | 169 | Reagensi za biohemijski analizator RX Imola | 1 | ALT | RGN230432 | pakovanje | 6 x 51 ml 6 x 14 ml | Randox Laboratories | ALT | 14370 | 20% | East d.o.o | 69-6/26 | 9.6.2026 | 9.6.2027
Reagensi, izuzev za transfuziju | 404-1-110/26-35 | 169 | Reagensi za biohemijski analizator RX Imola | 2 | Albumin | RGN230433 | pakovanje | 9x51ml | Randox Laboratories | Albumin | 5250 | 20% | East d.o.o | 69-6/26 | 9.6.2026 | 9.6.2027
Reagensi, izuzev za transfuziju | 404-1-110/26-35 | 169 | Reagensi za biohemijski analizator RX Imola | 3 | ALP AMP | RGN230434 | pakovanje | 6 x 51 ml 6 x 14 ml | Randox Laboratories | ALP AMP | 15120 | 20% | East d.o.o | 69-6/26 | 9.6.2026 | 9.6.2027
Reagensi, izuzev za transfuziju | 404-1-110/26-35 | 169 | Reagensi za biohemijski analizator RX Imola | 4 | Amylase | RGN230436 | pakovanje | 4 x16 ml 4 x 5 ml | Randox Laboratories | Amylase | 40470 | 20% | East d.o.o | 69-6/26 | 9.6.2026 | 9.6.2027
Reagensi, izuzev za transfuziju | 404-1-110/26-35 | 169 | Reagensi za biohemijski analizator RX Imola | 5 | Amylase Pancreatic | RGN230437 | pakovanje | 4 x16 ml 4 x 5 ml | Randox Laboratories | Amylase Pancreatic | 43290 | 20% | East d.o.o | 69-6/26 | 9.6.2026 | 9.6.2027
Reagensi, izuzev za transfuziju | 404-1-110/26-35 | 169 | Reagensi za biohemijski analizator RX Imola | 6 | ASO | RGN230439 | pakovanje | 2 x 9 ml 2 x 14 ml | Randox Laboratories | ASO | 66210 | 20% | East d.o.o | 69-6/26 | 9.6.2026 | 9.6.2027
Reagensi, izuzev za transfuziju | 404-1-110/26-35 | 169 | Reagensi za biohemijski analizator RX Imola | 7 | AST | RGN230448 | pakovanje | 6 x 51 ml 6 x 14 ml | Randox Laboratories | AST | 14370 | 20% | East d.o.o | 69-6/26 | 9.6.2026 | 9.6.2027
Reagensi, izuzev za transfuziju | 404-1-110/26-35 | 169 | Reagensi za biohemijski analizator RX Imola | 8 | Bilirubin Direct Vanadat Oxidation | RGN230452 | pakovanje | 4 x 20 ml 4 x 8 ml | Randox Laboratories | Bilirubin Direct Vanadat Oxidation | 11988 | 20% | East d.o.o | 69-6/26 | 9.6.2026 | 9.6.2027
Reagensi, izuzev za transfuziju | 404-1-110/26-35 | 169 | Reagensi za biohemijski analizator RX Imola | 9 | Bilirubin Total Vanadat Oxidation | RGN230453 | pakovanje | 4 x 20 ml 4 x 8 ml | Randox Laboratories | Bilirubin Total Vanadat Oxidation | 11988 | 20% | East d.o.o | 69-6/26 | 9.6.2026 | 9.6.2027
Reagensi, izuzev za transfuziju | 404-1-110/26-35 | 169 | Reagensi za biohemijski analizator RX Imola | 10 | Cholesterol | RGN230455 | pakovanje | 9 x 51 ml | Randox Laboratories | Cholesterol | 15390 | 20% | East d.o.o | 69-6/26 | 9.6.2026 | 9.6.2027
Reagensi, izuzev za transfuziju | 404-1-110/26-35 | 169 | Reagensi za biohemijski analizator RX Imola | 11 | Lipid control level 1 | RGN230456 | pakovanje | 5x1ml | Randox Laboratories | Lipid control level 1 | 15500 | 20% | East d.o.o | 69-6/26 | 9.6.2026 | 9.6.2027
Reagensi, izuzev za transfuziju | 404-1-110/26-35 | 169 | Reagensi za biohemijski analizator RX Imola | 12 | Lipid control level 2 | RGN230457 | pakovanje | 5x1ml | Randox Laboratories | Lipid control level 2 | 15500 | 20% | East d.o.o | 69-6/26 | 9.6.2026 | 9.6.2027
Reagensi, izuzev za transfuziju | 404-1-110/26-35 | 169 | Reagensi za biohemijski analizator RX Imola | 13 | Lipid control level 3 | RGN230458 | pakovanje | 5x1ml | Randox Laboratories | Lipid control level 3 | 15500 | 20% | East d.o.o | 69-6/26 | 9.6.2026 | 9.6.2027
Reagensi, izuzev za transfuziju | 404-1-110/26-35 | 169 | Reagensi za biohemijski analizator RX Imola | 14 | CK NAC (UV DGKC) | RGN230463 | pakovanje | 4 x 20 ml 4 x 6 ml | Randox Laboratories | CK NAC (UV DGKC) | 10020 | 20% | East d.o.o | 69-6/26 | 9.6.2026 | 9.6.2027
Reagensi, izuzev za transfuziju | 404-1-110/26-35 | 169 | Reagensi za biohemijski analizator RX Imola | 15 | CK NAC (UV IFCC) | RGN230464 | pakovanje | 4 x 16.5 ml 4 x 6.2 ml | Randox Laboratories | CK NAC (UV IFCC) | 27500 | 20% | East d.o.o | 69-6/26 | 9.6.2026 | 9.6.2027
Reagensi, izuzev za transfuziju | 404-1-110/26-35 | 169 | Reagensi za biohemijski analizator RX Imola | 16 | Creatinine (Enzymatic UV) | RGN230468 | pakovanje | 4 x 50 ml 4 x 19.5 ml | Randox Laboratories | Creatinine (Enzymatic UV) | 36423 | 20% | East d.o.o | 69-6/26 | 9.6.2026 | 9.6.2027
Reagensi, izuzev za transfuziju | 404-1-110/26-35 | 169 | Reagensi za biohemijski analizator RX Imola | 17 | Creatinine Jaffe | RGN230469 | pakovanje | 6 x 51 ml 3 x 28 ml | Randox Laboratories | Creatinine Jaffe | 8100 | 20% | East d.o.o | 69-6/26 | 9.6.2026 | 9.6.2027
Reagensi, izuzev za transfuziju | 404-1-110/26-35 | 169 | Reagensi za biohemijski analizator RX Imola | 18 | CRP Full range | RGN230471 | pakovanje | 2 x 11 ml 2 x 11 ml | Randox Laboratories | CRP Full range | 20220 | 20% | East d.o.o | 69-6/26 | 9.6.2026 | 9.6.2027
Reagensi, izuzev za transfuziju | 404-1-110/26-35 | 169 | Reagensi za biohemijski analizator RX Imola | 19 | CRP Full range | RGN230472 | pakovanje | 4 x 50 ml 4 x 50 ml | Randox Laboratories | CRP Full range | 200400 | 20% | East d.o.o | 69-6/26 | 9.6.2026 | 9.6.2027
Reagensi, izuzev za transfuziju | 404-1-110/26-35 | 169 | Reagensi za biohemijski analizator RX Imola | 20 | Ethanol | RGN230477 | pakovanje | 2 x 16.9 ml 2 x 8 ml | Randox Laboratories | Ethanol | 43380 | 20% | East d.o.o | 69-6/26 | 9.6.2026 | 9.6.2027
Reagensi, izuzev za transfuziju | 404-1-110/26-35 | 169 | Reagensi za biohemijski analizator RX Imola | 21 | Ethanol Calibrator/Control Set | RGN230478 | pakovanje | 10x4ml | Randox Laboratories | Ethanol Calibrator/Control Set | 18000 | 20% | East d.o.o | 69-6/26 | 9.6.2026 | 9.6.2027
Reagensi, izuzev za transfuziju | 404-1-110/26-35 | 169 | Reagensi za biohemijski analizator RX Imola | 22 | GGT | RGN230480 | pakovanje | 6 x 51 ml 6 x 14 ml | Randox Laboratories | GGT | 26940 | 20% | East d.o.o | 69-6/26 | 9.6.2026 | 9.6.2027
Reagensi, izuzev za transfuziju | 404-1-110/26-35 | 169 | Reagensi za biohemijski analizator RX Imola | 23 | Glucose GOD PAP | RGN230481 | pakovanje | 9 x 51 ml | Randox Laboratories | Glucose GOD PAP | 9270 | 20% | East d.o.o | 69-6/26 | 9.6.2026 | 9.6.2027
Reagensi, izuzev za transfuziju | 404-1-110/26-35 | 169 | Reagensi za biohemijski analizator RX Imola | 24 | HbA1c II | RGN261850 | pakovanje | 4x20ml 4x8,6ml 2x100ml | Randox Laboratories | HbA1c II | 130000 | 20% | East d.o.o | 69-6/26 | 9.6.2026 | 9.6.2027
Reagensi, izuzev za transfuziju | 404-1-110/26-35 | 169 | Reagensi za biohemijski analizator RX Imola | 25 | HbA1c Calibrator II | RGN261851 | pakovanje | 5x0.5 ml | Randox Laboratories | HbA1c Calibrator II | 24000 | 20% | East d.o.o | 69-6/26 | 9.6.2026 | 9.6.2027
Reagensi, izuzev za transfuziju | 404-1-110/26-35 | 169 | Reagensi za biohemijski analizator RX Imola | 26 | HbA1c Calibrator | RGN230486 | pakovanje | 5x2ml 1x8ml | Randox Laboratories | HbA1c Calibrator | 5000 | 20% | East d.o.o | 69-6/26 | 9.6.2026 | 9.6.2027
Reagensi, izuzev za transfuziju | 404-1-110/26-35 | 169 | Reagensi za biohemijski analizator RX Imola | 27 | Liquid HbA1c control set | RGN230487 | pakovanje | 2x2x0.5ml | Randox Laboratories | Liquid HbA1c control set | 30660 | 20% | East d.o.o | 69-6/26 | 9.6.2026 | 9.6.2027
Reagensi, izuzev za transfuziju | 404-1-110/26-35 | 169 | Reagensi za biohemijski analizator RX Imola | 28 | HDL Cholesterol | RGN230488 | pakovanje | 3 x 51 ml 3 x 20 ml | Randox Laboratories | HDL Cholesterol | 47610 | 20% | East d.o.o | 69-6/26 | 9.6.2026 | 9.6.2027
Reagensi, izuzev za transfuziju | 404-1-110/26-35 | 169 | Reagensi za biohemijski analizator RX Imola | 29 | Homocysteine | RGN230489 | pakovanje | 2 x 21.7 ml 2 x 4.6 ml | Randox Laboratories | Homocysteine | 161500 | 20% | East d.o.o | 69-6/26 | 9.6.2026 | 9.6.2027
Reagensi, izuzev za transfuziju | 404-1-110/26-35 | 169 | Reagensi za biohemijski analizator RX Imola | 30 | IgE | RGN230491 | pakovanje | 1 x 8 ml 1 x 5 ml | Randox Laboratories | IgE | 32040 | 20% | East d.o.o | 69-6/26 | 9.6.2026 | 9.6.2027
Reagensi, izuzev za transfuziju | 404-1-110/26-35 | 169 | Reagensi za biohemijski analizator RX Imola | 31 | IgE Calibrator | RGN230492 | pakovanje | 6x1ml | Randox Laboratories | IgE Calibrator | 28200 | 20% | East d.o.o | 69-6/26 | 9.6.2026 | 9.6.2027
Reagensi, izuzev za transfuziju | 404-1-110/26-35 | 169 | Reagensi za biohemijski analizator RX Imola | 32 | Specific protein calibrator, undiluted sample assays | RGN230496 | pakovanje | 5x1ml | Randox Laboratories | Specific protein calibrator, undiluted sample assays | 120000 | 20% | East d.o.o | 69-6/26 | 9.6.2026 | 9.6.2027
Reagensi, izuzev za transfuziju | 404-1-110/26-35 | 169 | Reagensi za biohemijski analizator RX Imola | 33 | Specific protein calibrator, diluted sample assays | RGN230497 | pakovanje | 5x1ml | Randox Laboratories | Specific protein calibrator, diluted sample assays | 67000 | 20% | East d.o.o | 69-6/26 | 9.6.2026 | 9.6.2027
Reagensi, izuzev za transfuziju | 404-1-110/26-35 | 169 | Reagensi za biohemijski analizator RX Imola | 34 | Specific protein Control level 1 | RGN230498 | pakovanje | 6x3ml | Randox Laboratories | Specific protein Control level 1 | 150000 | 20% | East d.o.o | 69-6/26 | 9.6.2026 | 9.6.2027
Reagensi, izuzev za transfuziju | 404-1-110/26-35 | 169 | Reagensi za biohemijski analizator RX Imola | 35 | Specific protein Control level 2 | RGN230499 | pakovanje | 6x3ml | Randox Laboratories | Specific protein Control level 2 | 150000 | 20% | East d.o.o | 69-6/26 | 9.6.2026 | 9.6.2027
Reagensi, izuzev za transfuziju | 404-1-110/26-35 | 169 | Reagensi za biohemijski analizator RX Imola | 36 | Specific protein Control level 3 | RGN230500 | pakovanje | 6x3ml | Randox Laboratories | Specific protein Control level 3 | 150000 | 20% | East d.o.o | 69-6/26 | 9.6.2026 | 9.6.2027
Reagensi, izuzev za transfuziju | 404-1-110/26-35 | 169 | Reagensi za biohemijski analizator RX Imola | 37 | Iron | RGN230501 | pakovanje | 6 x 20 ml 3 x 11 ml | Randox Laboratories | Iron | 6600 | 20% | East d.o.o | 69-6/26 | 9.6.2026 | 9.6.2027
Reagensi, izuzev za transfuziju | 404-1-110/26-35 | 169 | Reagensi za biohemijski analizator RX Imola | 38 | LDH NAD | RGN230503 | pakovanje | 6 x 20 ml 3 x 18 ml | Randox Laboratories | LDH NAD | 5000 | 20% | East d.o.o | 69-6/26 | 9.6.2026 | 9.6.2027
Reagensi, izuzev za transfuziju | 404-1-110/26-35 | 169 | Reagensi za biohemijski analizator RX Imola | 39 | LDH UV | RGN230504 | pakovanje | 6 x 20 ml 3 x 11 ml | Randox Laboratories | LDH UV | 8000 | 20% | East d.o.o | 69-6/26 | 9.6.2026 | 9.6.2027
Reagensi, izuzev za transfuziju | 404-1-110/26-35 | 169 | Reagensi za biohemijski analizator RX Imola | 40 | LDL Cholesterol | RGN230505 | pakovanje | 3 x 51 ml 3 x 20 ml | Randox Laboratories | LDL Cholesterol | 67980 | 20% | East d.o.o | 69-6/26 | 9.6.2026 | 9.6.2027
Reagensi, izuzev za transfuziju | 404-1-110/26-35 | 169 | Reagensi za biohemijski analizator RX Imola | 41 | LIPOPROTEIN (a) | RGN230507 | pakovanje | 1 x 10 ml 1 x 6 ml | Randox Laboratories | LIPOPROTEIN (a) | 76200 | 20% | East d.o.o | 69-6/26 | 9.6.2026 | 9.6.2027
Reagensi, izuzev za transfuziju | 404-1-110/26-35 | 169 | Reagensi za biohemijski analizator RX Imola | 42 | RF | RGN230517 | pakovanje | 2 x 20 ml 2 x 8 ml | Randox Laboratories | RF | 45840 | 20% | East d.o.o | 69-6/26 | 9.6.2026 | 9.6.2027
Reagensi, izuzev za transfuziju | 404-1-110/26-35 | 169 | Reagensi za biohemijski analizator RX Imola | 43 | Total protein | RGN230520 | pakovanje | 4 x 51 ml 4 x 44 ml | Randox Laboratories | Total protein | 9120 | 20% | East d.o.o | 69-6/26 | 9.6.2026 | 9.6.2027
Reagensi, izuzev za transfuziju | 404-1-110/26-35 | 169 | Reagensi za biohemijski analizator RX Imola | 44 | Transferrin | RGN230521 | pakovanje | 6 x 20 ml 3 x 14 ml | Randox Laboratories | Transferrin | 108270 | 20% | East d.o.o | 69-6/26 | 9.6.2026 | 9.6.2027
Reagensi, izuzev za transfuziju | 404-1-110/26-35 | 169 | Reagensi za biohemijski analizator RX Imola | 45 | Triglycerides | RGN230522 | pakovanje | 6 x 51 ml | Randox Laboratories | Triglycerides | 12390 | 20% | East d.o.o | 69-6/26 | 9.6.2026 | 9.6.2027
Reagensi, izuzev za transfuziju | 404-1-110/26-35 | 169 | Reagensi za biohemijski analizator RX Imola | 46 | Urea enzymatic | RGN230523 | pakovanje | 6 x 51 ml 4 x 20 ml | Randox Laboratories | Urea enzymatic | 11200 | 20% | East d.o.o | 69-6/26 | 9.6.2026 | 9.6.2027
Reagensi, izuzev za transfuziju | 404-1-110/26-35 | 169 | Reagensi za biohemijski analizator RX Imola | 47 | Uric Acid | RGN230524 | pakovanje | 6 x 51 ml 4 x 20 ml | Randox Laboratories | Uric Acid | 47730 | 20% | East d.o.o | 69-6/26 | 9.6.2026 | 9.6.2027
Reagensi, izuzev za transfuziju | 404-1-110/26-35 | 169 | Reagensi za biohemijski analizator RX Imola | 48 | Uric Acid | RGN230525 | pakovanje | 9 x 51 ml | Randox Laboratories | Uric Acid | 15000 | 20% | East d.o.o | 69-6/26 | 9.6.2026 | 9.6.2027
Reagensi, izuzev za transfuziju | 404-1-110/26-35 | 169 | Reagensi za biohemijski analizator RX Imola | 49 | Clinical chemistry calibration serum level 3 | RGN230526 | pakovanje | 20x5 ml | Randox Laboratories | Clinical chemistry calibration serum level 3 | 45600 | 20% | East d.o.o | 69-6/26 | 9.6.2026 | 9.6.2027
Reagensi, izuzev za transfuziju | 404-1-110/26-35 | 169 | Reagensi za biohemijski analizator RX Imola | 50 | Assayed Clinical chemistry control level 2 and 3 | RGN230527 | pakovanje | 2x5x5ml | Randox Laboratories | Assayed Clinical chemistry control level 2 and 3 | 22000 | 20% | East d.o.o | 69-6/26 | 9.6.2026 | 9.6.2027
Reagensi, izuzev za transfuziju | 404-1-110/26-35 | 169 | Reagensi za biohemijski analizator RX Imola | 51 | HDL/LDL Cholesterol Calibrator | RGN230528 | pakovanje | 3x1ml | Randox Laboratories | HDL/LDL Cholesterol Calibrator | 13740 | 20% | East d.o.o | 69-6/26 | 9.6.2026 | 9.6.2027
Reagensi, izuzev za transfuziju | 404-1-110/26-35 | 169 | Reagensi za biohemijski analizator RX Imola | 52 | High sensitivity CRP calibrator series | RGN230529 | pakovanje | 6x2ml | Randox Laboratories | High sensitivity CRP calibrator series | 45600 | 20% | East d.o.o | 69-6/26 | 9.6.2026 | 9.6.2027
Reagensi, izuzev za transfuziju | 404-1-110/26-35 | 169 | Reagensi za biohemijski analizator RX Imola | 53 | High sensitivity CRP control level 1 | RGN230530 | pakovanje | 10x1ml | Randox Laboratories | High sensitivity CRP control level 1 | 43200 | 20% | East d.o.o | 69-6/26 | 9.6.2026 | 9.6.2027
Reagensi, izuzev za transfuziju | 404-1-110/26-35 | 169 | Reagensi za biohemijski analizator RX Imola | 54 | High sensitivity CRP control level 2 | RGN230531 | pakovanje | 10x1ml | Randox Laboratories | High sensitivity CRP control level 2 | 43200 | 20% | East d.o.o | 69-6/26 | 9.6.2026 | 9.6.2027
Reagensi, izuzev za transfuziju | 404-1-110/26-35 | 169 | Reagensi za biohemijski analizator RX Imola | 55 | CRP Full range Calibrator | RGN230534 | pakovanje | 6 x 2ml | Randox Laboratories | CRP Full range Calibrator | 45600 | 20% | East d.o.o | 69-6/26 | 9.6.2026 | 9.6.2027
Reagensi, izuzev za transfuziju | 404-1-110/26-35 | 169 | Reagensi za biohemijski analizator RX Imola | 56 | RX Wash solution No 1 | RGN230535 | pakovanje | 6x25ml | Randox Laboratories | RX Wash solution No 1 | 33500 | 20% | East d.o.o | 69-6/26 | 9.6.2026 | 9.6.2027
Reagensi, izuzev za transfuziju | 404-1-110/26-35 | 169 | Reagensi za biohemijski analizator RX Imola | 57 | RX Wash solution No 2 | RGN230536 | pakovanje | 6x25ml | Randox Laboratories | RX Wash solution No 2 | 27200 | 20% | East d.o.o | 69-6/26 | 9.6.2026 | 9.6.2027
Reagensi, izuzev za transfuziju | 404-1-110/26-35 | 169 | Reagensi za biohemijski analizator RX Imola | 58 | C1 solution | RGN230537 | pakovanje | 1x2.5 L | Randox Laboratories | C1 solution | 14000 | 20% | East d.o.o | 69-6/26 | 9.6.2026 | 9.6.2027
Reagensi, izuzev za transfuziju | 404-1-110/26-35 | 169 | Reagensi za biohemijski analizator RX Imola | 59 | Acid Wash Solution | RGN230538 | pakovanje | 6x80ml | Randox Laboratories | Acid Wash Solution | 7500 | 20% | East d.o.o | 69-6/26 | 9.6.2026 | 9.6.2027
Reagensi, izuzev za transfuziju | 404-1-110/26-35 | 169 | Reagensi za biohemijski analizator RX Imola | 60 | Normal saline | RGN230539 | pakovanje | 10x100ml | Randox Laboratories | Normal saline | 13320 | 20% | East d.o.o | 69-6/26 | 9.6.2026 | 9.6.2027
Reagensi, izuzev za transfuziju | 404-1-110/26-35 | 169 | Reagensi za biohemijski analizator RX Imola | 61 | Sodium electrode | RGN230540 | pakovanje | 1 | Randox Laboratories | Sodium electrode | 77100 | 20% | East d.o.o | 69-6/26 | 9.6.2026 | 9.6.2027
Reagensi, izuzev za transfuziju | 404-1-110/26-35 | 169 | Reagensi za biohemijski analizator RX Imola | 62 | Potasium electrode | RGN230541 | pakovanje | 1 | Randox Laboratories | Potasium electrode | 71100 | 20% | East d.o.o | 69-6/26 | 9.6.2026 | 9.6.2027
Reagensi, izuzev za transfuziju | 404-1-110/26-35 | 169 | Reagensi za biohemijski analizator RX Imola | 63 | Chloride electrode | RGN230542 | pakovanje | 1 | Randox Laboratories | Chloride electrode | 65100 | 20% | East d.o.o | 69-6/26 | 9.6.2026 | 9.6.2027
Reagensi, izuzev za transfuziju | 404-1-110/26-35 | 169 | Reagensi za biohemijski analizator RX Imola | 64 | Reference electrode | RGN230543 | pakovanje | 1 | Randox Laboratories | Reference electrode | 77100 | 20% | East d.o.o | 69-6/26 | 9.6.2026 | 9.6.2027
Reagensi, izuzev za transfuziju | 404-1-110/26-35 | 169 | Reagensi za biohemijski analizator RX Imola | 65 | Etching | RGN230545 | pakovanje | 1x30ml | Randox Laboratories | Etching | 39500 | 20% | East d.o.o | 69-6/26 | 9.6.2026 | 9.6.2027
Reagensi, izuzev za transfuziju | 404-1-110/26-35 | 169 | Reagensi za biohemijski analizator RX Imola | 66 | H solution | RGN230546 | pakovanje | 2x12.5ml | Randox Laboratories | H solution | 32000 | 20% | East d.o.o | 69-6/26 | 9.6.2026 | 9.6.2027
Reagensi, izuzev za transfuziju | 404-1-110/26-35 | 169 | Reagensi za biohemijski analizator RX Imola | 67 | L solution | RGN230547 | pakovanje | 1x450ml | Randox Laboratories | L solution | 34000 | 20% | East d.o.o | 69-6/26 | 9.6.2026 | 9.6.2027
Reagensi, izuzev za transfuziju | 404-1-110/26-35 | 169 | Reagensi za biohemijski analizator RX Imola | 68 | REF Solution | RGN230548 | pakovanje | 1x140ml | Randox Laboratories | REF Solution | 35000 | 20% | East d.o.o | 69-6/26 | 9.6.2026 | 9.6.2027
Reagensi, izuzev za transfuziju | 404-1-110/26-35 | 169 | Reagensi za biohemijski analizator RX Imola | 69 | ISE Solution | RGN230549 | pakovanje | 1x100ml | Randox Laboratories | ISE Solution | 55000 | 20% | East d.o.o | 69-6/26 | 9.6.2026 | 9.6.2027
Reagensi, izuzev za transfuziju | 404-1-110/26-35 | 169 | Reagensi za biohemijski analizator RX Imola | 70 | VALPROIC ACID (RX daytona/RX imola) | RGN261852 | pakovanje | R1 2x12ml, R2 2x5ml | Randox Laboratories | VALPROIC ACID (RX daytona/RX imola) | 119000 | 20% | East d.o.o | 69-6/26 | 9.6.2026 | 9.6.2027
Reagensi, izuzev za transfuziju | 404-1-110/26-35 | 169 | Reagensi za biohemijski analizator RX Imola | 71 | THERAPEUTIC DRUG CALIBRATOR SERIES | RGN261853 | pakovanje | 6x3ml | Randox Laboratories | THERAPEUTIC DRUG CALIBRATOR SERIES | 114000 | 20% | East d.o.o | 69-6/26 | 9.6.2026 | 9.6.2027
Reagensi, izuzev za transfuziju | 404-1-110/26-35 | 169 | Reagensi za biohemijski analizator RX Imola | 72 | THERAPEUTIC DRUG CONTROL LEVEL 1 | RGN261854 | pakovanje | 20x5ml | Randox Laboratories | THERAPEUTIC DRUG CONTROL LEVEL 1 | 52000 | 20% | East d.o.o | 69-6/26 | 9.6.2026 | 9.6.2027
Reagensi, izuzev za transfuziju | 404-1-110/26-35 | 169 | Reagensi za biohemijski analizator RX Imola | 73 | THERAPEUTIC DRUG CONTROL LEVEL 2 | RGN261855 | pakovanje | 20x5ml | Randox Laboratories | THERAPEUTIC DRUG CONTROL LEVEL 2 | 52000 | 20% | East d.o.o | 69-6/26 | 9.6.2026 | 9.6.2027
Reagensi, izuzev za transfuziju | 404-1-110/26-35 | 169 | Reagensi za biohemijski analizator RX Imola | 74 | THERAPEUTIC DRUG CONTROL LEVEL 3 | RGN261856 | pakovanje | 20x5ml | Randox Laboratories | THERAPEUTIC DRUG CONTROL LEVEL 3 | 54000 | 20% | East d.o.o | 69-6/26 | 9.6.2026 | 9.6.2027
Reagensi, izuzev za transfuziju | 404-1-110/26-35 | 169 | Reagensi za biohemijski analizator RX Imola | 75 | LIPOPROTEIN (a) CALIBRATOR SERIES | RGN261857 | pakovanje | 5x1ml | Randox Laboratories | LIPOPROTEIN (a) CALIBRATOR SERIES | 77000 | 20% | East d.o.o | 69-6/26 | 9.6.2026 | 9.6.2027
Reagensi, izuzev za transfuziju | 404-1-110/26-35 | 169 | Reagensi za biohemijski analizator RX Imola | 76 | TOTAL ANTIOXIDANT STATUS | RGN261858 | pakovanje | 1x100ml; 5x10ml; 2x5ml; 5x1ml | Randox Laboratories | TOTAL ANTIOXIDANT STATUS | 137800 | 20% | East d.o.o | 69-6/26 | 9.6.2026 | 9.6.2027
Reagensi, izuzev za transfuziju | 404-1-110/26-35 | 169 | Reagensi za biohemijski analizator RX Imola | 77 | TOTAL ANTIOXIDANT STATUS CONTROL | RGN261859 | pakovanje | 10x5ml | Randox Laboratories | TOTAL ANTIOXIDANT STATUS CONTROL | 48900 | 20% | East d.o.o | 69-6/26 | 9.6.2026 | 9.6.2027
Reagensi, izuzev za transfuziju | 404-1-110/26-35 | 170 | Reagensi za biohemijski anlizator CS-1300/1200 (Dirui) | 1 | ALB | RGN230550 | pakovanje | 730 | Dirui Industrial Co., Ltd., Kina | ALBUMIN REAGENT KIT (ALB) | 2085.81 | 20% | Euromedicina d.o.o | 69-11/26 | 9.6.2026 | 9.6.2027
Reagensi, izuzev za transfuziju | 404-1-110/26-35 | 170 | Reagensi za biohemijski anlizator CS-1300/1200 (Dirui) | 2 | ALP | RGN230551 | pakovanje | 860 | Dirui Industrial Co., Ltd., Kina | ALKALINE PHOSPHATASE REAGENT KIT (ALP) | 3337.2 | 20% | Euromedicina d.o.o | 69-11/26 | 9.6.2026 | 9.6.2027
Reagensi, izuzev za transfuziju | 404-1-110/26-35 | 170 | Reagensi za biohemijski anlizator CS-1300/1200 (Dirui) | 3 | ALT | RGN230552 | pakovanje | 728 | Dirui Industrial Co., Ltd., Kina | ALANINE AMINOTRANSFERASE LIQUID KIT (ALT) | 5673.24 | 20% | Euromedicina d.o.o | 69-11/26 | 9.6.2026 | 9.6.2027
Reagensi, izuzev za transfuziju | 404-1-110/26-35 | 170 | Reagensi za biohemijski anlizator CS-1300/1200 (Dirui) | 4 | AMY - Amylase | RGN230553 | pakovanje | 728 | Dirui Industrial Co., Ltd., Kina | AMYLASE REAGENT KIT (AMY) | 27632.02 | 20% | Euromedicina d.o.o | 69-11/26 | 9.6.2026 | 9.6.2027
Reagensi, izuzev za transfuziju | 404-1-110/26-35 | 170 | Reagensi za biohemijski anlizator CS-1300/1200 (Dirui) | 5 | AST | RGN230554 | pakovanje | 728 | Dirui Industrial Co., Ltd., Kina | ASPARTATE AMINOTRANSFERASE REAGENT KIT (AST) | 5673.24 | 20% | Euromedicina d.o.o | 69-11/26 | 9.6.2026 | 9.6.2027
Reagensi, izuzev za transfuziju | 404-1-110/26-35 | 170 | Reagensi za biohemijski anlizator CS-1300/1200 (Dirui) | 6 | TC - Total Cholesterol | RGN230557 | pakovanje | 728 | Dirui Industrial Co., Ltd., Kina | CHOLESTEROL REAGENT KIT (TC) | 9010.44 | 20% | Euromedicina d.o.o | 69-11/26 | 9.6.2026 | 9.6.2027
Reagensi, izuzev za transfuziju | 404-1-110/26-35 | 170 | Reagensi za biohemijski anlizator CS-1300/1200 (Dirui) | 7 | HDL-C - High Density Lipoprotein-Cholesterol | RGN230558 | pakovanje | 438 | Dirui Industrial Co., Ltd., Kina | HIGH DENSITY LIPOPROTEIN CHOLESTEROL REAGENT KIT (HDL-C) | 21691.8 | 20% | Euromedicina d.o.o | 69-11/26 | 9.6.2026 | 9.6.2027
Reagensi, izuzev za transfuziju | 404-1-110/26-35 | 170 | Reagensi za biohemijski anlizator CS-1300/1200 (Dirui) | 8 | CK NAC | RGN230560 | pakovanje | 860 | Dirui Industrial Co., Ltd., Kina | CREATINE KINASE REAGENT KIT (CK) | 25029 | 20% | Euromedicina d.o.o | 69-11/26 | 9.6.2026 | 9.6.2027
Reagensi, izuzev za transfuziju | 404-1-110/26-35 | 170 | Reagensi za biohemijski anlizator CS-1300/1200 (Dirui) | 9 | CK-MB | RGN230561 | pakovanje | 854 | Dirui Industrial Co., Ltd., Kina | CREATINE KINASE MB ISOENZYME REAGENT KIT (CK-MB) | 42720 | 20% | Euromedicina d.o.o | 69-11/26 | 9.6.2026 | 9.6.2027
Reagensi, izuzev za transfuziju | 404-1-110/26-35 | 170 | Reagensi za biohemijski anlizator CS-1300/1200 (Dirui) | 10 | CRE - Creatinine | RGN230562 | pakovanje | 2500 | BioSystems S.A., Španija | CREATININE | 6400 | 20% | Euromedicina d.o.o | 69-11/26 | 9.6.2026 | 9.6.2027
Reagensi, izuzev za transfuziju | 404-1-110/26-35 | 170 | Reagensi za biohemijski anlizator CS-1300/1200 (Dirui) | 11 | GLU-OX | RGN230564 | pakovanje | 723 | Dirui Industrial Co., Ltd., Kina | GLUCOSE REAGENT KIT (GLU-OX) | 3018.73 | 20% | Euromedicina d.o.o | 69-11/26 | 9.6.2026 | 9.6.2027
Reagensi, izuzev za transfuziju | 404-1-110/26-35 | 170 | Reagensi za biohemijski anlizator CS-1300/1200 (Dirui) | 12 | GGT | RGN230566 | pakovanje | 860 | Dirui Industrial Co., Ltd., Kina | γ-GLUTAMYL TRANSFERASE REAGENT KIT (GGT) | 7008.12 | 20% | Euromedicina d.o.o | 69-11/26 | 9.6.2026 | 9.6.2027
Reagensi, izuzev za transfuziju | 404-1-110/26-35 | 170 | Reagensi za biohemijski anlizator CS-1300/1200 (Dirui) | 13 | LDH - Lactate Dehydrogenase | RGN230567 | pakovanje | 728 | Dirui Industrial Co., Ltd., Kina | LACTATE DEHYDROGENASE REAGENT KIT (LDH) | 6277.47 | 20% | Euromedicina d.o.o | 69-11/26 | 9.6.2026 | 9.6.2027
Reagensi, izuzev za transfuziju | 404-1-110/26-35 | 170 | Reagensi za biohemijski anlizator CS-1300/1200 (Dirui) | 14 | PHOS - Inorganic Phosphorus | RGN230569 | pakovanje | 730 | Dirui Industrial Co., Ltd., Kina | INORGANIC PHOSPHORUS REAGENT KIT (PHOS) | 4964.09 | 20% | Euromedicina d.o.o | 69-11/26 | 9.6.2026 | 9.6.2027
Reagensi, izuzev za transfuziju | 404-1-110/26-35 | 170 | Reagensi za biohemijski anlizator CS-1300/1200 (Dirui) | 15 | TG - Triglycerides | RGN230570 | pakovanje | 728 | Dirui Industrial Co., Ltd., Kina | TRIGLYCERIDES REAGENT KIT (TG) | 11212.99 | 20% | Euromedicina d.o.o | 69-11/26 | 9.6.2026 | 9.6.2027
Reagensi, izuzev za transfuziju | 404-1-110/26-35 | 170 | Reagensi za biohemijski anlizator CS-1300/1200 (Dirui) | 16 | TP - Total Protein | RGN230571 | pakovanje | 870 | Dirui Industrial Co., Ltd., Kina | TOTAL PROTEIN REAGENT KIT (TP) | 2342.48 | 20% | Euromedicina d.o.o | 69-11/26 | 9.6.2026 | 9.6.2027
Reagensi, izuzev za transfuziju | 404-1-110/26-35 | 170 | Reagensi za biohemijski anlizator CS-1300/1200 (Dirui) | 17 | BUN - Urea | RGN230572 | pakovanje | 728 | Dirui Industrial Co., Ltd., Kina | UREA REAGENT KIT (BUN) | 7133.27 | 20% | Euromedicina d.o.o | 69-11/26 | 9.6.2026 | 9.6.2027
Reagensi, izuzev za transfuziju | 404-1-110/26-35 | 170 | Reagensi za biohemijski anlizator CS-1300/1200 (Dirui) | 18 | UA - Uric Acid | RGN230573 | pakovanje | 860 | Dirui Industrial Co., Ltd., Kina | URIC ACID REAGENT KIT (UA) | 6674.4 | 20% | Euromedicina d.o.o | 69-11/26 | 9.6.2026 | 9.6.2027
Reagensi, izuzev za transfuziju | 404-1-110/26-35 | 170 | Reagensi za biohemijski anlizator CS-1300/1200 (Dirui) | 19 | Fe-Iron | RGN230578 | pakovanje | 860 | Dirui Industrial Co., Ltd., Kina | Fe REAGENT KIT (Fe) | 9614.37 | 20% | Euromedicina d.o.o | 69-11/26 | 9.6.2026 | 9.6.2027
Reagensi, izuzev za transfuziju | 404-1-110/26-35 | 170 | Reagensi za biohemijski anlizator CS-1300/1200 (Dirui) | 20 | ISE Reference Solution | RGN230579 | pakovanje | 2L | Dirui Industrial Co., Ltd., Kina | ISE Reference Solution | 85602.6 | 20% | Euromedicina d.o.o | 69-11/26 | 9.6.2026 | 9.6.2027
Reagensi, izuzev za transfuziju | 404-1-110/26-35 | 170 | Reagensi za biohemijski anlizator CS-1300/1200 (Dirui) | 21 | ISE Internal Standard | RGN230580 | pakovanje | 2L | Dirui Industrial Co., Ltd., Kina | ISE Internal Standard Solution | 26155.31 | 20% | Euromedicina d.o.o | 69-11/26 | 9.6.2026 | 9.6.2027
Reagensi, izuzev za transfuziju | 404-1-110/26-35 | 170 | Reagensi za biohemijski anlizator CS-1300/1200 (Dirui) | 22 | ISE Diluent | RGN230581 | pakovanje | 2L | Dirui Industrial Co., Ltd., Kina | ISE Diluent | 21399.8 | 20% | Euromedicina d.o.o | 69-11/26 | 9.6.2026 | 9.6.2027
Reagensi, izuzev za transfuziju | 404-1-110/26-35 | 170 | Reagensi za biohemijski anlizator CS-1300/1200 (Dirui) | 23 | CS-ISE Detergent | RGN230582 | pakovanje | 100 m l | Dirui Industrial Co., Ltd., Kina | CS-ISE Detergent | 5706.61 | 20% | Euromedicina d.o.o | 69-11/26 | 9.6.2026 | 9.6.2027
Reagensi, izuzev za transfuziju | 404-1-110/26-35 | 170 | Reagensi za biohemijski anlizator CS-1300/1200 (Dirui) | 24 | ISE Standard Solution HIGH | RGN230586 | pakovanje | 10x1ml | Dirui Industrial Co., Ltd., Kina | ISE Standard Solution, HIGH | 6182.16 | 20% | Euromedicina d.o.o | 69-11/26 | 9.6.2026 | 9.6.2027
Reagensi, izuzev za transfuziju | 404-1-110/26-35 | 170 | Reagensi za biohemijski anlizator CS-1300/1200 (Dirui) | 25 | ISE Standard Solution LOW | RGN230587 | pakovanje | 10x1ml | Dirui Industrial Co., Ltd., Kina | ISE Standard Solution, LOW | 6182.16 | 20% | Euromedicina d.o.o | 69-11/26 | 9.6.2026 | 9.6.2027
Reagensi, izuzev za transfuziju | 404-1-110/26-35 | 170 | Reagensi za biohemijski anlizator CS-1300/1200 (Dirui) | 26 | ISE K Electrode Head | RGN230588 | komad | 1 | Dirui Industrial Co., Ltd., Kina | ISE K Electrode Head | 93195 | 20% | Euromedicina d.o.o | 69-11/26 | 9.6.2026 | 9.6.2027
Reagensi, izuzev za transfuziju | 404-1-110/26-35 | 170 | Reagensi za biohemijski anlizator CS-1300/1200 (Dirui) | 27 | ISE Na Electrode | RGN230589 | komad | 1 | Dirui Industrial Co., Ltd., Kina | ISE Na Electrode | 93195 | 20% | Euromedicina d.o.o | 69-11/26 | 9.6.2026 | 9.6.2027
Reagensi, izuzev za transfuziju | 404-1-110/26-35 | 170 | Reagensi za biohemijski anlizator CS-1300/1200 (Dirui) | 28 | ISE Cl Electrode | RGN230590 | komad | 1 | Dirui Industrial Co., Ltd., Kina | ISE Cl Electrode | 93195 | 20% | Euromedicina d.o.o | 69-11/26 | 9.6.2026 | 9.6.2027
Reagensi, izuzev za transfuziju | 404-1-110/26-35 | 170 | Reagensi za biohemijski anlizator CS-1300/1200 (Dirui) | 29 | Reaction cuvettes | RGN230591 | pakovanje | 1 | Dirui Industrial Co., Ltd., Kina | Reaction cuvettes | 66120 | 20% | Euromedicina d.o.o | 69-11/26 | 9.6.2026 | 9.6.2027
Reagensi, izuzev za transfuziju | 404-1-110/26-35 | 170 | Reagensi za biohemijski anlizator CS-1300/1200 (Dirui) | 30 | CS-Anti Bacterial Phosphor Free Detergent | RGN230592 | pakovanje | 500 ml/bottle | Dirui Industrial Co., Ltd., Kina | CS-Anti-Bacterial Phosphor-Free Detergent | 17736.86 | 20% | Euromedicina d.o.o | 69-11/26 | 9.6.2026 | 9.6.2027
Reagensi, izuzev za transfuziju | 404-1-110/26-35 | 170 | Reagensi za biohemijski anlizator CS-1300/1200 (Dirui) | 31 | CS-Alkaline Detergent | RGN230593 | pakovanje | 2 L/bottle | Dirui Industrial Co., Ltd., Kina | CS-Alkaline Detergent | 17736.86 | 20% | Euromedicina d.o.o | 69-11/26 | 9.6.2026 | 9.6.2027
Reagensi, izuzev za transfuziju | 404-1-110/26-35 | 170 | Reagensi za biohemijski anlizator CS-1300/1200 (Dirui) | 32 | Clinical Chemical Calibration Serum | RGN230594 | pakovanje | 5 ml/bottle | Dirui Industrial Co., Ltd., Kina | Clinical chemical calibration serum | 14198.05 | 20% | Euromedicina d.o.o | 69-11/26 | 9.6.2026 | 9.6.2027
Reagensi, izuzev za transfuziju | 404-1-110/26-35 | 170 | Reagensi za biohemijski anlizator CS-1300/1200 (Dirui) | 33 | Clinical Chemical Quality Control Serum Level 1 | RGN230595 | pakovanje | 5 ml/bottle | Dirui Industrial Co., Ltd., Kina | Clinical chemical quality control serum | 7801.41 | 20% | Euromedicina d.o.o | 69-11/26 | 9.6.2026 | 9.6.2027
Reagensi, izuzev za transfuziju | 404-1-110/26-35 | 170 | Reagensi za biohemijski anlizator CS-1300/1200 (Dirui) | 34 | Clinical Chemical Quality Control Serum Level 2 | RGN230596 | pakovanje | 5 ml/bottle | Dirui Industrial Co., Ltd., Kina | Clinical chemical quality control serum | 7449.51 | 20% | Euromedicina d.o.o | 69-11/26 | 9.6.2026 | 9.6.2027
Reagensi, izuzev za transfuziju | 404-1-110/26-35 | 170 | Reagensi za biohemijski anlizator CS-1300/1200 (Dirui) | 35 | specific protein control serum (Level1) | RGN230597 | pakovanje | 3×1ml/box | Dirui Industrial Co., Ltd., Kina | Specific Protein Control Serum, level 1 | 40659.61 | 20% | Euromedicina d.o.o | 69-11/26 | 9.6.2026 | 9.6.2027
Reagensi, izuzev za transfuziju | 404-1-110/26-35 | 170 | Reagensi za biohemijski anlizator CS-1300/1200 (Dirui) | 36 | specific protein control serum (Leve2) | RGN230598 | pakovanje | 3×1ml/box | Dirui Industrial Co., Ltd., Kina | Specific Protein Control Serum, level 2 | 40659.61 | 20% | Euromedicina d.o.o | 69-11/26 | 9.6.2026 | 9.6.2027
Reagensi, izuzev za transfuziju | 404-1-110/26-35 | 170 | Reagensi za biohemijski anlizator CS-1300/1200 (Dirui) | 37 | Lipid control serum (Level1) | RGN230599 | pakovanje | 3×1ml/box | Dirui Industrial Co., Ltd., Kina | Lipid Control Serum, level 1 | 19973.14 | 20% | Euromedicina d.o.o | 69-11/26 | 9.6.2026 | 9.6.2027
Reagensi, izuzev za transfuziju | 404-1-110/26-35 | 170 | Reagensi za biohemijski anlizator CS-1300/1200 (Dirui) | 38 | Lipid control serum (Level2) | RGN230600 | pakovanje | 3×1ml/box | Dirui Industrial Co., Ltd., Kina | Lipid Control Serum, level 2 | 19973.14 | 20% | Euromedicina d.o.o | 69-11/26 | 9.6.2026 | 9.6.2027
Reagensi, izuzev za transfuziju | 404-1-110/26-35 | 170 | Reagensi za biohemijski anlizator CS-1300/1200 (Dirui) | 39 | Halogen tungsten lamp | RGN230601 | pakovanje | 1 | Dirui Industrial Co., Ltd., Kina | Halogen tungsten lamp | 22891.2 | 20% | Euromedicina d.o.o | 69-11/26 | 9.6.2026 | 9.6.2027
Reagensi, izuzev za transfuziju | 404-1-110/26-35 | 170 | Reagensi za biohemijski anlizator CS-1300/1200 (Dirui) | 40 | Sample Probe Assembly | RGN230602 | pakovanje | 1 | Dirui Industrial Co., Ltd., Kina | Sample Probe Assembly | 130233.6 | 20% | Euromedicina d.o.o | 69-11/26 | 9.6.2026 | 9.6.2027
Reagensi, izuzev za transfuziju | 404-1-110/26-35 | 170 | Reagensi za biohemijski anlizator CS-1300/1200 (Dirui) | 41 | Reagent Probe Assembly | RGN230603 | pakovanje | 1 | Dirui Industrial Co., Ltd., Kina | Reagent Probe Assembly | 130233.6 | 20% | Euromedicina d.o.o | 69-11/26 | 9.6.2026 | 9.6.2027
Reagensi, izuzev za transfuziju | 404-1-110/26-35 | 170 | Reagensi za biohemijski anlizator CS-1300/1200 (Dirui) | 42 | Maintenance kit CS-1300/1200 | RGN230604 | pakovanje | 1 | Dirui Industrial Co., Ltd., Kina | Maintenance kit CS-1300/1200 | 381854.25 | 20% | Euromedicina d.o.o | 69-11/26 | 9.6.2026 | 9.6.2027
Reagensi, izuzev za transfuziju | 404-1-110/26-35 | 170 | Reagensi za biohemijski anlizator CS-1300/1200 (Dirui) | 43 | ISE REF Electrode (Na Electrode) | RGN230605 | pakovanje | 1 | Dirui Industrial Co., Ltd., Kina | ISE REF Electrode (Na Electrode) | 93195 | 20% | Euromedicina d.o.o | 69-11/26 | 9.6.2026 | 9.6.2027
Reagensi, izuzev za transfuziju | 404-1-110/26-35 | 170 | Reagensi za biohemijski anlizator CS-1300/1200 (Dirui) | 44 | CRE-E | RGN261860 | pakovanje | 728 | Dirui Industrial Co., Ltd., Kina | CREATININE REAGENT KIT (CRE-ENZYME) | 25793.78 | 20% | Euromedicina d.o.o | 69-11/26 | 9.6.2026 | 9.6.2027
Reagensi, izuzev za transfuziju | 404-1-110/26-35 | 170 | Reagensi za biohemijski anlizator CS-1300/1200 (Dirui) | 45 | Hitachi čašice | RGN261861 | pakovanje | 1 pcs | Tosoh Europe NV, Belgija | AIA SAMPLE CUPS CUP.H001 HITACHI X500 | 4000 | 20% | Euromedicina d.o.o | 69-11/26 | 9.6.2026 | 9.6.2027
Reagensi, izuzev za transfuziju | 404-1-110/26-35 | 171 | Reagensi za biohemijski anlizator CS-2000 (Dirui) | 1 | BUN - Urea | RGN230609 | pakovanje | 1068 analiza | Dirui Industrial Co., Ltd., Kina | UREA REAGENT KIT (BUN) | 7133.27 | 20% | Euromedicina d.o.o | 69-11/26 | 9.6.2026 | 9.6.2027
Reagensi, izuzev za transfuziju | 404-1-110/26-35 | 171 | Reagensi za biohemijski anlizator CS-2000 (Dirui) | 2 | GLU-OX | RGN230610 | pakovanje | 712 analiza | Dirui Industrial Co., Ltd., Kina | GLUCOSE REAGENT KIT (GLU-OX) | 3018.73 | 20% | Euromedicina d.o.o | 69-11/26 | 9.6.2026 | 9.6.2027
Reagensi, izuzev za transfuziju | 404-1-110/26-35 | 171 | Reagensi za biohemijski anlizator CS-2000 (Dirui) | 3 | TB - Total Bilirubin | RGN230611 | pakovanje | 1065 analiza | Dirui Industrial Co., Ltd., Kina | TOTAL BILIRUBIN REAGENT KIT (TB) | 6832.92 | 20% | Euromedicina d.o.o | 69-11/26 | 9.6.2026 | 9.6.2027
Reagensi, izuzev za transfuziju | 404-1-110/26-35 | 171 | Reagensi za biohemijski anlizator CS-2000 (Dirui) | 4 | DB - Direct Bilirubin | RGN230612 | pakovanje | 1065 analiza | Dirui Industrial Co., Ltd., Kina | DIRECT BILIRUBIN REAGENT KIT (DB) | 5422.95 | 20% | Euromedicina d.o.o | 69-11/26 | 9.6.2026 | 9.6.2027
Reagensi, izuzev za transfuziju | 404-1-110/26-35 | 171 | Reagensi za biohemijski anlizator CS-2000 (Dirui) | 5 | LACTATE DEHYDROGENASE REAGENT KIT | RGN230613 | pakovanje | 712 analiza | Dirui Industrial Co., Ltd., Kina | LACTATE DEHYDROGENASE REAGENT KIT (LDH) | 6277.47 | 20% | Euromedicina d.o.o | 69-11/26 | 9.6.2026 | 9.6.2027
Reagensi, izuzev za transfuziju | 404-1-110/26-35 | 171 | Reagensi za biohemijski anlizator CS-2000 (Dirui) | 6 | AST | RGN230614 | pakovanje | 1068 analiza | Dirui Industrial Co., Ltd., Kina | ASPARTATE AMINOTRANSFERASE REAGENT KIT (AST) | 5673.24 | 20% | Euromedicina d.o.o | 69-11/26 | 9.6.2026 | 9.6.2027
Reagensi, izuzev za transfuziju | 404-1-110/26-35 | 171 | Reagensi za biohemijski anlizator CS-2000 (Dirui) | 7 | ALT | RGN230615 | pakovanje | 1068 analiza | Dirui Industrial Co., Ltd., Kina | ALANINE AMINOTRANSFERASE LIQUID KIT (ALT) | 5673.24 | 20% | Euromedicina d.o.o | 69-11/26 | 9.6.2026 | 9.6.2027
Reagensi, izuzev za transfuziju | 404-1-110/26-35 | 171 | Reagensi za biohemijski anlizator CS-2000 (Dirui) | 8 | ALP | RGN230616 | pakovanje | 852 analiza | Dirui Industrial Co., Ltd., Kina | ALKALINE PHOSPHATASE REAGENT KIT (ALP) | 3337.2 | 20% | Euromedicina d.o.o | 69-11/26 | 9.6.2026 | 9.6.2027
Reagensi, izuzev za transfuziju | 404-1-110/26-35 | 171 | Reagensi za biohemijski anlizator CS-2000 (Dirui) | 9 | AMYLASE REAGENT KIT | RGN230617 | pakovanje | 1068 analiza | Dirui Industrial Co., Ltd., Kina | AMYLASE REAGENT KIT (AMY) | 27632.02 | 20% | Euromedicina d.o.o | 69-11/26 | 9.6.2026 | 9.6.2027
Reagensi, izuzev za transfuziju | 404-1-110/26-35 | 171 | Reagensi za biohemijski anlizator CS-2000 (Dirui) | 10 | GGT | RGN230618 | pakovanje | 1068 analiza | Dirui Industrial Co., Ltd., Kina | γ-GLUTAMYL TRANSFERASE REAGENT KIT (GGT) | 7008.12 | 20% | Euromedicina d.o.o | 69-11/26 | 9.6.2026 | 9.6.2027
Reagensi, izuzev za transfuziju | 404-1-110/26-35 | 171 | Reagensi za biohemijski anlizator CS-2000 (Dirui) | 11 | CREATININE REAGENT KIT | RGN230619 | pakovanje | 4 x 250 mL | BioSystems S.A., Španija | CREATININE | 6400 | 20% | Euromedicina d.o.o | 69-11/26 | 9.6.2026 | 9.6.2027
Reagensi, izuzev za transfuziju | 404-1-110/26-35 | 171 | Reagensi za biohemijski anlizator CS-2000 (Dirui) | 12 | CHOLESTEROL REAGENT KIT incl cal | RGN230620 | pakovanje | 1068 analiza | Dirui Industrial Co., Ltd., Kina | CHOLESTEROL REAGENT KIT (TC) | 9010.44 | 20% | Euromedicina d.o.o | 69-11/26 | 9.6.2026 | 9.6.2027
Reagensi, izuzev za transfuziju | 404-1-110/26-35 | 171 | Reagensi za biohemijski anlizator CS-2000 (Dirui) | 13 | TRIGLYCERIDES REAGENT KIT incl cal | RGN230621 | pakovanje | 1068 analiza | Dirui Industrial Co., Ltd., Kina | TRIGLYCERIDES REAGENT KIT (TG) | 11212.99 | 20% | Euromedicina d.o.o | 69-11/26 | 9.6.2026 | 9.6.2027
Reagensi, izuzev za transfuziju | 404-1-110/26-35 | 171 | Reagensi za biohemijski anlizator CS-2000 (Dirui) | 14 | URIC ACID REAGENT KIT | RGN230622 | pakovanje | 852 analiza | Dirui Industrial Co., Ltd., Kina | URIC ACID REAGENT KIT (UA) | 6674.4 | 20% | Euromedicina d.o.o | 69-11/26 | 9.6.2026 | 9.6.2027
Reagensi, izuzev za transfuziju | 404-1-110/26-35 | 171 | Reagensi za biohemijski anlizator CS-2000 (Dirui) | 15 | ALB | RGN230623 | pakovanje | 945 analiza | Dirui Industrial Co., Ltd., Kina | ALBUMIN REAGENT KIT (ALB) | 2085.81 | 20% | Euromedicina d.o.o | 69-11/26 | 9.6.2026 | 9.6.2027
Reagensi, izuzev za transfuziju | 404-1-110/26-35 | 171 | Reagensi za biohemijski anlizator CS-2000 (Dirui) | 16 | TP - Total Protein | RGN230624 | pakovanje | 920 analiza | Dirui Industrial Co., Ltd., Kina | TOTAL PROTEIN REAGENT KIT (TP) | 2342.48 | 20% | Euromedicina d.o.o | 69-11/26 | 9.6.2026 | 9.6.2027
Reagensi, izuzev za transfuziju | 404-1-110/26-35 | 171 | Reagensi za biohemijski anlizator CS-2000 (Dirui) | 17 | FE REAGENT KIT (FERENE METHOD) | RGN230625 | pakovanje | 1068 analize | Dirui Industrial Co., Ltd., Kina | FE REAGENT KIT (Fe) | 9614.37 | 20% | Euromedicina d.o.o | 69-11/26 | 9.6.2026 | 9.6.2027
Reagensi, izuzev za transfuziju | 404-1-110/26-35 | 171 | Reagensi za biohemijski anlizator CS-2000 (Dirui) | 18 | PHOS - Inorganic Phosphorus | RGN230626 | pakovanje | 1065 analiza | Dirui Industrial Co., Ltd., Kina | INORGANIC PHOSPHORUS REAGENT KIT (PHOS) | 4964.09 | 20% | Euromedicina d.o.o | 69-11/26 | 9.6.2026 | 9.6.2027
Reagensi, izuzev za transfuziju | 404-1-110/26-35 | 171 | Reagensi za biohemijski anlizator CS-2000 (Dirui) | 19 | Mg | RGN230627 | pakovanje | 1065 analiza | Dirui Industrial Co., Ltd., Kina | MAGNESIUM REAGENT KIT (MG) | 7786.8 | 20% | Euromedicina d.o.o | 69-11/26 | 9.6.2026 | 9.6.2027
Reagensi, izuzev za transfuziju | 404-1-110/26-35 | 171 | Reagensi za biohemijski anlizator CS-2000 (Dirui) | 20 | CALCIUM REAGENT KIT incl cal | RGN230628 | pakovanje | 1065 analiza | Dirui Industrial Co., Ltd., Kina | CALCIUM REAGENT KIT (Ca-ARS) | 6257.25 | 20% | Euromedicina d.o.o | 69-11/26 | 9.6.2026 | 9.6.2027
Reagensi, izuzev za transfuziju | 404-1-110/26-35 | 171 | Reagensi za biohemijski anlizator CS-2000 (Dirui) | 21 | HIGH DENSITY LIPOPROTEIN CHOLESTEROL REAGENT KIT incl cal | RGN230629 | pakovanje | 852 analiza | Dirui Industrial Co., Ltd., Kina | HIGH DENSITY LIPOPROTEIN CHOLESTEROL REAGENT KIT (HDL-C) | 21691.8 | 20% | Euromedicina d.o.o | 69-11/26 | 9.6.2026 | 9.6.2027
Reagensi, izuzev za transfuziju | 404-1-110/26-35 | 171 | Reagensi za biohemijski anlizator CS-2000 (Dirui) | 22 | CRP | RGN230630 | pakovanje | 424 analiza | Dirui Industrial Co., Ltd., Kina | C-REACTIVE PROTEIN REAGENT KIT (CRP) | 27114.75 | 20% | Euromedicina d.o.o | 69-11/26 | 9.6.2026 | 9.6.2027
Reagensi, izuzev za transfuziju | 404-1-110/26-35 | 171 | Reagensi za biohemijski anlizator CS-2000 (Dirui) | 23 | Reaction cuvettes | RGN230631 | pakovanje | 1 | Dirui Industrial Co., Ltd., Kina | Reaction cuvettes | 66120 | 20% | Euromedicina d.o.o | 69-11/26 | 9.6.2026 | 9.6.2027
Reagensi, izuzev za transfuziju | 404-1-110/26-35 | 171 | Reagensi za biohemijski anlizator CS-2000 (Dirui) | 24 | TPU | RGN230632 | pakovanje | 460 analiza | Dirui Industrial Co., Ltd., Kina | TOTAL PROTEIN IN URINE REAGENT KIT (TPU) | 11680.2 | 20% | Euromedicina d.o.o | 69-11/26 | 9.6.2026 | 9.6.2027
Reagensi, izuzev za transfuziju | 404-1-110/26-35 | 171 | Reagensi za biohemijski anlizator CS-2000 (Dirui) | 25 | MALB | RGN230633 | pakovanje | 204 analiza | Dirui Industrial Co., Ltd., Kina | MICROALBUMIN REAGENT KIT (MALB) | 15017.4 | 20% | Euromedicina d.o.o | 69-11/26 | 9.6.2026 | 9.6.2027
Reagensi, izuzev za transfuziju | 404-1-110/26-35 | 171 | Reagensi za biohemijski anlizator CS-2000 (Dirui) | 26 | HbA1c | RGN230634 | pakovanje | 163 analize | Dirui Industrial Co., Ltd., Kina | GLYCOHEMOGLOBIN A 1C REAGENT KIT (HbA1c) | 35147.69 | 20% | Euromedicina d.o.o | 69-11/26 | 9.6.2026 | 9.6.2027
Reagensi, izuzev za transfuziju | 404-1-110/26-35 | 171 | Reagensi za biohemijski anlizator CS-2000 (Dirui) | 27 | ISE K Electrode Head | RGN230635 | komad | 1 | Dirui Industrial Co., Ltd., Kina | ISE K Electrode Head | 93195 | 20% | Euromedicina d.o.o | 69-11/26 | 9.6.2026 | 9.6.2027
Reagensi, izuzev za transfuziju | 404-1-110/26-35 | 171 | Reagensi za biohemijski anlizator CS-2000 (Dirui) | 28 | ISE Na Electrode | RGN230636 | komad | 1 | Dirui Industrial Co., Ltd., Kina | ISE Na Electrode | 93195 | 20% | Euromedicina d.o.o | 69-11/26 | 9.6.2026 | 9.6.2027
Reagensi, izuzev za transfuziju | 404-1-110/26-35 | 171 | Reagensi za biohemijski anlizator CS-2000 (Dirui) | 29 | ISE Cl Electrode | RGN230637 | komad | 1 | Dirui Industrial Co., Ltd., Kina | ISE Cl Electrode | 93195 | 20% | Euromedicina d.o.o | 69-11/26 | 9.6.2026 | 9.6.2027
Reagensi, izuzev za transfuziju | 404-1-110/26-35 | 171 | Reagensi za biohemijski anlizator CS-2000 (Dirui) | 30 | CK NAC | RGN230639 | pakovanje | 1068 analiza | Dirui Industrial Co., Ltd., Kina | CREATINE KINASE REAGENT KIT (CK) | 25029 | 20% | Euromedicina d.o.o | 69-11/26 | 9.6.2026 | 9.6.2027
Reagensi, izuzev za transfuziju | 404-1-110/26-35 | 171 | Reagensi za biohemijski anlizator CS-2000 (Dirui) | 31 | CK-MB | RGN230640 | pakovanje | 1068 analiza | Dirui Industrial Co., Ltd., Kina | CREATINE KINASE MB ISOENZYME REAGENT KIT (CK-MB) | 42720 | 20% | Euromedicina d.o.o | 69-11/26 | 9.6.2026 | 9.6.2027
Reagensi, izuzev za transfuziju | 404-1-110/26-35 | 171 | Reagensi za biohemijski anlizator CS-2000 (Dirui) | 32 | GLU-HK | RGN230641 | pakovanje | 712 analiza | Dirui Industrial Co., Ltd., Kina | GLUCOSE REAGENT KIT (GLU-HK) | 4004.64 | 20% | Euromedicina d.o.o | 69-11/26 | 9.6.2026 | 9.6.2027
Reagensi, izuzev za transfuziju | 404-1-110/26-35 | 171 | Reagensi za biohemijski anlizator CS-2000 (Dirui) | 33 | Carbon Dioxide reagent kit incl cal | RGN230642 | pakovanje | 213 analiza | Dirui Industrial Co., Ltd., Kina | CARBON DIOXIDE REAGENT KIT (CO2) | 3939.53 | 20% | Euromedicina d.o.o | 69-11/26 | 9.6.2026 | 9.6.2027
Reagensi, izuzev za transfuziju | 404-1-110/26-35 | 171 | Reagensi za biohemijski anlizator CS-2000 (Dirui) | 34 | Total Iron-Binding Capacity reagent kit | RGN230643 | pakovanje | 534 analiza | Dirui Industrial Co., Ltd., Kina | TOTAL IRON-BINDING CAPACITY REAGENT KIT (TIBC) | 10512.18 | 20% | Euromedicina d.o.o | 69-11/26 | 9.6.2026 | 9.6.2027
Reagensi, izuzev za transfuziju | 404-1-110/26-35 | 171 | Reagensi za biohemijski anlizator CS-2000 (Dirui) | 35 | ISE Reference Solution | RGN230644 | pakovanje | 2L | Dirui Industrial Co., Ltd., Kina | ISE Reference Solution | 85602.6 | 20% | Euromedicina d.o.o | 69-11/26 | 9.6.2026 | 9.6.2027
Reagensi, izuzev za transfuziju | 404-1-110/26-35 | 171 | Reagensi za biohemijski anlizator CS-2000 (Dirui) | 36 | ISE Internal Standard | RGN230645 | pakovanje | 2L | Dirui Industrial Co., Ltd., Kina | ISE Internal Standard Solution | 26155.31 | 20% | Euromedicina d.o.o | 69-11/26 | 9.6.2026 | 9.6.2027
Reagensi, izuzev za transfuziju | 404-1-110/26-35 | 171 | Reagensi za biohemijski anlizator CS-2000 (Dirui) | 37 | ISE Diluent | RGN230646 | pakovanje | 2L | Dirui Industrial Co., Ltd., Kina | ISE Diluent | 21399.8 | 20% | Euromedicina d.o.o | 69-11/26 | 9.6.2026 | 9.6.2027
Reagensi, izuzev za transfuziju | 404-1-110/26-35 | 171 | Reagensi za biohemijski anlizator CS-2000 (Dirui) | 38 | CS-ISE Detergent | RGN230647 | pakovanje | 100 m l | Dirui Industrial Co., Ltd., Kina | CS-ISE Detergent | 5706.61 | 20% | Euromedicina d.o.o | 69-11/26 | 9.6.2026 | 9.6.2027
Reagensi, izuzev za transfuziju | 404-1-110/26-35 | 171 | Reagensi za biohemijski anlizator CS-2000 (Dirui) | 39 | ISE Blood Sample Calibratror | RGN230648 | pakovanje | 4x1ml | Dirui Industrial Co., Ltd., Kina | ISE Blood Sample Calibrator | 13315.43 | 20% | Euromedicina d.o.o | 69-11/26 | 9.6.2026 | 9.6.2027
Reagensi, izuzev za transfuziju | 404-1-110/26-35 | 171 | Reagensi za biohemijski anlizator CS-2000 (Dirui) | 40 | ISE Blood Quality Control HIGH | RGN230649 | pakovanje | 4x1ml | Dirui Industrial Co., Ltd., Kina | ISE Blood Quality Control, HIGH | 13315.43 | 20% | Euromedicina d.o.o | 69-11/26 | 9.6.2026 | 9.6.2027
Reagensi, izuzev za transfuziju | 404-1-110/26-35 | 171 | Reagensi za biohemijski anlizator CS-2000 (Dirui) | 41 | ISE Blood Quality Control LOW | RGN230650 | pakovanje | 4x1ml | Dirui Industrial Co., Ltd., Kina | ISE Blood Quality Control, LOW | 13315.43 | 20% | Euromedicina d.o.o | 69-11/26 | 9.6.2026 | 9.6.2027
Reagensi, izuzev za transfuziju | 404-1-110/26-35 | 171 | Reagensi za biohemijski anlizator CS-2000 (Dirui) | 42 | ISE Standard Solution HIGH | RGN230651 | pakovanje | 10x1ml | Dirui Industrial Co., Ltd., Kina | ISE Standard Solution, HIGH | 6182.16 | 20% | Euromedicina d.o.o | 69-11/26 | 9.6.2026 | 9.6.2027
Reagensi, izuzev za transfuziju | 404-1-110/26-35 | 171 | Reagensi za biohemijski anlizator CS-2000 (Dirui) | 43 | ISE Standard Solution LOW | RGN230652 | pakovanje | 10x1ml | Dirui Industrial Co., Ltd., Kina | ISE Standard Solution, LOW | 6182.16 | 20% | Euromedicina d.o.o | 69-11/26 | 9.6.2026 | 9.6.2027
Reagensi, izuzev za transfuziju | 404-1-110/26-35 | 171 | Reagensi za biohemijski anlizator CS-2000 (Dirui) | 44 | CS-Anti Bacterial Phosphor Free Detergent | RGN230653 | pakovanje | 500 ml/bottle | Dirui Industrial Co., Ltd., Kina | CS-Anti-Bacterial Phosphor-Free Detergent | 17736.86 | 20% | Euromedicina d.o.o | 69-11/26 | 9.6.2026 | 9.6.2027
Reagensi, izuzev za transfuziju | 404-1-110/26-35 | 171 | Reagensi za biohemijski anlizator CS-2000 (Dirui) | 45 | CS-Alkaline Detergent | RGN230654 | pakovanje | 2 L/bottle | Dirui Industrial Co., Ltd., Kina | CS-Alkaline Detergent | 17736.86 | 20% | Euromedicina d.o.o | 69-11/26 | 9.6.2026 | 9.6.2027
Reagensi, izuzev za transfuziju | 404-1-110/26-35 | 171 | Reagensi za biohemijski anlizator CS-2000 (Dirui) | 46 | Clinical Chemical Calibration Serum | RGN230655 | pakovanje | 5 ml/bottle | Dirui Industrial Co., Ltd., Kina | Clinical chemical calibration serum | 14198.05 | 20% | Euromedicina d.o.o | 69-11/26 | 9.6.2026 | 9.6.2027
Reagensi, izuzev za transfuziju | 404-1-110/26-35 | 171 | Reagensi za biohemijski anlizator CS-2000 (Dirui) | 47 | Clinical Chemical Quality Control Serum Level 1 | RGN230656 | pakovanje | 5 ml/bottle | Dirui Industrial Co., Ltd., Kina | Clinical chemical quality control serum | 7801.41 | 20% | Euromedicina d.o.o | 69-11/26 | 9.6.2026 | 9.6.2027
Reagensi, izuzev za transfuziju | 404-1-110/26-35 | 171 | Reagensi za biohemijski anlizator CS-2000 (Dirui) | 48 | Clinical Chemical Quality Control Serum Level 2 | RGN230657 | pakovanje | 5 ml/bottle | Dirui Industrial Co., Ltd., Kina | Clinical chemical quality control serum | 7449.51 | 20% | Euromedicina d.o.o | 69-11/26 | 9.6.2026 | 9.6.2027
Reagensi, izuzev za transfuziju | 404-1-110/26-35 | 171 | Reagensi za biohemijski anlizator CS-2000 (Dirui) | 49 | specific protein control serum (Level1) | RGN230658 | pakovanje | 3×1ml/box | Dirui Industrial Co., Ltd., Kina | Specific Protein Control Serum, level 1 | 40659.61 | 20% | Euromedicina d.o.o | 69-11/26 | 9.6.2026 | 9.6.2027
Reagensi, izuzev za transfuziju | 404-1-110/26-35 | 171 | Reagensi za biohemijski anlizator CS-2000 (Dirui) | 50 | specific protein control serum (Leve2) | RGN230659 | pakovanje | 3×1ml/box | Dirui Industrial Co., Ltd., Kina | Specific Protein Control Serum, level 2 | 40659.61 | 20% | Euromedicina d.o.o | 69-11/26 | 9.6.2026 | 9.6.2027
Reagensi, izuzev za transfuziju | 404-1-110/26-35 | 171 | Reagensi za biohemijski anlizator CS-2000 (Dirui) | 51 | Lipid control serum (Level1) | RGN230660 | pakovanje | 3×1ml/box | Dirui Industrial Co., Ltd., Kina | Lipid Control Serum, level 1 | 19973.14 | 20% | Euromedicina d.o.o | 69-11/26 | 9.6.2026 | 9.6.2027
Reagensi, izuzev za transfuziju | 404-1-110/26-35 | 171 | Reagensi za biohemijski anlizator CS-2000 (Dirui) | 52 | Lipid control serum (Level2) | RGN230661 | pakovanje | 3×1ml/box | Dirui Industrial Co., Ltd., Kina | Lipid Control Serum, level 2 | 19973.14 | 20% | Euromedicina d.o.o | 69-11/26 | 9.6.2026 | 9.6.2027
Reagensi, izuzev za transfuziju | 404-1-110/26-35 | 171 | Reagensi za biohemijski anlizator CS-2000 (Dirui) | 53 | Halogen tungsten lamp | RGN230662 | pakovanje | 1 | Dirui Industrial Co., Ltd., Kina | Halogen tungsten lamp | 22891.2 | 20% | Euromedicina d.o.o | 69-11/26 | 9.6.2026 | 9.6.2027
Reagensi, izuzev za transfuziju | 404-1-110/26-35 | 171 | Reagensi za biohemijski anlizator CS-2000 (Dirui) | 54 | Sample Probe Assembly | RGN230663 | pakovanje | 1 | Dirui Industrial Co., Ltd., Kina | Sample Probe Assembly | 130233.6 | 20% | Euromedicina d.o.o | 69-11/26 | 9.6.2026 | 9.6.2027
Reagensi, izuzev za transfuziju | 404-1-110/26-35 | 171 | Reagensi za biohemijski anlizator CS-2000 (Dirui) | 55 | Reagent Probe Assembly | RGN230664 | pakovanje | 1 | Dirui Industrial Co., Ltd., Kina | Reagent Probe Assembly | 130233.6 | 20% | Euromedicina d.o.o | 69-11/26 | 9.6.2026 | 9.6.2027
Reagensi, izuzev za transfuziju | 404-1-110/26-35 | 171 | Reagensi za biohemijski anlizator CS-2000 (Dirui) | 56 | Maintenance kit CS-2000 | RGN230665 | pakovanje | 1 | Dirui Industrial Co., Ltd., Kina | Maintenance kit CS-2000 | 381854.25 | 20% | Euromedicina d.o.o | 69-11/26 | 9.6.2026 | 9.6.2027
Reagensi, izuzev za transfuziju | 404-1-110/26-35 | 171 | Reagensi za biohemijski anlizator CS-2000 (Dirui) | 57 | ISE REF Electrode (Na Electrode) | RGN230666 | pakovanje | 1 | Dirui Industrial Co., Ltd., Kina | ISE REF Electrode (Na Electrode) | 93195 | 20% | Euromedicina d.o.o | 69-11/26 | 9.6.2026 | 9.6.2027
Reagensi, izuzev za transfuziju | 404-1-110/26-35 | 171 | Reagensi za biohemijski anlizator CS-2000 (Dirui) | 58 | LIPASE REAGENT KIT (COLORIMETRIC METHOD) | RGN230667 | pakovanje | 690 | Dirui Industrial Co., Ltd., Kina | LIPASE REAGENT KIT (LPS) | 91105.38 | 20% | Euromedicina d.o.o | 69-11/26 | 9.6.2026 | 9.6.2027
Reagensi, izuzev za transfuziju | 404-1-110/26-35 | 171 | Reagensi za biohemijski anlizator CS-2000 (Dirui) | 59 | Lactate (LAC) | RGN261862 | pakovanje | 1068 | Dirui Industrial Co., Ltd., Kina | LACTATE REAGENT KIT (LAC) | 62572.5 | 20% | Euromedicina d.o.o | 69-11/26 | 9.6.2026 | 9.6.2027
Reagensi, izuzev za transfuziju | 404-1-110/26-35 | 171 | Reagensi za biohemijski anlizator CS-2000 (Dirui) | 60 | CRE-E | RGN261863 | pakovanje | 760 | Dirui Industrial Co., Ltd., Kina | CREATININE REAGENT KIT (CRE-ENZYME) | 25793.78 | 20% | Euromedicina d.o.o | 69-11/26 | 9.6.2026 | 9.6.2027
Reagensi, izuzev za transfuziju | 404-1-110/26-35 | 171 | Reagensi za biohemijski anlizator CS-2000 (Dirui) | 61 | CYS-C | RGN261864 | pakovanje | 308 | Dirui Industrial Co., Ltd., Kina | CYSTATIN C REAGENT KIT (CYS-C) | 149506.56 | 20% | Euromedicina d.o.o | 69-11/26 | 9.6.2026 | 9.6.2027
Reagensi, izuzev za transfuziju | 404-1-110/26-35 | 171 | Reagensi za biohemijski anlizator CS-2000 (Dirui) | 62 | CYS-C with CAL and QC | RGN261865 | pakovanje | 308 | Dirui Industrial Co., Ltd., Kina | CYSTATIN C REAGENT KIT (CYS-C) | 167026.86 | 20% | Euromedicina d.o.o | 69-11/26 | 9.6.2026 | 9.6.2027
Reagensi, izuzev za transfuziju | 404-1-110/26-35 | 171 | Reagensi za biohemijski anlizator CS-2000 (Dirui) | 63 | MALB with Cal and QC | RGN261866 | pakovanje | 204 | Dirui Industrial Co., Ltd., Kina | MICROALBUMIN REAGENT KIT (MALB) | 26030.16 | 20% | Euromedicina d.o.o | 69-11/26 | 9.6.2026 | 9.6.2027
Reagensi, izuzev za transfuziju | 404-1-110/26-35 | 171 | Reagensi za biohemijski anlizator CS-2000 (Dirui) | 64 | β2-MG | RGN261867 | pakovanje | 204 | Dirui Industrial Co., Ltd., Kina | β2-MICROGLOBULIN REAGENT KIT (β2-MG) | 53728.92 | 20% | Euromedicina d.o.o | 69-11/26 | 9.6.2026 | 9.6.2027
Reagensi, izuzev za transfuziju | 404-1-110/26-35 | 171 | Reagensi za biohemijski anlizator CS-2000 (Dirui) | 65 | β2-MG with Cal | RGN261868 | pakovanje | 204 | Dirui Industrial Co., Ltd., Kina | β2-MICROGLOBULIN REAGENT KIT (β2-MG) | 62489.07 | 20% | Euromedicina d.o.o | 69-11/26 | 9.6.2026 | 9.6.2027
Reagensi, izuzev za transfuziju | 404-1-110/26-35 | 171 | Reagensi za biohemijski anlizator CS-2000 (Dirui) | 66 | TPU with Cal and QC | RGN261869 | pakovanje | 460 | Dirui Industrial Co., Ltd., Kina | TOTAL PROTEIN IN URINE REAGENT KIT (TPU) | 25641 | 20% | Euromedicina d.o.o | 69-11/26 | 9.6.2026 | 9.6.2027
Reagensi, izuzev za transfuziju | 404-1-110/26-35 | 171 | Reagensi za biohemijski anlizator CS-2000 (Dirui) | 67 | LDL-C | RGN261870 | pakovanje | 852 | Dirui Industrial Co., Ltd., Kina | LOW DENSITY LIPOPROTEIN CHOLESTEROL REAGENT KIT (LDL-C) | 65409.12 | 20% | Euromedicina d.o.o | 69-11/26 | 9.6.2026 | 9.6.2027
Reagensi, izuzev za transfuziju | 404-1-110/26-35 | 171 | Reagensi za biohemijski anlizator CS-2000 (Dirui) | 68 | Apo A1 | RGN261871 | pakovanje | 157 | Dirui Industrial Co., Ltd., Kina | APOLIPOPROTEIN A1 REAGENT KIT (APO A1) | 11012.76 | 20% | Euromedicina d.o.o | 69-11/26 | 9.6.2026 | 9.6.2027
Reagensi, izuzev za transfuziju | 404-1-110/26-35 | 171 | Reagensi za biohemijski anlizator CS-2000 (Dirui) | 69 | Apo A1 with Cal | RGN261872 | pakovanje | 157 | Dirui Industrial Co., Ltd., Kina | APOLIPOPROTEIN A1 REAGENT KIT (APO A1) | 14016.24 | 20% | Euromedicina d.o.o | 69-11/26 | 9.6.2026 | 9.6.2027
Reagensi, izuzev za transfuziju | 404-1-110/26-35 | 171 | Reagensi za biohemijski anlizator CS-2000 (Dirui) | 70 | Apo B | RGN261873 | pakovanje | 181 | Dirui Industrial Co., Ltd., Kina | APOLIPOPROTEIN B REAGENT KIT (APO B) | 11012.76 | 20% | Euromedicina d.o.o | 69-11/26 | 9.6.2026 | 9.6.2027
Reagensi, izuzev za transfuziju | 404-1-110/26-35 | 171 | Reagensi za biohemijski anlizator CS-2000 (Dirui) | 71 | Apo B with Cal | RGN261874 | pakovanje | 181 | Dirui Industrial Co., Ltd., Kina | APOLIPOPROTEIN B REAGENT KIT (APO B) | 13348.8 | 20% | Euromedicina d.o.o | 69-11/26 | 9.6.2026 | 9.6.2027
Reagensi, izuzev za transfuziju | 404-1-110/26-35 | 171 | Reagensi za biohemijski anlizator CS-2000 (Dirui) | 72 | LP(a) | RGN261875 | pakovanje | 249 | Dirui Industrial Co., Ltd., Kina | LIPOPROTEIN (a) REAGENT KIT (LP a) | 36208.62 | 20% | Euromedicina d.o.o | 69-11/26 | 9.6.2026 | 9.6.2027
Reagensi, izuzev za transfuziju | 404-1-110/26-35 | 171 | Reagensi za biohemijski anlizator CS-2000 (Dirui) | 73 | CK-MB with Calibrator | RGN261876 | pakovanje | 1068 | Dirui Industrial Co., Ltd., Kina | CREATINE KINASE MB ISOENZYME REAGENT KIT (CK-MB) | 77534.28 | 20% | Euromedicina d.o.o | 69-11/26 | 9.6.2026 | 9.6.2027
Reagensi, izuzev za transfuziju | 404-1-110/26-35 | 171 | Reagensi za biohemijski anlizator CS-2000 (Dirui) | 74 | CK-MB with Calibrator and QC | RGN261877 | pakovanje | 1068 | Dirui Industrial Co., Ltd., Kina | CREATINE KINASE MB ISOENZYME REAGENT KIT (CK-MB) | 82095.12 | 20% | Euromedicina d.o.o | 69-11/26 | 9.6.2026 | 9.6.2027
Reagensi, izuzev za transfuziju | 404-1-110/26-35 | 171 | Reagensi za biohemijski anlizator CS-2000 (Dirui) | 75 | HCY | RGN261878 | pakovanje | 269 | Dirui Industrial Co., Ltd., Kina | HOMOCYSTEINE REGAENT KIT (HCY) | 259050.15 | 20% | Euromedicina d.o.o | 69-11/26 | 9.6.2026 | 9.6.2027
Reagensi, izuzev za transfuziju | 404-1-110/26-35 | 171 | Reagensi za biohemijski anlizator CS-2000 (Dirui) | 76 | HCY with Calibator and QC | RGN261879 | pakovanje | 269 | Dirui Industrial Co., Ltd., Kina | HOMOCYSTEINE REGAENT KIT (HCY) | 263555.37 | 20% | Euromedicina d.o.o | 69-11/26 | 9.6.2026 | 9.6.2027
Reagensi, izuzev za transfuziju | 404-1-110/26-35 | 171 | Reagensi za biohemijski anlizator CS-2000 (Dirui) | 77 | HbA1c with Calibrator | RGN261880 | pakovanje | 163 | Dirui Industrial Co., Ltd., Kina | GLYCOHEMOGLOBIN A 1C REAGENT KIT (HbA1c) | 56315.25 | 20% | Euromedicina d.o.o | 69-11/26 | 9.6.2026 | 9.6.2027
Reagensi, izuzev za transfuziju | 404-1-110/26-35 | 171 | Reagensi za biohemijski anlizator CS-2000 (Dirui) | 78 | HbA1c with Calibrator and QC | RGN261881 | pakovanje | 163 | Dirui Industrial Co., Ltd., Kina | GLYCOHEMOGLOBIN A 1C REAGENT KIT (HbA1c) | 76191 | 20% | Euromedicina d.o.o | 69-11/26 | 9.6.2026 | 9.6.2027
Reagensi, izuzev za transfuziju | 404-1-110/26-35 | 171 | Reagensi za biohemijski anlizator CS-2000 (Dirui) | 79 | Ca-CPC | RGN261882 | pakovanje | 712 | Dirui Industrial Co., Ltd., Kina | CALCIUM REAGENT KIT (Ca-CPC) | 4171.5 | 20% | Euromedicina d.o.o | 69-11/26 | 9.6.2026 | 9.6.2027
Reagensi, izuzev za transfuziju | 404-1-110/26-35 | 171 | Reagensi za biohemijski anlizator CS-2000 (Dirui) | 80 | CL | RGN261883 | pakovanje | 1065 | Dirui Industrial Co., Ltd., Kina | CHLORIDE REAGENT KIT (CL) | 4004.64 | 20% | Euromedicina d.o.o | 69-11/26 | 9.6.2026 | 9.6.2027
Reagensi, izuzev za transfuziju | 404-1-110/26-35 | 171 | Reagensi za biohemijski anlizator CS-2000 (Dirui) | 81 | ZN | RGN261884 | pakovanje | 318 | Dirui Industrial Co., Ltd., Kina | ZINC REAGENT KIT (Zn) | 24027.84 | 20% | Euromedicina d.o.o | 69-11/26 | 9.6.2026 | 9.6.2027
Reagensi, izuzev za transfuziju | 404-1-110/26-35 | 171 | Reagensi za biohemijski anlizator CS-2000 (Dirui) | 82 | Cu with Calibrator and QC | RGN261885 | pakovanje | 200 | Dirui Industrial Co., Ltd., Kina | COPPER REAGENT KIT (Cu) | 11346.48 | 20% | Euromedicina d.o.o | 69-11/26 | 9.6.2026 | 9.6.2027
Reagensi, izuzev za transfuziju | 404-1-110/26-35 | 171 | Reagensi za biohemijski anlizator CS-2000 (Dirui) | 83 | FER with Calibrator and QC | RGN261886 | pakovanje | 1012 | Dirui Industrial Co., Ltd., Kina | Ferritin Reagent Kit (FER) | 198897.12 | 20% | Euromedicina d.o.o | 69-11/26 | 9.6.2026 | 9.6.2027
Reagensi, izuzev za transfuziju | 404-1-110/26-35 | 171 | Reagensi za biohemijski anlizator CS-2000 (Dirui) | 84 | TRF | RGN261887 | pakovanje | 204 | Dirui Industrial Co., Ltd., Kina | TRANSFERRIN REAGENT KIT (TRF) | 20023.2 | 20% | Euromedicina d.o.o | 69-11/26 | 9.6.2026 | 9.6.2027
Reagensi, izuzev za transfuziju | 404-1-110/26-35 | 171 | Reagensi za biohemijski anlizator CS-2000 (Dirui) | 85 | P-AMY | RGN261888 | pakovanje | 1068 | Dirui Industrial Co., Ltd., Kina | PANCREATIC AMYLASE REAGENT KIT (P-AMY) | 75087 | 20% | Euromedicina d.o.o | 69-11/26 | 9.6.2026 | 9.6.2027
Reagensi, izuzev za transfuziju | 404-1-110/26-35 | 171 | Reagensi za biohemijski anlizator CS-2000 (Dirui) | 86 | ASO | RGN261889 | pakovanje | 204 | Dirui Industrial Co., Ltd., Kina | ANTI-STREPTOLYSIN O KIT (ASO) | 26363.88 | 20% | Euromedicina d.o.o | 69-11/26 | 9.6.2026 | 9.6.2027
Reagensi, izuzev za transfuziju | 404-1-110/26-35 | 171 | Reagensi za biohemijski anlizator CS-2000 (Dirui) | 87 | ASO with Calibrator | RGN261890 | pakovanje | 204 | Dirui Industrial Co., Ltd., Kina | ANTI-STREPTOLYSIN O KIT (ASO) | 32370.84 | 20% | Euromedicina d.o.o | 69-11/26 | 9.6.2026 | 9.6.2027
Reagensi, izuzev za transfuziju | 404-1-110/26-35 | 171 | Reagensi za biohemijski anlizator CS-2000 (Dirui) | 88 | RF | RGN261891 | pakovanje | 170 | Dirui Industrial Co., Ltd., Kina | RHEUMATOID FACTOR KIT (RF) | 17019.72 | 20% | Euromedicina d.o.o | 69-11/26 | 9.6.2026 | 9.6.2027
Reagensi, izuzev za transfuziju | 404-1-110/26-35 | 171 | Reagensi za biohemijski anlizator CS-2000 (Dirui) | 89 | RF with Calibrator | RGN261892 | pakovanje | 170 | Dirui Industrial Co., Ltd., Kina | RHEUMATOID FACTOR KIT (RF) | 30924.72 | 20% | Euromedicina d.o.o | 69-11/26 | 9.6.2026 | 9.6.2027
Reagensi, izuzev za transfuziju | 404-1-110/26-35 | 171 | Reagensi za biohemijski anlizator CS-2000 (Dirui) | 90 | CRP with Calibration | RGN261893 | pakovanje | 424 | Dirui Industrial Co., Ltd., Kina | C-REACTIVE PROTEIN REAGENT KIT (CRP) | 41171 | 20% | Euromedicina d.o.o | 69-11/26 | 9.6.2026 | 9.6.2027
Reagensi, izuzev za transfuziju | 404-1-110/26-35 | 171 | Reagensi za biohemijski anlizator CS-2000 (Dirui) | 91 | IgA | RGN261894 | pakovanje | 204 | Dirui Industrial Co., Ltd., Kina | IMMUNOGLOBULIN A KIT (IgA) | 14892.26 | 20% | Euromedicina d.o.o | 69-11/26 | 9.6.2026 | 9.6.2027
Reagensi, izuzev za transfuziju | 404-1-110/26-35 | 171 | Reagensi za biohemijski anlizator CS-2000 (Dirui) | 92 | IgA with Calibration | RGN261895 | pakovanje | 204 | Dirui Industrial Co., Ltd., Kina | IMMUNOGLOBULIN A KIT (IgA) | 33288.57 | 20% | Euromedicina d.o.o | 69-11/26 | 9.6.2026 | 9.6.2027
Reagensi, izuzev za transfuziju | 404-1-110/26-35 | 171 | Reagensi za biohemijski anlizator CS-2000 (Dirui) | 93 | IgG | RGN261896 | pakovanje | 181 | Dirui Industrial Co., Ltd., Kina | IMMUNOGLOBULIN G KIT (IgG) | 14183.1 | 20% | Euromedicina d.o.o | 69-11/26 | 9.6.2026 | 9.6.2027
Reagensi, izuzev za transfuziju | 404-1-110/26-35 | 171 | Reagensi za biohemijski anlizator CS-2000 (Dirui) | 94 | IgG with Calibration | RGN261897 | pakovanje | 181 | Dirui Industrial Co., Ltd., Kina | IMMUNOGLOBULIN G KIT (IgG) | 31703.4 | 20% | Euromedicina d.o.o | 69-11/26 | 9.6.2026 | 9.6.2027
Reagensi, izuzev za transfuziju | 404-1-110/26-35 | 171 | Reagensi za biohemijski anlizator CS-2000 (Dirui) | 95 | IgM | RGN261898 | pakovanje | 204 | Dirui Industrial Co., Ltd., Kina | IMMUNOGLOBULIN M KIT (IgM) | 15417.86 | 20% | Euromedicina d.o.o | 69-11/26 | 9.6.2026 | 9.6.2027
Reagensi, izuzev za transfuziju | 404-1-110/26-35 | 171 | Reagensi za biohemijski anlizator CS-2000 (Dirui) | 96 | IgM with Calibration | RGN261899 | pakovanje | 204 | Dirui Industrial Co., Ltd., Kina | IMMUNOGLOBULIN M KIT (IgM) | 26981.26 | 20% | Euromedicina d.o.o | 69-11/26 | 9.6.2026 | 9.6.2027
Reagensi, izuzev za transfuziju | 404-1-110/26-35 | 171 | Reagensi za biohemijski anlizator CS-2000 (Dirui) | 97 | C3 | RGN261900 | pakovanje | 181 | Dirui Industrial Co., Ltd., Kina | COMPLEMENT 3 REAGENT KIT (C3) | 16018.56 | 20% | Euromedicina d.o.o | 69-11/26 | 9.6.2026 | 9.6.2027
Reagensi, izuzev za transfuziju | 404-1-110/26-35 | 171 | Reagensi za biohemijski anlizator CS-2000 (Dirui) | 98 | C3 with Calibration | RGN261901 | pakovanje | 181 | Dirui Industrial Co., Ltd., Kina | COMPLEMENT 3 REAGENT KIT (C3) | 30034.8 | 20% | Euromedicina d.o.o | 69-11/26 | 9.6.2026 | 9.6.2027
Reagensi, izuzev za transfuziju | 404-1-110/26-35 | 171 | Reagensi za biohemijski anlizator CS-2000 (Dirui) | 99 | C4 | RGN261902 | pakovanje | 204 | Dirui Industrial Co., Ltd., Kina | COMPLEMENT 4 REAGENT KIT (C4) | 16018.56 | 20% | Euromedicina d.o.o | 69-11/26 | 9.6.2026 | 9.6.2027
Reagensi, izuzev za transfuziju | 404-1-110/26-35 | 171 | Reagensi za biohemijski anlizator CS-2000 (Dirui) | 100 | C4 with Calibration | RGN261903 | pakovanje | 204 | Dirui Industrial Co., Ltd., Kina | COMPLEMENT 4 REAGENT KIT (C4) | 30034.8 | 20% | Euromedicina d.o.o | 69-11/26 | 9.6.2026 | 9.6.2027
Reagensi, izuzev za transfuziju | 404-1-110/26-35 | 171 | Reagensi za biohemijski anlizator CS-2000 (Dirui) | 101 | ISE Urine Calibrator Level 1 | RGN261904 | pakovanje | 1*5ml | Dirui Industrial Co., Ltd., Kina | ISE Urine Calibrator | 6674.4 | 20% | Euromedicina d.o.o | 69-11/26 | 9.6.2026 | 9.6.2027
Reagensi, izuzev za transfuziju | 404-1-110/26-35 | 171 | Reagensi za biohemijski anlizator CS-2000 (Dirui) | 102 | ISE Urine Calibrator Level 2 | RGN261905 | pakovanje | 1*5ml | Dirui Industrial Co., Ltd., Kina | ISE Urine Calibrator | 6674.4 | 20% | Euromedicina d.o.o | 69-11/26 | 9.6.2026 | 9.6.2027
Reagensi, izuzev za transfuziju | 404-1-110/26-35 | 171 | Reagensi za biohemijski anlizator CS-2000 (Dirui) | 103 | ISE Urine Calibrator Level 3 | RGN261906 | pakovanje | 1*5ml | Dirui Industrial Co., Ltd., Kina | ISE Urine Calibrator | 6674.4 | 20% | Euromedicina d.o.o | 69-11/26 | 9.6.2026 | 9.6.2027
Reagensi, izuzev za transfuziju | 404-1-110/26-35 | 171 | Reagensi za biohemijski anlizator CS-2000 (Dirui) | 104 | ISE Urine Calibrator Level 4 | RGN261907 | pakovanje | 1*5ml | Dirui Industrial Co., Ltd., Kina | ISE Urine Calibrator | 6674.4 | 20% | Euromedicina d.o.o | 69-11/26 | 9.6.2026 | 9.6.2027
Reagensi, izuzev za transfuziju | 404-1-110/26-35 | 171 | Reagensi za biohemijski anlizator CS-2000 (Dirui) | 105 | ISE Urine Control Level 1 | RGN261908 | pakovanje | 1*5ml | Dirui Industrial Co., Ltd., Kina | ISE Urine Control | 6674.4 | 20% | Euromedicina d.o.o | 69-11/26 | 9.6.2026 | 9.6.2027
Reagensi, izuzev za transfuziju | 404-1-110/26-35 | 171 | Reagensi za biohemijski anlizator CS-2000 (Dirui) | 106 | ISE Urine Control Level 2 | RGN261909 | pakovanje | 1*5ml | Dirui Industrial Co., Ltd., Kina | ISE Urine Control | 6674.4 | 20% | Euromedicina d.o.o | 69-11/26 | 9.6.2026 | 9.6.2027
Reagensi, izuzev za transfuziju | 404-1-110/26-35 | 171 | Reagensi za biohemijski anlizator CS-2000 (Dirui) | 107 | ISE Urine Control Level 3 | RGN261910 | pakovanje | 1*5ml | Dirui Industrial Co., Ltd., Kina | ISE Urine Control | 6674.4 | 20% | Euromedicina d.o.o | 69-11/26 | 9.6.2026 | 9.6.2027
Reagensi, izuzev za transfuziju | 404-1-110/26-35 | 171 | Reagensi za biohemijski anlizator CS-2000 (Dirui) | 108 | Hitachi čašice | RGN261911 | pakovanje | 1 pcs | Tosoh Europe NV, Belgija | AIA SAMPLE CUPS CUP.H001 HITACHI X500 | 4000 | 20% | Euromedicina d.o.o | 69-11/26 | 9.6.2026 | 9.6.2027
Reagensi, izuzev za transfuziju | 404-1-110/26-35 | 171 | Reagensi za biohemijski anlizator CS-2000 (Dirui) | 109 | AAT | RGN261912 | pakovanje | R1:1×15mL,R2:1×5mL | Dirui Industrial Co., Ltd., Kina | α1-antitrypsin Reagent Kit (AAT) | 13765.95 | 20% | Euromedicina d.o.o | 69-11/26 | 9.6.2026 | 9.6.2027
Reagensi, izuzev za transfuziju | 404-1-110/26-35 | 171 | Reagensi za biohemijski anlizator CS-2000 (Dirui) | 110 | AAT with cal and QC | RGN261913 | pakovanje | R1:1×15mL,R2:1×5mL,CAL:1×0.5mL,QC:1×1mL | Dirui Industrial Co., Ltd., Kina | α1-antitrypsin Reagent Kit (AAT) | 45469.35 | 20% | Euromedicina d.o.o | 69-11/26 | 9.6.2026 | 9.6.2027
Reagensi, izuzev za transfuziju | 404-1-110/26-35 | 171 | Reagensi za biohemijski anlizator CS-2000 (Dirui) | 111 | AAG | RGN261914 | pakovanje | R1:1×40mL,R2:1×10mL | Dirui Industrial Co., Ltd., Kina | α1-acid Glycoprotein Reagent Kit (AAG) | 39629.25 | 20% | Euromedicina d.o.o | 69-11/26 | 9.6.2026 | 9.6.2027
Reagensi, izuzev za transfuziju | 404-1-110/26-35 | 171 | Reagensi za biohemijski anlizator CS-2000 (Dirui) | 112 | AAG with cal and QC | RGN261915 | pakovanje | R1:1×40mL,R2:1×10mL,CAL:1×0.5mL,QC:1×1mL | Dirui Industrial Co., Ltd., Kina | α1-acid Glycoprotein Reagent Kit (AAG) | 59235.3 | 20% | Euromedicina d.o.o | 69-11/26 | 9.6.2026 | 9.6.2027
Reagensi, izuzev za transfuziju | 404-1-110/26-35 | 171 | Reagensi za biohemijski anlizator CS-2000 (Dirui) | 113 | AMM | RGN261916 | pakovanje | R1:1×40mL,R2:1×10mL | Dirui Industrial Co., Ltd., Kina | Ammonia Reagent Kit (AMM) | 18771.75 | 20% | Euromedicina d.o.o | 69-11/26 | 9.6.2026 | 9.6.2027
Reagensi, izuzev za transfuziju | 404-1-110/26-35 | 171 | Reagensi za biohemijski anlizator CS-2000 (Dirui) | 114 | AMM with cal and QC | RGN261917 | pakovanje | R1:1×40mL,R2:1×10mL,CAL:1×1mL,QC:2×1mL | Dirui Industrial Co., Ltd., Kina | Ammonia Reagent Kit (AMM) | 20857.5 | 20% | Euromedicina d.o.o | 69-11/26 | 9.6.2026 | 9.6.2027
Reagensi, izuzev za transfuziju | 404-1-110/26-35 | 171 | Reagensi za biohemijski anlizator CS-2000 (Dirui) | 115 | Angiotensin Converting Enzyme | RGN261918 | pakovanje | 1×20 ml | Beijing Strong Biotechnologies, Inc., Kina | Angiotensin Converting Enzyme Assay Kit (ACE) | 21691.8 | 20% | Euromedicina d.o.o | 69-11/26 | 9.6.2026 | 9.6.2027
Reagensi, izuzev za transfuziju | 404-1-110/26-35 | 171 | Reagensi za biohemijski anlizator CS-2000 (Dirui) | 116 | ACE Calibrator | RGN261919 | pakovanje | 1×1 ml (Lyophilized) | Beijing Strong Biotechnologies, Inc., Kina | Angiotensin Converting Enzyme (ACE) Calibrator | 4866.75 | 20% | Euromedicina d.o.o | 69-11/26 | 9.6.2026 | 9.6.2027
Reagensi, izuzev za transfuziju | 404-1-110/26-35 | 171 | Reagensi za biohemijski anlizator CS-2000 (Dirui) | 117 | ACE Control | RGN261920 | pakovanje | 2×1 ml (Lyophilized) | Beijing Strong Biotechnologies, Inc., Kina | Angiotensin Converting Enzyme (ACE) Control | 9733.5 | 20% | Euromedicina d.o.o | 69-11/26 | 9.6.2026 | 9.6.2027
Reagensi, izuzev za transfuziju | 404-1-110/26-35 | 171 | Reagensi za biohemijski anlizator CS-2000 (Dirui) | 118 | Ethanol | RGN261921 | pakovanje | R1: 1×18 ml R2: 1×6 ml | Beijing Strong Biotechnologies, Inc., Kina | Ethanol Assay Kit (EtOH) | 9038.25 | 20% | Euromedicina d.o.o | 69-11/26 | 9.6.2026 | 9.6.2027
Reagensi, izuzev za transfuziju | 404-1-110/26-35 | 171 | Reagensi za biohemijski anlizator CS-2000 (Dirui) | 119 | ETOH Calibrator | RGN261922 | pakovanje | 1×1 ml | Beijing Strong Biotechnologies, Inc., Kina | Ethanol (EtOH) Calibrator | 2085.75 | 20% | Euromedicina d.o.o | 69-11/26 | 9.6.2026 | 9.6.2027
Reagensi, izuzev za transfuziju | 404-1-110/26-35 | 171 | Reagensi za biohemijski anlizator CS-2000 (Dirui) | 120 | ETOH Control | RGN261923 | pakovanje | 2×1 ml | Beijing Strong Biotechnologies, Inc., Kina | Ethanol (EtOH) Control | 3476.25 | 20% | Euromedicina d.o.o | 69-11/26 | 9.6.2026 | 9.6.2027
Reagensi, izuzev za transfuziju | 404-1-110/26-35 | 171 | Reagensi za biohemijski anlizator CS-2000 (Dirui) | 121 | Carbamazepine | RGN261924 | pakovanje | R1: 1×18 ml R2: 1×6 ml | Beijing Strong Biotechnologies, Inc., Kina | Carbamazepine Assay Kit (CBZ) | 25029 | 20% | Euromedicina d.o.o | 69-11/26 | 9.6.2026 | 9.6.2027
Reagensi, izuzev za transfuziju | 404-1-110/26-35 | 171 | Reagensi za biohemijski anlizator CS-2000 (Dirui) | 122 | Carbamazepine Calibrator | RGN261925 | pakovanje | 6×1 ml | Beijing Strong Biotechnologies, Inc., Kina | Carbamazepine (CBZ) Calibrator | 6952.5 | 20% | Euromedicina d.o.o | 69-11/26 | 9.6.2026 | 9.6.2027
Reagensi, izuzev za transfuziju | 404-1-110/26-35 | 171 | Reagensi za biohemijski anlizator CS-2000 (Dirui) | 123 | Carbamazepine Control | RGN261926 | pakovanje | 3×1 ml | Beijing Strong Biotechnologies, Inc., Kina | Carbamazepine (CBZ) Control | 4171.5 | 20% | Euromedicina d.o.o | 69-11/26 | 9.6.2026 | 9.6.2027
Reagensi, izuzev za transfuziju | 404-1-110/26-35 | 171 | Reagensi za biohemijski anlizator CS-2000 (Dirui) | 124 | Valproic Acid | RGN261927 | pakovanje | R1: 1×18 ml R2: 1×6 ml | Beijing Strong Biotechnologies, Inc., Kina | Valproic Acid Assay Kit (VPA) | 64658.25 | 20% | Euromedicina d.o.o | 69-11/26 | 9.6.2026 | 9.6.2027
Reagensi, izuzev za transfuziju | 404-1-110/26-35 | 171 | Reagensi za biohemijski anlizator CS-2000 (Dirui) | 125 | VPA Calibrator | RGN261928 | pakovanje | 6×1 ml | Beijing Strong Biotechnologies, Inc., Kina | Valproic Acid (VPA) Calibrator | 6952.5 | 20% | Euromedicina d.o.o | 69-11/26 | 9.6.2026 | 9.6.2027
Reagensi, izuzev za transfuziju | 404-1-110/26-35 | 171 | Reagensi za biohemijski anlizator CS-2000 (Dirui) | 126 | VPA Control | RGN261929 | pakovanje | 3×1 ml | Beijing Strong Biotechnologies, Inc., Kina | Valproic Acid (VPA) Control | 4171.5 | 20% | Euromedicina d.o.o | 69-11/26 | 9.6.2026 | 9.6.2027
Reagensi, izuzev za transfuziju | 404-1-110/26-35 | 171 | Reagensi za biohemijski anlizator CS-2000 (Dirui) | 127 | Lithium | RGN261930 | pakovanje | R1: 1×18 ml R2: 1×6 ml | Beijing Strong Biotechnologies, Inc., Kina | Lithium Assay Kit (Li) | 12514.5 | 20% | Euromedicina d.o.o | 69-11/26 | 9.6.2026 | 9.6.2027
Reagensi, izuzev za transfuziju | 404-1-110/26-35 | 171 | Reagensi za biohemijski anlizator CS-2000 (Dirui) | 128 | Li Calibrator | RGN261931 | pakovanje | 5*1ml/set, liquid | Beijing Strong Biotechnologies, Inc., Kina | Lithium (Li) Calibrator | 8343 | 20% | Euromedicina d.o.o | 69-11/26 | 9.6.2026 | 9.6.2027
Reagensi, izuzev za transfuziju | 404-1-110/26-35 | 171 | Reagensi za biohemijski anlizator CS-2000 (Dirui) | 129 | Li Control | RGN261932 | pakovanje | 2*1ml/set, liquid | Beijing Strong Biotechnologies, Inc., Kina | Lithium (Li) Control | 2085.75 | 20% | Euromedicina d.o.o | 69-11/26 | 9.6.2026 | 9.6.2027
Reagensi, izuzev za transfuziju | 404-1-110/26-35 | 171 | Reagensi za biohemijski anlizator CS-2000 (Dirui) | 130 | Full Range CRP | RGN261933 | pakovanje | R1:2×20mL,R2:2×20mL | Dirui Industrial Co., Ltd., Kina | Full Range C-Reactive Protein Reagent Kit (Latex Immunoturbidimetric Assay) (CRP) | 31286.25 | 20% | Euromedicina d.o.o | 69-11/26 | 9.6.2026 | 9.6.2027
Reagensi, izuzev za transfuziju | 404-1-110/26-35 | 171 | Reagensi za biohemijski anlizator CS-2000 (Dirui) | 131 | Full Range CRP with CAL and QC | RGN261934 | pakovanje | R1:2×20mL,R2:2×20mL,CAL:6×0.5mL,QC:2×1mL | Dirui Industrial Co., Ltd., Kina | Full Range C-Reactive Protein Reagent Kit (Latex Immunoturbidimetric Assay) (CRP) | 45191.25 | 20% | Euromedicina d.o.o | 69-11/26 | 9.6.2026 | 9.6.2027
Reagensi, izuzev za transfuziju | 404-1-110/26-35 | 171 | Reagensi za biohemijski anlizator CS-2000 (Dirui) | 132 | Composite Sensor Module 1 | RGN261935 | pakovanje | 1 pcs | Dirui Industrial Co., Ltd., Kina | Composite Sensor Module 1 | 134136 | 20% | Euromedicina d.o.o | 69-11/26 | 9.6.2026 | 9.6.2027
Reagensi, izuzev za transfuziju | 404-1-110/26-35 | 172 | Reagensi za aparat ERBA XL 640 WITH ISE, ERBA XL 200 | 1 | ALB 440 | RGN230668 | pakovanje | 10x44 | Erba Lachema s.r.o. Češka | ALBUMIN | 7271 | 20% | Labomed d.o.o | 69-17/26 | 9.6.2026 | 9.6.2027
Reagensi, izuzev za transfuziju | 404-1-110/26-35 | 172 | Reagensi za aparat ERBA XL 640 WITH ISE, ERBA XL 200 | 2 | ALP 110 | RGN230669 | pakovanje | 2X44+2X11 | Erba Lachema s.r.o. Češka | ALKALINE PHOSPHATASE | 6117 | 20% | Labomed d.o.o | 69-17/26 | 9.6.2026 | 9.6.2027
Reagensi, izuzev za transfuziju | 404-1-110/26-35 | 172 | Reagensi za aparat ERBA XL 640 WITH ISE, ERBA XL 200 | 3 | AMY 110 | RGN230670 | pakovanje | 5x22 | Erba Lachema s.r.o. Češka | ALPHA AMYLASE | 18170 | 20% | Labomed d.o.o | 69-17/26 | 9.6.2026 | 9.6.2027
Reagensi, izuzev za transfuziju | 404-1-110/26-35 | 172 | Reagensi za aparat ERBA XL 640 WITH ISE, ERBA XL 200 | 4 | ALT/GPT 330 | RGN230671 | pakovanje | 6X44+6X11 | Erba Lachema s.r.o. Češka | ALT/GPT | 8336 | 20% | Labomed d.o.o | 69-17/26 | 9.6.2026 | 9.6.2027
Reagensi, izuzev za transfuziju | 404-1-110/26-35 | 172 | Reagensi za aparat ERBA XL 640 WITH ISE, ERBA XL 200 | 5 | AST/GOT 330 | RGN230672 | pakovanje | 6X44+6X11 | Erba Lachema s.r.o. Češka | AST/GOT | 8336 | 20% | Labomed d.o.o | 69-17/26 | 9.6.2026 | 9.6.2027
Reagensi, izuzev za transfuziju | 404-1-110/26-35 | 172 | Reagensi za aparat ERBA XL 640 WITH ISE, ERBA XL 200 | 6 | BIL D 330 | RGN230673 | pakovanje | 6X44+6X11 | Erba Lachema s.r.o. Češka | BILIRUBIN DIRECT | 15172 | 20% | Labomed d.o.o | 69-17/26 | 9.6.2026 | 9.6.2027
Reagensi, izuzev za transfuziju | 404-1-110/26-35 | 172 | Reagensi za aparat ERBA XL 640 WITH ISE, ERBA XL 200 | 7 | BIL T 330 | RGN230674 | pakovanje | 6X44+6X11 | Erba Lachema s.r.o. Češka | BILIRUBIN TOTAL | 15825 | 20% | Labomed d.o.o | 69-17/26 | 9.6.2026 | 9.6.2027
Reagensi, izuzev za transfuziju | 404-1-110/26-35 | 172 | Reagensi za aparat ERBA XL 640 WITH ISE, ERBA XL 200 | 8 | CA 120 | RGN230675 | pakovanje | 10x12 | Erba Lachema s.r.o. Češka | CALCIUM | 6865 | 20% | Labomed d.o.o | 69-17/26 | 9.6.2026 | 9.6.2027
Reagensi, izuzev za transfuziju | 404-1-110/26-35 | 172 | Reagensi za aparat ERBA XL 640 WITH ISE, ERBA XL 200 | 9 | CHOL 440 | RGN230676 | pakovanje | 10x44 | Erba Lachema s.r.o. Češka | CHOLESTEROL | 13280 | 20% | Labomed d.o.o | 69-17/26 | 9.6.2026 | 9.6.2027
Reagensi, izuzev za transfuziju | 404-1-110/26-35 | 172 | Reagensi za aparat ERBA XL 640 WITH ISE, ERBA XL 200 | 10 | CRP | RGN230677 | pakovanje | 2x40+2x10 | Erba Lachema s.r.o. Češka | C-REACTIVE PROTEIN | 20975 | 20% | Labomed d.o.o | 69-17/26 | 9.6.2026 | 9.6.2027
Reagensi, izuzev za transfuziju | 404-1-110/26-35 | 172 | Reagensi za aparat ERBA XL 640 WITH ISE, ERBA XL 200 | 11 | CRP CON H | RGN230678 | pakovanje | 1x1 ml | Erba Lachema s.r.o. Češka | CRP CONTROL | 6160 | 20% | Labomed d.o.o | 69-17/26 | 9.6.2026 | 9.6.2027
Reagensi, izuzev za transfuziju | 404-1-110/26-35 | 172 | Reagensi za aparat ERBA XL 640 WITH ISE, ERBA XL 200 | 12 | CRP CON L | RGN230679 | pakovanje | 1x1 | Erba Lachema s.r.o. Češka | CRP CONTROL | 6160 | 20% | Labomed d.o.o | 69-17/26 | 9.6.2026 | 9.6.2027
Reagensi, izuzev za transfuziju | 404-1-110/26-35 | 172 | Reagensi za aparat ERBA XL 640 WITH ISE, ERBA XL 200 | 13 | CREA 275 | RGN230682 | pakovanje | 5x44+5x11 | Erba Lachema s.r.o. Češka | CREATININE | 5336 | 20% | Labomed d.o.o | 69-17/26 | 9.6.2026 | 9.6.2027
Reagensi, izuzev za transfuziju | 404-1-110/26-35 | 172 | Reagensi za aparat ERBA XL 640 WITH ISE, ERBA XL 200 | 14 | CK 110 | RGN230683 | pakovanje | 2x44+2x11 | Erba Lachema s.r.o. Češka | CREATINE KINASE | 16900 | 20% | Labomed d.o.o | 69-17/26 | 9.6.2026 | 9.6.2027
Reagensi, izuzev za transfuziju | 404-1-110/26-35 | 172 | Reagensi za aparat ERBA XL 640 WITH ISE, ERBA XL 200 | 15 | CK-MB 110 | RGN230684 | pakovanje | 2X44+2x11 | Erba Lachema s.r.o. Češka | CREATINE KINASE MB | 27897 | 20% | Labomed d.o.o | 69-17/26 | 9.6.2026 | 9.6.2027
Reagensi, izuzev za transfuziju | 404-1-110/26-35 | 172 | Reagensi za aparat ERBA XL 640 WITH ISE, ERBA XL 200 | 16 | GGT 110 | RGN230685 | pakovanje | 2X44+2x11 | Erba Lachema s.r.o. Češka | GAMMAGLUTAMYLSTRANSFERASE | 8666 | 20% | Labomed d.o.o | 69-17/26 | 9.6.2026 | 9.6.2027
Reagensi, izuzev za transfuziju | 404-1-110/26-35 | 172 | Reagensi za aparat ERBA XL 640 WITH ISE, ERBA XL 200 | 17 | GLU 440 | RGN230686 | pakovanje | 10x44 | Erba Lachema s.r.o. Češka | GLUCOSE | 7851 | 20% | Labomed d.o.o | 69-17/26 | 9.6.2026 | 9.6.2027
Reagensi, izuzev za transfuziju | 404-1-110/26-35 | 172 | Reagensi za aparat ERBA XL 640 WITH ISE, ERBA XL 200 | 18 | FE 125 | RGN230687 | pakovanje | 4x25+4x6,5 | Erba Lachema s.r.o. Češka | IRON | 15904 | 20% | Labomed d.o.o | 69-17/26 | 9.6.2026 | 9.6.2027
Reagensi, izuzev za transfuziju | 404-1-110/26-35 | 172 | Reagensi za aparat ERBA XL 640 WITH ISE, ERBA XL 200 | 19 | LDH 110 | RGN230688 | pakovanje | 2x44+2x11 | Erba Lachema s.r.o. Češka | LACTATEDEHYDROGENASE-P | 7851 | 20% | Labomed d.o.o | 69-17/26 | 9.6.2026 | 9.6.2027
Reagensi, izuzev za transfuziju | 404-1-110/26-35 | 172 | Reagensi za aparat ERBA XL 640 WITH ISE, ERBA XL 200 | 20 | HDL C 160 | RGN230689 | pakovanje | 4x30+4x10 | Erba Lachema s.r.o. Češka | HDL DIRECT | 32323 | 20% | Labomed d.o.o | 69-17/26 | 9.6.2026 | 9.6.2027
Reagensi, izuzev za transfuziju | 404-1-110/26-35 | 172 | Reagensi za aparat ERBA XL 640 WITH ISE, ERBA XL 200 | 21 | MG 88 | RGN230690 | pakovanje | 2x44 | Erba Lachema s.r.o. Češka | MAGNESIUM | 15548 | 20% | Labomed d.o.o | 69-17/26 | 9.6.2026 | 9.6.2027
Reagensi, izuzev za transfuziju | 404-1-110/26-35 | 172 | Reagensi za aparat ERBA XL 640 WITH ISE, ERBA XL 200 | 22 | PHOS 120 | RGN230692 | pakovanje | 10x12 | Erba Lachema s.r.o. Češka | PHOSPHORUS | 5226 | 20% | Labomed d.o.o | 69-17/26 | 9.6.2026 | 9.6.2027
Reagensi, izuzev za transfuziju | 404-1-110/26-35 | 172 | Reagensi za aparat ERBA XL 640 WITH ISE, ERBA XL 200 | 23 | TP 440 | RGN230693 | pakovanje | 10x44 | Erba Lachema s.r.o. Češka | TOTAL PROTEIN | 8865 | 20% | Labomed d.o.o | 69-17/26 | 9.6.2026 | 9.6.2027
Reagensi, izuzev za transfuziju | 404-1-110/26-35 | 172 | Reagensi za aparat ERBA XL 640 WITH ISE, ERBA XL 200 | 24 | TG 440 | RGN230694 | pakovanje | 10x44 | Erba Lachema s.r.o. Češka | TRIGLYCERIDES | 23360 | 20% | Labomed d.o.o | 69-17/26 | 9.6.2026 | 9.6.2027
Reagensi, izuzev za transfuziju | 404-1-110/26-35 | 172 | Reagensi za aparat ERBA XL 640 WITH ISE, ERBA XL 200 | 25 | UREA 275 | RGN230695 | pakovanje | 5x44+5x11 | Erba Lachema s.r.o. Češka | UREA | 9226 | 20% | Labomed d.o.o | 69-17/26 | 9.6.2026 | 9.6.2027
Reagensi, izuzev za transfuziju | 404-1-110/26-35 | 172 | Reagensi za aparat ERBA XL 640 WITH ISE, ERBA XL 200 | 26 | UA 440 | RGN230696 | pakovanje | 10x44 | Erba Lachema s.r.o. Češka | UIBC | 16993 | 20% | Labomed d.o.o | 69-17/26 | 9.6.2026 | 9.6.2027
Reagensi, izuzev za transfuziju | 404-1-110/26-35 | 172 | Reagensi za aparat ERBA XL 640 WITH ISE, ERBA XL 200 | 27 | ERBA NORM | RGN230697 | pakovanje | 4x5 | Erba Lachema s.r.o. Češka | ERBA NORM | 10046 | 20% | Labomed d.o.o | 69-17/26 | 9.6.2026 | 9.6.2027
Reagensi, izuzev za transfuziju | 404-1-110/26-35 | 172 | Reagensi za aparat ERBA XL 640 WITH ISE, ERBA XL 200 | 28 | ERBA PATH | RGN230698 | pakovanje | 4x5 | Erba Lachema s.r.o. Češka | ERBA PATH | 11248 | 20% | Labomed d.o.o | 69-17/26 | 9.6.2026 | 9.6.2027
Reagensi, izuzev za transfuziju | 404-1-110/26-35 | 172 | Reagensi za aparat ERBA XL 640 WITH ISE, ERBA XL 200 | 29 | ERBA LIPID NORM | RGN230699 | pakovanje | 3x5 ml | Erba Lachema s.r.o. Češka | ERBA LIPID NORM | 17136 | 20% | Labomed d.o.o | 69-17/26 | 9.6.2026 | 9.6.2027
Reagensi, izuzev za transfuziju | 404-1-110/26-35 | 172 | Reagensi za aparat ERBA XL 640 WITH ISE, ERBA XL 200 | 30 | ERBA LIPID PATH | RGN230700 | pakovanje | 3x5 ml | Erba Lachema s.r.o. Češka | ERBA LIPID PATH | 19152 | 20% | Labomed d.o.o | 69-17/26 | 9.6.2026 | 9.6.2027
Reagensi, izuzev za transfuziju | 404-1-110/26-35 | 172 | Reagensi za aparat ERBA XL 640 WITH ISE, ERBA XL 200 | 31 | XL MULTICAL | RGN230701 | pakovanje | 4x3 | Erba Lachema s.r.o. Češka | XL MULTICAL | 20104 | 20% | Labomed d.o.o | 69-17/26 | 9.6.2026 | 9.6.2027
Reagensi, izuzev za transfuziju | 404-1-110/26-35 | 172 | Reagensi za aparat ERBA XL 640 WITH ISE, ERBA XL 200 | 32 | CRP CAL SH | RGN230704 | pakovanje | 1x1 | Erba Lachema s.r.o. Češka | CRP CALIBRATOR | 13213 | 20% | Labomed d.o.o | 69-17/26 | 9.6.2026 | 9.6.2027
Reagensi, izuzev za transfuziju | 404-1-110/26-35 | 172 | Reagensi za aparat ERBA XL 640 WITH ISE, ERBA XL 200 | 33 | HDL/LDL CAL | RGN230705 | pakovanje | 2x1 | Erba Lachema s.r.o. Češka | HDL/LDL CAL | 12608 | 20% | Labomed d.o.o | 69-17/26 | 9.6.2026 | 9.6.2027
Reagensi, izuzev za transfuziju | 404-1-110/26-35 | 172 | Reagensi za aparat ERBA XL 640 WITH ISE, ERBA XL 200 | 34 | XL WASH | RGN230707 | pakovanje | 4x100 | Erba Lachema s.r.o. Češka | XL WASH | 9655 | 20% | Labomed d.o.o | 69-17/26 | 9.6.2026 | 9.6.2027
Reagensi, izuzev za transfuziju | 404-1-110/26-35 | 172 | Reagensi za aparat ERBA XL 640 WITH ISE, ERBA XL 200 | 35 | XL AUTOWAH AC/AL | RGN230708 | pakovanje | 5x44 + 5x44 | Erba Lachema s.r.o. Češka | ERBA XL Auto Wash AC/AL | 8288 | 20% | Labomed d.o.o | 69-17/26 | 9.6.2026 | 9.6.2027
Reagensi, izuzev za transfuziju | 404-1-110/26-35 | 173 | Reagensi za aparat Atellica CH 930 Analyzer, Atellica CI1900 | 1 | Atellica CH Albumin (Alb) | RGN230709 | pakovanje | 4 x 1700 tests | Siemens Healthcare Diagnostics Inc, Tarrytown, SAD | Atellica CH Albumin (Alb) | 61268 | 20% | Teamedical d.o.o | 69-34/26 | 9.6.2026 | 9.6.2027
Reagensi, izuzev za transfuziju | 404-1-110/26-35 | 173 | Reagensi za aparat Atellica CH 930 Analyzer, Atellica CI1900 | 2 | Atellica CH Ammonia (Amm) | RGN230710 | pakovanje | 4 x 120 tests | Siemens Healthcare Diagnostics Inc, Tarrytown, SAD | Atellica CH Ammonia (Amm) | 25949 | 20% | Teamedical d.o.o | 69-34/26 | 9.6.2026 | 9.6.2027
Reagensi, izuzev za transfuziju | 404-1-110/26-35 | 173 | Reagensi za aparat Atellica CH 930 Analyzer, Atellica CI1900 | 3 | Atellica CH Calcium (Ca) | RGN230711 | pakovanje | 4 x 890 tests | Siemens Healthcare Diagnostics Inc, Tarrytown, SAD | Atellica CH Calcium (Ca) | 38165 | 20% | Teamedical d.o.o | 69-34/26 | 9.6.2026 | 9.6.2027
Reagensi, izuzev za transfuziju | 404-1-110/26-35 | 173 | Reagensi za aparat Atellica CH 930 Analyzer, Atellica CI1900 | 4 | Atellica CH Cholesterol_2 (Chol_2) | RGN230712 | pakovanje | 4 x 2100 tests | Siemens Healthcare Diagnostics Inc, Tarrytown, SAD | Atellica CH Cholesterol_2 (Chol_2) | 109275 | 20% | Teamedical d.o.o | 69-34/26 | 9.6.2026 | 9.6.2027
Reagensi, izuzev za transfuziju | 404-1-110/26-35 | 173 | Reagensi za aparat Atellica CH 930 Analyzer, Atellica CI1900 | 5 | Atellica CH Creatinine_2 (Crea_2) | RGN230713 | pakovanje | 4 x 1472 tests | Siemens Healthcare Diagnostics Inc, Tarrytown, SAD | Atellica CH Creatinine_2 (Crea_2) | 53051 | 20% | Teamedical d.o.o | 69-34/26 | 9.6.2026 | 9.6.2027
Reagensi, izuzev za transfuziju | 404-1-110/26-35 | 173 | Reagensi za aparat Atellica CH 930 Analyzer, Atellica CI1900 | 6 | Atellica CH Direct Bilirubin 2 (DBil_2) | RGN230714 | pakovanje | 4 x 448 tests | Siemens Healthcare Diagnostics Inc, Tarrytown, SAD | Atellica CH Direct Bilirubin 2 (DBil_2) | 25834 | 20% | Teamedical d.o.o | 69-34/26 | 9.6.2026 | 9.6.2027
Reagensi, izuzev za transfuziju | 404-1-110/26-35 | 173 | Reagensi za aparat Atellica CH 930 Analyzer, Atellica CI1900 | 7 | Atellica CH HDL Cholesterol (HDLC) | RGN230715 | pakovanje | 4 x 448 tests | Siemens Healthcare Diagnostics Inc, Tarrytown, SAD | Atellica CH HDL Cholesterol (HDLC) | 137777 | 20% | Teamedical d.o.o | 69-34/26 | 9.6.2026 | 9.6.2027
Reagensi, izuzev za transfuziju | 404-1-110/26-35 | 173 | Reagensi za aparat Atellica CH 930 Analyzer, Atellica CI1900 | 8 | Atellica CH LDL Cholesterol (LDLC) | RGN230716 | pakovanje | 4 x 400 tests | Siemens Healthcare Diagnostics Inc, Tarrytown, SAD | Atellica CH LDL Cholesterol (LDLC) | 123015 | 20% | Teamedical d.o.o | 69-34/26 | 9.6.2026 | 9.6.2027
Reagensi, izuzev za transfuziju | 404-1-110/26-35 | 173 | Reagensi za aparat Atellica CH 930 Analyzer, Atellica CI1900 | 9 | Atellica CH Glucose Hexokinase_3 (GluH_3) | RGN230718 | pakovanje | 4 x 1560 tests | Siemens Healthcare Diagnostics Inc, Tarrytown, SAD | Atellica CH Glucose Hexokinase_3 (GluH_3) | 56222 | 20% | Teamedical d.o.o | 69-34/26 | 9.6.2026 | 9.6.2027
Reagensi, izuzev za transfuziju | 404-1-110/26-35 | 173 | Reagensi za aparat Atellica CH 930 Analyzer, Atellica CI1900 | 10 | Atellica CH Inorganic Phosphorus (IP) | RGN230719 | pakovanje | 3 x 1700 tests | Siemens Healthcare Diagnostics Inc, Tarrytown, SAD | Atellica CH Inorganic Phosphorus (IP) | 45953 | 20% | Teamedical d.o.o | 69-34/26 | 9.6.2026 | 9.6.2027
Reagensi, izuzev za transfuziju | 404-1-110/26-35 | 173 | Reagensi za aparat Atellica CH 930 Analyzer, Atellica CI1900 | 11 | Atellica CH Iron_2 (Iron_2) | RGN230720 | pakovanje | 4 x 448 tests | Siemens Healthcare Diagnostics Inc, Tarrytown, SAD | Atellica CH Iron_2 (Iron_2) | 30139 | 20% | Teamedical d.o.o | 69-34/26 | 9.6.2026 | 9.6.2027
Reagensi, izuzev za transfuziju | 404-1-110/26-35 | 173 | Reagensi za aparat Atellica CH 930 Analyzer, Atellica CI1900 | 12 | Atellica CH Lactate_2 (Lac_2) | RGN230721 | pakovanje | 4 x 95 tests | Siemens Healthcare Diagnostics Inc, Tarrytown, SAD | Atellica CH Lactate_2 (Lac_2) | 30129 | 20% | Teamedical d.o.o | 69-34/26 | 9.6.2026 | 9.6.2027
Reagensi, izuzev za transfuziju | 404-1-110/26-35 | 173 | Reagensi za aparat Atellica CH 930 Analyzer, Atellica CI1900 | 13 | Atellica CH Magnesium (Mg) | RGN230722 | pakovanje | 3 x 400 tests | Siemens Healthcare Diagnostics Inc, Tarrytown, SAD | Atellica CH Magnesium (Mg) | 15137 | 20% | Teamedical d.o.o | 69-34/26 | 9.6.2026 | 9.6.2027
Reagensi, izuzev za transfuziju | 404-1-110/26-35 | 173 | Reagensi za aparat Atellica CH 930 Analyzer, Atellica CI1900 | 14 | Atellica CH Total Bilirubin_2 (TBil_2) | RGN230723 | pakovanje | 4 x 448 tests | Siemens Healthcare Diagnostics Inc, Tarrytown, SAD | Atellica CH Total Bilirubin_2 (TBil_2) | 21528 | 20% | Teamedical d.o.o | 69-34/26 | 9.6.2026 | 9.6.2027
Reagensi, izuzev za transfuziju | 404-1-110/26-35 | 173 | Reagensi za aparat Atellica CH 930 Analyzer, Atellica CI1900 | 15 | Atellica CH Total Iron Binding Capacity (TIBC) | RGN230724 | pakovanje | 4 x 200 tests | Siemens Healthcare Diagnostics Inc, Tarrytown, SAD | Atellica CH Total Iron Binding Capacity (TIBC) | 115327 | 20% | Teamedical d.o.o | 69-34/26 | 9.6.2026 | 9.6.2027
Reagensi, izuzev za transfuziju | 404-1-110/26-35 | 173 | Reagensi za aparat Atellica CH 930 Analyzer, Atellica CI1900 | 16 | Atellica CH Total Protein II (TP) | RGN230725 | pakovanje | 4 x 1850 tests | Siemens Healthcare Diagnostics Inc, Tarrytown, SAD | Atellica CH Total Protein II (TP) | 66673 | 20% | Teamedical d.o.o | 69-34/26 | 9.6.2026 | 9.6.2027
Reagensi, izuzev za transfuziju | 404-1-110/26-35 | 173 | Reagensi za aparat Atellica CH 930 Analyzer, Atellica CI1900 | 17 | Atellica CH Triglycerides_2 (Trig_2) | RGN230726 | pakovanje | 4 x 500 tests | Siemens Healthcare Diagnostics Inc, Tarrytown, SAD | Atellica CH Triglycerides_2 (Trig_2) | 31607 | 20% | Teamedical d.o.o | 69-34/26 | 9.6.2026 | 9.6.2027
Reagensi, izuzev za transfuziju | 404-1-110/26-35 | 173 | Reagensi za aparat Atellica CH 930 Analyzer, Atellica CI1900 | 18 | Atellica CH Uric Acid (UA) | RGN230727 | pakovanje | 4 x 1200 tests | Siemens Healthcare Diagnostics Inc, Tarrytown, SAD | Atellica CH Uric Acid (UA) | 65681 | 20% | Teamedical d.o.o | 69-34/26 | 9.6.2026 | 9.6.2027
Reagensi, izuzev za transfuziju | 404-1-110/26-35 | 173 | Reagensi za aparat Atellica CH 930 Analyzer, Atellica CI1900 | 19 | Atellica CH Urea Nitrogen (UN_c) | RGN230728 | pakovanje | 4 x 1560 tests | Siemens Healthcare Diagnostics Inc, Tarrytown, SAD | Atellica CH Urea Nitrogen (UN_c) | 99215 | 20% | Teamedical d.o.o | 69-34/26 | 9.6.2026 | 9.6.2027
Reagensi, izuzev za transfuziju | 404-1-110/26-35 | 173 | Reagensi za aparat Atellica CH 930 Analyzer, Atellica CI1900 | 20 | Atellica CH Alkaline Phosphatase, Concentrated (ALP_2c) | RGN230729 | pakovanje | 4 x 1200 tests | Siemens Healthcare Diagnostics Inc, Tarrytown, SAD | Atellica CH Alkaline Phosphatase, Concentrated (ALP_2c) | 67583 | 20% | Teamedical d.o.o | 69-34/26 | 9.6.2026 | 9.6.2027
Reagensi, izuzev za transfuziju | 404-1-110/26-35 | 173 | Reagensi za aparat Atellica CH 930 Analyzer, Atellica CI1900 | 21 | Atellica CH Alanine Aminotransferase (ALT) | RGN230730 | pakovanje | 3 x 850 tests | Siemens Healthcare Diagnostics Inc, Tarrytown, SAD | Atellica CH Alanine Aminotransferase (ALT) | 22975 | 20% | Teamedical d.o.o | 69-34/26 | 9.6.2026 | 9.6.2027
Reagensi, izuzev za transfuziju | 404-1-110/26-35 | 173 | Reagensi za aparat Atellica CH 930 Analyzer, Atellica CI1900 | 22 | Atellica CH Alanine Aminotransferase P5P (ALTPLc) | RGN230731 | pakovanje | 2 x 1040 tests | Siemens Healthcare Diagnostics Inc, Tarrytown, SAD | Atellica CH Alanine Aminotransferase P5P (ALTPLc) | 22271 | 20% | Teamedical d.o.o | 69-34/26 | 9.6.2026 | 9.6.2027
Reagensi, izuzev za transfuziju | 404-1-110/26-35 | 173 | Reagensi za aparat Atellica CH 930 Analyzer, Atellica CI1900 | 23 | Atellica CH Amylase_2 (AMY_2) | RGN240715 | pakovanje | 3 x 350 tests | Siemens Healthcare Diagnostics Inc, Tarrytown, SAD | Atellica CH Amylase_2 (AMY_2) | 55502 | 20% | Teamedical d.o.o | 69-34/26 | 9.6.2026 | 9.6.2027
Reagensi, izuzev za transfuziju | 404-1-110/26-35 | 173 | Reagensi za aparat Atellica CH 930 Analyzer, Atellica CI1900 | 24 | Atellica CH Aspartate Aminotransferase (AST) | RGN230733 | pakovanje | 3 x 850 tests | Siemens Healthcare Diagnostics Inc, Tarrytown, SAD | Atellica CH Aspartate Aminotransferase (AST) | 22975 | 20% | Teamedical d.o.o | 69-34/26 | 9.6.2026 | 9.6.2027
Reagensi, izuzev za transfuziju | 404-1-110/26-35 | 173 | Reagensi za aparat Atellica CH 930 Analyzer, Atellica CI1900 | 25 | Atellica CH Aspartate Aminotransferase P5P (ASTPLc) | RGN230734 | pakovanje | 2 x 1040 tests | Siemens Healthcare Diagnostics Inc, Tarrytown, SAD | Atellica CH Aspartate Aminotransferase P5P (ASTPLc) | 22271 | 20% | Teamedical d.o.o | 69-34/26 | 9.6.2026 | 9.6.2027
Reagensi, izuzev za transfuziju | 404-1-110/26-35 | 173 | Reagensi za aparat Atellica CH 930 Analyzer, Atellica CI1900 | 26 | Atellica CH Cholinesterase (CHE) | RGN230735 | pakovanje | 2 x 135 tests | Siemens Healthcare Diagnostics Inc, Tarrytown, SAD | Atellica CH Cholinesterase (CHE) | 11682 | 20% | Teamedical d.o.o | 69-34/26 | 9.6.2026 | 9.6.2027
Reagensi, izuzev za transfuziju | 404-1-110/26-35 | 173 | Reagensi za aparat Atellica CH 930 Analyzer, Atellica CI1900 | 27 | Atellica CH Creatine Kinase (CK_L) | RGN230736 | pakovanje | 3 x 332 tests | Siemens Healthcare Diagnostics Inc, Tarrytown, SAD | Atellica CH Creatine Kinase (CK_L) | 14416 | 20% | Teamedical d.o.o | 69-34/26 | 9.6.2026 | 9.6.2027
Reagensi, izuzev za transfuziju | 404-1-110/26-35 | 173 | Reagensi za aparat Atellica CH 930 Analyzer, Atellica CI1900 | 28 | Atellica CH Gamma-Glutamyl Transferase (GGT) | RGN230737 | pakovanje | 4 x 448 tests | Siemens Healthcare Diagnostics Inc, Tarrytown, SAD | Atellica CH Gamma-Glutamyl Transferase (GGT) | 19375 | 20% | Teamedical d.o.o | 69-34/26 | 9.6.2026 | 9.6.2027
Reagensi, izuzev za transfuziju | 404-1-110/26-35 | 173 | Reagensi za aparat Atellica CH 930 Analyzer, Atellica CI1900 | 29 | Atellica CH Lactate Dehydrogenase LP (LDLP) | RGN230738 | pakovanje | 4 x 448 tests | Siemens Healthcare Diagnostics Inc, Tarrytown, SAD | Atellica CH Lactate Dehydrogenase L-P (LDLP) | 21528 | 20% | Teamedical d.o.o | 69-34/26 | 9.6.2026 | 9.6.2027
Reagensi, izuzev za transfuziju | 404-1-110/26-35 | 173 | Reagensi za aparat Atellica CH 930 Analyzer, Atellica CI1900 | 30 | Atellica CH Lipase (Lip) | RGN230739 | pakovanje | 4 x 320 tests | Siemens Healthcare Diagnostics Inc, Tarrytown, SAD | Atellica CH Lipase (Lip) | 98413 | 20% | Teamedical d.o.o | 69-34/26 | 9.6.2026 | 9.6.2027
Reagensi, izuzev za transfuziju | 404-1-110/26-35 | 173 | Reagensi za aparat Atellica CH 930 Analyzer, Atellica CI1900 | 31 | Atellica CH Pancreatic Amylase (PAmy) | RGN230740 | pakovanje | 4 x 430 tests | Siemens Healthcare Diagnostics Inc, Tarrytown, SAD | Atellica CH Pancreatic Amylase (PAmy) | 154974 | 20% | Teamedical d.o.o | 69-34/26 | 9.6.2026 | 9.6.2027
Reagensi, izuzev za transfuziju | 404-1-110/26-35 | 173 | Reagensi za aparat Atellica CH 930 Analyzer, Atellica CI1900 | 32 | Atellica CH Microalbumin_2 (μALB_2) | RGN230741 | pakovanje | 4 x 210 tests | Siemens Healthcare Diagnostics Inc, Tarrytown, SAD | Atellica CH Microalbumin_2 (μALB_2) | 64587 | 20% | Teamedical d.o.o | 69-34/26 | 9.6.2026 | 9.6.2027
Reagensi, izuzev za transfuziju | 404-1-110/26-35 | 173 | Reagensi za aparat Atellica CH 930 Analyzer, Atellica CI1900 | 33 | Atellica CH Enzymatic Hemoglobin A1c (A1c_E) | RGN230742 | pakovanje | 2 x 300 tests | Siemens Healthcare Diagnostics Inc, Tarrytown, SAD | Atellica CH A1c_E Assay | 237862 | 20% | Teamedical d.o.o | 69-34/26 | 9.6.2026 | 9.6.2027
Reagensi, izuzev za transfuziju | 404-1-110/26-35 | 173 | Reagensi za aparat Atellica CH 930 Analyzer, Atellica CI1900 | 34 | Atellica CH β2-Microglobulin (B2M) | RGN230748 | pakovanje | 2 x 200 tests | Siemens Healthcare Diagnostics Inc, Tarrytown, SAD | Atellica CH β2-Microglobulin (B2M) | 86495 | 20% | Teamedical d.o.o | 69-34/26 | 9.6.2026 | 9.6.2027
Reagensi, izuzev za transfuziju | 404-1-110/26-35 | 173 | Reagensi za aparat Atellica CH 930 Analyzer, Atellica CI1900 | 35 | Atellica CH Complement C3 (C3) | RGN230749 | pakovanje | 2 x 200 tests | Siemens Healthcare Diagnostics Inc, Tarrytown, SAD | Atellica CH Complement C3 (C3) | 100911 | 20% | Teamedical d.o.o | 69-34/26 | 9.6.2026 | 9.6.2027
Reagensi, izuzev za transfuziju | 404-1-110/26-35 | 173 | Reagensi za aparat Atellica CH 930 Analyzer, Atellica CI1900 | 36 | Atellica CH Complement C4 (C4) | RGN230750 | pakovanje | 2 x 200 tests | Siemens Healthcare Diagnostics Inc, Tarrytown, SAD | Atellica CH Complement C4 (C4) | 100911 | 20% | Teamedical d.o.o | 69-34/26 | 9.6.2026 | 9.6.2027
Reagensi, izuzev za transfuziju | 404-1-110/26-35 | 173 | Reagensi za aparat Atellica CH 930 Analyzer, Atellica CI1900 | 37 | Atellica CH C-Reactive Protein_2 (CRP_2) | RGN230751 | pakovanje | 2 x 500 tests | Siemens Healthcare Diagnostics Inc, Tarrytown, SAD | Atellica CH C-Reactive Protein_2 (CRP_2) | 73910 | 20% | Teamedical d.o.o | 69-34/26 | 9.6.2026 | 9.6.2027
Reagensi, izuzev za transfuziju | 404-1-110/26-35 | 173 | Reagensi za aparat Atellica CH 930 Analyzer, Atellica CI1900 | 38 | Atellica CH High Sensitivity CReactive Protein (hsCRP) | RGN230752 | pakovanje | 2 x 370 tests | Siemens Healthcare Diagnostics Inc, Tarrytown, SAD | Atellica CH High Sensitivity C-Reactive Protein (hsCRP) | 95077 | 20% | Teamedical d.o.o | 69-34/26 | 9.6.2026 | 9.6.2027
Reagensi, izuzev za transfuziju | 404-1-110/26-35 | 173 | Reagensi za aparat Atellica CH 930 Analyzer, Atellica CI1900 | 39 | Atellica CH Wide Range C-Reactive Protein (wrCRP) | RGN230753 | pakovanje | 4 x 500 test | Siemens Healthcare Diagnostics Inc, Tarrytown, SAD | Atellica CH Wide Range C-Reactive Protein (wrCRP) | 120132 | 20% | Teamedical d.o.o | 69-34/26 | 9.6.2026 | 9.6.2027
Reagensi, izuzev za transfuziju | 404-1-110/26-35 | 173 | Reagensi za aparat Atellica CH 930 Analyzer, Atellica CI1900 | 40 | Atellica CH Haptoglobin (Hapt) | RGN230754 | pakovanje | 2 x 150 tests | Siemens Healthcare Diagnostics Inc, Tarrytown, SAD | Atellica CH Haptoglobin (Hapt) | 72272 | 20% | Teamedical d.o.o | 69-34/26 | 9.6.2026 | 9.6.2027
Reagensi, izuzev za transfuziju | 404-1-110/26-35 | 173 | Reagensi za aparat Atellica CH 930 Analyzer, Atellica CI1900 | 41 | Atellica CH Immunoglobulin A_2 (IgA_2) | RGN230755 | pakovanje | 4 x 150 tests | Siemens Healthcare Diagnostics Inc, Tarrytown, SAD | Atellica CH Immunoglobulin A_2 (IgA_2) | 90822 | 20% | Teamedical d.o.o | 69-34/26 | 9.6.2026 | 9.6.2027
Reagensi, izuzev za transfuziju | 404-1-110/26-35 | 173 | Reagensi za aparat Atellica CH 930 Analyzer, Atellica CI1900 | 42 | Atellica CH Immunoglobulin G_2 (IgG_2) | RGN230756 | pakovanje | 4 x 180 tests | Siemens Healthcare Diagnostics Inc, Tarrytown, SAD | Atellica CH Immunoglobulin G_2 (IgG_2) | 108984 | 20% | Teamedical d.o.o | 69-34/26 | 9.6.2026 | 9.6.2027
Reagensi, izuzev za transfuziju | 404-1-110/26-35 | 173 | Reagensi za aparat Atellica CH 930 Analyzer, Atellica CI1900 | 43 | Atellica CH Immunoglobulin M_2 (IgM_2) | RGN230757 | pakovanje | 4 x 180 tests | Siemens Healthcare Diagnostics Inc, Tarrytown, SAD | Atellica CH Immunoglobulin M_2 (IgM_2) | 108984 | 20% | Teamedical d.o.o | 69-34/26 | 9.6.2026 | 9.6.2027
Reagensi, izuzev za transfuziju | 404-1-110/26-35 | 173 | Reagensi za aparat Atellica CH 930 Analyzer, Atellica CI1900 | 44 | Atellica CH Lipoprotein(a) (Lp(a)) | RGN230758 | pakovanje | 2 x 200 tests | Siemens Healthcare Diagnostics Inc, Tarrytown, SAD | Atellica CH Lipoprotein(a) (Lp(a)) | 162746 | 20% | Teamedical d.o.o | 69-34/26 | 9.6.2026 | 9.6.2027
Reagensi, izuzev za transfuziju | 404-1-110/26-35 | 173 | Reagensi za aparat Atellica CH 930 Analyzer, Atellica CI1900 | 45 | Atellica CH Rheumatoid Factor (RF) | RGN230759 | pakovanje | 2 x 180 tests | Siemens Healthcare Diagnostics Inc, Tarrytown, SAD | Atellica CH Rheumatoid Factor (RF) | 51897 | 20% | Teamedical d.o.o | 69-34/26 | 9.6.2026 | 9.6.2027
Reagensi, izuzev za transfuziju | 404-1-110/26-35 | 173 | Reagensi za aparat Atellica CH 930 Analyzer, Atellica CI1900 | 46 | Atellica CH Transferrin (Trf) | RGN230760 | pakovanje | 4 x 220 tests | Siemens Healthcare Diagnostics Inc, Tarrytown, SAD | Atellica CH Transferrin (Trf) | 112347 | 20% | Teamedical d.o.o | 69-34/26 | 9.6.2026 | 9.6.2027
Reagensi, izuzev za transfuziju | 404-1-110/26-35 | 173 | Reagensi za aparat Atellica CH 930 Analyzer, Atellica CI1900 | 47 | Atellica CH Urinary/Cerebrospinal Fluid Protein (UCFP) | RGN240716 | pakovanje | 4 x 370 tests | Siemens Healthcare Diagnostics Inc, Tarrytown, SAD | Atellica CH Urinary/Cerebrospinal Fluid Protein (UCFP) | 61673 | 20% | Teamedical d.o.o | 69-34/26 | 9.6.2026 | 9.6.2027
Reagensi, izuzev za transfuziju | 404-1-110/26-35 | 173 | Reagensi za aparat Atellica CH 930 Analyzer, Atellica CI1900 | 48 | Atellica CH Lithium_2 (LITH_2) | RGN230765 | pakovanje | 2 x 200 tests | Siemens Healthcare Diagnostics Inc, Tarrytown, SAD | Atellica CH Lithium_2 (LITH_2) | 76885 | 20% | Teamedical d.o.o | 69-34/26 | 9.6.2026 | 9.6.2027
Reagensi, izuzev za transfuziju | 404-1-110/26-35 | 173 | Reagensi za aparat Atellica CH 930 Analyzer, Atellica CI1900 | 49 | Atellica CH Vancomycin (Vanc) | RGN230770 | pakovanje | 4 x 100 tests | Siemens Healthcare Diagnostics Inc, Tarrytown, SAD | Atellica CH Vancomycin (Vanc) | 115327 | 20% | Teamedical d.o.o | 69-34/26 | 9.6.2026 | 9.6.2027
Reagensi, izuzev za transfuziju | 404-1-110/26-35 | 173 | Reagensi za aparat Atellica CH 930 Analyzer, Atellica CI1900 | 50 | A-LYTE Integrated Multisensor (IMT Na K Cl) | RGN230786 | pakovanje | 4 Sensors | Siemens Healthcare Diagnostics Inc, Tarrytown, SAD | A-LYTE Integrated Multisensor (IMT Na K Cl) | 216238 | 20% | Teamedical d.o.o | 69-34/26 | 9.6.2026 | 9.6.2027
Reagensi, izuzev za transfuziju | 404-1-110/26-35 | 173 | Reagensi za aparat Atellica CH 930 Analyzer, Atellica CI1900 | 51 | A-LYTE IMT Standard A | RGN230787 | pakovanje | 2 x 1.5 L | Siemens Healthcare Diagnostics Inc, Tarrytown, SAD | A-LYTE IMT Standard A | 26420 | 20% | Teamedical d.o.o | 69-34/26 | 9.6.2026 | 9.6.2027
Reagensi, izuzev za transfuziju | 404-1-110/26-35 | 173 | Reagensi za aparat Atellica CH 930 Analyzer, Atellica CI1900 | 52 | A-LYTE IMT Diluent | RGN230788 | pakovanje | 2 x 1.5 L | Siemens Healthcare Diagnostics Inc, Tarrytown, SAD | Atellica CH A-LYTE IMT Diluent (IMT Diluent) | 27463 | 20% | Teamedical d.o.o | 69-34/26 | 9.6.2026 | 9.6.2027
Reagensi, izuzev za transfuziju | 404-1-110/26-35 | 173 | Reagensi za aparat Atellica CH 930 Analyzer, Atellica CI1900 | 53 | A-LYTE IMT Standard B + Salt Bridge | RGN230789 | pakovanje | 2 x 125 mL+2 x 250 mL | Siemens Healthcare Diagnostics Inc, Tarrytown, SAD | A-LYTE IMT Standard B + Salt Bridge | 42239 | 20% | Teamedical d.o.o | 69-34/26 | 9.6.2026 | 9.6.2027
Reagensi, izuzev za transfuziju | 404-1-110/26-35 | 173 | Reagensi za aparat Atellica CH 930 Analyzer, Atellica CI1900 | 54 | A-LYTE IMT Dilution Check | RGN230790 | pakovanje | 6 x 2 mL | Siemens Healthcare Diagnostics Inc, Tarrytown, SAD | Atellica CH A-LYTE IMT Dilution Check | 19558 | 20% | Teamedical d.o.o | 69-34/26 | 9.6.2026 | 9.6.2027
Reagensi, izuzev za transfuziju | 404-1-110/26-35 | 173 | Reagensi za aparat Atellica CH 930 Analyzer, Atellica CI1900 | 55 | Atellica CH Microalbumin_2 Calibrator (μALB_2 CAL) | RGN230791 | pakovanje | 5 x 2 mL | Siemens Healthcare Diagnostics Inc, Tarrytown, SAD | Atellica CH Microalbumin_2 Calibrator (μALB_2 CAL) | 9996 | 20% | Teamedical d.o.o | 69-34/26 | 9.6.2026 | 9.6.2027
Reagensi, izuzev za transfuziju | 404-1-110/26-35 | 173 | Reagensi za aparat Atellica CH 930 Analyzer, Atellica CI1900 | 56 | Atellica CH Enzymatic Hemoglobin A1c_E Calibrator (A1c_E CAL) | RGN230792 | pakovanje | 1 x 5.0 mL; 2 x 2 x 1.0 mL | Siemens Healthcare Diagnostics Inc, Tarrytown, SAD | Atellica CH A1c_E Calibrator | 69004 | 20% | Teamedical d.o.o | 69-34/26 | 9.6.2026 | 9.6.2027
Reagensi, izuzev za transfuziju | 404-1-110/26-35 | 173 | Reagensi za aparat Atellica CH 930 Analyzer, Atellica CI1900 | 57 | Atellica CH Albumin BCP Calibrator (AlbP CAL) | RGN230793 | pakovanje | 3 x 2 mL | Siemens Healthcare Diagnostics Inc, Tarrytown, SAD | Atellica CH Albumin BCP Calibrator (AlbP CAL) | 22912 | 20% | Teamedical d.o.o | 69-34/26 | 9.6.2026 | 9.6.2027
Reagensi, izuzev za transfuziju | 404-1-110/26-35 | 173 | Reagensi za aparat Atellica CH 930 Analyzer, Atellica CI1900 | 58 | Atellica CH Alkaline Phosphatase_2 Calibrator (ALP_2 CAL) | RGN230794 | pakovanje | 6 X 1 mL | Siemens Healthcare Diagnostics Inc, Tarrytown, SAD | Atellica CH Alkaline Phosphatase_2 Calibrator (ALP_2 CAL) | 20624 | 20% | Teamedical d.o.o | 69-34/26 | 9.6.2026 | 9.6.2027
Reagensi, izuzev za transfuziju | 404-1-110/26-35 | 173 | Reagensi za aparat Atellica CH 930 Analyzer, Atellica CI1900 | 59 | Atellica CH β2-Microglobulin Calibrator (B2M CAL) | RGN230796 | pakovanje | 3 x 1 mL | Siemens Healthcare Diagnostics Inc, Tarrytown, SAD | Atellica CH β2-Microglobulin Calibrator (B2M CAL) | 12782 | 20% | Teamedical d.o.o | 69-34/26 | 9.6.2026 | 9.6.2027
Reagensi, izuzev za transfuziju | 404-1-110/26-35 | 173 | Reagensi za aparat Atellica CH 930 Analyzer, Atellica CI1900 | 60 | Atellica CH Chemistry Calibrator (CHEM CAL) | RGN230797 | pakovanje | 12 x 3 mL | Siemens Healthcare Diagnostics Inc, Tarrytown, SAD | Atellica CH Chemistry Calibrator (CHEM CAL) | 18789 | 20% | Teamedical d.o.o | 69-34/26 | 9.6.2026 | 9.6.2027
Reagensi, izuzev za transfuziju | 404-1-110/26-35 | 173 | Reagensi za aparat Atellica CH 930 Analyzer, Atellica CI1900 | 61 | Atellica CH CHEM III Calibrator (CHEM III CAL) | RGN230798 | pakovanje | 2 x 3 x 2.5 mL | Siemens Healthcare Diagnostics Inc, Tarrytown, SAD | Atellica CH CHEM III Calibrator (CHEM III CAL) | 60988 | 20% | Teamedical d.o.o | 69-34/26 | 9.6.2026 | 9.6.2027
Reagensi, izuzev za transfuziju | 404-1-110/26-35 | 173 | Reagensi za aparat Atellica CH 930 Analyzer, Atellica CI1900 | 62 | Atellica CH C-Reactive Protein_2 Calibrators (CRP_2 CAL) | RGN230800 | pakovanje | 6 levels x 1 mL | Siemens Healthcare Diagnostics Inc, Tarrytown, SAD | Atellica CH C-Reactive Protein_2 Calibrators (CRP_2 CAL) | 15026 | 20% | Teamedical d.o.o | 69-34/26 | 9.6.2026 | 9.6.2027
Reagensi, izuzev za transfuziju | 404-1-110/26-35 | 173 | Reagensi za aparat Atellica CH 930 Analyzer, Atellica CI1900 | 63 | Atellica CH DRUG CAL II (DRUG II CAL) | RGN230802 | pakovanje | 2 x 5 x 5 mL | Siemens Healthcare Diagnostics Inc, Tarrytown, SAD | Atellica CH DRUG CAL II (DRUG II CAL) | 26982 | 20% | Teamedical d.o.o | 69-34/26 | 9.6.2026 | 9.6.2027
Reagensi, izuzev za transfuziju | 404-1-110/26-35 | 173 | Reagensi za aparat Atellica CH 930 Analyzer, Atellica CI1900 | 64 | Atellica CH ENZ 1 Calibrator (ENZ 1 CAL) | RGN230803 | pakovanje | 6 x 2.5 mL | Siemens Healthcare Diagnostics Inc, Tarrytown, SAD | Atellica CH ENZ 1 Calibrator (ENZ 1 CAL) | 45914 | 20% | Teamedical d.o.o | 69-34/26 | 9.6.2026 | 9.6.2027
Reagensi, izuzev za transfuziju | 404-1-110/26-35 | 173 | Reagensi za aparat Atellica CH 930 Analyzer, Atellica CI1900 | 65 | Atellica CH ENZ 2 Calibrator (ENZ 2 CAL) | RGN230804 | pakovanje | 6 x 1.5 mL | Siemens Healthcare Diagnostics Inc, Tarrytown, SAD | Atellica CH ENZ 2 Calibrator (ENZ 2 CAL) | 17659 | 20% | Teamedical d.o.o | 69-34/26 | 9.6.2026 | 9.6.2027
Reagensi, izuzev za transfuziju | 404-1-110/26-35 | 173 | Reagensi za aparat Atellica CH 930 Analyzer, Atellica CI1900 | 66 | Atellica CH ENZ 3 Calibrator (ENZ 3 CAL) | RGN230805 | pakovanje | 6 x 2.0 mL | Siemens Healthcare Diagnostics Inc, Tarrytown, SAD | Atellica CH ENZ 3 Calibrator (ENZ 3 CAL) | 28471 | 20% | Teamedical d.o.o | 69-34/26 | 9.6.2026 | 9.6.2027
Reagensi, izuzev za transfuziju | 404-1-110/26-35 | 173 | Reagensi za aparat Atellica CH 930 Analyzer, Atellica CI1900 | 67 | Atellica CH HDLC Calibrator (HDLC Cal) | RGN240717 | pakovanje | 3 x 1 mL | Siemens Healthcare Diagnostics Inc, Tarrytown, SAD | Atellica CH HDLC Calibrator (HDLC Cal) | 16060 | 20% | Teamedical d.o.o | 69-34/26 | 9.6.2026 | 9.6.2027
Reagensi, izuzev za transfuziju | 404-1-110/26-35 | 173 | Reagensi za aparat Atellica CH 930 Analyzer, Atellica CI1900 | 68 | Atellica CH LDLC Calibrator (LDLC Cal) | RGN240718 | pakovanje | 3 x 2 mL | Siemens Healthcare Diagnostics Inc, Tarrytown, SAD | Atellica CH LDLC Calibrator (LDLC Cal) | 17987 | 20% | Teamedical d.o.o | 69-34/26 | 9.6.2026 | 9.6.2027
Reagensi, izuzev za transfuziju | 404-1-110/26-35 | 173 | Reagensi za aparat Atellica CH 930 Analyzer, Atellica CI1900 | 69 | Atellica CH High Sensitivity CReactive Protein Calibrator (hsCRP CAL) | RGN230808 | pakovanje | 6 levels x 1 mL | Siemens Healthcare Diagnostics Inc, Tarrytown, SAD | Atellica CH High Sensitivity C-Reactive Protein Calibrator (hsCRP CAL) | 14397 | 20% | Teamedical d.o.o | 69-34/26 | 9.6.2026 | 9.6.2027
Reagensi, izuzev za transfuziju | 404-1-110/26-35 | 173 | Reagensi za aparat Atellica CH 930 Analyzer, Atellica CI1900 | 70 | Atellica CH Lipoprotein(a) Calibrator (Lp(a) CAL) | RGN230809 | pakovanje | 5 x 1 mL | Siemens Healthcare Diagnostics Inc, Tarrytown, SAD | Atellica CH Lipoprotein(a) Calibrator (Lp(a) CAL) | 30057 | 20% | Teamedical d.o.o | 69-34/26 | 9.6.2026 | 9.6.2027
Reagensi, izuzev za transfuziju | 404-1-110/26-35 | 173 | Reagensi za aparat Atellica CH 930 Analyzer, Atellica CI1900 | 71 | Atellica CH Liquid Specific Protein Calibrators (LSP CAL) | RGN230810 | pakovanje | 6 levels x 1 mL | Siemens Healthcare Diagnostics Inc, Tarrytown, SAD | Atellica CH Liquid Specific Protein Calibrators (LSP CAL) | 42777 | 20% | Teamedical d.o.o | 69-34/26 | 9.6.2026 | 9.6.2027
Reagensi, izuzev za transfuziju | 404-1-110/26-35 | 173 | Reagensi za aparat Atellica CH 930 Analyzer, Atellica CI1900 | 72 | Atellica CH Special Chemistry Calibrator (SPCL CHEM CAL) | RGN230812 | pakovanje | 10 x 5 mL | Siemens Healthcare Diagnostics Inc, Tarrytown, SAD | Atellica CH Special Chemistry Calibrator (SPCL CHEM CAL) | 21042 | 20% | Teamedical d.o.o | 69-34/26 | 9.6.2026 | 9.6.2027
Reagensi, izuzev za transfuziju | 404-1-110/26-35 | 173 | Reagensi za aparat Atellica CH 930 Analyzer, Atellica CI1900 | 73 | Atellica CH TDM Calibrators (TDM CAL) | RGN230813 | pakovanje | 6 x 3 mL | Siemens Healthcare Diagnostics Inc, Tarrytown, SAD | Atellica CH TDM Calibrators (TDM CAL) | 18808 | 20% | Teamedical d.o.o | 69-34/26 | 9.6.2026 | 9.6.2027
Reagensi, izuzev za transfuziju | 404-1-110/26-35 | 173 | Reagensi za aparat Atellica CH 930 Analyzer, Atellica CI1900 | 74 | Atellica CH Urinary/Cerebrospinal Fluid Protein Calibrator (UCFP CAL) | RGN240719 | pakovanje | 5x(2x4 mL) | Siemens Healthcare Diagnostics Inc, Tarrytown, SAD | Atellica CH Urinary/Cerebrospinal Fluid Protein Calibrator (UCFP CAL) | 13935 | 20% | Teamedical d.o.o | 69-34/26 | 9.6.2026 | 9.6.2027
Reagensi, izuzev za transfuziju | 404-1-110/26-35 | 173 | Reagensi za aparat Atellica CH 930 Analyzer, Atellica CI1900 | 75 | Atellica CH wide range C-Reactive Protein Calibrator (wrCRP CAL) | RGN230816 | pakovanje | 6 x 1 mL | Siemens Healthcare Diagnostics Inc, Tarrytown, SAD | Atellica CH wide range C-Reactive Protein Calibrator (wrCRP CAL) | 16126 | 20% | Teamedical d.o.o | 69-34/26 | 9.6.2026 | 9.6.2027
Reagensi, izuzev za transfuziju | 404-1-110/26-35 | 173 | Reagensi za aparat Atellica CH 930 Analyzer, Atellica CI1900 | 76 | Atellica CH Reaction Cuvette Segment | RGN230818 | pakovanje | 5 segments x 17 cuvettes | Siemens Healthcare Diagnostics Inc, Tarrytown, SAD | Atellica CH Reaction Cuvette Segment | 172990 | 20% | Teamedical d.o.o | 69-34/26 | 9.6.2026 | 9.6.2027
Reagensi, izuzev za transfuziju | 404-1-110/26-35 | 173 | Reagensi za aparat Atellica CH 930 Analyzer, Atellica CI1900 | 77 | Atellica CH Dilution Cuvette Segments | RGN230819 | pakovanje | 5 segments x 23 cuvettes | Siemens Healthcare Diagnostics Inc, Tarrytown, SAD | Atellica CH Dilution Cuvette Segments | 153769 | 20% | Teamedical d.o.o | 69-34/26 | 9.6.2026 | 9.6.2027
Reagensi, izuzev za transfuziju | 404-1-110/26-35 | 173 | Reagensi za aparat Atellica CH 930 Analyzer, Atellica CI1900 | 78 | Atellica CH EMPTY | RGN230820 | pakovanje | 8 packs | Siemens Healthcare Diagnostics Inc, Tarrytown, SAD | Atellica CH EMPTY CH Reagent Packs | 8138 | 20% | Teamedical d.o.o | 69-34/26 | 9.6.2026 | 9.6.2027
Reagensi, izuzev za transfuziju | 404-1-110/26-35 | 173 | Reagensi za aparat Atellica CH 930 Analyzer, Atellica CI1900 | 79 | Atellica CH Diluent | RGN230821 | pakovanje | 2 x 1.5 L | Siemens Healthcare Diagnostics Inc, Tarrytown, SAD | Atellica CH Diluent | 15137 | 20% | Teamedical d.o.o | 69-34/26 | 9.6.2026 | 9.6.2027
Reagensi, izuzev za transfuziju | 404-1-110/26-35 | 173 | Reagensi za aparat Atellica CH 930 Analyzer, Atellica CI1900 | 80 | Atellica CH Wash | RGN230822 | pakovanje | 2 x 1.5 L | Siemens Healthcare Diagnostics Inc, Tarrytown, SAD | Atellica CH Wash | 15137 | 20% | Teamedical d.o.o | 69-34/26 | 9.6.2026 | 9.6.2027
Reagensi, izuzev za transfuziju | 404-1-110/26-35 | 173 | Reagensi za aparat Atellica CH 930 Analyzer, Atellica CI1900 | 81 | Atellica CH Conditioner | RGN230823 | pakovanje | 2 x 1.5 L | Siemens Healthcare Diagnostics Inc, Tarrytown, SAD | Atellica CH Conditioner | 15137 | 20% | Teamedical d.o.o | 69-34/26 | 9.6.2026 | 9.6.2027
Reagensi, izuzev za transfuziju | 404-1-110/26-35 | 173 | Reagensi za aparat Atellica CH 930 Analyzer, Atellica CI1900 | 82 | Atellica CH Cleaner | RGN230824 | pakovanje | 2 x 1.5 L | Siemens Healthcare Diagnostics Inc, Tarrytown, SAD | Atellica CH Cleaner | 16789 | 20% | Teamedical d.o.o | 69-34/26 | 9.6.2026 | 9.6.2027
Reagensi, izuzev za transfuziju | 404-1-110/26-35 | 173 | Reagensi za aparat Atellica CH 930 Analyzer, Atellica CI1900 | 83 | Atellica CH Lamp Coolant (LC) | RGN230825 | pakovanje | 1 x 250 mL | Siemens Healthcare Diagnostics Inc, Tarrytown, SAD | Atellica CH Lamp Coolant (LC) | 10451 | 20% | Teamedical d.o.o | 69-34/26 | 9.6.2026 | 9.6.2027
Reagensi, izuzev za transfuziju | 404-1-110/26-35 | 173 | Reagensi za aparat Atellica CH 930 Analyzer, Atellica CI1900 | 84 | Atellica CH Water Bath Additive (WBA) | RGN230826 | pakovanje | 4 x 36 mL | Siemens Healthcare Diagnostics Inc, Tarrytown, SAD | Atellica CH Water Bath Additive (WBA) | 14056 | 20% | Teamedical d.o.o | 69-34/26 | 9.6.2026 | 9.6.2027
Reagensi, izuzev za transfuziju | 404-1-110/26-35 | 173 | Reagensi za aparat Atellica CH 930 Analyzer, Atellica CI1900 | 85 | Atellica CH Check Reagent (CHK) | RGN230827 | pakovanje | n.a. | Siemens Healthcare Diagnostics Inc, Tarrytown, SAD | Atellica CH Check Reagent (CHK) | 14056 | 20% | Teamedical d.o.o | 69-34/26 | 9.6.2026 | 9.6.2027
Reagensi, izuzev za transfuziju | 404-1-110/26-35 | 173 | Reagensi za aparat Atellica CH 930 Analyzer, Atellica CI1900 | 86 | Atellica CH Reagent Probe Cleaner 1 (RPC1) | RGN230828 | pakovanje | 2x 4 x 44,6 mL | Siemens Healthcare Diagnostics Inc, Tarrytown, SAD | Atellica CH Reagent Probe Cleaner 1 (RPC1) | 21263 | 20% | Teamedical d.o.o | 69-34/26 | 9.6.2026 | 9.6.2027
Reagensi, izuzev za transfuziju | 404-1-110/26-35 | 173 | Reagensi za aparat Atellica CH 930 Analyzer, Atellica CI1900 | 87 | Atellica CH Reagent Probe Cleaner 2 (RPC2) | RGN230829 | pakovanje | 2x 4 x 44,6 mL | Siemens Healthcare Diagnostics Inc, Tarrytown, SAD | Atellica CH Reagent Probe Cleaner 2 (RPC2) | 21263 | 20% | Teamedical d.o.o | 69-34/26 | 9.6.2026 | 9.6.2027
Reagensi, izuzev za transfuziju | 404-1-110/26-35 | 173 | Reagensi za aparat Atellica CH 930 Analyzer, Atellica CI1900 | 88 | Atellica CH Reagent Probe Cleaner 4 (RPC4) | RGN230830 | pakovanje | 4 x 47 mL | Siemens Healthcare Diagnostics Inc, Tarrytown, SAD | Atellica CH Reagent Probe Cleaner 4 (RPC4) | 14056 | 20% | Teamedical d.o.o | 69-34/26 | 9.6.2026 | 9.6.2027
Reagensi, izuzev za transfuziju | 404-1-110/26-35 | 173 | Reagensi za aparat Atellica CH 930 Analyzer, Atellica CI1900 | 89 | Maintenance kit for CH930 | RGN230832 | pakovanje | kit | Siemens Healthcare Diagnostics Inc, Tarrytown, SAD | Maintenance kit for CH930 | 221650 | 20% | Teamedical d.o.o | 69-34/26 | 9.6.2026 | 9.6.2027
Reagensi, izuzev za transfuziju | 404-1-110/26-35 | 173 | Reagensi za aparat Atellica CH 930 Analyzer, Atellica CI1900 | 90 | Atellica CH Iron_3 (Iron_3) | RGN250170 | pakovanje | 4 x 450 tests | Siemens Healthcare Diagnostics Inc, Tarrytown, SAD | Atellica CH Iron3 (Iron3) | 32637 | 20% | Teamedical d.o.o | 69-34/26 | 9.6.2026 | 9.6.2027
Reagensi, izuzev za transfuziju | 404-1-110/26-35 | 173 | Reagensi za aparat Atellica CH 930 Analyzer, Atellica CI1900 | 91 | Atellica CH Lactate_3 (Lac_3) | RGN241724 | pakovanje | 2 x 300 tests | Siemens Healthcare Diagnostics Inc, Tarrytown, SAD | Atellica CH Lactate_3 (Lac_3) | 68695 | 20% | Teamedical d.o.o | 69-34/26 | 9.6.2026 | 9.6.2027
Reagensi, izuzev za transfuziju | 404-1-110/26-35 | 173 | Reagensi za aparat Atellica CH 930 Analyzer, Atellica CI1900 | 92 | Atellica CH Anti-Streptolysin-O_3 (ASO_3) | RGN241726 | pakovanje | 2 x 400 tests | Siemens Healthcare Diagnostics Inc, Tarrytown, SAD | Atellica CH Anti-Streptolysin-O_3 (ASO_3) | 208164 | 20% | Teamedical d.o.o | 69-34/26 | 9.6.2026 | 9.6.2027
Reagensi, izuzev za transfuziju | 404-1-110/26-35 | 173 | Reagensi za aparat Atellica CH 930 Analyzer, Atellica CI1900 | 93 | Atellica CH Haptoglobin_2 (Hapt_2) | RGN241727 | pakovanje | 2 x 300 tests | Siemens Healthcare Diagnostics Inc, Tarrytown, SAD | Atellica CH Haptoglobin_2 (Hapt_2) | 154182 | 20% | Teamedical d.o.o | 69-34/26 | 9.6.2026 | 9.6.2027
Reagensi, izuzev za transfuziju | 404-1-110/26-35 | 173 | Reagensi za aparat Atellica CH 930 Analyzer, Atellica CI1900 | 94 | Atellica CH Revised C-Reactive Protein Calibrator (RCRP Cal) | RGN250171 | pakovanje | 5 x 2 x 1 mL | Siemens Healthcare Diagnostics Inc, Tarrytown, SAD | Atellica CH Revised C-Reactive Protein Calibrator (RCRP Cal) | 18845 | 20% | Teamedical d.o.o | 69-34/26 | 9.6.2026 | 9.6.2027
Reagensi, izuzev za transfuziju | 404-1-110/26-35 | 173 | Reagensi za aparat Atellica CH 930 Analyzer, Atellica CI1900 | 95 | Atellica CH Enzymatic Creatinine_3 (ECre3) | RGN250172 | pakovanje | 4 x 500 tests | Siemens Healthcare Diagnostics Inc, Tarrytown, SAD | Atellica CH Enzymatic Creatinine_3 (ECre3) | 124905 | 20% | Teamedical d.o.o | 69-34/26 | 9.6.2026 | 9.6.2027
Reagensi, izuzev za transfuziju | 404-1-110/26-35 | 173 | Reagensi za aparat Atellica CH 930 Analyzer, Atellica CI1900 | 96 | Atellica CH Protein 1 Calibrator (PROT1 CAL) | RGN250173 | pakovanje | 3 x 1mL | Siemens Healthcare Diagnostics Inc, Tarrytown, SAD | Atellica CH Protein 1 Calibrator (PROT1 CAL) | 40150 | 20% | Teamedical d.o.o | 69-34/26 | 9.6.2026 | 9.6.2027
Reagensi, izuzev za transfuziju | 404-1-110/26-35 | 173 | Reagensi za aparat Atellica CH 930 Analyzer, Atellica CI1900 | 97 | Atellica CH Protein 2 Calibrator (PROT2 CAL) | RGN250174 | pakovanje | 3 x1 mL | Siemens Healthcare Diagnostics Inc, Tarrytown, SAD | Atellica CH Protein 2 Calibrator (PROT2 CAL) | 46327 | 20% | Teamedical d.o.o | 69-34/26 | 9.6.2026 | 9.6.2027
Reagensi, izuzev za transfuziju | 404-1-110/26-35 | 173 | Reagensi za aparat Atellica CH 930 Analyzer, Atellica CI1900 | 98 | Atellica CH Bilirubin Calibrator (BILI CAL) | RGN250175 | pakovanje | 6 x 3mL | Siemens Healthcare Diagnostics Inc, Tarrytown, SAD | Atellica CH Bilirubin Calibrator (BILI CAL) | 20350 | 20% | Teamedical d.o.o | 69-34/26 | 9.6.2026 | 9.6.2027
Reagensi, izuzev za transfuziju | 404-1-110/26-35 | 173 | Reagensi za aparat Atellica CH 930 Analyzer, Atellica CI1900 | 99 | Atellica CH A‑LYTE IMT Cleaner (IMT Cleaner) | RGN250181 | pakovanje | 6 bočica | Siemens Healthcare Diagnostics Inc, Tarrytown, SAD | Atellica CH A‑LYTE IMT Cleaner (IMT Cleaner) | 33295 | 20% | Teamedical d.o.o | 69-34/26 | 9.6.2026 | 9.6.2027
Reagensi, izuzev za transfuziju | 404-1-110/26-35 | 173 | Reagensi za aparat Atellica CH 930 Analyzer, Atellica CI1900 | 100 | Atellica CH Gamma-Glutamyl Transferase_2 (GGT_2) | RGN250178 | pakovanje | 4 x 448 | Siemens Healthcare Diagnostics Inc, Tarrytown, SAD | Atellica CH Gamma-Glutamyl Transferase_2 (GGT_2) | 25834 | 20% | Teamedical d.o.o | 69-34/26 | 9.6.2026 | 9.6.2027
Reagensi, izuzev za transfuziju | 404-1-110/26-35 | 173 | Reagensi za aparat Atellica CH 930 Analyzer, Atellica CI1900 | 101 | Atellica CH Diazo Direct Bilirubin (D_DBil) | RGN250176 | pakovanje | 4 x 448 | Siemens Healthcare Diagnostics Inc, Tarrytown, SAD | Atellica CH Diazo Direct Bilirubin (D_DBil) | 25834 | 20% | Teamedical d.o.o | 69-34/26 | 9.6.2026 | 9.6.2027
Reagensi, izuzev za transfuziju | 404-1-110/26-35 | 173 | Reagensi za aparat Atellica CH 930 Analyzer, Atellica CI1900 | 102 | Atellica CH Diazo Total Bilirubin (D_TBil) | RGN250177 | pakovanje | 4 x 448 | Siemens Healthcare Diagnostics Inc, Tarrytown, SAD | Atellica CH Diazo Total Bilirubin (D_TBil) | 25834 | 20% | Teamedical d.o.o | 69-34/26 | 9.6.2026 | 9.6.2027
Reagensi, izuzev za transfuziju | 404-1-110/26-35 | 173 | Reagensi za aparat Atellica CH 930 Analyzer, Atellica CI1900 | 103 | Photometer source lamp | RGN240720 | pakovanje | 1 kom | Siemens Healthcare Diagnostics Inc, Tarrytown, SAD | Photometer source lamp | 50056 | 20% | Teamedical d.o.o | 69-34/26 | 9.6.2026 | 9.6.2027
Reagensi, izuzev za transfuziju | 404-1-110/26-35 | 173 | Reagensi za aparat Atellica CH 930 Analyzer, Atellica CI1900 | 104 | Atellica CH Revised C-Reactive Protein (RCRP) | RGN250179 | pakovanje | 2000 | Siemens Healthcare Diagnostics Inc, Tarrytown, SAD | Atellica CH Revised C-Reactive Protein (RCRP) | 120132 | 20% | Teamedical d.o.o | 69-34/26 | 9.6.2026 | 9.6.2027
Reagensi, izuzev za transfuziju | 404-1-110/26-35 | 173 | Reagensi za aparat Atellica CH 930 Analyzer, Atellica CI1900 | 105 | Atellica CH Total Protein_2 (TP_2) | RGN250180 | pakovanje | 7400 | Siemens Healthcare Diagnostics Inc, Tarrytown, SAD | Atellica CH Total Protein_2 (TP_2) | 66673 | 20% | Teamedical d.o.o | 69-34/26 | 9.6.2026 | 9.6.2027
Reagensi, izuzev za transfuziju | 404-1-110/26-35 | 173 | Reagensi za aparat Atellica CH 930 Analyzer, Atellica CI1900 | 106 | Emit 2000 Carbamazepine Calibrators | RGN214605 | pakovanje | 1 kit | Siemens Healthcare Diagnostics Inc, Delaware, SAD | Emit 2000 Carbamazepine Calibrators | 17123 | 20% | Teamedical d.o.o | 69-34/26 | 9.6.2026 | 9.6.2027
Reagensi, izuzev za transfuziju | 404-1-110/26-35 | 173 | Reagensi za aparat Atellica CH 930 Analyzer, Atellica CI1900 | 107 | Emit 2000 Valproic Acid Calibrators | RGN214607 | pakovanje | 1 kit | Siemens Healthcare Diagnostics Inc, Delaware, SAD | Emit 2000 Valproic Acid Calibrators | 17123 | 20% | Teamedical d.o.o | 69-34/26 | 9.6.2026 | 9.6.2027
Reagensi, izuzev za transfuziju | 404-1-110/26-35 | 173 | Reagensi za aparat Atellica CH 930 Analyzer, Atellica CI1900 | 108 | EMIT® Calibrator/Control Level 0 | RGN233277 | pakovanje | 14 mL | Siemens Healthcare Diagnostics Inc, Delaware, SAD | EMIT® Calibrator/Control Level 0 | 105720 | 20% | Teamedical d.o.o | 69-34/26 | 9.6.2026 | 9.6.2027
Reagensi, izuzev za transfuziju | 404-1-110/26-35 | 173 | Reagensi za aparat Atellica CH 930 Analyzer, Atellica CI1900 | 109 | EMIT® Calibrator/Control Level 1 | RGN233278 | pakovanje | 14 mL | Siemens Healthcare Diagnostics Inc, Delaware, SAD | EMIT® Calibrator/Control Level 1 | 105720 | 20% | Teamedical d.o.o | 69-34/26 | 9.6.2026 | 9.6.2027
Reagensi, izuzev za transfuziju | 404-1-110/26-35 | 173 | Reagensi za aparat Atellica CH 930 Analyzer, Atellica CI1900 | 110 | EMIT® Calibrator/Control Level 2 | RGN233279 | pakovanje | 14 mL | Siemens Healthcare Diagnostics Inc, Delaware, SAD | EMIT® Calibrator/Control Level 2 | 105720 | 20% | Teamedical d.o.o | 69-34/26 | 9.6.2026 | 9.6.2027
Reagensi, izuzev za transfuziju | 404-1-110/26-35 | 173 | Reagensi za aparat Atellica CH 930 Analyzer, Atellica CI1900 | 111 | EMIT® Calibrator/Control Level 3 | RGN233280 | pakovanje | 14 mL | Siemens Healthcare Diagnostics Inc, Delaware, SAD | EMIT® Calibrator/Control Level 3 | 105720 | 20% | Teamedical d.o.o | 69-34/26 | 9.6.2026 | 9.6.2027
Reagensi, izuzev za transfuziju | 404-1-110/26-35 | 173 | Reagensi za aparat Atellica CH 930 Analyzer, Atellica CI1900 | 112 | EMIT® Calibrator/Control Level 4 | RGN233281 | pakovanje | 14 mL | Siemens Healthcare Diagnostics Inc, Delaware, SAD | EMIT® Calibrator/Control Level 4 | 105720 | 20% | Teamedical d.o.o | 69-34/26 | 9.6.2026 | 9.6.2027
Reagensi, izuzev za transfuziju | 404-1-110/26-35 | 173 | Reagensi za aparat Atellica CH 930 Analyzer, Atellica CI1900 | 113 | EMIT® Calibrator/Control Level 5 | RGN233282 | pakovanje | 14 mL | Siemens Healthcare Diagnostics Inc, Delaware, SAD | EMIT® Calibrator/Control Level 5 | 105720 | 20% | Teamedical d.o.o | 69-34/26 | 9.6.2026 | 9.6.2027
Reagensi, izuzev za transfuziju | 404-1-110/26-35 | 173 | Reagensi za aparat Atellica CH 930 Analyzer, Atellica CI1900 | 114 | Printer Ribbon 2.32”X295FT | RGN231370 | pakovanje | 24 pieces | Siemens Healthcare Diagnostics Inc, Tarrytown, SAD | Printer Ribbon 2.32”X295FT | 61565 | 20% | Teamedical d.o.o | 69-34/26 | 9.6.2026 | 9.6.2027
Reagensi, izuzev za transfuziju | 404-1-110/26-35 | 173 | Reagensi za aparat Atellica CH 930 Analyzer, Atellica CI1900 | 115 | Label 2” X 1” Thermal Transfer | RGN231369 | pakovanje | 1 roll | Siemens Healthcare Diagnostics Inc, Tarrytown, SAD | Label 2” X 1” Thermal Transfer | 4921 | 20% | Teamedical d.o.o | 69-34/26 | 9.6.2026 | 9.6.2027
Reagensi, izuzev za transfuziju | 404-1-110/26-35 | 173 | Reagensi za aparat Atellica CH 930 Analyzer, Atellica CI1900 | 116 | Tube Top Sample Cup 1ml | RGN231367 | pakovanje | 1000 pieces | Siemens Healthcare Diagnostics Inc, Tarrytown, SAD | Tube Top Sample Cup 1ml | 66312 | 20% | Teamedical d.o.o | 69-34/26 | 9.6.2026 | 9.6.2027
Reagensi, izuzev za transfuziju | 404-1-110/26-35 | 173 | Reagensi za aparat Atellica CH 930 Analyzer, Atellica CI1900 | 117 | Tube Top Sample Cup 2ml | RGN231368 | pakovanje | 1000 pieces | Siemens Healthcare Diagnostics Inc, Tarrytown, SAD | Tube Top Sample Cup 2ml | 66312 | 20% | Teamedical d.o.o | 69-34/26 | 9.6.2026 | 9.6.2027
Reagensi, izuzev za transfuziju | 404-1-110/26-35 | 173 | Reagensi za aparat Atellica CH 930 Analyzer, Atellica CI1900 | 118 | SP PROBE METERING REAGENT | RGN241533 | pakovanje | kit | Siemens Healthcare Diagnostics Inc, Tarrytown, SAD | SP PROBE METERING REAGENT | 33809 | 20% | Teamedical d.o.o | 69-34/26 | 9.6.2026 | 9.6.2027
Reagensi, izuzev za transfuziju | 404-1-110/26-35 | 173 | Reagensi za aparat Atellica CH 930 Analyzer, Atellica CI1900 | 119 | SP PROBE METERING DILUTION SAMPLE | RGN241534 | pakovanje | kit | Siemens Healthcare Diagnostics Inc, Tarrytown, SAD | SP PROBE METERING DILUTION SAMPLE | 33809 | 20% | Teamedical d.o.o | 69-34/26 | 9.6.2026 | 9.6.2027
Reagensi, izuzev za transfuziju | 404-1-110/26-35 | 173 | Reagensi za aparat Atellica CH 930 Analyzer, Atellica CI1900 | 120 | SP MIXER IMPELLER ASSY | RGN241535 | pakovanje | kit | Siemens Healthcare Diagnostics Inc, Tarrytown, SAD | SP MIXER IMPELLER ASSY | 17820 | 20% | Teamedical d.o.o | 69-34/26 | 9.6.2026 | 9.6.2027
Reagensi, izuzev za transfuziju | 404-1-110/26-35 | 173 | Reagensi za aparat Atellica CH 930 Analyzer, Atellica CI1900 | 121 | SP PROBE ASSY REAGENT CI | RGN241536 | pakovanje | kit | Siemens Healthcare Diagnostics Inc, Tarrytown, SAD | SP PROBE ASSY REAGENT CI | 28248 | 20% | Teamedical d.o.o | 69-34/26 | 9.6.2026 | 9.6.2027
Reagensi, izuzev za transfuziju | 404-1-110/26-35 | 173 | Reagensi za aparat Atellica CH 930 Analyzer, Atellica CI1900 | 122 | Maintenance kit CI1900 | RGN241523 | pakovanje | kit | Siemens Healthcare Diagnostics Inc, Tarrytown, SAD | Maintenance kit CI1900 | 225500 | 20% | Teamedical d.o.o | 69-34/26 | 9.6.2026 | 9.6.2027
Reagensi, izuzev za transfuziju | 404-1-110/26-35 | 173 | Reagensi za aparat Atellica CH 930 Analyzer, Atellica CI1900 | 123 | Atellica CI Reaction Cuvette Segments | RGN240721 | pakovanje | 5 segmenata | Siemens Healthcare Diagnostics Inc, Tarrytown, SAD | Atellica CI Reaction Cuvette Segments | 93793 | 20% | Teamedical d.o.o | 69-34/26 | 9.6.2026 | 9.6.2027
Reagensi, izuzev za transfuziju | 404-1-110/26-35 | 173 | Reagensi za aparat Atellica CH 930 Analyzer, Atellica CI1900 | 124 | Atellica CI Dilution Cuvette Segments | RGN240722 | pakovanje | 4 segmenta | Siemens Healthcare Diagnostics Inc, Tarrytown, SAD | Atellica CI Dilution Cuvette Segments | 119490 | 20% | Teamedical d.o.o | 69-34/26 | 9.6.2026 | 9.6.2027
Reagensi, izuzev za transfuziju | 404-1-110/26-35 | 173 | Reagensi za aparat Atellica CH 930 Analyzer, Atellica CI1900 | 125 | SP TUBING PERISTALTIC PUMP for CI | RGN260235 | pakovanje | kit | Siemens Healthcare Diagnostics Inc, Tarrytown, SAD | SP TUBING PERISTALTIC PUMP for CI | 24398 | 20% | Teamedical d.o.o | 69-34/26 | 9.6.2026 | 9.6.2027
Reagensi, izuzev za transfuziju | 404-1-110/26-35 | 173 | Reagensi za aparat Atellica CH 930 Analyzer, Atellica CI1900 | 126 | SP FILTER B SIZE 0.5IN M-F CPC for CI | RGN260236 | pakovanje | kit | Siemens Healthcare Diagnostics Inc, Tarrytown, SAD | SP FILTER B SIZE 0.5IN M-F CPC for CI | 77116 | 20% | Teamedical d.o.o | 69-34/26 | 9.6.2026 | 9.6.2027
Reagensi, izuzev za transfuziju | 404-1-110/26-35 | 173 | Reagensi za aparat Atellica CH 930 Analyzer, Atellica CI1900 | 127 | Atellica CH High Sensitivity C‑Reactive Protein 2 (hCRP2) | RGN261936 | pakovanje | 720 tests | Siemens Healthcare Diagnostics Inc, Tarrytown, SAD | Atellica CH High Sensitivity C‑Reactive Protein 2 (hCRP2) | 84096 | 20% | Teamedical d.o.o | 69-34/26 | 9.6.2026 | 9.6.2027
Reagensi, izuzev za transfuziju | 404-1-110/26-35 | 173 | Reagensi za aparat Atellica CH 930 Analyzer, Atellica CI1900 | 128 | Atellica CH CysC_2 | RGN261937 | pakovanje | 4 x 200 tests | Siemens Healthcare Diagnostics Inc, Tarrytown, SAD | Atellica CH CysC_2 | 291809 | 20% | Teamedical d.o.o | 69-34/26 | 9.6.2026 | 9.6.2027
Reagensi, izuzev za transfuziju | 404-1-110/26-35 | 173 | Reagensi za aparat Atellica CH 930 Analyzer, Atellica CI1900 | 129 | Atellica CH CYSC_2 Calibrator | RGN261938 | pakovanje | 5 x 2 mL | Siemens Healthcare Diagnostics Inc, Tarrytown, SAD | Atellica CH Cystatin C_2 Calibrators (CYSC_2 CAL) | 72223 | 20% | Teamedical d.o.o | 69-34/26 | 9.6.2026 | 9.6.2027
Reagensi, izuzev za transfuziju | 404-1-110/26-35 | 173 | Reagensi za aparat Atellica CH 930 Analyzer, Atellica CI1900 | 130 | Atellica CH Lidocaine | RGN261939 | pakovanje | 2 x 100 tests | Siemens Healthcare Diagnostics Inc, Tarrytown, SAD | Atellica CH Lidocaine (LIDO) | 76600 | 20% | Teamedical d.o.o | 69-34/26 | 9.6.2026 | 9.6.2027
Reagensi, izuzev za transfuziju | 404-1-110/26-35 | 173 | Reagensi za aparat Atellica CH 930 Analyzer, Atellica CI1900 | 131 | Atellica CH Pancreatic Amylase_2 (PAMY_2) | RGN261940 | pakovanje | 4 x 430 tests | Siemens Healthcare Diagnostics Inc, Tarrytown, SAD | Atellica CH Pancreatic Amylase_2 (PAMY_2) | 154974 | 20% | Teamedical d.o.o | 69-34/26 | 9.6.2026 | 9.6.2027
Reagensi, izuzev za transfuziju | 404-1-110/26-35 | 173 | Reagensi za aparat Atellica CH 930 Analyzer, Atellica CI1900 | 132 | Atellica CH Urine Albumin (UAlb) | RGN260233 | pakovanje | 840 tests | Siemens Healthcare Diagnostics Inc, Tarrytown, SAD | Atellica CH Urine Albumin (UAlb) | 64587 | 20% | Teamedical d.o.o | 69-34/26 | 9.6.2026 | 9.6.2027
Reagensi, izuzev za transfuziju | 404-1-110/26-35 | 173 | Reagensi za aparat Atellica CH 930 Analyzer, Atellica CI1900 | 133 | Atellica CH Urine Albumin Calibrator (UAlb CAL) | RGN260234 | pakovanje | 3 x 2,0 mL | Siemens Healthcare Diagnostics Inc, Tarrytown, SAD | Atellica CH Urine Albumin Calibrator (UAlb CAL) | 13863 | 20% | Teamedical d.o.o | 69-34/26 | 9.6.2026 | 9.6.2027
Reagensi, izuzev za transfuziju | 404-1-110/26-35 | 174 | Reagensi za aparat Exias E1 elektrolit analizator | 1 | E1 cartridge 100 | RGN261941 | pakovanje | 100 testova | EXIAS Medical GmbH | E1 cartridge 100 | 55000 | 20% | Yunycom d.o.o | 69-37/26 | 9.6.2026 | 9.6.2027
Reagensi, izuzev za transfuziju | 404-1-110/26-35 | 174 | Reagensi za aparat Exias E1 elektrolit analizator | 2 | E1 cartridge 100 QC | RGN261942 | pakovanje | 100 testova | EXIAS Medical GmbH | E1 cartridge 100 QC | 72000 | 20% | Yunycom d.o.o | 69-37/26 | 9.6.2026 | 9.6.2027
Reagensi, izuzev za transfuziju | 404-1-110/26-35 | 174 | Reagensi za aparat Exias E1 elektrolit analizator | 3 | E1 cartridge 150 | RGN230344 | pakovanje | 150 testova | EXIAS Medical GmbH | E1 cartridge 150 | 60000 | 20% | Yunycom d.o.o | 69-37/26 | 9.6.2026 | 9.6.2027
Reagensi, izuzev za transfuziju | 404-1-110/26-35 | 174 | Reagensi za aparat Exias E1 elektrolit analizator | 4 | E1 cartridge 150 QC | RGN230345 | pakovanje | 150 testova | EXIAS Medical GmbH | E1 cartridge 150 QC | 77000 | 20% | Yunycom d.o.o | 69-37/26 | 9.6.2026 | 9.6.2027
Reagensi, izuzev za transfuziju | 404-1-110/26-35 | 174 | Reagensi za aparat Exias E1 elektrolit analizator | 5 | E1 cartridge 300 | RGN230833 | pakovanje | 300 testova | EXIAS Medical GmbH | E1 cartridge 300 | 90750 | 20% | Yunycom d.o.o | 69-37/26 | 9.6.2026 | 9.6.2027
Reagensi, izuzev za transfuziju | 404-1-110/26-35 | 174 | Reagensi za aparat Exias E1 elektrolit analizator | 6 | E1 cartridge 300 QC | RGN230834 | pakovanje | 300 testova | EXIAS Medical GmbH | E1 cartridge 300 QC | 108900 | 20% | Yunycom d.o.o | 69-37/26 | 9.6.2026 | 9.6.2027
Reagensi, izuzev za transfuziju | 404-1-110/26-35 | 174 | Reagensi za aparat Exias E1 elektrolit analizator | 7 | E1 cartridge 600 | RGN230835 | pakovanje | 600 testova | EXIAS Medical GmbH | E1 cartridge 600 | 106480 | 20% | Yunycom d.o.o | 69-37/26 | 9.6.2026 | 9.6.2027
Reagensi, izuzev za transfuziju | 404-1-110/26-35 | 174 | Reagensi za aparat Exias E1 elektrolit analizator | 8 | E1 cartridge 600 QC | RGN230836 | pakovanje | 600 testova | EXIAS Medical GmbH | E1 cartridge 600 QC | 118580 | 20% | Yunycom d.o.o | 69-37/26 | 9.6.2026 | 9.6.2027
Reagensi, izuzev za transfuziju | 404-1-110/26-35 | 174 | Reagensi za aparat Exias E1 elektrolit analizator | 9 | E1 QC Level 1 | RGN230837 | pakovanje | 30 x 2.5 ml | EXIAS Medical GmbH | E1 QC Level 1 | 17424 | 20% | Yunycom d.o.o | 69-37/26 | 9.6.2026 | 9.6.2027
Reagensi, izuzev za transfuziju | 404-1-110/26-35 | 174 | Reagensi za aparat Exias E1 elektrolit analizator | 10 | E1 QC Level 2 | RGN230838 | pakovanje | 30 x 2.5 ml | EXIAS Medical GmbH | E1 QC Level 2 | 17424 | 20% | Yunycom d.o.o | 69-37/26 | 9.6.2026 | 9.6.2027
Reagensi, izuzev za transfuziju | 404-1-110/26-35 | 174 | Reagensi za aparat Exias E1 elektrolit analizator | 11 | E1 QC Level 3 | RGN230839 | pakovanje | 30 x 2.5 ml | EXIAS Medical GmbH | E1 QC Level 3 | 17424 | 20% | Yunycom d.o.o | 69-37/26 | 9.6.2026 | 9.6.2027
Reagensi, izuzev za transfuziju | 404-1-110/26-35 | 174 | Reagensi za aparat Exias E1 elektrolit analizator | 12 | Capillary tubes 50 uL | RGN261943 | pakovanje | 1x100 kom | SC Sanguis Counting Kontrollblutherstellungs und Vertriebs GmbH | Plastic Capillaries for Blood Gas with anticoagulant | 11000 | 20% | Yunycom d.o.o | 69-37/26 | 9.6.2026 | 9.6.2027
Reagensi, izuzev za transfuziju | 404-1-110/26-35 | 174 | Reagensi za aparat Exias E1 elektrolit analizator | 13 | Printer Papir | RGN230840 | komad | 1 | Velebit d.o.o. | Printer Papir 57x50mm (57x47mm) | 330 | 20% | Yunycom d.o.o | 69-37/26 | 9.6.2026 | 9.6.2027
Reagensi, izuzev za transfuziju | 404-1-110/26-35 | 175 | Reagensi za aparat RIDA qLine Scan/ RIDA qLine autoBlot | 1 | RIDA qLine Allergy Panel 1 - mešoviti | RGN261944 | pakovanje | 10 panela | R-biopharm | RIDA qLine Allergy Panel 1 | 27200 | 20% | Beohem 3 d.o.o | 69-3/26 | 9.6.2026 | 9.6.2027
Reagensi, izuzev za transfuziju | 404-1-110/26-35 | 175 | Reagensi za aparat RIDA qLine Scan/ RIDA qLine autoBlot | 2 | RIDA qLine Allergy Panel 2H - inhalatorni | RGN230846 | pakovanje | 10 panela | R-biopharm | RIDA qLine Allergy Panel 2 | 27200 | 20% | Beohem 3 d.o.o | 69-3/26 | 9.6.2026 | 9.6.2027
Reagensi, izuzev za transfuziju | 404-1-110/26-35 | 175 | Reagensi za aparat RIDA qLine Scan/ RIDA qLine autoBlot | 3 | RIDA qLine Allergy Panel 3 - nutritivni | RGN230847 | pakovanje | 10 panela | R-biopharm | RIDA qLine Allergy Panel 3 | 27200 | 20% | Beohem 3 d.o.o | 69-3/26 | 9.6.2026 | 9.6.2027
Reagensi, izuzev za transfuziju | 404-1-110/26-35 | 175 | Reagensi za aparat RIDA qLine Scan/ RIDA qLine autoBlot | 4 | RIDA qLine Allergy Panel 4 - pedijatrijski | RGN230848 | pakovanje | 10 panela | R-biopharm | RIDA qLine Allergy Panel 4 | 27200 | 20% | Beohem 3 d.o.o | 69-3/26 | 9.6.2026 | 9.6.2027
Reagensi, izuzev za transfuziju | 404-1-110/26-35 | 175 | Reagensi za aparat RIDA qLine Scan/ RIDA qLine autoBlot | 5 | CCD inhibitor | RGN230849 | pakovanje | 25 testova | R-biopharm | RIDA CCD- Inhibitor | 13900 | 20% | Beohem 3 d.o.o | 69-3/26 | 9.6.2026 | 9.6.2027
Reagensi, izuzev za transfuziju | 404-1-110/26-35 | 176 | Reagensi za aparat Aparat za elektrolite EC 90 | 1 | EC cartridge S plus ICA | RGN230878 | pakovanje | 500 | Erba Lachema s.r.o | EC cartridge S plus ICA | 52530 | 20% | Elta d.o.o | 69-10/26 | 9.6.2026 | 9.6.2027
Reagensi, izuzev za transfuziju | 404-1-110/26-35 | 176 | Reagensi za aparat Aparat za elektrolite EC 90 | 2 | EC Catridge S | RGN260356 | pakovanje | 500 | Erba Lachema s.r.o | EC Catridge S | 45500 | 20% | Elta d.o.o | 69-10/26 | 9.6.2026 | 9.6.2027
Reagensi, izuzev za transfuziju | 404-1-110/26-35 | 176 | Reagensi za aparat Aparat za elektrolite EC 90 | 3 | EC Catridge XS plus iCa | RGN260357 | pakovanje | 250 | Erba Lachema s.r.o | EC Catridge XS plus iCa | 51500 | 20% | Elta d.o.o | 69-10/26 | 9.6.2026 | 9.6.2027
Reagensi, izuzev za transfuziju | 404-1-110/26-35 | 176 | Reagensi za aparat Aparat za elektrolite EC 90 | 4 | EC Catridge XS | RGN260358 | pakovanje | 250 | Erba Lachema s.r.o | EC Catridge XS | 47500 | 20% | Elta d.o.o | 69-10/26 | 9.6.2026 | 9.6.2027
Reagensi, izuzev za transfuziju | 404-1-110/26-35 | 176 | Reagensi za aparat Aparat za elektrolite EC 90 | 5 | EC Catridge M plus iCa | RGN260359 | pakovanje | 1000 | Erba Lachema s.r.o | EC Catridge M plus iCa | 75200 | 20% | Elta d.o.o | 69-10/26 | 9.6.2026 | 9.6.2027
Reagensi, izuzev za transfuziju | 404-1-110/26-35 | 176 | Reagensi za aparat Aparat za elektrolite EC 90 | 6 | EC Catridge M | RGN260360 | pakovanje | 1000 | Erba Lachema s.r.o | EC Catridge M | 63300 | 20% | Elta d.o.o | 69-10/26 | 9.6.2026 | 9.6.2027
Reagensi, izuzev za transfuziju | 404-1-110/26-35 | 176 | Reagensi za aparat Aparat za elektrolite EC 90 | 7 | EC Catridge L plus iCa | RGN260361 | pakovanje | 3000 | Erba Lachema s.r.o | EC Catridge L plus iCa | 135000 | 20% | Elta d.o.o | 69-10/26 | 9.6.2026 | 9.6.2027
Reagensi, izuzev za transfuziju | 404-1-110/26-35 | 176 | Reagensi za aparat Aparat za elektrolite EC 90 | 8 | EC Catridge L | RGN260362 | pakovanje | 3000 | Erba Lachema s.r.o | EC Catridge L | 115000 | 20% | Elta d.o.o | 69-10/26 | 9.6.2026 | 9.6.2027
Reagensi, izuzev za transfuziju | 404-1-110/26-35 | 176 | Reagensi za aparat Aparat za elektrolite EC 90 | 9 | Biosensor | RGN260363 | pakovanje | komad | Erba Lachema s.r.o | Biosensor | 9000 | 20% | Elta d.o.o | 69-10/26 | 9.6.2026 | 9.6.2027
Reagensi, izuzev za transfuziju | 404-1-110/26-35 | 176 | Reagensi za aparat Aparat za elektrolite EC 90 | 10 | Clean I | RGN260364 | pakovanje | 50ml | Erba Lachema s.r.o | Clean I | 2600 | 20% | Elta d.o.o | 69-10/26 | 9.6.2026 | 9.6.2027
Reagensi, izuzev za transfuziju | 404-1-110/26-35 | 176 | Reagensi za aparat Aparat za elektrolite EC 90 | 11 | Erba Norm | RGN260365 | pakovanje | 5ml | Erba Lachema s.r.o | Erba Norm | 4700 | 20% | Elta d.o.o | 69-10/26 | 9.6.2026 | 9.6.2027
Reagensi, izuzev za transfuziju | 404-1-110/26-35 | 176 | Reagensi za aparat Aparat za elektrolite EC 90 | 12 | Erba Path | RGN260366 | pakovanje | 5ml | Erba Lachema s.r.o | Erba Path | 4700 | 20% | Elta d.o.o | 69-10/26 | 9.6.2026 | 9.6.2027
Reagensi, izuzev za transfuziju | 404-1-110/26-35 | 177 | Reagensi za Skyla kliničko hemijski analizator | 1 | Skyla General Bichemistry panel | RGN230879 | pakovanje | 20 komada | Skyla Corporation H.S.P.B. | Skyla General Bichemistry panel | 54500 | 20% | Elta d.o.o | 69-10/26 | 9.6.2026 | 9.6.2027
Reagensi, izuzev za transfuziju | 404-1-110/26-35 | 177 | Reagensi za Skyla kliničko hemijski analizator | 2 | Skyla kardiovaskularni panel | RGN241737 | pakovanje | 20 komada | Skyla Corporation H.S.P.B. | Skyla cardiovascular panel | 50000 | 20% | Elta d.o.o | 69-10/26 | 9.6.2026 | 9.6.2027
Reagensi, izuzev za transfuziju | 404-1-110/26-35 | 177 | Reagensi za Skyla kliničko hemijski analizator | 3 | Skyla ER emergency panel | RGN241738 | pakovanje | 20 komada | Skyla Corporation H.S.P.B. | Skyla ER panel | 70000 | 20% | Elta d.o.o | 69-10/26 | 9.6.2026 | 9.6.2027
Reagensi, izuzev za transfuziju | 404-1-110/26-35 | 177 | Reagensi za Skyla kliničko hemijski analizator | 4 | Skyla Metabolic panel | RGN241739 | pakovanje | 20 komada | Skyla Corporation H.S.P.B. | Skyla Metabolic panel | 53000 | 20% | Elta d.o.o | 69-10/26 | 9.6.2026 | 9.6.2027
Reagensi, izuzev za transfuziju | 404-1-110/26-35 | 178 | Reagensi I potrošni materijal za automatske koagulometre model ACL 7000, ACL Elite Pro I ACL TOP, proizvođač Instrumentation Laboratory" | 1 | RecombiPlasTin 2G 5 x 8 ml | RGN210582 | pakovanje | 5 x 8 ml | Instrumentation Laboratory Co., SAD | RECOMBIPLASTIN 2G | 13418.44 | 20% | Maymedica d.o.o | 69-22/26 | 9.6.2026 | 9.6.2027
Reagensi, izuzev za transfuziju | 404-1-110/26-35 | 178 | Reagensi I potrošni materijal za automatske koagulometre model ACL 7000, ACL Elite Pro I ACL TOP, proizvođač Instrumentation Laboratory" | 2 | RecombiPlasTin 2G 5 x 20 ml | RGN210583 | pakovanje | 5 x 20 ml | Instrumentation Laboratory Co., SAD | RECOMBIPLASTIN 2G | 26374.75 | 20% | Maymedica d.o.o | 69-22/26 | 9.6.2026 | 9.6.2027
Reagensi, izuzev za transfuziju | 404-1-110/26-35 | 178 | Reagensi I potrošni materijal za automatske koagulometre model ACL 7000, ACL Elite Pro I ACL TOP, proizvođač Instrumentation Laboratory" | 3 | PT-Fib HS Plus | RGN210584 | pakovanje | 5 x 8,5 ml | Instrumentation Laboratory Co., SAD | PT-FIBRINOGEN HS PLUS | 13418.44 | 20% | Maymedica d.o.o | 69-22/26 | 9.6.2026 | 9.6.2027
Reagensi, izuzev za transfuziju | 404-1-110/26-35 | 178 | Reagensi I potrošni materijal za automatske koagulometre model ACL 7000, ACL Elite Pro I ACL TOP, proizvođač Instrumentation Laboratory" | 4 | APTT -SP | RGN210585 | pakovanje | 5 x 9ml 5 x 8ml | Instrumentation Laboratory Co., SAD | APTT-SP | 26223.79 | 20% | Maymedica d.o.o | 69-22/26 | 9.6.2026 | 9.6.2027
Reagensi, izuzev za transfuziju | 404-1-110/26-35 | 178 | Reagensi I potrošni materijal za automatske koagulometre model ACL 7000, ACL Elite Pro I ACL TOP, proizvođač Instrumentation Laboratory" | 5 | SynthASil | RGN210586 | pakovanje | 5 x 10 ml 5 x 10ml | Instrumentation Laboratory Co., SAD | SYNTHASIL | 25010.83 | 20% | Maymedica d.o.o | 69-22/26 | 9.6.2026 | 9.6.2027
Reagensi, izuzev za transfuziju | 404-1-110/26-35 | 178 | Reagensi I potrošni materijal za automatske koagulometre model ACL 7000, ACL Elite Pro I ACL TOP, proizvođač Instrumentation Laboratory" | 6 | Fibrinogen Clauss | RGN210587 | pakovanje | 10 x 2 ml | Instrumentation Laboratory Co., SAD | FIBRINOGEN-C | 53295.68 | 20% | Maymedica d.o.o | 69-22/26 | 9.6.2026 | 9.6.2027
Reagensi, izuzev za transfuziju | 404-1-110/26-35 | 178 | Reagensi I potrošni materijal za automatske koagulometre model ACL 7000, ACL Elite Pro I ACL TOP, proizvođač Instrumentation Laboratory" | 7 | Fibrinogen Clauss XL | RGN210588 | pakovanje | 10 x 5 ml | Instrumentation Laboratory Co., SAD | FIBRINOGEN- C XL | 58521.16 | 20% | Maymedica d.o.o | 69-22/26 | 9.6.2026 | 9.6.2027
Reagensi, izuzev za transfuziju | 404-1-110/26-35 | 178 | Reagensi I potrošni materijal za automatske koagulometre model ACL 7000, ACL Elite Pro I ACL TOP, proizvođač Instrumentation Laboratory" | 8 | Q.F.A. Thrombin 10 x 2 ml | RGN210589 | pakovanje | 10 x 2 ml | Instrumentation Laboratory Co., SAD | Q.F.A. THROMBIN | 18345.54 | 20% | Maymedica d.o.o | 69-22/26 | 9.6.2026 | 9.6.2027
Reagensi, izuzev za transfuziju | 404-1-110/26-35 | 178 | Reagensi I potrošni materijal za automatske koagulometre model ACL 7000, ACL Elite Pro I ACL TOP, proizvođač Instrumentation Laboratory" | 9 | Q.F.A. Thrombin 10 x 5 ml | RGN210590 | pakovanje | 10 x 5 ml | Instrumentation Laboratory Co., SAD | Q.F.A. THROMBIN | 50990.98 | 20% | Maymedica d.o.o | 69-22/26 | 9.6.2026 | 9.6.2027
Reagensi, izuzev za transfuziju | 404-1-110/26-35 | 178 | Reagensi I potrošni materijal za automatske koagulometre model ACL 7000, ACL Elite Pro I ACL TOP, proizvođač Instrumentation Laboratory" | 10 | Thrombin Time | RGN210591 | pakovanje | 4 x 5 ml 1 x 9 ml | Instrumentation Laboratory Co., SAD | THROMBIN TIME | 11184.88 | 20% | Maymedica d.o.o | 69-22/26 | 9.6.2026 | 9.6.2027
Reagensi, izuzev za transfuziju | 404-1-110/26-35 | 178 | Reagensi I potrošni materijal za automatske koagulometre model ACL 7000, ACL Elite Pro I ACL TOP, proizvođač Instrumentation Laboratory" | 11 | D-dimer | RGN210592 | pakovanje | 1 kit | Instrumentation Laboratory Co., SAD | D-DIMER | 99500.12 | 20% | Maymedica d.o.o | 69-22/26 | 9.6.2026 | 9.6.2027
Reagensi, izuzev za transfuziju | 404-1-110/26-35 | 178 | Reagensi I potrošni materijal za automatske koagulometre model ACL 7000, ACL Elite Pro I ACL TOP, proizvođač Instrumentation Laboratory" | 12 | D-Dimer HS | RGN210593 | pakovanje | 1 kit | Instrumentation Laboratory Co., SAD | D-DIMER HS | 101503.95 | 20% | Maymedica d.o.o | 69-22/26 | 9.6.2026 | 9.6.2027
Reagensi, izuzev za transfuziju | 404-1-110/26-35 | 178 | Reagensi I potrošni materijal za automatske koagulometre model ACL 7000, ACL Elite Pro I ACL TOP, proizvođač Instrumentation Laboratory" | 13 | Liquid aXa - UFH/LMWH | RGN210594 | pakovanje | 5 x 2,5 ml 5 x 3 ml | Instrumentation Laboratory Co., SAD | LIQUID ANTI-XA | 62592.5 | 20% | Maymedica d.o.o | 69-22/26 | 9.6.2026 | 9.6.2027
Reagensi, izuzev za transfuziju | 404-1-110/26-35 | 178 | Reagensi I potrošni materijal za automatske koagulometre model ACL 7000, ACL Elite Pro I ACL TOP, proizvođač Instrumentation Laboratory" | 14 | Direct Thrombin Inhibitor Assay | RGN210595 | pakovanje | 1 kit | Instrumentation Laboratory Co., SAD | DIRECT THROMBIN INHIBITOR ASSAY | 69879.31 | 20% | Maymedica d.o.o | 69-22/26 | 9.6.2026 | 9.6.2027
Reagensi, izuzev za transfuziju | 404-1-110/26-35 | 178 | Reagensi I potrošni materijal za automatske koagulometre model ACL 7000, ACL Elite Pro I ACL TOP, proizvođač Instrumentation Laboratory" | 15 | Liquid Antithrombin | RGN220780 | pakovanje | 4 x 2 ml 4 x 2 ml | Instrumentation Laboratory Co., SAD | LIQUID ANTITHROMBIN | 49925.75 | 20% | Maymedica d.o.o | 69-22/26 | 9.6.2026 | 9.6.2027
Reagensi, izuzev za transfuziju | 404-1-110/26-35 | 178 | Reagensi I potrošni materijal za automatske koagulometre model ACL 7000, ACL Elite Pro I ACL TOP, proizvođač Instrumentation Laboratory" | 16 | Protein C | RGN210597 | pakovanje | 1 kit | Instrumentation Laboratory Co., SAD | PROTEIN C | 34280.29 | 20% | Maymedica d.o.o | 69-22/26 | 9.6.2026 | 9.6.2027
Reagensi, izuzev za transfuziju | 404-1-110/26-35 | 178 | Reagensi I potrošni materijal za automatske koagulometre model ACL 7000, ACL Elite Pro I ACL TOP, proizvođač Instrumentation Laboratory" | 17 | Free Protein S | RGN210598 | pakovanje | 1 kit | Instrumentation Laboratory Co., SAD | FREE PROTEIN S | 109032.72 | 20% | Maymedica d.o.o | 69-22/26 | 9.6.2026 | 9.6.2027
Reagensi, izuzev za transfuziju | 404-1-110/26-35 | 178 | Reagensi I potrošni materijal za automatske koagulometre model ACL 7000, ACL Elite Pro I ACL TOP, proizvođač Instrumentation Laboratory" | 18 | Protein S activity | RGN210599 | pakovanje | 1 kit | Instrumentation Laboratory Co., SAD | PROTEIN S ACTIVITY | 122096.01 | 20% | Maymedica d.o.o | 69-22/26 | 9.6.2026 | 9.6.2027
Reagensi, izuzev za transfuziju | 404-1-110/26-35 | 178 | Reagensi I potrošni materijal za automatske koagulometre model ACL 7000, ACL Elite Pro I ACL TOP, proizvođač Instrumentation Laboratory" | 19 | Factor V Leiden | RGN210600 | pakovanje | 1 kit | Instrumentation Laboratory Co., SAD | FACTOR V LEIDEN (APCR V ) | 48803.5 | 20% | Maymedica d.o.o | 69-22/26 | 9.6.2026 | 9.6.2027
Reagensi, izuzev za transfuziju | 404-1-110/26-35 | 178 | Reagensi I potrošni materijal za automatske koagulometre model ACL 7000, ACL Elite Pro I ACL TOP, proizvođač Instrumentation Laboratory" | 20 | Silica Clotting Time | RGN210601 | pakovanje | 1 kit | Instrumentation Laboratory Co., SAD | SILICA CLOTTING TIME | 140093.25 | 20% | Maymedica d.o.o | 69-22/26 | 9.6.2026 | 9.6.2027
Reagensi, izuzev za transfuziju | 404-1-110/26-35 | 178 | Reagensi I potrošni materijal za automatske koagulometre model ACL 7000, ACL Elite Pro I ACL TOP, proizvođač Instrumentation Laboratory" | 21 | dRVVT Screen | RGN210602 | pakovanje | 10 x 2 ml | Instrumentation Laboratory Co., SAD | DRVVT SCREEN | 85827.04 | 20% | Maymedica d.o.o | 69-22/26 | 9.6.2026 | 9.6.2027
Reagensi, izuzev za transfuziju | 404-1-110/26-35 | 178 | Reagensi I potrošni materijal za automatske koagulometre model ACL 7000, ACL Elite Pro I ACL TOP, proizvođač Instrumentation Laboratory" | 22 | dRVVT Confirm | RGN210603 | pakovanje | 10 x 2 ml | Instrumentation Laboratory Co., SAD | DRVVT CONFIRM | 114057.25 | 20% | Maymedica d.o.o | 69-22/26 | 9.6.2026 | 9.6.2027
Reagensi, izuzev za transfuziju | 404-1-110/26-35 | 178 | Reagensi I potrošni materijal za automatske koagulometre model ACL 7000, ACL Elite Pro I ACL TOP, proizvođač Instrumentation Laboratory" | 23 | Homocysteine | RGN210604 | pakovanje | 1 kit | Instrumentation Laboratory Co., SAD | HOMOCYSTEINE | 162213.99 | 20% | Maymedica d.o.o | 69-22/26 | 9.6.2026 | 9.6.2027
Reagensi, izuzev za transfuziju | 404-1-110/26-35 | 178 | Reagensi I potrošni materijal za automatske koagulometre model ACL 7000, ACL Elite Pro I ACL TOP, proizvođač Instrumentation Laboratory" | 24 | FDP | RGN210605 | pakovanje | 1 kit | BIOKIT S.A., ŠPANIJA | FDP | 107478.92 | 20% | Maymedica d.o.o | 69-22/26 | 9.6.2026 | 9.6.2027
Reagensi, izuzev za transfuziju | 404-1-110/26-35 | 178 | Reagensi I potrošni materijal za automatske koagulometre model ACL 7000, ACL Elite Pro I ACL TOP, proizvođač Instrumentation Laboratory" | 25 | HIT -Ab (PF4-H) | RGN210606 | pakovanje | 1 kit | Instrumentation Laboratory Co., SAD | HIT-Ab (PF4-H) | 271262.44 | 20% | Maymedica d.o.o | 69-22/26 | 9.6.2026 | 9.6.2027
Reagensi, izuzev za transfuziju | 404-1-110/26-35 | 178 | Reagensi I potrošni materijal za automatske koagulometre model ACL 7000, ACL Elite Pro I ACL TOP, proizvođač Instrumentation Laboratory" | 26 | Plasminogen | RGN210607 | pakovanje | 2 x 2.5 ml 2 x 2.5 ml | Instrumentation Laboratory Co., SAD | PLASMINOGEN | 34543.83 | 20% | Maymedica d.o.o | 69-22/26 | 9.6.2026 | 9.6.2027
Reagensi, izuzev za transfuziju | 404-1-110/26-35 | 178 | Reagensi I potrošni materijal za automatske koagulometre model ACL 7000, ACL Elite Pro I ACL TOP, proizvođač Instrumentation Laboratory" | 27 | Plasmin Inhibitor | RGN210608 | pakovanje | 1 kit | Instrumentation Laboratory Co., SAD | PLASMIN INHIBITOR | 45571.75 | 20% | Maymedica d.o.o | 69-22/26 | 9.6.2026 | 9.6.2027
Reagensi, izuzev za transfuziju | 404-1-110/26-35 | 178 | Reagensi I potrošni materijal za automatske koagulometre model ACL 7000, ACL Elite Pro I ACL TOP, proizvođač Instrumentation Laboratory" | 28 | von Willebrand Factor Antigen | RGN210609 | pakovanje | 2 x 3 ml 2 x 4ml | Instrumentation Laboratory Co., SAD | VON WILLEBRAND FACTOR ANTIGEN | 70905.99 | 20% | Maymedica d.o.o | 69-22/26 | 9.6.2026 | 9.6.2027
Reagensi, izuzev za transfuziju | 404-1-110/26-35 | 178 | Reagensi I potrošni materijal za automatske koagulometre model ACL 7000, ACL Elite Pro I ACL TOP, proizvođač Instrumentation Laboratory" | 29 | von Willebrand Factor Activity | RGN210610 | pakovanje | 2 x 4.5 ml 2 x 4.5 ml | Instrumentation Laboratory Co., SAD | VON WILLEBRAND FACTOR ACTIVITY | 114187.32 | 20% | Maymedica d.o.o | 69-22/26 | 9.6.2026 | 9.6.2027
Reagensi, izuzev za transfuziju | 404-1-110/26-35 | 178 | Reagensi I potrošni materijal za automatske koagulometre model ACL 7000, ACL Elite Pro I ACL TOP, proizvođač Instrumentation Laboratory" | 30 | von Willebrand Factor Ristocetin Cofactor Activity | RGN210611 | pakovanje | 1 kit | Instrumentation Laboratory Co., SAD | VON WILLEBRAND FACTOR RISTOCETIN COFACTOR ACTIVITY | 157811.28 | 20% | Maymedica d.o.o | 69-22/26 | 9.6.2026 | 9.6.2027
Reagensi, izuzev za transfuziju | 404-1-110/26-35 | 178 | Reagensi I potrošni materijal za automatske koagulometre model ACL 7000, ACL Elite Pro I ACL TOP, proizvođač Instrumentation Laboratory" | 31 | Factor XIII Antigen | RGN210612 | pakovanje | 1 kit | Instrumentation Laboratory Co., SAD | FACTOR XIII ANTIGEN | 166107.29 | 20% | Maymedica d.o.o | 69-22/26 | 9.6.2026 | 9.6.2027
Reagensi, izuzev za transfuziju | 404-1-110/26-35 | 178 | Reagensi I potrošni materijal za automatske koagulometre model ACL 7000, ACL Elite Pro I ACL TOP, proizvođač Instrumentation Laboratory" | 32 | Factor Deficient Plasma II | RGN210613 | pakovanje | 10 x 1 ml | Instrumentation Laboratory Co., SAD | FACTOR II DEFICIENT PLASMA | 35827.06 | 20% | Maymedica d.o.o | 69-22/26 | 9.6.2026 | 9.6.2027
Reagensi, izuzev za transfuziju | 404-1-110/26-35 | 178 | Reagensi I potrošni materijal za automatske koagulometre model ACL 7000, ACL Elite Pro I ACL TOP, proizvođač Instrumentation Laboratory" | 33 | Factor Deficient Plasma V | RGN210614 | pakovanje | 10 x 1 ml | Instrumentation Laboratory Co., SAD | FACTOR V DEFICIENT PLASMA | 32437.54 | 20% | Maymedica d.o.o | 69-22/26 | 9.6.2026 | 9.6.2027
Reagensi, izuzev za transfuziju | 404-1-110/26-35 | 178 | Reagensi I potrošni materijal za automatske koagulometre model ACL 7000, ACL Elite Pro I ACL TOP, proizvođač Instrumentation Laboratory" | 34 | Factor Deficient Plasma VII | RGN210615 | pakovanje | 10 x 1 ml | Instrumentation Laboratory Co., SAD | FACTOR VII DEFICIENT PLASMA | 69990.17 | 20% | Maymedica d.o.o | 69-22/26 | 9.6.2026 | 9.6.2027
Reagensi, izuzev za transfuziju | 404-1-110/26-35 | 178 | Reagensi I potrošni materijal za automatske koagulometre model ACL 7000, ACL Elite Pro I ACL TOP, proizvođač Instrumentation Laboratory" | 35 | Factor deficient Plasma X | RGN210616 | pakovanje | 10 x 1 ml | Instrumentation Laboratory Co., SAD | FACTOR X DEFICIENT PLASMA | 75269.12 | 20% | Maymedica d.o.o | 69-22/26 | 9.6.2026 | 9.6.2027
Reagensi, izuzev za transfuziju | 404-1-110/26-35 | 178 | Reagensi I potrošni materijal za automatske koagulometre model ACL 7000, ACL Elite Pro I ACL TOP, proizvođač Instrumentation Laboratory" | 36 | Factor Deficient Plasma VIII | RGN210617 | pakovanje | 10 x 1 ml | Instrumentation Laboratory Co., SAD | FACTOR VIII DEFICIENT PLASMA | 53782.86 | 20% | Maymedica d.o.o | 69-22/26 | 9.6.2026 | 9.6.2027
Reagensi, izuzev za transfuziju | 404-1-110/26-35 | 178 | Reagensi I potrošni materijal za automatske koagulometre model ACL 7000, ACL Elite Pro I ACL TOP, proizvođač Instrumentation Laboratory" | 37 | Factor Deficient Plasma IX | RGN210618 | pakovanje | 10 x 1 ml | Instrumentation Laboratory Co., SAD | FACTOR IX DEFICIENT PLASMA | 51518.81 | 20% | Maymedica d.o.o | 69-22/26 | 9.6.2026 | 9.6.2027
Reagensi, izuzev za transfuziju | 404-1-110/26-35 | 178 | Reagensi I potrošni materijal za automatske koagulometre model ACL 7000, ACL Elite Pro I ACL TOP, proizvođač Instrumentation Laboratory" | 38 | Factor Deficient Plasma XI | RGN210619 | pakovanje | 10 x 1 ml | Instrumentation Laboratory Co., SAD | FACTOR XI DEFICIENT PLASMA | 80203.58 | 20% | Maymedica d.o.o | 69-22/26 | 9.6.2026 | 9.6.2027
Reagensi, izuzev za transfuziju | 404-1-110/26-35 | 178 | Reagensi I potrošni materijal za automatske koagulometre model ACL 7000, ACL Elite Pro I ACL TOP, proizvođač Instrumentation Laboratory" | 39 | Factor Deficient Plasma XII | RGN210620 | pakovanje | 10 x 1 ml | Instrumentation Laboratory Co., SAD | FACTOR XII DEFICIENT PLASMA | 118484.25 | 20% | Maymedica d.o.o | 69-22/26 | 9.6.2026 | 9.6.2027
Reagensi, izuzev za transfuziju | 404-1-110/26-35 | 178 | Reagensi I potrošni materijal za automatske koagulometre model ACL 7000, ACL Elite Pro I ACL TOP, proizvođač Instrumentation Laboratory" | 40 | Calibration Plasma | RGN210621 | pakovanje | 10 x 1mL | Instrumentation Laboratory Co., SAD | CALIBRATION PLASMA | 29537.64 | 20% | Maymedica d.o.o | 69-22/26 | 9.6.2026 | 9.6.2027
Reagensi, izuzev za transfuziju | 404-1-110/26-35 | 178 | Reagensi I potrošni materijal za automatske koagulometre model ACL 7000, ACL Elite Pro I ACL TOP, proizvođač Instrumentation Laboratory" | 41 | Heparin Calibrators | RGN210622 | pakovanje | 3 x 3 x 1 mL | Instrumentation Laboratory Co., SAD | HEPARIN CALIBRATORS | 98123.17 | 20% | Maymedica d.o.o | 69-22/26 | 9.6.2026 | 9.6.2027
Reagensi, izuzev za transfuziju | 404-1-110/26-35 | 178 | Reagensi I potrošni materijal za automatske koagulometre model ACL 7000, ACL Elite Pro I ACL TOP, proizvođač Instrumentation Laboratory" | 42 | FDP Calibrator | RGN210623 | pakovanje | 5 x 1x 1mL | BIOKIT S.A., ŠPANIJA | FDP CALIBRATOR | 27500.02 | 20% | Maymedica d.o.o | 69-22/26 | 9.6.2026 | 9.6.2027
Reagensi, izuzev za transfuziju | 404-1-110/26-35 | 178 | Reagensi I potrošni materijal za automatske koagulometre model ACL 7000, ACL Elite Pro I ACL TOP, proizvođač Instrumentation Laboratory" | 43 | Rivaroxaban calibrator | RGN210624 | pakovanje | 2 x 5 x 1mL | Instrumentation Laboratory Co., SAD | RIVAROXABAN CALIBRATORS | 55071.77 | 20% | Maymedica d.o.o | 69-22/26 | 9.6.2026 | 9.6.2027
Reagensi, izuzev za transfuziju | 404-1-110/26-35 | 178 | Reagensi I potrošni materijal za automatske koagulometre model ACL 7000, ACL Elite Pro I ACL TOP, proizvođač Instrumentation Laboratory" | 44 | Apixaban calibrator | RGN210625 | pakovanje | 2 x 5 x 1mL | Instrumentation Laboratory Co., SAD | APIXABAN CALIBRATOR | 93507.48 | 20% | Maymedica d.o.o | 69-22/26 | 9.6.2026 | 9.6.2027
Reagensi, izuzev za transfuziju | 404-1-110/26-35 | 178 | Reagensi I potrošni materijal za automatske koagulometre model ACL 7000, ACL Elite Pro I ACL TOP, proizvođač Instrumentation Laboratory" | 45 | Dabigatran calibrator | RGN210626 | pakovanje | 5 x 2 mL + 5 x 1mL | Instrumentation Laboratory Co., SAD | DABIGATRAN CALIBRATORS | 55475.66 | 20% | Maymedica d.o.o | 69-22/26 | 9.6.2026 | 9.6.2027
Reagensi, izuzev za transfuziju | 404-1-110/26-35 | 178 | Reagensi I potrošni materijal za automatske koagulometre model ACL 7000, ACL Elite Pro I ACL TOP, proizvođač Instrumentation Laboratory" | 46 | Normal Control Assayed | RGN210627 | pakovanje | 10 x 1mL | Instrumentation Laboratory Co., SAD | NORMAL CONTROL ASSAYED | 30068.75 | 20% | Maymedica d.o.o | 69-22/26 | 9.6.2026 | 9.6.2027
Reagensi, izuzev za transfuziju | 404-1-110/26-35 | 178 | Reagensi I potrošni materijal za automatske koagulometre model ACL 7000, ACL Elite Pro I ACL TOP, proizvođač Instrumentation Laboratory" | 47 | Low Abnormal Control Assayed | RGN210628 | pakovanje | 10 x 1mL | Instrumentation Laboratory Co., SAD | LOW ABNORMAL CONTROL ASSAYED | 30068.75 | 20% | Maymedica d.o.o | 69-22/26 | 9.6.2026 | 9.6.2027
Reagensi, izuzev za transfuziju | 404-1-110/26-35 | 178 | Reagensi I potrošni materijal za automatske koagulometre model ACL 7000, ACL Elite Pro I ACL TOP, proizvođač Instrumentation Laboratory" | 48 | High Abnormal Control Assayed | RGN210629 | pakovanje | 10 x 1mL | Instrumentation Laboratory Co., SAD | HIGH ABNORMAL CONTROL ASSAYED | 30068.75 | 20% | Maymedica d.o.o | 69-22/26 | 9.6.2026 | 9.6.2027
Reagensi, izuzev za transfuziju | 404-1-110/26-35 | 178 | Reagensi I potrošni materijal za automatske koagulometre model ACL 7000, ACL Elite Pro I ACL TOP, proizvođač Instrumentation Laboratory" | 49 | Special Test Control Lev. 1 | RGN210630 | pakovanje | 10 x 1mL | Instrumentation Laboratory Co., SAD | SPECIAL TEST CONTROL LEVEL 1 | 61249.07 | 20% | Maymedica d.o.o | 69-22/26 | 9.6.2026 | 9.6.2027
Reagensi, izuzev za transfuziju | 404-1-110/26-35 | 178 | Reagensi I potrošni materijal za automatske koagulometre model ACL 7000, ACL Elite Pro I ACL TOP, proizvođač Instrumentation Laboratory" | 50 | Special Test Control Lev 2 | RGN210631 | pakovanje | 10 x 1mL | Instrumentation Laboratory Co., SAD | SPECIAL TEST CONTROL LEVEL 2 | 45936.81 | 20% | Maymedica d.o.o | 69-22/26 | 9.6.2026 | 9.6.2027
Reagensi, izuzev za transfuziju | 404-1-110/26-35 | 178 | Reagensi I potrošni materijal za automatske koagulometre model ACL 7000, ACL Elite Pro I ACL TOP, proizvođač Instrumentation Laboratory" | 51 | Liquid D-Dimer Controls | RGN210632 | pakovanje | 2 x 5 x 1mL | Instrumentation Laboratory Co., SAD | D-DIMER CONTROLS (LIQUID) | 46619.82 | 20% | Maymedica d.o.o | 69-22/26 | 9.6.2026 | 9.6.2027
Reagensi, izuzev za transfuziju | 404-1-110/26-35 | 178 | Reagensi I potrošni materijal za automatske koagulometre model ACL 7000, ACL Elite Pro I ACL TOP, proizvođač Instrumentation Laboratory" | 52 | LMW Heparin Controls | RGN210633 | pakovanje | 2 x 5 x 1 mL | Instrumentation Laboratory Co., SAD | LMW HEPARIN CONTROL | 59823.33 | 20% | Maymedica d.o.o | 69-22/26 | 9.6.2026 | 9.6.2027
Reagensi, izuzev za transfuziju | 404-1-110/26-35 | 178 | Reagensi I potrošni materijal za automatske koagulometre model ACL 7000, ACL Elite Pro I ACL TOP, proizvođač Instrumentation Laboratory" | 53 | Rivaroxaban Control | RGN210634 | pakovanje | 2 x 5 x 1mL | Instrumentation Laboratory Co., SAD | RIVAROXABAN CONTROLS | 41606.35 | 20% | Maymedica d.o.o | 69-22/26 | 9.6.2026 | 9.6.2027
Reagensi, izuzev za transfuziju | 404-1-110/26-35 | 178 | Reagensi I potrošni materijal za automatske koagulometre model ACL 7000, ACL Elite Pro I ACL TOP, proizvođač Instrumentation Laboratory" | 54 | Apixaban Controls | RGN210635 | pakovanje | 2 x 5 x 1mL | Instrumentation Laboratory Co., SAD | APIXABAN CONTROLS | 70500.47 | 20% | Maymedica d.o.o | 69-22/26 | 9.6.2026 | 9.6.2027
Reagensi, izuzev za transfuziju | 404-1-110/26-35 | 178 | Reagensi I potrošni materijal za automatske koagulometre model ACL 7000, ACL Elite Pro I ACL TOP, proizvođač Instrumentation Laboratory" | 55 | Dabigatran Controls | RGN210636 | pakovanje | 2 x 5 x 1mL | Instrumentation Laboratory Co., SAD | DABIGATRAN CONTROLS | 41606.35 | 20% | Maymedica d.o.o | 69-22/26 | 9.6.2026 | 9.6.2027
Reagensi, izuzev za transfuziju | 404-1-110/26-35 | 178 | Reagensi I potrošni materijal za automatske koagulometre model ACL 7000, ACL Elite Pro I ACL TOP, proizvođač Instrumentation Laboratory" | 56 | LA Positive Control | RGN210637 | pakovanje | 10 x 1mL | Instrumentation Laboratory Co., SAD | LA POSITIVE CONTROL | 83811.51 | 20% | Maymedica d.o.o | 69-22/26 | 9.6.2026 | 9.6.2027
Reagensi, izuzev za transfuziju | 404-1-110/26-35 | 178 | Reagensi I potrošni materijal za automatske koagulometre model ACL 7000, ACL Elite Pro I ACL TOP, proizvođač Instrumentation Laboratory" | 57 | LA Negative Control | RGN210638 | pakovanje | 10 x 1mL | Instrumentation Laboratory Co., SAD | LA NEGATIVE CONTROL | 48721.25 | 20% | Maymedica d.o.o | 69-22/26 | 9.6.2026 | 9.6.2027
Reagensi, izuzev za transfuziju | 404-1-110/26-35 | 178 | Reagensi I potrošni materijal za automatske koagulometre model ACL 7000, ACL Elite Pro I ACL TOP, proizvođač Instrumentation Laboratory" | 58 | Homocysteine Controls | RGN210639 | pakovanje | 2x 3 x 1mL | Instrumentation Laboratory Co., SAD | HOMOCYSTEINE CONTROL | 42538.87 | 20% | Maymedica d.o.o | 69-22/26 | 9.6.2026 | 9.6.2027
Reagensi, izuzev za transfuziju | 404-1-110/26-35 | 178 | Reagensi I potrošni materijal za automatske koagulometre model ACL 7000, ACL Elite Pro I ACL TOP, proizvođač Instrumentation Laboratory" | 59 | FDP Controls | RGN210640 | pakovanje | 2x 3 x 1mL | BIOKIT S.A., ŠPANIJA | FDP CONTROLS | 24186.43 | 20% | Maymedica d.o.o | 69-22/26 | 9.6.2026 | 9.6.2027
Reagensi, izuzev za transfuziju | 404-1-110/26-35 | 178 | Reagensi I potrošni materijal za automatske koagulometre model ACL 7000, ACL Elite Pro I ACL TOP, proizvođač Instrumentation Laboratory" | 60 | HIT-Ab (PF4-H) Controls | RGN210641 | pakovanje | 2 x 3 x 1mL | Instrumentation Laboratory Co., SAD | HIT CONTROLS | 67653.01 | 20% | Maymedica d.o.o | 69-22/26 | 9.6.2026 | 9.6.2027
Reagensi, izuzev za transfuziju | 404-1-110/26-35 | 178 | Reagensi I potrošni materijal za automatske koagulometre model ACL 7000, ACL Elite Pro I ACL TOP, proizvođač Instrumentation Laboratory" | 61 | Factor Diluent | RGN210642 | pakovanje | 100mL | Instrumentation Laboratory Co., SAD | FACTOR DILUENT | 2394.96 | 20% | Maymedica d.o.o | 69-22/26 | 9.6.2026 | 9.6.2027
Reagensi, izuzev za transfuziju | 404-1-110/26-35 | 178 | Reagensi I potrošni materijal za automatske koagulometre model ACL 7000, ACL Elite Pro I ACL TOP, proizvođač Instrumentation Laboratory" | 62 | Cleaning Solution (Clean A) | RGN210643 | pakovanje | 500mL | Instrumentation Laboratory Co., SAD | CLEANING SOLUTION | 4353.84 | 20% | Maymedica d.o.o | 69-22/26 | 9.6.2026 | 9.6.2027
Reagensi, izuzev za transfuziju | 404-1-110/26-35 | 178 | Reagensi I potrošni materijal za automatske koagulometre model ACL 7000, ACL Elite Pro I ACL TOP, proizvođač Instrumentation Laboratory" | 63 | Cleaning Agent (Clean B) | RGN210644 | pakovanje | 80mL | Instrumentation Laboratory Co., SAD | CLEANING AGENT | 2459.32 | 20% | Maymedica d.o.o | 69-22/26 | 9.6.2026 | 9.6.2027
Reagensi, izuzev za transfuziju | 404-1-110/26-35 | 178 | Reagensi I potrošni materijal za automatske koagulometre model ACL 7000, ACL Elite Pro I ACL TOP, proizvođač Instrumentation Laboratory" | 64 | Rinse Solution | RGN210645 | pakovanje | 4000mL | Instrumentation Laboratory Co., SAD | RINSE SOLUTION | 19044 | 20% | Maymedica d.o.o | 69-22/26 | 9.6.2026 | 9.6.2027
Reagensi, izuzev za transfuziju | 404-1-110/26-35 | 178 | Reagensi I potrošni materijal za automatske koagulometre model ACL 7000, ACL Elite Pro I ACL TOP, proizvođač Instrumentation Laboratory" | 65 | Cuvettes | RGN210646 | pakovanje | 2400 kiveta | Instrumentation Laboratory Co., SAD | ACL TOP CUVETTIES | 34997.96 | 20% | Maymedica d.o.o | 69-22/26 | 9.6.2026 | 9.6.2027
Reagensi, izuzev za transfuziju | 404-1-110/26-35 | 178 | Reagensi I potrošni materijal za automatske koagulometre model ACL 7000, ACL Elite Pro I ACL TOP, proizvođač Instrumentation Laboratory" | 66 | Cups 2,0 mL | RGN210647 | pakovanje | 1000 komada | Instrumentation Laboratory Co., SAD | SAMPLE CUPS 2 ML | 18936.66 | 20% | Maymedica d.o.o | 69-22/26 | 9.6.2026 | 9.6.2027
Reagensi, izuzev za transfuziju | 404-1-110/26-35 | 178 | Reagensi I potrošni materijal za automatske koagulometre model ACL 7000, ACL Elite Pro I ACL TOP, proizvođač Instrumentation Laboratory" | 67 | DOAK-Stop | RGN232250 | pakovanje | 50 tableta | Cellabs Pty Ltd, Australija | DOAK-Stop | 26374.75 | 20% | Maymedica d.o.o | 69-22/26 | 9.6.2026 | 9.6.2027
Reagensi, izuzev za transfuziju | 404-1-110/26-35 | 178 | Reagensi I potrošni materijal za automatske koagulometre model ACL 7000, ACL Elite Pro I ACL TOP, proizvođač Instrumentation Laboratory" | 68 | SynthAFax | RGN210649 | pakovanje | 5 x 10mL, 5 x 10mL | Instrumentation Laboratory Co., SAD | SYNTHAFAX | 27579.28 | 20% | Maymedica d.o.o | 69-22/26 | 9.6.2026 | 9.6.2027
Reagensi, izuzev za transfuziju | 404-1-110/26-35 | 178 | Reagensi I potrošni materijal za automatske koagulometre model ACL 7000, ACL Elite Pro I ACL TOP, proizvođač Instrumentation Laboratory" | 69 | D-dimer 500 | RGN210650 | pakovanje | 1 kit | Instrumentation Laboratory Co., SAD | D-DIMER 500 | 99500.12 | 20% | Maymedica d.o.o | 69-22/26 | 9.6.2026 | 9.6.2027
Reagensi, izuzev za transfuziju | 404-1-110/26-35 | 178 | Reagensi I potrošni materijal za automatske koagulometre model ACL 7000, ACL Elite Pro I ACL TOP, proizvođač Instrumentation Laboratory" | 70 | D-dimer 500 HS | RGN210651 | pakovanje | 1 kit | Instrumentation Laboratory Co., SAD | D-DIMER HS 500 | 101503.95 | 20% | Maymedica d.o.o | 69-22/26 | 9.6.2026 | 9.6.2027
Reagensi, izuzev za transfuziju | 404-1-110/26-35 | 178 | Reagensi I potrošni materijal za automatske koagulometre model ACL 7000, ACL Elite Pro I ACL TOP, proizvođač Instrumentation Laboratory" | 71 | Heparin Xa | RGN210652 | pakovanje | 1 kit | Instrumentation Laboratory Co., SAD | HEPARIN | 39286.94 | 20% | Maymedica d.o.o | 69-22/26 | 9.6.2026 | 9.6.2027
Reagensi, izuzev za transfuziju | 404-1-110/26-35 | 178 | Reagensi I potrošni materijal za automatske koagulometre model ACL 7000, ACL Elite Pro I ACL TOP, proizvođač Instrumentation Laboratory" | 72 | Liquid Antithrombin - Elite pro | RGN210653 | pakovanje | 4 x 4mL, 2 x 2mL | Instrumentation Laboratory Co., SAD | LIQUID ANTITHROMBIN | 37319.44 | 20% | Maymedica d.o.o | 69-22/26 | 9.6.2026 | 9.6.2027
Reagensi, izuzev za transfuziju | 404-1-110/26-35 | 178 | Reagensi I potrošni materijal za automatske koagulometre model ACL 7000, ACL Elite Pro I ACL TOP, proizvođač Instrumentation Laboratory" | 73 | Liquid Antithrombin | RGN210654 | pakovanje | 4 x 4.5mL, 4 x 4.5mL | Instrumentation Laboratory Co., SAD | LIQUID ANTITHROMBIN | 84138.52 | 20% | Maymedica d.o.o | 69-22/26 | 9.6.2026 | 9.6.2027
Reagensi, izuzev za transfuziju | 404-1-110/26-35 | 178 | Reagensi I potrošni materijal za automatske koagulometre model ACL 7000, ACL Elite Pro I ACL TOP, proizvođač Instrumentation Laboratory" | 74 | FVIII hromogeni test | RGN210655 | pakovanje | 1 kit | Instrumentation Laboratory Co., SAD | ELECTRACHROME FACTOR VIII | 188930.41 | 20% | Maymedica d.o.o | 69-22/26 | 9.6.2026 | 9.6.2027
Reagensi, izuzev za transfuziju | 404-1-110/26-35 | 178 | Reagensi I potrošni materijal za automatske koagulometre model ACL 7000, ACL Elite Pro I ACL TOP, proizvođač Instrumentation Laboratory" | 75 | Proclot | RGN210656 | pakovanje | 1 kit | Instrumentation Laboratory Co., SAD | PROCLOT | 86458.85 | 20% | Maymedica d.o.o | 69-22/26 | 9.6.2026 | 9.6.2027
Reagensi, izuzev za transfuziju | 404-1-110/26-35 | 178 | Reagensi I potrošni materijal za automatske koagulometre model ACL 7000, ACL Elite Pro I ACL TOP, proizvođač Instrumentation Laboratory" | 76 | Proclot Diluent | RGN210657 | pakovanje | 100ml | Instrumentation Laboratory Co., SAD | PROCLOT DILUENT | 11759.53 | 20% | Maymedica d.o.o | 69-22/26 | 9.6.2026 | 9.6.2027
Reagensi, izuzev za transfuziju | 404-1-110/26-35 | 178 | Reagensi I potrošni materijal za automatske koagulometre model ACL 7000, ACL Elite Pro I ACL TOP, proizvođač Instrumentation Laboratory" | 77 | Liquid D-dimer HS 500 Controls | RGN210658 | pakovanje | 2 x 5 x 1ml | Instrumentation Laboratory Co., SAD | D-DIMER HS 500 CONTROLS (LIQUID) | 46619.82 | 20% | Maymedica d.o.o | 69-22/26 | 9.6.2026 | 9.6.2027
Reagensi, izuzev za transfuziju | 404-1-110/26-35 | 178 | Reagensi I potrošni materijal za automatske koagulometre model ACL 7000, ACL Elite Pro I ACL TOP, proizvođač Instrumentation Laboratory" | 78 | UF Heparin Controls | RGN210659 | pakovanje | 2 x 5 x 1ml | Instrumentation Laboratory Co., SAD | UF HEPARIN CONTROL | 59823.33 | 20% | Maymedica d.o.o | 69-22/26 | 9.6.2026 | 9.6.2027
Reagensi, izuzev za transfuziju | 404-1-110/26-35 | 178 | Reagensi I potrošni materijal za automatske koagulometre model ACL 7000, ACL Elite Pro I ACL TOP, proizvođač Instrumentation Laboratory" | 79 | Wash-R Emulsion | RGN210661 | pakovanje | 1000 ml | Instrumentation Laboratory Co., SAD | WASH-R EMULSION | 13514.8 | 20% | Maymedica d.o.o | 69-22/26 | 9.6.2026 | 9.6.2027
Reagensi, izuzev za transfuziju | 404-1-110/26-35 | 178 | Reagensi I potrošni materijal za automatske koagulometre model ACL 7000, ACL Elite Pro I ACL TOP, proizvođač Instrumentation Laboratory" | 80 | Rotors | RGN210662 | pakovanje | 100 komada | Instrumentation Laboratory Co., SAD | ROTORS | 39498.96 | 20% | Maymedica d.o.o | 69-22/26 | 9.6.2026 | 9.6.2027
Reagensi, izuzev za transfuziju | 404-1-110/26-35 | 178 | Reagensi I potrošni materijal za automatske koagulometre model ACL 7000, ACL Elite Pro I ACL TOP, proizvođač Instrumentation Laboratory" | 81 | Cups 0,5 mL | RGN210663 | pakovanje | 1000 komada | Instrumentation Laboratory Co., SAD | SAMPLE CUPS 0.5 ML | 8830.57 | 20% | Maymedica d.o.o | 69-22/26 | 9.6.2026 | 9.6.2027
Reagensi, izuzev za transfuziju | 404-1-110/26-35 | 178 | Reagensi I potrošni materijal za automatske koagulometre model ACL 7000, ACL Elite Pro I ACL TOP, proizvođač Instrumentation Laboratory" | 82 | Cups 4,0 mL | RGN210664 | pakovanje | 100 komada | Instrumentation Laboratory Co., SAD | SAMPLE CUPS 4 ML | 11677.96 | 20% | Maymedica d.o.o | 69-22/26 | 9.6.2026 | 9.6.2027
Reagensi, izuzev za transfuziju | 404-1-110/26-35 | 178 | Reagensi I potrošni materijal za automatske koagulometre model ACL 7000, ACL Elite Pro I ACL TOP, proizvođač Instrumentation Laboratory" | 83 | Termal printer papir | RGN210665 | pakovanje | 4 rolne | Instrumentation Laboratory Co., SAD | PRINTER PAPER | 2761.44 | 20% | Maymedica d.o.o | 69-22/26 | 9.6.2026 | 9.6.2027
Reagensi, izuzev za transfuziju | 404-1-110/26-35 | 178 | Reagensi I potrošni materijal za automatske koagulometre model ACL 7000, ACL Elite Pro I ACL TOP, proizvođač Instrumentation Laboratory" | 84 | AS B2GPI-Domain I | RGN232251 | pakovanje | 1 kit | Instrumentation Laboratory Co., SAD | Anti-B2GPI Domain I | 321161.62 | 20% | Maymedica d.o.o | 69-22/26 | 9.6.2026 | 9.6.2027
Reagensi, izuzev za transfuziju | 404-1-110/26-35 | 178 | Reagensi I potrošni materijal za automatske koagulometre model ACL 7000, ACL Elite Pro I ACL TOP, proizvođač Instrumentation Laboratory" | 85 | AS D-Dimer | RGN232252 | pakovanje | 1 kit | Instrumentation Laboratory Co., SAD | D-Dimer | 299169.92 | 20% | Maymedica d.o.o | 69-22/26 | 9.6.2026 | 9.6.2027
Reagensi, izuzev za transfuziju | 404-1-110/26-35 | 178 | Reagensi I potrošni materijal za automatske koagulometre model ACL 7000, ACL Elite Pro I ACL TOP, proizvođač Instrumentation Laboratory" | 86 | AS VWF Antigen | RGN232253 | pakovanje | 1 kit | Instrumentation Laboratory Co., SAD | von Willebrand Factor Antigen | 123104.84 | 20% | Maymedica d.o.o | 69-22/26 | 9.6.2026 | 9.6.2027
Reagensi, izuzev za transfuziju | 404-1-110/26-35 | 178 | Reagensi I potrošni materijal za automatske koagulometre model ACL 7000, ACL Elite Pro I ACL TOP, proizvođač Instrumentation Laboratory" | 87 | AS VWF:RCo | RGN232254 | pakovanje | 1 kit | Instrumentation Laboratory Co., SAD | von Willebrand Factor Ristocetin Cofactor | 220276.19 | 20% | Maymedica d.o.o | 69-22/26 | 9.6.2026 | 9.6.2027
Reagensi, izuzev za transfuziju | 404-1-110/26-35 | 178 | Reagensi I potrošni materijal za automatske koagulometre model ACL 7000, ACL Elite Pro I ACL TOP, proizvođač Instrumentation Laboratory" | 88 | PM KIT ACL TOP 5X CTS | RGN232255 | pakovanje | 1 kit | Instrumentation Laboratory Co., SAD | PM KIT ACL TOP 5X CTS | 678934.24 | 20% | Maymedica d.o.o | 69-22/26 | 9.6.2026 | 9.6.2027
Reagensi, izuzev za transfuziju | 404-1-110/26-35 | 178 | Reagensi I potrošni materijal za automatske koagulometre model ACL 7000, ACL Elite Pro I ACL TOP, proizvođač Instrumentation Laboratory" | 89 | AS HIT-IgG(PF4-H) | RGN232256 | pakovanje | 1 kit | Instrumentation Laboratory Co., SAD | HIT-IgG(PF4-H) | 305156.64 | 20% | Maymedica d.o.o | 69-22/26 | 9.6.2026 | 9.6.2027
Reagensi, izuzev za transfuziju | 404-1-110/26-35 | 178 | Reagensi I potrošni materijal za automatske koagulometre model ACL 7000, ACL Elite Pro I ACL TOP, proizvođač Instrumentation Laboratory" | 90 | AS VWF:CB | RGN232257 | pakovanje | 1 kit | Instrumentation Laboratory Co., SAD | von Willebrand Factor Collagen Binding Activity | 185653.27 | 20% | Maymedica d.o.o | 69-22/26 | 9.6.2026 | 9.6.2027
Reagensi, izuzev za transfuziju | 404-1-110/26-35 | 178 | Reagensi I potrošni materijal za automatske koagulometre model ACL 7000, ACL Elite Pro I ACL TOP, proizvođač Instrumentation Laboratory" | 91 | AS ADAMTS13 Activity | RGN232258 | pakovanje | 1 kit | Instrumentation Laboratory Co., SAD | ADAMTS13 Activity | 1107583.4 | 20% | Maymedica d.o.o | 69-22/26 | 9.6.2026 | 9.6.2027
Reagensi, izuzev za transfuziju | 404-1-110/26-35 | 178 | Reagensi I potrošni materijal za automatske koagulometre model ACL 7000, ACL Elite Pro I ACL TOP, proizvođač Instrumentation Laboratory" | 92 | PM KIT ACL TOP 3X CTS | RGN232259 | pakovanje | 1 kit | Instrumentation Laboratory Co., SAD | PM KIT ACL TOP 3X CTS | 651822.9 | 20% | Maymedica d.o.o | 69-22/26 | 9.6.2026 | 9.6.2027
Reagensi, izuzev za transfuziju | 404-1-110/26-35 | 178 | Reagensi I potrošni materijal za automatske koagulometre model ACL 7000, ACL Elite Pro I ACL TOP, proizvođač Instrumentation Laboratory" | 93 | AS Multi-Ab Control | RGN232260 | pakovanje | 2x3x2mL | Instrumentation Laboratory Co., SAD | Multi-Ab Controls | 141773.55 | 20% | Maymedica d.o.o | 69-22/26 | 9.6.2026 | 9.6.2027
Reagensi, izuzev za transfuziju | 404-1-110/26-35 | 178 | Reagensi I potrošni materijal za automatske koagulometre model ACL 7000, ACL Elite Pro I ACL TOP, proizvođač Instrumentation Laboratory" | 94 | AS B2GPI-Domain I Controls | RGN232261 | pakovanje | 2x3x1mL | Instrumentation Laboratory Co., SAD | Anti-B2GPI Domain I Controls | 82350 | 20% | Maymedica d.o.o | 69-22/26 | 9.6.2026 | 9.6.2027
Reagensi, izuzev za transfuziju | 404-1-110/26-35 | 178 | Reagensi I potrošni materijal za automatske koagulometre model ACL 7000, ACL Elite Pro I ACL TOP, proizvođač Instrumentation Laboratory" | 95 | AS D-Dimer Controls | RGN232262 | pakovanje | 2x3x1mL | Instrumentation Laboratory Co., SAD | D-Dimer Controls | 327433.92 | 20% | Maymedica d.o.o | 69-22/26 | 9.6.2026 | 9.6.2027
Reagensi, izuzev za transfuziju | 404-1-110/26-35 | 178 | Reagensi I potrošni materijal za automatske koagulometre model ACL 7000, ACL Elite Pro I ACL TOP, proizvođač Instrumentation Laboratory" | 96 | ASSAY NEEDLE ACL ELITE PRO | RGN232263 | pakovanje | komad | Instrumentation Laboratory Co., SAD | ASSAY NEEDLE ACL ELITE PRO | 257712.74 | 20% | Maymedica d.o.o | 69-22/26 | 9.6.2026 | 9.6.2027
Reagensi, izuzev za transfuziju | 404-1-110/26-35 | 178 | Reagensi I potrošni materijal za automatske koagulometre model ACL 7000, ACL Elite Pro I ACL TOP, proizvođač Instrumentation Laboratory" | 97 | AS VWF Controls | RGN232264 | pakovanje | 2x3x1mL | Instrumentation Laboratory Co., SAD | von Willebrand Factor Controls | 62467.94 | 20% | Maymedica d.o.o | 69-22/26 | 9.6.2026 | 9.6.2027
Reagensi, izuzev za transfuziju | 404-1-110/26-35 | 178 | Reagensi I potrošni materijal za automatske koagulometre model ACL 7000, ACL Elite Pro I ACL TOP, proizvođač Instrumentation Laboratory" | 98 | AS HIT Controls | RGN232265 | pakovanje | 2x3x1mL | Instrumentation Laboratory Co., SAD | HIT Controls | 91548.55 | 20% | Maymedica d.o.o | 69-22/26 | 9.6.2026 | 9.6.2027
Reagensi, izuzev za transfuziju | 404-1-110/26-35 | 178 | Reagensi I potrošni materijal za automatske koagulometre model ACL 7000, ACL Elite Pro I ACL TOP, proizvođač Instrumentation Laboratory" | 99 | AS Cleaning solution | RGN232266 | pakovanje | 6x3mL | Instrumentation Laboratory Co., SAD | CLEANING SOLUTION | 25816.76 | 20% | Maymedica d.o.o | 69-22/26 | 9.6.2026 | 9.6.2027
Reagensi, izuzev za transfuziju | 404-1-110/26-35 | 178 | Reagensi I potrošni materijal za automatske koagulometre model ACL 7000, ACL Elite Pro I ACL TOP, proizvođač Instrumentation Laboratory" | 100 | DILUTOR ELECTROVALVE ACL ELITE PRO | RGN232267 | pakovanje | komad | Instrumentation Laboratory Co., SAD | DILUTOR ELECTROVALVE ACL ELITE PRO | 122114.15 | 20% | Maymedica d.o.o | 69-22/26 | 9.6.2026 | 9.6.2027
Reagensi, izuzev za transfuziju | 404-1-110/26-35 | 178 | Reagensi I potrošni materijal za automatske koagulometre model ACL 7000, ACL Elite Pro I ACL TOP, proizvođač Instrumentation Laboratory" | 101 | DOAK-Stop | RGN261945 | pakovanje | 100 tableta | Cellabs Pty Ltd, Australija | DOAK-Stop | 45388 | 20% | Maymedica d.o.o | 69-22/26 | 9.6.2026 | 9.6.2027
Reagensi, izuzev za transfuziju | 404-1-110/26-35 | 178 | Reagensi I potrošni materijal za automatske koagulometre model ACL 7000, ACL Elite Pro I ACL TOP, proizvođač Instrumentation Laboratory" | 102 | Emicizumab Kalibrator | RGN261946 | pakovanje | 5x1mL | R2 Diagnostics | Emicizumab Calibrator | 26717 | 20% | Maymedica d.o.o | 69-22/26 | 9.6.2026 | 9.6.2027
Reagensi, izuzev za transfuziju | 404-1-110/26-35 | 178 | Reagensi I potrošni materijal za automatske koagulometre model ACL 7000, ACL Elite Pro I ACL TOP, proizvođač Instrumentation Laboratory" | 103 | Emicizumab Kontrola | RGN261947 | pakovanje | 2x5x1mL | R2 Diagnostics | Emicizumab Controls | 53434 | 20% | Maymedica d.o.o | 69-22/26 | 9.6.2026 | 9.6.2027
Reagensi, izuzev za transfuziju | 404-1-110/26-35 | 179 | Reagensi za bihemijski analizator Chemray 240 (Rayto) | 1 | Alfa - Amilaza ( CNPG3) | RGN214293 | pakovanje | 12 x 10 ml | HUMAN GmbH NEMAČKA | Alfa - Amilaza (CNPG3) | 18200 | 20% | Scor d.o.o | 69-31/26 | 9.6.2026 | 9.6.2027
Reagensi, izuzev za transfuziju | 404-1-110/26-35 | 179 | Reagensi za bihemijski analizator Chemray 240 (Rayto) | 2 | ALT ( IFCC, UV) | RGN214296 | pakovanje | 8x50 ml | HUMAN GmbH NEMAČKA | GPT-ALAT-8x50ml | 5600 | 20% | Scor d.o.o | 69-31/26 | 9.6.2026 | 9.6.2027
Reagensi, izuzev za transfuziju | 404-1-110/26-35 | 179 | Reagensi za bihemijski analizator Chemray 240 (Rayto) | 3 | AST (IFCC, UV) | RGN214298 | pakovanje | 8x50 ml | HUMAN GmbH NEMAČKA | GPT-AST-8x50ml | 5600 | 20% | Scor d.o.o | 69-31/26 | 9.6.2026 | 9.6.2027
Reagensi, izuzev za transfuziju | 404-1-110/26-35 | 179 | Reagensi za bihemijski analizator Chemray 240 (Rayto) | 4 | Bilirubin direktni ( DPD ) | RGN214300 | pakovanje | 375 ml | HUMAN GmbH NEMAČKA | Bilirubin direktni ( DPD ) | 7800 | 20% | Scor d.o.o | 69-31/26 | 9.6.2026 | 9.6.2027
Reagensi, izuzev za transfuziju | 404-1-110/26-35 | 179 | Reagensi za bihemijski analizator Chemray 240 (Rayto) | 5 | Bilirubin total ( DPD) | RGN214301 | pakovanje | 375 ml | HUMAN GmbH NEMAČKA | Bilirubin total ( DPD) | 7800 | 20% | Scor d.o.o | 69-31/26 | 9.6.2026 | 9.6.2027
Reagensi, izuzev za transfuziju | 404-1-110/26-35 | 179 | Reagensi za bihemijski analizator Chemray 240 (Rayto) | 6 | CK-NAC ( UV, DGKC ) | RGN214303 | pakovanje | 10 x 10 ml | HUMAN GmbH NEMAČKA | CK-NAC ( UV, DGKC ) | 12100 | 20% | Scor d.o.o | 69-31/26 | 9.6.2026 | 9.6.2027
Reagensi, izuzev za transfuziju | 404-1-110/26-35 | 179 | Reagensi za bihemijski analizator Chemray 240 (Rayto) | 7 | CRP – turbidimetric sa kalibratorom | RGN214304 | pakovanje | 2x50 ml | LINEAR Chemicals | CRP – turbidimetric sa kalibratorom | 10400 | 20% | Scor d.o.o | 69-31/26 | 9.6.2026 | 9.6.2027
Reagensi, izuzev za transfuziju | 404-1-110/26-35 | 179 | Reagensi za bihemijski analizator Chemray 240 (Rayto) | 8 | Cuvette Clean | RGN214305 | pakovanje | 6x55 ml | HUMAN GmbH NEMAČKA | Cuvette Clean | 6950 | 20% | Scor d.o.o | 69-31/26 | 9.6.2026 | 9.6.2027
Reagensi, izuzev za transfuziju | 404-1-110/26-35 | 179 | Reagensi za bihemijski analizator Chemray 240 (Rayto) | 9 | Diluent | RGN214306 | pakovanje | 4x20ml | HUMAN GmbH NEMAČKA | Diluent | 7200 | 20% | Scor d.o.o | 69-31/26 | 9.6.2026 | 9.6.2027
Reagensi, izuzev za transfuziju | 404-1-110/26-35 | 179 | Reagensi za bihemijski analizator Chemray 240 (Rayto) | 10 | Feritin | RGN214307 | pakovanje | 1 x 50 ml | LINEAR Chemicals | Feritin | 9000 | 20% | Scor d.o.o | 69-31/26 | 9.6.2026 | 9.6.2027
Reagensi, izuzev za transfuziju | 404-1-110/26-35 | 179 | Reagensi za bihemijski analizator Chemray 240 (Rayto) | 11 | Fosfor | RGN214308 | pakovanje | 200 ml | HUMAN GmbH NEMAČKA | Fosfor | 3100 | 20% | Scor d.o.o | 69-31/26 | 9.6.2026 | 9.6.2027
Reagensi, izuzev za transfuziju | 404-1-110/26-35 | 179 | Reagensi za bihemijski analizator Chemray 240 (Rayto) | 12 | Gama-GT | RGN214309 | pakovanje | 10 x 10 ml | HUMAN GmbH NEMAČKA | Gama-GT | 4980 | 20% | Scor d.o.o | 69-31/26 | 9.6.2026 | 9.6.2027
Reagensi, izuzev za transfuziju | 404-1-110/26-35 | 179 | Reagensi za bihemijski analizator Chemray 240 (Rayto) | 13 | Gama-GT | RGN214310 | pakovanje | 400 ml | HUMAN GmbH NEMAČKA | Gama-GT | 6500 | 20% | Scor d.o.o | 69-31/26 | 9.6.2026 | 9.6.2027
Reagensi, izuzev za transfuziju | 404-1-110/26-35 | 179 | Reagensi za bihemijski analizator Chemray 240 (Rayto) | 14 | Glukoza | RGN214312 | pakovanje | 400 ml | HUMAN GmbH NEMAČKA | Glukoza | 4100 | 20% | Scor d.o.o | 69-31/26 | 9.6.2026 | 9.6.2027
Reagensi, izuzev za transfuziju | 404-1-110/26-35 | 179 | Reagensi za bihemijski analizator Chemray 240 (Rayto) | 15 | Iron chromazurol | RGN233247 | pakovanje | 2 x 50ml | LINEAR Chemicals | Iron chromazurol | 5450 | 20% | Scor d.o.o | 69-31/26 | 9.6.2026 | 9.6.2027
Reagensi, izuzev za transfuziju | 404-1-110/26-35 | 179 | Reagensi za bihemijski analizator Chemray 240 (Rayto) | 16 | Gvožđe Ferozin | RGN214314 | pakovanje | 2x50ml | LINEAR Chemicals | Gvožđe Ferozin | 5450 | 20% | Scor d.o.o | 69-31/26 | 9.6.2026 | 9.6.2027
Reagensi, izuzev za transfuziju | 404-1-110/26-35 | 179 | Reagensi za bihemijski analizator Chemray 240 (Rayto) | 17 | HDL Holesterol Direktni | RGN214315 | pakovanje | 80 ml | HUMAN GmbH NEMAČKA | HDL Holesterol Direktni | 22880 | 20% | Scor d.o.o | 69-31/26 | 9.6.2026 | 9.6.2027
Reagensi, izuzev za transfuziju | 404-1-110/26-35 | 179 | Reagensi za bihemijski analizator Chemray 240 (Rayto) | 18 | Holesterol ( CHOD-PAP) | RGN214317 | pakovanje | 4 x 100 ml | HUMAN GmbH NEMAČKA | Holesterol ( CHOD-PAP) | 8140 | 20% | Scor d.o.o | 69-31/26 | 9.6.2026 | 9.6.2027
Reagensi, izuzev za transfuziju | 404-1-110/26-35 | 179 | Reagensi za bihemijski analizator Chemray 240 (Rayto) | 19 | Kalcijum ( CPC ) | RGN214318 | pakovanje | 2 x 100 ml | HUMAN GmbH NEMAČKA | Kalcijum ( CPC ) | 6490 | 20% | Scor d.o.o | 69-31/26 | 9.6.2026 | 9.6.2027
Reagensi, izuzev za transfuziju | 404-1-110/26-35 | 179 | Reagensi za bihemijski analizator Chemray 240 (Rayto) | 20 | Kreatinin ( Jaffe ) | RGN214321 | pakovanje | 4 x 100 ml | LINEAR Chemicals | Creatinine | 5600 | 20% | Scor d.o.o | 69-31/26 | 9.6.2026 | 9.6.2027
Reagensi, izuzev za transfuziju | 404-1-110/26-35 | 179 | Reagensi za bihemijski analizator Chemray 240 (Rayto) | 21 | Magnezijum | RGN214323 | pakovanje | 2 x 100 ml | HUMAN GmbH NEMAČKA | Magnezijum | 4100 | 20% | Scor d.o.o | 69-31/26 | 9.6.2026 | 9.6.2027
Reagensi, izuzev za transfuziju | 404-1-110/26-35 | 179 | Reagensi za bihemijski analizator Chemray 240 (Rayto) | 22 | Mokraćna kiselina | RGN214324 | pakovanje | 4x100 ml | HUMAN GmbH NEMAČKA | Uric acid liqucolor | 7200 | 20% | Scor d.o.o | 69-31/26 | 9.6.2026 | 9.6.2027
Reagensi, izuzev za transfuziju | 404-1-110/26-35 | 179 | Reagensi za bihemijski analizator Chemray 240 (Rayto) | 23 | Multikalibrator | RGN214325 | pakovanje | 4 x 5 ml | HUMAN GmbH NEMAČKA | AUTOCAL | 7800 | 20% | Scor d.o.o | 69-31/26 | 9.6.2026 | 9.6.2027
Reagensi, izuzev za transfuziju | 404-1-110/26-35 | 179 | Reagensi za bihemijski analizator Chemray 240 (Rayto) | 24 | Plasma protein kontrola | RGN214327 | pakovanje | 1 x 2 ml | LINEAR Chemicals | Plasma protein kontrola | 8200 | 20% | Scor d.o.o | 69-31/26 | 9.6.2026 | 9.6.2027
Reagensi, izuzev za transfuziju | 404-1-110/26-35 | 179 | Reagensi za bihemijski analizator Chemray 240 (Rayto) | 25 | Proteini ( Biuret ) | RGN214328 | pakovanje | 4x100 ml | HUMAN GmbH NEMAČKA | Total Proteini liquicolor | 4100 | 20% | Scor d.o.o | 69-31/26 | 9.6.2026 | 9.6.2027
Reagensi, izuzev za transfuziju | 404-1-110/26-35 | 179 | Reagensi za bihemijski analizator Chemray 240 (Rayto) | 26 | TIBC | RGN214329 | pakovanje | 50 testova | LINEAR Chemicals | TIBC | 3500 | 20% | Scor d.o.o | 69-31/26 | 9.6.2026 | 9.6.2027
Reagensi, izuzev za transfuziju | 404-1-110/26-35 | 179 | Reagensi za bihemijski analizator Chemray 240 (Rayto) | 27 | Tip cleaning kit | RGN214330 | pakovanje | 2 x (4 x 20 ml ) | HUMAN GmbH NEMAČKA | Tip cleaning kit | 6200 | 20% | Scor d.o.o | 69-31/26 | 9.6.2026 | 9.6.2027
Reagensi, izuzev za transfuziju | 404-1-110/26-35 | 179 | Reagensi za bihemijski analizator Chemray 240 (Rayto) | 28 | Trigliceridi | RGN214331 | pakovanje | 4x100 ml | HUMAN GmbH NEMAČKA | Trigliceridi | 14100 | 20% | Scor d.o.o | 69-31/26 | 9.6.2026 | 9.6.2027
Reagensi, izuzev za transfuziju | 404-1-110/26-35 | 179 | Reagensi za bihemijski analizator Chemray 240 (Rayto) | 29 | Urea ( UV) | RGN214332 | pakovanje | 3 x 100 ml | LINEAR Chemicals | Urea ( UV) | 6500 | 20% | Scor d.o.o | 69-31/26 | 9.6.2026 | 9.6.2027
Reagensi, izuzev za transfuziju | 404-1-110/26-35 | 179 | Reagensi za bihemijski analizator Chemray 240 (Rayto) | 30 | Urea ( UV) | RGN214333 | pakovanje | 8 x 50 ml | HUMAN GmbH NEMAČKA | Urea ( UV) | 8400 | 20% | Scor d.o.o | 69-31/26 | 9.6.2026 | 9.6.2027
Reagensi, izuzev za transfuziju | 404-1-110/26-35 | 179 | Reagensi za bihemijski analizator Chemray 240 (Rayto) | 31 | Wash additive | RGN214334 | pakovanje | 4 x 25 ml | HUMAN GmbH NEMAČKA | Wash additive | 6100 | 20% | Scor d.o.o | 69-31/26 | 9.6.2026 | 9.6.2027
Reagensi, izuzev za transfuziju | 404-1-110/26-35 | 179 | Reagensi za bihemijski analizator Chemray 240 (Rayto) | 32 | ALP (DEA BUFFER) | RGN214335 | pakovanje | 8 x 50 ml | HUMAN GmbH NEMAČKA | ALP (DEA BUFFER) | 10120 | 20% | Scor d.o.o | 69-31/26 | 9.6.2026 | 9.6.2027
Reagensi, izuzev za transfuziju | 404-1-110/26-35 | 179 | Reagensi za bihemijski analizator Chemray 240 (Rayto) | 33 | Kontrolni normalni serum humani | RGN214336 | pakovanje | 6 x 5 ml | HUMAN GmbH NEMAČKA | SERODOS | 11275 | 20% | Scor d.o.o | 69-31/26 | 9.6.2026 | 9.6.2027
Reagensi, izuzev za transfuziju | 404-1-110/26-35 | 179 | Reagensi za bihemijski analizator Chemray 240 (Rayto) | 34 | auto-Creatinine liquicolor | RGN214337 | pakovanje | 250ml | HUMAN GmbH NEMAČKA | auto-Creatinine liquicolor | 6160 | 20% | Scor d.o.o | 69-31/26 | 9.6.2026 | 9.6.2027
Reagensi, izuzev za transfuziju | 404-1-110/26-35 | 179 | Reagensi za bihemijski analizator Chemray 240 (Rayto) | 35 | LDH | RGN214338 | pakovanje | 8 x 50ml | HUMAN GmbH NEMAČKA | LDH | 7800 | 20% | Scor d.o.o | 69-31/26 | 9.6.2026 | 9.6.2027
Reagensi, izuzev za transfuziju | 404-1-110/26-35 | 180 | Reagensi za biohemijski analizator Cor-Lyte | 1 | Reagent fluid pack,ISE pack | RGN214392 | pakovanje | 1 komad | Cormay , Poljska | ISE Reagents Pack | 28800 | 20% | Vicor d.o.o | 69-36/26 | 9.6.2026 | 9.6.2027
Reagensi, izuzev za transfuziju | 404-1-110/26-35 | 180 | Reagensi za biohemijski analizator Cor-Lyte | 2 | Cleaning solution | RGN214393 | pakovanje | 100 ml | Cormay , Poljska | Cleaning sol | 5300 | 20% | Vicor d.o.o | 69-36/26 | 9.6.2026 | 9.6.2027
Reagensi, izuzev za transfuziju | 404-1-110/26-35 | 180 | Reagensi za biohemijski analizator Cor-Lyte | 3 | Conditioner solution | RGN214394 | pakovanje | 100 ml | Cormay , Poljska | Electrode conditioning sol | 5300 | 20% | Vicor d.o.o | 69-36/26 | 9.6.2026 | 9.6.2027
Reagensi, izuzev za transfuziju | 404-1-110/26-35 | 180 | Reagensi za biohemijski analizator Cor-Lyte | 4 | Deproteiniser solution | RGN214395 | pakovanje | 100 ml | Cormay , Poljska | Deproteiner sol | 5300 | 20% | Vicor d.o.o | 69-36/26 | 9.6.2026 | 9.6.2027
Reagensi, izuzev za transfuziju | 404-1-110/26-35 | 180 | Reagensi za biohemijski analizator Cor-Lyte | 5 | ISE Trol | RGN214396 | pakovanje | (10 x 1,8ml) 3nivoa | Cormay , Poljska | ISE linearity control | 22000 | 20% | Vicor d.o.o | 69-36/26 | 9.6.2026 | 9.6.2027
Reagensi, izuzev za transfuziju | 404-1-110/26-35 | 180 | Reagensi za biohemijski analizator Cor-Lyte | 6 | Elektroda za Na ⁺ | RGN214397 | pakovanje | 1 elektroda | Cormay , Poljska | Na electrode | 70200 | 20% | Vicor d.o.o | 69-36/26 | 9.6.2026 | 9.6.2027
Reagensi, izuzev za transfuziju | 404-1-110/26-35 | 180 | Reagensi za biohemijski analizator Cor-Lyte | 7 | Elektroda za K ⁺ | RGN214398 | pakovanje | 1 elektroda | Cormay , Poljska | K electrode | 45400 | 20% | Vicor d.o.o | 69-36/26 | 9.6.2026 | 9.6.2027
Reagensi, izuzev za transfuziju | 404-1-110/26-35 | 180 | Reagensi za biohemijski analizator Cor-Lyte | 8 | Elektroda za Cl⁻ | RGN214399 | pakovanje | 1 elektroda | Cormay , Poljska | Cl electrode | 45400 | 20% | Vicor d.o.o | 69-36/26 | 9.6.2026 | 9.6.2027
Reagensi, izuzev za transfuziju | 404-1-110/26-35 | 180 | Reagensi za biohemijski analizator Cor-Lyte | 9 | Referentna elektroda | RGN214400 | pakovanje | 1 elektroda | Cormay , Poljska | Reference electrode | 38700 | 20% | Vicor d.o.o | 69-36/26 | 9.6.2026 | 9.6.2027
Reagensi, izuzev za transfuziju | 404-1-110/26-35 | 181 | Reagensi za biohemijski analizator HUMALYTE PLUS 3 (HUMAN Diagnostics) | 1 | REAGENT PACK HUMALYTE PLUS 3 | RGN214401 | pakovanje | 1000 ml | HUMAN GmbH NEMAČKA | REAGENT PACK HUMALYTE PLUS 3 | 39600 | 20% | Scor d.o.o | 69-31/26 | 9.6.2026 | 9.6.2027
Reagensi, izuzev za transfuziju | 404-1-110/26-35 | 181 | Reagensi za biohemijski analizator HUMALYTE PLUS 3 (HUMAN Diagnostics) | 2 | WEEKLY CLEANING SOLUTION | RGN214402 | pakovanje | 100 ml | HUMAN GmbH NEMAČKA | WEEKLY CLEANING SOLUTION | 7200 | 20% | Scor d.o.o | 69-31/26 | 9.6.2026 | 9.6.2027
Reagensi, izuzev za transfuziju | 404-1-110/26-35 | 181 | Reagensi za biohemijski analizator HUMALYTE PLUS 3 (HUMAN Diagnostics) | 3 | DAILY CLEANING SOLUTION | RGN214403 | pakovanje | 100 ml | HUMAN GmbH NEMAČKA | DAILY CLEANING SOLUTION | 7200 | 20% | Scor d.o.o | 69-31/26 | 9.6.2026 | 9.6.2027
Reagensi, izuzev za transfuziju | 404-1-110/26-35 | 181 | Reagensi za biohemijski analizator HUMALYTE PLUS 3 (HUMAN Diagnostics) | 4 | QC SOLUTION | RGN214404 | pakovanje | 100 ml | HUMAN GmbH NEMAČKA | QC SOLUTION | 7200 | 20% | Scor d.o.o | 69-31/26 | 9.6.2026 | 9.6.2027
Reagensi, izuzev za transfuziju | 404-1-110/26-35 | 181 | Reagensi za biohemijski analizator HUMALYTE PLUS 3 (HUMAN Diagnostics) | 5 | NA CONDITIONER | RGN214405 | pakovanje | 100 ml | HUMAN GmbH NEMAČKA | NA CONDITIONER | 8200 | 20% | Scor d.o.o | 69-31/26 | 9.6.2026 | 9.6.2027
Reagensi, izuzev za transfuziju | 404-1-110/26-35 | 181 | Reagensi za biohemijski analizator HUMALYTE PLUS 3 (HUMAN Diagnostics) | 6 | Jon selektivna elektroda za KALIJUM | RGN214406 | komad | 1 komad | HUMAN GmbH NEMAČKA | K - elektroda | 23000 | 20% | Scor d.o.o | 69-31/26 | 9.6.2026 | 9.6.2027
Reagensi, izuzev za transfuziju | 404-1-110/26-35 | 181 | Reagensi za biohemijski analizator HUMALYTE PLUS 3 (HUMAN Diagnostics) | 7 | Jon selektivna elektroda za NATRIJUM | RGN214407 | komad | 1 komad | HUMAN GmbH NEMAČKA | Na - elektroda | 23000 | 20% | Scor d.o.o | 69-31/26 | 9.6.2026 | 9.6.2027
Reagensi, izuzev za transfuziju | 404-1-110/26-35 | 181 | Reagensi za biohemijski analizator HUMALYTE PLUS 3 (HUMAN Diagnostics) | 8 | Jon selektivna elektroda za HLORIDE | RGN214408 | komad | 1 komad | HUMAN GmbH NEMAČKA | Cl - elektroda | 23000 | 20% | Scor d.o.o | 69-31/26 | 9.6.2026 | 9.6.2027
Reagensi, izuzev za transfuziju | 404-1-110/26-35 | 181 | Reagensi za biohemijski analizator HUMALYTE PLUS 3 (HUMAN Diagnostics) | 9 | Referentna elektroda | RGN214409 | komad | 1 komad | HUMAN GmbH NEMAČKA | Referentna elektroda | 23000 | 20% | Scor d.o.o | 69-31/26 | 9.6.2026 | 9.6.2027
Reagensi, izuzev za transfuziju | 404-1-110/26-35 | 181 | Reagensi za biohemijski analizator HUMALYTE PLUS 3 (HUMAN Diagnostics) | 10 | SERODOS KONTROLA | RGN214410 | pakovanje | 30ml | HUMAN GmbH NEMAČKA | SERODOS | 11275 | 20% | Scor d.o.o | 69-31/26 | 9.6.2026 | 9.6.2027
Reagensi, izuzev za transfuziju | 404-1-110/26-35 | 181 | Reagensi za biohemijski analizator HUMALYTE PLUS 3 (HUMAN Diagnostics) | 11 | Termo papir | RGN214411 | pakovanje | 1 | HUMAN GmbH NEMAČKA | Termo papir | 9100 | 20% | Scor d.o.o | 69-31/26 | 9.6.2026 | 9.6.2027
Reagensi, izuzev za transfuziju | 404-1-110/26-35 | 182 | Reagensi za biohemijski analizator 9180 Electrolyte analyzer (ROCHE) | 1 | Reagent SnapPack | RGN214441 | pakovanje | 1 | Roche Diagnostics | SNAPPAK, 9180 9181 | 18766.2 | 20% | Adoc d.o.o | 69-1/26 | 9.6.2026 | 9.6.2027
Reagensi, izuzev za transfuziju | 404-1-110/26-35 | 182 | Reagensi za biohemijski analizator 9180 Electrolyte analyzer (ROCHE) | 2 | Cleaning Solution | RGN214442 | pakovanje | 125 mL | Roche Diagnostics | CLEANING SOL. 125ml | 2015.3 | 20% | Adoc d.o.o | 69-1/26 | 9.6.2026 | 9.6.2027
Reagensi, izuzev za transfuziju | 404-1-110/26-35 | 182 | Reagensi za biohemijski analizator 9180 Electrolyte analyzer (ROCHE) | 3 | Deproteinizer | RGN214443 | pakovanje | 125 mL | Roche Diagnostics | Deproteinizer 125 ml | 3166.8 | 20% | Adoc d.o.o | 69-1/26 | 9.6.2026 | 9.6.2027
Reagensi, izuzev za transfuziju | 404-1-110/26-35 | 182 | Reagensi za biohemijski analizator 9180 Electrolyte analyzer (ROCHE) | 4 | Ca electrode | RGN214445 | komad | 1 | Roche Diagnostics | AVL CA++ ELECTRODE | 19706.4 | 20% | Adoc d.o.o | 69-1/26 | 9.6.2026 | 9.6.2027
Reagensi, izuzev za transfuziju | 404-1-110/26-35 | 182 | Reagensi za biohemijski analizator 9180 Electrolyte analyzer (ROCHE) | 5 | Reference electrode housing AVL | RGN214446 | komad | 1 | Roche Diagnostics | REFERENCE HOUSING FOR AVL 91 | 34741.7 | 20% | Adoc d.o.o | 69-1/26 | 9.6.2026 | 9.6.2027
Reagensi, izuzev za transfuziju | 404-1-110/26-35 | 182 | Reagensi za biohemijski analizator 9180 Electrolyte analyzer (ROCHE) | 6 | Printer Paper | RGN214447 | komad | 5 | Roche Diagnostics | PAPER, 91XX SERIES PRINTER, 5 | 1781.3 | 20% | Adoc d.o.o | 69-1/26 | 9.6.2026 | 9.6.2027
Reagensi, izuzev za transfuziju | 404-1-110/26-35 | 182 | Reagensi za biohemijski analizator 9180 Electrolyte analyzer (ROCHE) | 7 | Isetrol Electrolyte Control | RGN214448 | pakovanje | 3x ( 10 x 1 ml) | Roche Diagnostics | ISETROL ELECTROLYTE CTRL L 1-3 | 17170.6 | 20% | Adoc d.o.o | 69-1/26 | 9.6.2026 | 9.6.2027
Reagensi, izuzev za transfuziju | 404-1-110/26-35 | 182 | Reagensi za biohemijski analizator 9180 Electrolyte analyzer (ROCHE) | 8 | Sodium Electrode Conditioner AVL | RGN214449 | pakovanje | 125 mL | Roche Diagnostics | SODIUM ELECTRODE CONDITIONER ( | 3236.1 | 20% | Adoc d.o.o | 69-1/26 | 9.6.2026 | 9.6.2027
Reagensi, izuzev za transfuziju | 404-1-110/26-35 | 182 | Reagensi za biohemijski analizator 9180 Electrolyte analyzer (ROCHE) | 9 | Reference electrode ISE | RGN214450 | komad | 1 | Roche Diagnostics | REF.ELECTRODE LOW COST AVL 91x | 24571.2 | 20% | Adoc d.o.o | 69-1/26 | 9.6.2026 | 9.6.2027
Reagensi, izuzev za transfuziju | 404-1-110/26-35 | 182 | Reagensi za biohemijski analizator 9180 Electrolyte analyzer (ROCHE) | 10 | PP tubing set | RGN214451 | komad | 1 | Roche Diagnostics | TUBE SET ,PERISTALTIC PUMP,EA | 3527 | 20% | Adoc d.o.o | 69-1/26 | 9.6.2026 | 9.6.2027
Reagensi, izuzev za transfuziju | 404-1-110/26-35 | 182 | Reagensi za biohemijski analizator 9180 Electrolyte analyzer (ROCHE) | 11 | Na electrode | RGN233252 | komad | 1 | Roche Diagnostics | AVL NA+ ELECTRODE | 31201.8 | 20% | Adoc d.o.o | 69-1/26 | 9.6.2026 | 9.6.2027
Reagensi, izuzev za transfuziju | 404-1-110/26-35 | 182 | Reagensi za biohemijski analizator 9180 Electrolyte analyzer (ROCHE) | 12 | Cl electrode | RGN214453 | komad | 1 | Roche Diagnostics | AVL CL- ELECTRODE | 21686.7 | 20% | Adoc d.o.o | 69-1/26 | 9.6.2026 | 9.6.2027
Reagensi, izuzev za transfuziju | 404-1-110/26-35 | 182 | Reagensi za biohemijski analizator 9180 Electrolyte analyzer (ROCHE) | 13 | K electrode | RGN233253 | komad | 1 | Roche Diagnostics | AVL K+ ELECTRODE | 19416.6 | 20% | Adoc d.o.o | 69-1/26 | 9.6.2026 | 9.6.2027
Reagensi, izuzev za transfuziju | 404-1-110/26-35 | 182 | Reagensi za biohemijski analizator 9180 Electrolyte analyzer (ROCHE) | 14 | Li electrode | RGN214455 | komad | 1 komad | Roche Diagnostics | AVL LI+ ELECTRODE | 20222.6 | 20% | Adoc d.o.o | 69-1/26 | 9.6.2026 | 9.6.2027
Reagensi, izuzev za transfuziju | 404-1-110/26-35 | 183 | Reagensi za biohemijski analizator A25 i A15 Biosystems | 1 | ALT/GPT IFCC bez piridoksalfosfata | RGN214459 | pakovanje | 500 ml | BioSystems | ALT/GPT | 7493 | 20% | Promedia d.o.o | 69-29/26 | 9.6.2026 | 9.6.2027
Reagensi, izuzev za transfuziju | 404-1-110/26-35 | 183 | Reagensi za biohemijski analizator A25 i A15 Biosystems | 2 | ASO/CRP kontrola normalna | RGN214460 | pakovanje | 3 ml | BioSystems | Rheumatoid Control Serum ( LEVEL I ) ASO,CRP,RF | 5056 | 20% | Promedia d.o.o | 69-29/26 | 9.6.2026 | 9.6.2027
Reagensi, izuzev za transfuziju | 404-1-110/26-35 | 183 | Reagensi za biohemijski analizator A25 i A15 Biosystems | 3 | AST/GPT IFCC bez piridoksalfosfata. | RGN214462 | pakovanje | 500 ml | BioSystems | AST/GOT | 7493 | 20% | Promedia d.o.o | 69-29/26 | 9.6.2026 | 9.6.2027
Reagensi, izuzev za transfuziju | 404-1-110/26-35 | 183 | Reagensi za biohemijski analizator A25 i A15 Biosystems | 4 | Bilirubin direkt DPD | RGN214463 | pakovanje | 5x50ml | BioSystems | Bilirubin (DIRECT) - A15,A25 | 12897 | 20% | Promedia d.o.o | 69-29/26 | 9.6.2026 | 9.6.2027
Reagensi, izuzev za transfuziju | 404-1-110/26-35 | 183 | Reagensi za biohemijski analizator A25 i A15 Biosystems | 5 | Biulirubin ukupni DPD | RGN214464 | pakovanje | 5x50ml | BioSystems | Bilirubin (TOTAL) - A15,A25 | 12897 | 20% | Promedia d.o.o | 69-29/26 | 9.6.2026 | 9.6.2027
Reagensi, izuzev za transfuziju | 404-1-110/26-35 | 183 | Reagensi za biohemijski analizator A25 i A15 Biosystems | 6 | CRP | RGN214466 | pakovanje | 50ml | BioSystems | C-Reactive Protein (CRP) | 10743 | 20% | Promedia d.o.o | 69-29/26 | 9.6.2026 | 9.6.2027
Reagensi, izuzev za transfuziju | 404-1-110/26-35 | 183 | Reagensi za biohemijski analizator A25 i A15 Biosystems | 7 | Gama GT | RGN214468 | pakovanje | 200 ml | BioSystems | Gamma-GT | 10385 | 20% | Promedia d.o.o | 69-29/26 | 9.6.2026 | 9.6.2027
Reagensi, izuzev za transfuziju | 404-1-110/26-35 | 183 | Reagensi za biohemijski analizator A25 i A15 Biosystems | 8 | Glucosa GHOD PAP | RGN214469 | pakovanje | 1x1000 ml | BioSystems | Glucose | 4469 | 20% | Promedia d.o.o | 69-29/26 | 9.6.2026 | 9.6.2027
Reagensi, izuzev za transfuziju | 404-1-110/26-35 | 183 | Reagensi za biohemijski analizator A25 i A15 Biosystems | 9 | Holesterol ukupnil GHOD-PAP | RGN214473 | pakovanje | 1x500 ml | BioSystems | Cholesterol | 14694 | 20% | Promedia d.o.o | 69-29/26 | 9.6.2026 | 9.6.2027
Reagensi, izuzev za transfuziju | 404-1-110/26-35 | 183 | Reagensi za biohemijski analizator A25 i A15 Biosystems | 10 | Kontrolni serum N | RGN214476 | pakovanje | 5x5 ml | BioSystems | Biochemistry Control Serum Level I | 11332 | 20% | Promedia d.o.o | 69-29/26 | 9.6.2026 | 9.6.2027
Reagensi, izuzev za transfuziju | 404-1-110/26-35 | 183 | Reagensi za biohemijski analizator A25 i A15 Biosystems | 11 | Kontrolni serum P | RGN214477 | pakovanje | 5x5 ml | BioSystems | Biochemistry Control Serum Level II | 11332 | 20% | Promedia d.o.o | 69-29/26 | 9.6.2026 | 9.6.2027
Reagensi, izuzev za transfuziju | 404-1-110/26-35 | 183 | Reagensi za biohemijski analizator A25 i A15 Biosystems | 12 | Kreatinin Jaffe bez deproteinizatora | RGN214478 | pakovanje | 1000 ml | BioSystems | Creatinine | 14752 | 20% | Promedia d.o.o | 69-29/26 | 9.6.2026 | 9.6.2027
Reagensi, izuzev za transfuziju | 404-1-110/26-35 | 183 | Reagensi za biohemijski analizator A25 i A15 Biosystems | 13 | LDH- piruvat,imidazol supstrat | RGN214479 | pakovanje | 1x200 ml | BioSystems | Lactate Dehydrogenase (LDH) | 6664 | 20% | Promedia d.o.o | 69-29/26 | 9.6.2026 | 9.6.2027
Reagensi, izuzev za transfuziju | 404-1-110/26-35 | 183 | Reagensi za biohemijski analizator A25 i A15 Biosystems | 14 | Mokraćna kiselina | RGN214480 | pakovanje | 1x200 ml | BioSystems | Uric acid | 13794 | 20% | Promedia d.o.o | 69-29/26 | 9.6.2026 | 9.6.2027
Reagensi, izuzev za transfuziju | 404-1-110/26-35 | 183 | Reagensi za biohemijski analizator A25 i A15 Biosystems | 15 | Multikalibrator serum | RGN214481 | pakovanje | 5x5 ml | BioSystems | Biochemistry Calibrator | 11332 | 20% | Promedia d.o.o | 69-29/26 | 9.6.2026 | 9.6.2027
Reagensi, izuzev za transfuziju | 404-1-110/26-35 | 183 | Reagensi za biohemijski analizator A25 i A15 Biosystems | 16 | Prevecal kontrolni serum (Prevecal program spoljašnje kontrole) | RGN214482 | pakovanje | 12x5 ml | BioSystems | PREVECAL - Human Biochemistry | 37161 | 20% | Promedia d.o.o | 69-29/26 | 9.6.2026 | 9.6.2027
Reagensi, izuzev za transfuziju | 404-1-110/26-35 | 183 | Reagensi za biohemijski analizator A25 i A15 Biosystems | 17 | serumske čašice | RGN214484 | pakovanje | 1000 komad | BioSystems | Sample wells BA | 6800 | 20% | Promedia d.o.o | 69-29/26 | 9.6.2026 | 9.6.2027
Reagensi, izuzev za transfuziju | 404-1-110/26-35 | 183 | Reagensi za biohemijski analizator A25 i A15 Biosystems | 18 | System liquid koncentrat | RGN214485 | pakovanje | 1 L | BioSystems | Concentrated system liquid A15/A25 | 11439 | 20% | Promedia d.o.o | 69-29/26 | 9.6.2026 | 9.6.2027
Reagensi, izuzev za transfuziju | 404-1-110/26-35 | 183 | Reagensi za biohemijski analizator A25 i A15 Biosystems | 19 | Trigliceridi GOD-PAP | RGN214486 | pakovanje | 2x250 ml | BioSystems | Triglycerides | 17953 | 20% | Promedia d.o.o | 69-29/26 | 9.6.2026 | 9.6.2027
Reagensi, izuzev za transfuziju | 404-1-110/26-35 | 183 | Reagensi za biohemijski analizator A25 i A15 Biosystems | 20 | Ukupni Proteini -Biuret bez slepe probe | RGN214487 | pakovanje | 2x250ml | BioSystems | Protein (Total) | 1920 | 20% | Promedia d.o.o | 69-29/26 | 9.6.2026 | 9.6.2027
Reagensi, izuzev za transfuziju | 404-1-110/26-35 | 183 | Reagensi za biohemijski analizator A25 i A15 Biosystems | 21 | Urea UV ureaza-glut. Dehidrogenaza | RGN214488 | pakovanje | 2x250ml | BioSystems | Urea UV | 8485 | 20% | Promedia d.o.o | 69-29/26 | 9.6.2026 | 9.6.2027
Reagensi, izuzev za transfuziju | 404-1-110/26-35 | 183 | Reagensi za biohemijski analizator A25 i A15 Biosystems | 22 | Wash sol. Koncentrat | RGN214489 | pakovanje | 100 ml | BioSystems | Concentrated washing solution A15/A25 | 9738 | 20% | Promedia d.o.o | 69-29/26 | 9.6.2026 | 9.6.2027
Reagensi, izuzev za transfuziju | 404-1-110/26-35 | 183 | Reagensi za biohemijski analizator A25 i A15 Biosystems | 23 | CRP kalibrator | RGN220836 | pakovanje | 1x1ml | BioSystems | CRP/CRPhs standard | 1996 | 20% | Promedia d.o.o | 69-29/26 | 9.6.2026 | 9.6.2027
Reagensi, izuzev za transfuziju | 404-1-110/26-35 | 183 | Reagensi za biohemijski analizator A25 i A15 Biosystems | 24 | Reakcioni rotori | RGN214495 | pakovanje | 10 komad | BioSystems | REACTION ROTORS BA | 8541 | 20% | Promedia d.o.o | 69-29/26 | 9.6.2026 | 9.6.2027
Reagensi, izuzev za transfuziju | 404-1-110/26-35 | 183 | Reagensi za biohemijski analizator A25 i A15 Biosystems | 25 | Alkalna phosphatase (ALP)-AMP | RGN230076 | pakovanje | 1x200ml | BioSystems | Alkaline phosphatase (ALP) - AMP | 2710 | 20% | Promedia d.o.o | 69-29/26 | 9.6.2026 | 9.6.2027
Reagensi, izuzev za transfuziju | 404-1-110/26-35 | 183 | Reagensi za biohemijski analizator A25 i A15 Biosystems | 26 | Cholesterol | RGN230083 | pakovanje | 1x200ml | BioSystems | Cholesterol | 6144 | 20% | Promedia d.o.o | 69-29/26 | 9.6.2026 | 9.6.2027
Reagensi, izuzev za transfuziju | 404-1-110/26-35 | 183 | Reagensi za biohemijski analizator A25 i A15 Biosystems | 27 | Zinc | RGN233256 | pakovanje | 1x50ml | BioSystems | Zinc | 6127 | 20% | Promedia d.o.o | 69-29/26 | 9.6.2026 | 9.6.2027
Reagensi, izuzev za transfuziju | 404-1-110/26-35 | 183 | Reagensi za biohemijski analizator A25 i A15 Biosystems | 28 | Oxalate A15,A25 | RGN261948 | pakovanje | 25ml | BioSystems | Oxalate A15,A25 | 28215 | 20% | Promedia d.o.o | 69-29/26 | 9.6.2026 | 9.6.2027
Reagensi, izuzev za transfuziju | 404-1-110/26-35 | 183 | Reagensi za biohemijski analizator A25 i A15 Biosystems | 29 | Oxalate Urine (Control Level I) | RGN261949 | pakovanje | 1X5ml | BioSystems | Oxalate Urine (Control Level I) | 3085 | 20% | Promedia d.o.o | 69-29/26 | 9.6.2026 | 9.6.2027
Reagensi, izuzev za transfuziju | 404-1-110/26-35 | 183 | Reagensi za biohemijski analizator A25 i A15 Biosystems | 30 | Oxalate Urine (Control Level II) | RGN261950 | pakovanje | 1X5ml | BioSystems | Oxalate Urine (Control Level II) | 3085 | 20% | Promedia d.o.o | 69-29/26 | 9.6.2026 | 9.6.2027
Reagensi, izuzev za transfuziju | 404-1-110/26-35 | 183 | Reagensi za biohemijski analizator A25 i A15 Biosystems | 31 | Citrate | RGN261951 | pakovanje | 1x50ml | BioSystems | Citrate | 17237 | 20% | Promedia d.o.o | 69-29/26 | 9.6.2026 | 9.6.2027
Reagensi, izuzev za transfuziju | 404-1-110/26-35 | 183 | Reagensi za biohemijski analizator A25 i A15 Biosystems | 32 | Biochemistry Control Urine I | RGN261952 | pakovanje | 1x5ml | BioSystems | Biochemistry Control Urine Level I | 4050 | 20% | Promedia d.o.o | 69-29/26 | 9.6.2026 | 9.6.2027
Reagensi, izuzev za transfuziju | 404-1-110/26-35 | 183 | Reagensi za biohemijski analizator A25 i A15 Biosystems | 33 | Biochemistry Control Urine II | RGN261953 | pakovanje | 1x5ml | BioSystems | Biochemistry Control Urine Level II | 4050 | 20% | Promedia d.o.o | 69-29/26 | 9.6.2026 | 9.6.2027
Reagensi, izuzev za transfuziju | 404-1-110/26-35 | 183 | Reagensi za biohemijski analizator A25 i A15 Biosystems | 34 | Fructose | RGN261954 | pakovanje | 50ml | BioSystems | Fructose | 11110 | 20% | Promedia d.o.o | 69-29/26 | 9.6.2026 | 9.6.2027
Reagensi, izuzev za transfuziju | 404-1-110/26-35 | 183 | Reagensi za biohemijski analizator A25 i A15 Biosystems | 35 | Fertility Biochemistry Control | RGN261955 | pakovanje | 1x1ml | BioSystems | Fertility Biochemistry Control | 1850 | 20% | Promedia d.o.o | 69-29/26 | 9.6.2026 | 9.6.2027
Reagensi, izuzev za transfuziju | 404-1-110/26-35 | 183 | Reagensi za biohemijski analizator A25 i A15 Biosystems | 36 | Glycated proteins I. - HbA1C | RGN261956 | pakovanje | 2x0,5ml | QualiCont | Glycated proteins I. - HbA1C | 9050 | 20% | Promedia d.o.o | 69-29/26 | 9.6.2026 | 9.6.2027
Reagensi, izuzev za transfuziju | 404-1-110/26-35 | 183 | Reagensi za biohemijski analizator A25 i A15 Biosystems | 37 | CRP EQA | RGN261957 | pakovanje | 2bocice | QualiCont | CRP | 7995 | 20% | Promedia d.o.o | 69-29/26 | 9.6.2026 | 9.6.2027
Reagensi, izuzev za transfuziju | 404-1-110/26-35 | 184 | Reagensi za POC analizator Triage ®Meter Pro | 1 | Quidel Triage Cardiac Panel | RGN214616 | pakovanje | 25 testova | Quidel Cardiovascular Inc. | Quidel Triage Cardiac Panel | 73000 | 20% | Maymedica d.o.o | 69-22/26 | 9.6.2026 | 9.6.2027
Reagensi, izuzev za transfuziju | 404-1-110/26-35 | 184 | Reagensi za POC analizator Triage ®Meter Pro | 2 | Quidel Triage Profiler SOB Panel | RGN214617 | pakovanje | 25 testova | Quidel Cardiovascular Inc. | Quidel Triage Profiler SOB Panel | 125000 | 20% | Maymedica d.o.o | 69-22/26 | 9.6.2026 | 9.6.2027
Reagensi, izuzev za transfuziju | 404-1-110/26-35 | 184 | Reagensi za POC analizator Triage ®Meter Pro | 3 | Quidel Triage Cardio2 Panel | RGN214618 | pakovanje | 25 testova | Quidel Cardiovascular Inc. | Quidel Triage Cardiac Panel | 77100 | 20% | Maymedica d.o.o | 69-22/26 | 9.6.2026 | 9.6.2027
Reagensi, izuzev za transfuziju | 404-1-110/26-35 | 184 | Reagensi za POC analizator Triage ®Meter Pro | 4 | Quidel Triage Cardio3 Panel | RGN214619 | pakovanje | 25 testova | Quidel Cardiovascular Inc. | Quidel Triage Cardiac Panel | 58000 | 20% | Maymedica d.o.o | 69-22/26 | 9.6.2026 | 9.6.2027
Reagensi, izuzev za transfuziju | 404-1-110/26-35 | 184 | Reagensi za POC analizator Triage ®Meter Pro | 5 | Quidel Triage Troponin I Test | RGN214620 | pakovanje | 25 testova | Quidel Cardiovascular Inc. | Quidel Triage Troponin I Test | 60000 | 20% | Maymedica d.o.o | 69-22/26 | 9.6.2026 | 9.6.2027
Reagensi, izuzev za transfuziju | 404-1-110/26-35 | 184 | Reagensi za POC analizator Triage ®Meter Pro | 6 | Quidel Triage BNP Test | RGN214621 | pakovanje | 25 testova | Quidel Cardiovascular Inc. | Quidel Triage BNP Test | 50000 | 20% | Maymedica d.o.o | 69-22/26 | 9.6.2026 | 9.6.2027
Reagensi, izuzev za transfuziju | 404-1-110/26-35 | 184 | Reagensi za POC analizator Triage ®Meter Pro | 7 | Quidel Triage NT-proBNP Test | RGN214622 | pakovanje | 25 testova | Quidel Cardiovascular Inc. | Quidel Triage NT-proBNP Test | 88800 | 20% | Maymedica d.o.o | 69-22/26 | 9.6.2026 | 9.6.2027
Reagensi, izuzev za transfuziju | 404-1-110/26-35 | 184 | Reagensi za POC analizator Triage ®Meter Pro | 8 | Quidel Triage D-dimer Test | RGN214623 | pakovanje | 25 testova | Quidel Cardiovascular Inc. | Quidel Triage D-Dimer Test | 56000 | 20% | Maymedica d.o.o | 69-22/26 | 9.6.2026 | 9.6.2027
Reagensi, izuzev za transfuziju | 404-1-110/26-35 | 184 | Reagensi za POC analizator Triage ®Meter Pro | 9 | Quidel Triage TOX Drug Screen | RGN214624 | pakovanje | 25 testova | Quidel Cardiovascular Inc. | Quidel Triage TOX Drug Screen | 149000 | 20% | Maymedica d.o.o | 69-22/26 | 9.6.2026 | 9.6.2027
Reagensi, izuzev za transfuziju | 404-1-110/26-35 | 184 | Reagensi za POC analizator Triage ®Meter Pro | 10 | Quidel Triage PLGF Test | RGN214625 | pakovanje | 25 testova | Quidel Cardiovascular Inc. | Quidel Triage PLGF Test | 92000 | 20% | Maymedica d.o.o | 69-22/26 | 9.6.2026 | 9.6.2027
Reagensi, izuzev za transfuziju | 404-1-110/26-35 | 184 | Reagensi za POC analizator Triage ®Meter Pro | 11 | Quidel Triage Total 5 control 1 | RGN233287 | pakovanje | 1 kit | Quidel Cardiovascular Inc. | Quidel Triage Total 5 Control | 24000 | 20% | Maymedica d.o.o | 69-22/26 | 9.6.2026 | 9.6.2027
Reagensi, izuzev za transfuziju | 404-1-110/26-35 | 184 | Reagensi za POC analizator Triage ®Meter Pro | 12 | Quidel Triage Total 5 control 2 | RGN233288 | pakovanje | 1 kit | Quidel Cardiovascular Inc. | Quidel Triage Total 5 Control | 24000 | 20% | Maymedica d.o.o | 69-22/26 | 9.6.2026 | 9.6.2027
Reagensi, izuzev za transfuziju | 404-1-110/26-35 | 184 | Reagensi za POC analizator Triage ®Meter Pro | 13 | Quidel Triage TOX Drug Screen Control 1 | RGN233289 | pakovanje | 1 kit | Quidel Cardiovascular Inc. | Quidel Triage TOX Drug Screen Control | 38400 | 20% | Maymedica d.o.o | 69-22/26 | 9.6.2026 | 9.6.2027
Reagensi, izuzev za transfuziju | 404-1-110/26-35 | 184 | Reagensi za POC analizator Triage ®Meter Pro | 14 | Quidel Triage TOX Drug Screen Control 2 | RGN233290 | pakovanje | 1 kit | Quidel Cardiovascular Inc. | Quidel Triage TOX Drug Screen Control | 38400 | 20% | Maymedica d.o.o | 69-22/26 | 9.6.2026 | 9.6.2027
Reagensi, izuzev za transfuziju | 404-1-110/26-35 | 184 | Reagensi za POC analizator Triage ®Meter Pro | 15 | Quidel Triage Total 5 Calibration Verification | RGN233291 | pakovanje | 1 kit | Quidel Cardiovascular Inc. | Quidel Triage Total 5 Calibration Verification | 45000 | 20% | Maymedica d.o.o | 69-22/26 | 9.6.2026 | 9.6.2027
Reagensi, izuzev za transfuziju | 404-1-110/26-35 | 184 | Reagensi za POC analizator Triage ®Meter Pro | 16 | Quidel Triage PLGF Control 1 | RGN233292 | pakovanje | 1 kit | Quidel Cardiovascular Inc. | Quidel Triage PLGF Control | 33000 | 20% | Maymedica d.o.o | 69-22/26 | 9.6.2026 | 9.6.2027
Reagensi, izuzev za transfuziju | 404-1-110/26-35 | 184 | Reagensi za POC analizator Triage ®Meter Pro | 17 | Quidel Triage PLGF Control 2 | RGN233293 | pakovanje | 1 kit | Quidel Cardiovascular Inc. | Quidel Triage PLGF Control | 33000 | 20% | Maymedica d.o.o | 69-22/26 | 9.6.2026 | 9.6.2027
Reagensi, izuzev za transfuziju | 404-1-110/26-35 | 184 | Reagensi za POC analizator Triage ®Meter Pro | 18 | Quidel Triage NT-proBNP control 1 | RGN233294 | pakovanje | 1 kit | Quidel Cardiovascular Inc. | Quidel Triage NT-proBNP Control | 39000 | 20% | Maymedica d.o.o | 69-22/26 | 9.6.2026 | 9.6.2027
Reagensi, izuzev za transfuziju | 404-1-110/26-35 | 184 | Reagensi za POC analizator Triage ®Meter Pro | 19 | Quidel Triage NT-proBNP control 2 | RGN233295 | pakovanje | 1 kit | Quidel Cardiovascular Inc. | Quidel Triage NT-proBNP Control | 39000 | 20% | Maymedica d.o.o | 69-22/26 | 9.6.2026 | 9.6.2027
Reagensi, izuzev za transfuziju | 404-1-110/26-35 | 184 | Reagensi za POC analizator Triage ®Meter Pro | 20 | Quidel Triage BNP Control 1 | RGN233296 | pakovanje | 1 kit | Quidel Cardiovascular Inc. | Quidel Triage BNP Control | 30000 | 20% | Maymedica d.o.o | 69-22/26 | 9.6.2026 | 9.6.2027
Reagensi, izuzev za transfuziju | 404-1-110/26-35 | 184 | Reagensi za POC analizator Triage ®Meter Pro | 21 | Quidel Triage BNP Control 2 | RGN233297 | pakovanje | 1 kit | Quidel Cardiovascular Inc. | Quidel Triage BNP Control | 30000 | 20% | Maymedica d.o.o | 69-22/26 | 9.6.2026 | 9.6.2027
Reagensi, izuzev za transfuziju | 404-1-110/26-35 | 184 | Reagensi za POC analizator Triage ®Meter Pro | 22 | Quidel Triage Total 3 Control 1 | RGN233298 | pakovanje | 1 kit | Quidel Cardiovascular Inc. | Quidel Triage Total 3 Control | 30000 | 20% | Maymedica d.o.o | 69-22/26 | 9.6.2026 | 9.6.2027
Reagensi, izuzev za transfuziju | 404-1-110/26-35 | 184 | Reagensi za POC analizator Triage ®Meter Pro | 23 | Quidel Triage Total 3 Control 2 | RGN233299 | pakovanje | 1 kit | Quidel Cardiovascular Inc. | Quidel Triage Total 3 Control | 30000 | 20% | Maymedica d.o.o | 69-22/26 | 9.6.2026 | 9.6.2027
Reagensi, izuzev za transfuziju | 404-1-110/26-35 | 184 | Reagensi za POC analizator Triage ®Meter Pro | 24 | Quidel TriageTrue High Sensitivity Troponin I Test | RGN261958 | pakovanje | 25 testova | Quidel Cardiovascular Inc. | Quidel TriageTrue High Sensitivity Troponin I Test | 102000 | 20% | Maymedica d.o.o | 69-22/26 | 9.6.2026 | 9.6.2027
Reagensi, izuzev za transfuziju | 404-1-110/26-35 | 184 | Reagensi za POC analizator Triage ®Meter Pro | 25 | Quidel TriageTrue High Sensitivity Troponin I Control 1 | RGN261959 | pakovanje | 1 kit | Quidel Cardiovascular Inc. | Quidel TriageTrue High Sensitivity Troponin I Control 1 | 6600 | 20% | Maymedica d.o.o | 69-22/26 | 9.6.2026 | 9.6.2027
Reagensi, izuzev za transfuziju | 404-1-110/26-35 | 184 | Reagensi za POC analizator Triage ®Meter Pro | 26 | Quidel TriageTrue High Sensitivity Troponin I Control 2 | RGN261960 | pakovanje | 1 kit | Quidel Cardiovascular Inc. | Quidel TriageTrue High Sensitivity Troponin I Control 2 | 6600 | 20% | Maymedica d.o.o | 69-22/26 | 9.6.2026 | 9.6.2027
Reagensi, izuzev za transfuziju | 404-1-110/26-35 | 185 | Reagensi za biohemijske analizatore AU480, AU680, DxC700AU, AU5800, DxC500AU i DxC500i (Beckman Coulter) | 1 | C4 | RGN214626 | pakovanje | 4 x 10 ml 4 x 8 ml | Beckman Coulter | C4 | 136769.78 | 20% | Maymedica d.o.o | 69-22/26 | 9.6.2026 | 9.6.2027
Reagensi, izuzev za transfuziju | 404-1-110/26-35 | 185 | Reagensi za biohemijske analizatore AU480, AU680, DxC700AU, AU5800, DxC500AU i DxC500i (Beckman Coulter) | 2 | Urin /CSF albumin kalibrator | RGN214627 | pakovanje | 5x2 mL | Beckman Coulter | Urine/CSF Albumin calibrator | 77710.1 | 20% | Maymedica d.o.o | 69-22/26 | 9.6.2026 | 9.6.2027
Reagensi, izuzev za transfuziju | 404-1-110/26-35 | 185 | Reagensi za biohemijske analizatore AU480, AU680, DxC700AU, AU5800, DxC500AU i DxC500i (Beckman Coulter) | 3 | Urin kalibrator | RGN214628 | pakovanje | 6x8 mL. | Beckman Coulter | Urine Calibrator | 35866.2 | 20% | Maymedica d.o.o | 69-22/26 | 9.6.2026 | 9.6.2027
Reagensi, izuzev za transfuziju | 404-1-110/26-35 | 185 | Reagensi za biohemijske analizatore AU480, AU680, DxC700AU, AU5800, DxC500AU i DxC500i (Beckman Coulter) | 4 | Urin/ CSF Albumin | RGN214629 | pakovanje | 4 x 32.6 ml 4 x 4.4 ml | Beckman Coulter | Urine/CSF Albumin | 145557 | 20% | Maymedica d.o.o | 69-22/26 | 9.6.2026 | 9.6.2027
Reagensi, izuzev za transfuziju | 404-1-110/26-35 | 185 | Reagensi za biohemijske analizatore AU480, AU680, DxC700AU, AU5800, DxC500AU i DxC500i (Beckman Coulter) | 5 | Albumin | RGN214630 | pakovanje | 4 x 29 ml | Beckman Coulter | Albumin | 8121.36 | 20% | Maymedica d.o.o | 69-22/26 | 9.6.2026 | 9.6.2027
Reagensi, izuzev za transfuziju | 404-1-110/26-35 | 185 | Reagensi za biohemijske analizatore AU480, AU680, DxC700AU, AU5800, DxC500AU i DxC500i (Beckman Coulter) | 6 | Alfa amilaza | RGN214631 | pakovanje | 4 x 40 ml 4 x 10 ml | Beckman Coulter | alfa-Amilaza | 75786.84 | 20% | Maymedica d.o.o | 69-22/26 | 9.6.2026 | 9.6.2027
Reagensi, izuzev za transfuziju | 404-1-110/26-35 | 185 | Reagensi za biohemijske analizatore AU480, AU680, DxC700AU, AU5800, DxC500AU i DxC500i (Beckman Coulter) | 7 | ALP | RGN214632 | pakovanje | 4 x 12 ml 4 x 12 ml | Beckman Coulter | ALP | 11078.24 | 20% | Maymedica d.o.o | 69-22/26 | 9.6.2026 | 9.6.2027
Reagensi, izuzev za transfuziju | 404-1-110/26-35 | 185 | Reagensi za biohemijske analizatore AU480, AU680, DxC700AU, AU5800, DxC500AU i DxC500i (Beckman Coulter) | 8 | ALP | RGN214633 | pakovanje | 4 x 30 ml 4 x 30 ml | Beckman Coulter | ALP | 29328.09 | 20% | Maymedica d.o.o | 69-22/26 | 9.6.2026 | 9.6.2027
Reagensi, izuzev za transfuziju | 404-1-110/26-35 | 185 | Reagensi za biohemijske analizatore AU480, AU680, DxC700AU, AU5800, DxC500AU i DxC500i (Beckman Coulter) | 9 | ALT | RGN214634 | pakovanje | 4 x 50 ml 4 x 25 ml | Beckman Coulter | ALT | 38663.76 | 20% | Maymedica d.o.o | 69-22/26 | 9.6.2026 | 9.6.2027
Reagensi, izuzev za transfuziju | 404-1-110/26-35 | 185 | Reagensi za biohemijske analizatore AU480, AU680, DxC700AU, AU5800, DxC500AU i DxC500i (Beckman Coulter) | 10 | ALT | RGN214635 | pakovanje | 4 x 12 ml 4 x 6 ml | Beckman Coulter | ALT | 8966.55 | 20% | Maymedica d.o.o | 69-22/26 | 9.6.2026 | 9.6.2027
Reagensi, izuzev za transfuziju | 404-1-110/26-35 | 185 | Reagensi za biohemijske analizatore AU480, AU680, DxC700AU, AU5800, DxC500AU i DxC500i (Beckman Coulter) | 11 | ASO | RGN214636 | pakovanje | 4 x 51 ml 4 x 7 ml | Beckman Coulter | ASO | 135992.68 | 20% | Maymedica d.o.o | 69-22/26 | 9.6.2026 | 9.6.2027
Reagensi, izuzev za transfuziju | 404-1-110/26-35 | 185 | Reagensi za biohemijske analizatore AU480, AU680, DxC700AU, AU5800, DxC500AU i DxC500i (Beckman Coulter) | 12 | AST | RGN214637 | pakovanje | 4 x 25 ml 4 x 25 ml | Beckman Coulter | AST | 36906.32 | 20% | Maymedica d.o.o | 69-22/26 | 9.6.2026 | 9.6.2027
Reagensi, izuzev za transfuziju | 404-1-110/26-35 | 185 | Reagensi za biohemijske analizatore AU480, AU680, DxC700AU, AU5800, DxC500AU i DxC500i (Beckman Coulter) | 13 | AST | RGN214638 | pakovanje | 4 x 6 ml 4 x 6 ml | Beckman Coulter | AST | 7531.9 | 20% | Maymedica d.o.o | 69-22/26 | 9.6.2026 | 9.6.2027
Reagensi, izuzev za transfuziju | 404-1-110/26-35 | 185 | Reagensi za biohemijske analizatore AU480, AU680, DxC700AU, AU5800, DxC500AU i DxC500i (Beckman Coulter) | 14 | Bikarbonati | RGN214639 | pakovanje | 4 x 25 ml | Beckman Coulter | Bicarbonate | 79204.53 | 20% | Maymedica d.o.o | 69-22/26 | 9.6.2026 | 9.6.2027
Reagensi, izuzev za transfuziju | 404-1-110/26-35 | 185 | Reagensi za biohemijske analizatore AU480, AU680, DxC700AU, AU5800, DxC500AU i DxC500i (Beckman Coulter) | 15 | Bikarbonati kalibrator | RGN214640 | pakovanje | 6x25ml | Beckman Coulter | Bicarbonate calibrator | 32877.35 | 20% | Maymedica d.o.o | 69-22/26 | 9.6.2026 | 9.6.2027
Reagensi, izuzev za transfuziju | 404-1-110/26-35 | 185 | Reagensi za biohemijske analizatore AU480, AU680, DxC700AU, AU5800, DxC500AU i DxC500i (Beckman Coulter) | 16 | Bilirubin direktni | RGN214641 | pakovanje | 4 x 6 ml 4 x 6 ml | Beckman Coulter | Direct bilirubin | 9624.1 | 20% | Maymedica d.o.o | 69-22/26 | 9.6.2026 | 9.6.2027
Reagensi, izuzev za transfuziju | 404-1-110/26-35 | 185 | Reagensi za biohemijske analizatore AU480, AU680, DxC700AU, AU5800, DxC500AU i DxC500i (Beckman Coulter) | 17 | Bilirubin direktni | RGN214642 | pakovanje | 4 x 20 ml 4 x 20 ml | Beckman Coulter | Direct bilirubin | 32638.24 | 20% | Maymedica d.o.o | 69-22/26 | 9.6.2026 | 9.6.2027
Reagensi, izuzev za transfuziju | 404-1-110/26-35 | 185 | Reagensi za biohemijske analizatore AU480, AU680, DxC700AU, AU5800, DxC500AU i DxC500i (Beckman Coulter) | 18 | Bilirubin ukupan | RGN214643 | pakovanje | 4 x 15 ml 4 x 15 ml | Beckman Coulter | Total Bilirubin | 25025.25 | 20% | Maymedica d.o.o | 69-22/26 | 9.6.2026 | 9.6.2027
Reagensi, izuzev za transfuziju | 404-1-110/26-35 | 185 | Reagensi za biohemijske analizatore AU480, AU680, DxC700AU, AU5800, DxC500AU i DxC500i (Beckman Coulter) | 19 | Bilirubin ukupan | RGN214644 | pakovanje | 4 x 40 ml 4 x 40 ml | Beckman Coulter | Total Bilirubin | 66592.62 | 20% | Maymedica d.o.o | 69-22/26 | 9.6.2026 | 9.6.2027
Reagensi, izuzev za transfuziju | 404-1-110/26-35 | 185 | Reagensi za biohemijske analizatore AU480, AU680, DxC700AU, AU5800, DxC500AU i DxC500i (Beckman Coulter) | 20 | C3 | RGN214645 | pakovanje | 4 x 10 ml 4 x 8 ml | Beckman Coulter | C3 | 136769.78 | 20% | Maymedica d.o.o | 69-22/26 | 9.6.2026 | 9.6.2027
Reagensi, izuzev za transfuziju | 404-1-110/26-35 | 185 | Reagensi za biohemijske analizatore AU480, AU680, DxC700AU, AU5800, DxC500AU i DxC500i (Beckman Coulter) | 21 | CK - MB kontrolni serum nivo 1 | RGN214646 | pakovanje | 9x2ml | Beckman Coulter | CK-MB control serum level 1 | 25704.11 | 20% | Maymedica d.o.o | 69-22/26 | 9.6.2026 | 9.6.2027
Reagensi, izuzev za transfuziju | 404-1-110/26-35 | 185 | Reagensi za biohemijske analizatore AU480, AU680, DxC700AU, AU5800, DxC500AU i DxC500i (Beckman Coulter) | 22 | CK - MB kontrolni serum nivo 2 | RGN214647 | pakovanje | 9x2ml | Beckman Coulter | CK-MB control serum level 2 | 25704.11 | 20% | Maymedica d.o.o | 69-22/26 | 9.6.2026 | 9.6.2027
Reagensi, izuzev za transfuziju | 404-1-110/26-35 | 185 | Reagensi za biohemijske analizatore AU480, AU680, DxC700AU, AU5800, DxC500AU i DxC500i (Beckman Coulter) | 23 | CK NAC | RGN214648 | pakovanje | 4 x 22 ml 4 x 4 ml 4 x 6 ml | Beckman Coulter | CK(NAC) | 35746.65 | 20% | Maymedica d.o.o | 69-22/26 | 9.6.2026 | 9.6.2027
Reagensi, izuzev za transfuziju | 404-1-110/26-35 | 185 | Reagensi za biohemijske analizatore AU480, AU680, DxC700AU, AU5800, DxC500AU i DxC500i (Beckman Coulter) | 24 | CK NAC | RGN214649 | pakovanje | 4 x 44 ml 4 x 8 ml 4 x 13 ml | Beckman Coulter | CK(NAC) | 76155.9 | 20% | Maymedica d.o.o | 69-22/26 | 9.6.2026 | 9.6.2027
Reagensi, izuzev za transfuziju | 404-1-110/26-35 | 185 | Reagensi za biohemijske analizatore AU480, AU680, DxC700AU, AU5800, DxC500AU i DxC500i (Beckman Coulter) | 25 | CK-MB | RGN214650 | pakovanje | 2 x 22 ml 2 x 4 ml 2 x 6 ml | Beckman Coulter | CK-MB | 42592 | 20% | Maymedica d.o.o | 69-22/26 | 9.6.2026 | 9.6.2027
Reagensi, izuzev za transfuziju | 404-1-110/26-35 | 185 | Reagensi za biohemijske analizatore AU480, AU680, DxC700AU, AU5800, DxC500AU i DxC500i (Beckman Coulter) | 26 | CK-MB kalibrator | RGN214651 | pakovanje | 6x1ml | Beckman Coulter | CK-MB calibrator | 33459.25 | 20% | Maymedica d.o.o | 69-22/26 | 9.6.2026 | 9.6.2027
Reagensi, izuzev za transfuziju | 404-1-110/26-35 | 185 | Reagensi za biohemijske analizatore AU480, AU680, DxC700AU, AU5800, DxC500AU i DxC500i (Beckman Coulter) | 27 | Control Serum 1 | RGN214652 | pakovanje | 20x5 ml | Beckman Coulter | Control serum 1 | 58535.98 | 20% | Maymedica d.o.o | 69-22/26 | 9.6.2026 | 9.6.2027
Reagensi, izuzev za transfuziju | 404-1-110/26-35 | 185 | Reagensi za biohemijske analizatore AU480, AU680, DxC700AU, AU5800, DxC500AU i DxC500i (Beckman Coulter) | 28 | Control Serum 2 | RGN214653 | pakovanje | 20x5 ml | Beckman Coulter | Control serum 2 | 58535.98 | 20% | Maymedica d.o.o | 69-22/26 | 9.6.2026 | 9.6.2027
Reagensi, izuzev za transfuziju | 404-1-110/26-35 | 185 | Reagensi za biohemijske analizatore AU480, AU680, DxC700AU, AU5800, DxC500AU i DxC500i (Beckman Coulter) | 29 | CRP | RGN214654 | pakovanje | 4 x 50 ml 4 x 50 ml | Beckman Coulter | CRP latex | 131987.62 | 20% | Maymedica d.o.o | 69-22/26 | 9.6.2026 | 9.6.2027
Reagensi, izuzev za transfuziju | 404-1-110/26-35 | 185 | Reagensi za biohemijske analizatore AU480, AU680, DxC700AU, AU5800, DxC500AU i DxC500i (Beckman Coulter) | 30 | CRP | RGN214655 | pakovanje | 4 x 30 ml 4 x 30 ml | Beckman Coulter | CRP latex | 75892.88 | 20% | Maymedica d.o.o | 69-22/26 | 9.6.2026 | 9.6.2027
Reagensi, izuzev za transfuziju | 404-1-110/26-35 | 185 | Reagensi za biohemijske analizatore AU480, AU680, DxC700AU, AU5800, DxC500AU i DxC500i (Beckman Coulter) | 31 | CRP Latex Calibrator Normal Set | RGN214656 | pakovanje | 5x 2ml | Beckman Coulter | CRP latex Normal calibrator | 61271.43 | 20% | Maymedica d.o.o | 69-22/26 | 9.6.2026 | 9.6.2027
Reagensi, izuzev za transfuziju | 404-1-110/26-35 | 185 | Reagensi za biohemijske analizatore AU480, AU680, DxC700AU, AU5800, DxC500AU i DxC500i (Beckman Coulter) | 32 | CRP Latex, calibrator HIGHLY SENSITIVE | RGN214657 | pakovanje | 5 x 2ml | Beckman Coulter | CRP latex Highly Sensitive calibrator | 34371.78 | 20% | Maymedica d.o.o | 69-22/26 | 9.6.2026 | 9.6.2027
Reagensi, izuzev za transfuziju | 404-1-110/26-35 | 185 | Reagensi za biohemijske analizatore AU480, AU680, DxC700AU, AU5800, DxC500AU i DxC500i (Beckman Coulter) | 33 | Nest čašice | RGN214658 | pakovanje | 1000 komad | Beckman Coulter | Ezee Nest Sample cup | 21053.46 | 20% | Maymedica d.o.o | 69-22/26 | 9.6.2026 | 9.6.2027
Reagensi, izuzev za transfuziju | 404-1-110/26-35 | 185 | Reagensi za biohemijske analizatore AU480, AU680, DxC700AU, AU5800, DxC500AU i DxC500i (Beckman Coulter) | 34 | Čašice a 3 ml | RGN214659 | pakovanje | 500 komad | Instrumentation Laboratory | Sample cups (3 mL) | 9922.98 | 20% | Maymedica d.o.o | 69-22/26 | 9.6.2026 | 9.6.2027
Reagensi, izuzev za transfuziju | 404-1-110/26-35 | 185 | Reagensi za biohemijske analizatore AU480, AU680, DxC700AU, AU5800, DxC500AU i DxC500i (Beckman Coulter) | 35 | D-Dimer | RGN214660 | pakovanje | 2 x 12.5 ml 2 x 12.5 ml | Beckman Coulter | D-Dimer | 219500.27 | 20% | Maymedica d.o.o | 69-22/26 | 9.6.2026 | 9.6.2027
Reagensi, izuzev za transfuziju | 404-1-110/26-35 | 185 | Reagensi za biohemijske analizatore AU480, AU680, DxC700AU, AU5800, DxC500AU i DxC500i (Beckman Coulter) | 36 | D-dimer kontrola | RGN214661 | pakovanje | 2x2x0,5ml | Beckman Coulter | D-dimer control | 37412.38 | 20% | Maymedica d.o.o | 69-22/26 | 9.6.2026 | 9.6.2027
Reagensi, izuzev za transfuziju | 404-1-110/26-35 | 185 | Reagensi za biohemijske analizatore AU480, AU680, DxC700AU, AU5800, DxC500AU i DxC500i (Beckman Coulter) | 37 | D-dimer kalibrator | RGN214662 | pakovanje | 2x2,5ml, 2x 0,5ml | Beckman Coulter | D- dimer calibrator | 37590.74 | 20% | Maymedica d.o.o | 69-22/26 | 9.6.2026 | 9.6.2027
Reagensi, izuzev za transfuziju | 404-1-110/26-35 | 185 | Reagensi za biohemijske analizatore AU480, AU680, DxC700AU, AU5800, DxC500AU i DxC500i (Beckman Coulter) | 38 | Feritin | RGN214663 | pakovanje | 4 x 24 ml 4 x 12 ml | Beckman Coulter | Ferritin | 172157.76 | 20% | Maymedica d.o.o | 69-22/26 | 9.6.2026 | 9.6.2027
Reagensi, izuzev za transfuziju | 404-1-110/26-35 | 185 | Reagensi za biohemijske analizatore AU480, AU680, DxC700AU, AU5800, DxC500AU i DxC500i (Beckman Coulter) | 39 | GGT | RGN214664 | pakovanje | 4 x 18 ml 4 x 18 ml | Beckman Coulter | GGT | 12881.94 | 20% | Maymedica d.o.o | 69-22/26 | 9.6.2026 | 9.6.2027
Reagensi, izuzev za transfuziju | 404-1-110/26-35 | 185 | Reagensi za biohemijske analizatore AU480, AU680, DxC700AU, AU5800, DxC500AU i DxC500i (Beckman Coulter) | 40 | GGT | RGN214665 | pakovanje | 4 x 40 ml 4 x 40 ml | Beckman Coulter | GGT | 33026.79 | 20% | Maymedica d.o.o | 69-22/26 | 9.6.2026 | 9.6.2027
Reagensi, izuzev za transfuziju | 404-1-110/26-35 | 185 | Reagensi za biohemijske analizatore AU480, AU680, DxC700AU, AU5800, DxC500AU i DxC500i (Beckman Coulter) | 41 | Glukoza | RGN214666 | pakovanje | 4 x 53 ml 4 x 27 ml | Beckman Coulter | Glucose | 41186.35 | 20% | Maymedica d.o.o | 69-22/26 | 9.6.2026 | 9.6.2027
Reagensi, izuzev za transfuziju | 404-1-110/26-35 | 185 | Reagensi za biohemijske analizatore AU480, AU680, DxC700AU, AU5800, DxC500AU i DxC500i (Beckman Coulter) | 42 | Glukoza | RGN214667 | pakovanje | 4 x 25 ml 4 x 12.5 ml | Beckman Coulter | Glucose | 19355.79 | 20% | Maymedica d.o.o | 69-22/26 | 9.6.2026 | 9.6.2027
Reagensi, izuzev za transfuziju | 404-1-110/26-35 | 185 | Reagensi za biohemijske analizatore AU480, AU680, DxC700AU, AU5800, DxC500AU i DxC500i (Beckman Coulter) | 43 | Gvoždje | RGN214668 | pakovanje | 4 x 15 ml 4 x 15 ml | Beckman Coulter | Iron | 25574.16 | 20% | Maymedica d.o.o | 69-22/26 | 9.6.2026 | 9.6.2027
Reagensi, izuzev za transfuziju | 404-1-110/26-35 | 185 | Reagensi za biohemijske analizatore AU480, AU680, DxC700AU, AU5800, DxC500AU i DxC500i (Beckman Coulter) | 44 | Hb A1 c | RGN214669 | pakovanje | 2 x 37.5 ml 2 x 7.5 ml 2x34.5 kalibratori | Beckman Coulter | HbA1c | 142168.75 | 20% | Maymedica d.o.o | 69-22/26 | 9.6.2026 | 9.6.2027
Reagensi, izuzev za transfuziju | 404-1-110/26-35 | 185 | Reagensi za biohemijske analizatore AU480, AU680, DxC700AU, AU5800, DxC500AU i DxC500i (Beckman Coulter) | 45 | HDL Holesterol | RGN214670 | pakovanje | 4 x 27 ml 4 x 9 ml | Beckman Coulter | HDL Cholesterol | 33460.18 | 20% | Maymedica d.o.o | 69-22/26 | 9.6.2026 | 9.6.2027
Reagensi, izuzev za transfuziju | 404-1-110/26-35 | 185 | Reagensi za biohemijske analizatore AU480, AU680, DxC700AU, AU5800, DxC500AU i DxC500i (Beckman Coulter) | 46 | HDL Holesterol | RGN214671 | pakovanje | 4 x 51,3 ml 4 x 17,1 ml | Beckman Coulter | HDL Cholesterol | 63019.91 | 20% | Maymedica d.o.o | 69-22/26 | 9.6.2026 | 9.6.2027
Reagensi, izuzev za transfuziju | 404-1-110/26-35 | 185 | Reagensi za biohemijske analizatore AU480, AU680, DxC700AU, AU5800, DxC500AU i DxC500i (Beckman Coulter) | 47 | HDL holesterol kalibrator | RGN214672 | pakovanje | 2x1x3 ml | Beckman Coulter | HDL Cholesterol calibrator | 28543.52 | 20% | Maymedica d.o.o | 69-22/26 | 9.6.2026 | 9.6.2027
Reagensi, izuzev za transfuziju | 404-1-110/26-35 | 185 | Reagensi za biohemijske analizatore AU480, AU680, DxC700AU, AU5800, DxC500AU i DxC500i (Beckman Coulter) | 48 | HDL/LDL holesterol kontrolni serum | RGN214673 | pakovanje | 2x3x5 ml | Beckman Coulter | HDL/LDL Cholesterol Control Serum | 27049.09 | 20% | Maymedica d.o.o | 69-22/26 | 9.6.2026 | 9.6.2027
Reagensi, izuzev za transfuziju | 404-1-110/26-35 | 185 | Reagensi za biohemijske analizatore AU480, AU680, DxC700AU, AU5800, DxC500AU i DxC500i (Beckman Coulter) | 49 | Hemolyzing solution | RGN214674 | pakovanje | 1x1000 ml | Beckman Coulter | Synchron and AU Systems Hemolyzing reagent | 37360.63 | 20% | Maymedica d.o.o | 69-22/26 | 9.6.2026 | 9.6.2027
Reagensi, izuzev za transfuziju | 404-1-110/26-35 | 185 | Reagensi za biohemijske analizatore AU480, AU680, DxC700AU, AU5800, DxC500AU i DxC500i (Beckman Coulter) | 50 | Holesterol ukupni | RGN214675 | pakovanje | 4 x 22,5 ml | Beckman Coulter | Cholesterol | 51085.94 | 20% | Maymedica d.o.o | 69-22/26 | 9.6.2026 | 9.6.2027
Reagensi, izuzev za transfuziju | 404-1-110/26-35 | 185 | Reagensi za biohemijske analizatore AU480, AU680, DxC700AU, AU5800, DxC500AU i DxC500i (Beckman Coulter) | 51 | Holesterol ukupni | RGN214676 | pakovanje | 4 x 45 ml | Beckman Coulter | Cholesterol | 102733.27 | 20% | Maymedica d.o.o | 69-22/26 | 9.6.2026 | 9.6.2027
Reagensi, izuzev za transfuziju | 404-1-110/26-35 | 185 | Reagensi za biohemijske analizatore AU480, AU680, DxC700AU, AU5800, DxC500AU i DxC500i (Beckman Coulter) | 52 | Holinesteraza | RGN214677 | pakovanje | 4 x 30 ml 4 x 6 ml | Beckman Coulter | Cholinesterase | 22416.38 | 20% | Maymedica d.o.o | 69-22/26 | 9.6.2026 | 9.6.2027
Reagensi, izuzev za transfuziju | 404-1-110/26-35 | 185 | Reagensi za biohemijske analizatore AU480, AU680, DxC700AU, AU5800, DxC500AU i DxC500i (Beckman Coulter) | 53 | Ig A | RGN214678 | pakovanje | 4 x 14 ml 4 x 11 ml | Beckman Coulter | IgA | 113725.74 | 20% | Maymedica d.o.o | 69-22/26 | 9.6.2026 | 9.6.2027
Reagensi, izuzev za transfuziju | 404-1-110/26-35 | 185 | Reagensi za biohemijske analizatore AU480, AU680, DxC700AU, AU5800, DxC500AU i DxC500i (Beckman Coulter) | 54 | Ig E | RGN214679 | pakovanje | 2 x 16 ml 2 x 5 ml | Biokit, S.A. | IgE | 85934.25 | 20% | Maymedica d.o.o | 69-22/26 | 9.6.2026 | 9.6.2027
Reagensi, izuzev za transfuziju | 404-1-110/26-35 | 185 | Reagensi za biohemijske analizatore AU480, AU680, DxC700AU, AU5800, DxC500AU i DxC500i (Beckman Coulter) | 55 | Ig G | RGN214680 | pakovanje | 4 x 22 ml 4 x 20 ml | Beckman Coulter | IgG | 113725.74 | 20% | Maymedica d.o.o | 69-22/26 | 9.6.2026 | 9.6.2027
Reagensi, izuzev za transfuziju | 404-1-110/26-35 | 185 | Reagensi za biohemijske analizatore AU480, AU680, DxC700AU, AU5800, DxC500AU i DxC500i (Beckman Coulter) | 56 | Ig M | RGN214681 | pakovanje | 4 x 14 ml 4 x 11 ml | Beckman Coulter | IgM | 113725.74 | 20% | Maymedica d.o.o | 69-22/26 | 9.6.2026 | 9.6.2027
Reagensi, izuzev za transfuziju | 404-1-110/26-35 | 185 | Reagensi za biohemijske analizatore AU480, AU680, DxC700AU, AU5800, DxC500AU i DxC500i (Beckman Coulter) | 57 | IgE kontrola I/II | RGN214682 | pakovanje | 1x3mL, 1x3mL | Instrumentation Laboratory | Serum Protein Controls | 65493.17 | 20% | Maymedica d.o.o | 69-22/26 | 9.6.2026 | 9.6.2027
Reagensi, izuzev za transfuziju | 404-1-110/26-35 | 185 | Reagensi za biohemijske analizatore AU480, AU680, DxC700AU, AU5800, DxC500AU i DxC500i (Beckman Coulter) | 58 | IgE standard multipoint | RGN214683 | pakovanje | 5x1 mL | Biokit, S.A. | IgE calibrators | 40373.39 | 20% | Maymedica d.o.o | 69-22/26 | 9.6.2026 | 9.6.2027
Reagensi, izuzev za transfuziju | 404-1-110/26-35 | 185 | Reagensi za biohemijske analizatore AU480, AU680, DxC700AU, AU5800, DxC500AU i DxC500i (Beckman Coulter) | 59 | ISE buffer | RGN214684 | pakovanje | 4 x 2000 mL | Beckman Coulter | ISE Buffer | 22350.1 | 20% | Maymedica d.o.o | 69-22/26 | 9.6.2026 | 9.6.2027
Reagensi, izuzev za transfuziju | 404-1-110/26-35 | 185 | Reagensi za biohemijske analizatore AU480, AU680, DxC700AU, AU5800, DxC500AU i DxC500i (Beckman Coulter) | 60 | Cleaning Solution | RGN214685 | pakovanje | 6 x 450 mL | Beckman Coulter | Cleaning solution | 20921.95 | 20% | Maymedica d.o.o | 69-22/26 | 9.6.2026 | 9.6.2027
Reagensi, izuzev za transfuziju | 404-1-110/26-35 | 185 | Reagensi za biohemijske analizatore AU480, AU680, DxC700AU, AU5800, DxC500AU i DxC500i (Beckman Coulter) | 61 | ISE High Serum Standard | RGN214686 | pakovanje | 4x100 ml | Beckman Coulter | ISE High Serum Standard | 16438.68 | 20% | Maymedica d.o.o | 69-22/26 | 9.6.2026 | 9.6.2027
Reagensi, izuzev za transfuziju | 404-1-110/26-35 | 185 | Reagensi za biohemijske analizatore AU480, AU680, DxC700AU, AU5800, DxC500AU i DxC500i (Beckman Coulter) | 62 | ISE Internal Reference solution | RGN214687 | pakovanje | 2 x 25 mL | Beckman Coulter | ISE Internal Reference solution | 13449.83 | 20% | Maymedica d.o.o | 69-22/26 | 9.6.2026 | 9.6.2027
Reagensi, izuzev za transfuziju | 404-1-110/26-35 | 185 | Reagensi za biohemijske analizatore AU480, AU680, DxC700AU, AU5800, DxC500AU i DxC500i (Beckman Coulter) | 63 | ISE Low / High Urine Standard | RGN214688 | pakovanje | 2x2x100 ml | Beckman Coulter | ISE Low/High Urine Standard | 19427.53 | 20% | Maymedica d.o.o | 69-22/26 | 9.6.2026 | 9.6.2027
Reagensi, izuzev za transfuziju | 404-1-110/26-35 | 185 | Reagensi za biohemijske analizatore AU480, AU680, DxC700AU, AU5800, DxC500AU i DxC500i (Beckman Coulter) | 64 | ISE Low Serum Standard | RGN214689 | pakovanje | 4x100ml | Beckman Coulter | ISE Low Serum Standard | 16438.68 | 20% | Maymedica d.o.o | 69-22/26 | 9.6.2026 | 9.6.2027
Reagensi, izuzev za transfuziju | 404-1-110/26-35 | 185 | Reagensi za biohemijske analizatore AU480, AU680, DxC700AU, AU5800, DxC500AU i DxC500i (Beckman Coulter) | 65 | ISE Mid Standard | RGN214690 | pakovanje | 4 x 2000 mL | Beckman Coulter | ISE MID Standard | 23671.69 | 20% | Maymedica d.o.o | 69-22/26 | 9.6.2026 | 9.6.2027
Reagensi, izuzev za transfuziju | 404-1-110/26-35 | 185 | Reagensi za biohemijske analizatore AU480, AU680, DxC700AU, AU5800, DxC500AU i DxC500i (Beckman Coulter) | 66 | ISE Na/K Selectivity Check | RGN214691 | pakovanje | 2 x 25 mL | Beckman Coulter | ISE Na+/K+ Selectivity Check | 13449.83 | 20% | Maymedica d.o.o | 69-22/26 | 9.6.2026 | 9.6.2027
Reagensi, izuzev za transfuziju | 404-1-110/26-35 | 185 | Reagensi za biohemijske analizatore AU480, AU680, DxC700AU, AU5800, DxC500AU i DxC500i (Beckman Coulter) | 67 | ISE Reference solution | RGN214692 | pakovanje | 4 x 1000 mL | Beckman Coulter | ISE Reference solution | 29617.68 | 20% | Maymedica d.o.o | 69-22/26 | 9.6.2026 | 9.6.2027
Reagensi, izuzev za transfuziju | 404-1-110/26-35 | 185 | Reagensi za biohemijske analizatore AU480, AU680, DxC700AU, AU5800, DxC500AU i DxC500i (Beckman Coulter) | 68 | ITA kontrola nivo 1 | RGN214693 | pakovanje | 6x2ml | Beckman Coulter | ITA Control serum 1 | 59777 | 20% | Maymedica d.o.o | 69-22/26 | 9.6.2026 | 9.6.2027
Reagensi, izuzev za transfuziju | 404-1-110/26-35 | 185 | Reagensi za biohemijske analizatore AU480, AU680, DxC700AU, AU5800, DxC500AU i DxC500i (Beckman Coulter) | 69 | ITA kontrola nivo 2 | RGN214694 | pakovanje | 6x2ml | Beckman Coulter | ITA Control serum 2 | 59777 | 20% | Maymedica d.o.o | 69-22/26 | 9.6.2026 | 9.6.2027
Reagensi, izuzev za transfuziju | 404-1-110/26-35 | 185 | Reagensi za biohemijske analizatore AU480, AU680, DxC700AU, AU5800, DxC500AU i DxC500i (Beckman Coulter) | 70 | ITA kontrola nivo 3 | RGN214695 | pakovanje | 6x2ml | Beckman Coulter | ITA Control serum 3 | 59777 | 20% | Maymedica d.o.o | 69-22/26 | 9.6.2026 | 9.6.2027
Reagensi, izuzev za transfuziju | 404-1-110/26-35 | 185 | Reagensi za biohemijske analizatore AU480, AU680, DxC700AU, AU5800, DxC500AU i DxC500i (Beckman Coulter) | 71 | Kalcijum | RGN214696 | pakovanje | 4 x 15 ml | Beckman Coulter | Calcium Arsenazo | 37241.07 | 20% | Maymedica d.o.o | 69-22/26 | 9.6.2026 | 9.6.2027
Reagensi, izuzev za transfuziju | 404-1-110/26-35 | 185 | Reagensi za biohemijske analizatore AU480, AU680, DxC700AU, AU5800, DxC500AU i DxC500i (Beckman Coulter) | 72 | Kalibrator za alkohol - nivo 1 | RGN214697 | pakovanje | 1x3 ml | Siemens Healthcare Diagnostics | Emit Ethyl Alcohol Negative Calibrator | 31382.93 | 20% | Maymedica d.o.o | 69-22/26 | 9.6.2026 | 9.6.2027
Reagensi, izuzev za transfuziju | 404-1-110/26-35 | 185 | Reagensi za biohemijske analizatore AU480, AU680, DxC700AU, AU5800, DxC500AU i DxC500i (Beckman Coulter) | 73 | Kalibrator za alkohol - nivo 2 | RGN214698 | pakovanje | 1x3 ml | Siemens Healthcare Diagnostics | Emit Ethyl Alcohol 100 mg/dL Calibrator | 31382.93 | 20% | Maymedica d.o.o | 69-22/26 | 9.6.2026 | 9.6.2027
Reagensi, izuzev za transfuziju | 404-1-110/26-35 | 185 | Reagensi za biohemijske analizatore AU480, AU680, DxC700AU, AU5800, DxC500AU i DxC500i (Beckman Coulter) | 74 | Kreatinin | RGN214699 | pakovanje | 4 x 51 ml 4 x 51 ml | Beckman Coulter | Creatinine | 10876.82 | 20% | Maymedica d.o.o | 69-22/26 | 9.6.2026 | 9.6.2027
Reagensi, izuzev za transfuziju | 404-1-110/26-35 | 185 | Reagensi za biohemijske analizatore AU480, AU680, DxC700AU, AU5800, DxC500AU i DxC500i (Beckman Coulter) | 75 | LDH (priruvat-laktat) | RGN214700 | pakovanje | 4 x 50 ml 4 x 25 ml | Beckman Coulter | LDH | 43476.07 | 20% | Maymedica d.o.o | 69-22/26 | 9.6.2026 | 9.6.2027
Reagensi, izuzev za transfuziju | 404-1-110/26-35 | 185 | Reagensi za biohemijske analizatore AU480, AU680, DxC700AU, AU5800, DxC500AU i DxC500i (Beckman Coulter) | 76 | LDH (IFCC) | RGN214701 | pakovanje | 4 x 40 ml 4 x 20 ml | Beckman Coulter | LDH | 33932.54 | 20% | Maymedica d.o.o | 69-22/26 | 9.6.2026 | 9.6.2027
Reagensi, izuzev za transfuziju | 404-1-110/26-35 | 185 | Reagensi za biohemijske analizatore AU480, AU680, DxC700AU, AU5800, DxC500AU i DxC500i (Beckman Coulter) | 77 | LDL holesterol | RGN214702 | pakovanje | 4 x 27 ml 4 x 9 ml | Beckman Coulter | LDL cholesterol | 92654.35 | 20% | Maymedica d.o.o | 69-22/26 | 9.6.2026 | 9.6.2027
Reagensi, izuzev za transfuziju | 404-1-110/26-35 | 185 | Reagensi za biohemijske analizatore AU480, AU680, DxC700AU, AU5800, DxC500AU i DxC500i (Beckman Coulter) | 78 | LDL holesterol kalibrator | RGN214703 | pakovanje | 2x1ml | Beckman Coulter | LDL cholesterol calibrator | 26899.65 | 20% | Maymedica d.o.o | 69-22/26 | 9.6.2026 | 9.6.2027
Reagensi, izuzev za transfuziju | 404-1-110/26-35 | 185 | Reagensi za biohemijske analizatore AU480, AU680, DxC700AU, AU5800, DxC500AU i DxC500i (Beckman Coulter) | 79 | Lipaza | RGN214704 | pakovanje | 4 x 10 ml 4 x Lyo 4 x 3,3 ml 2 x Cal | Beckman Coulter | Lipase | 20025.3 | 20% | Maymedica d.o.o | 69-22/26 | 9.6.2026 | 9.6.2027
Reagensi, izuzev za transfuziju | 404-1-110/26-35 | 185 | Reagensi za biohemijske analizatore AU480, AU680, DxC700AU, AU5800, DxC500AU i DxC500i (Beckman Coulter) | 80 | Magnezijum | RGN214705 | pakovanje | 4 x 40 ml | Beckman Coulter | Magnesium | 12163.32 | 20% | Maymedica d.o.o | 69-22/26 | 9.6.2026 | 9.6.2027
Reagensi, izuzev za transfuziju | 404-1-110/26-35 | 185 | Reagensi za biohemijske analizatore AU480, AU680, DxC700AU, AU5800, DxC500AU i DxC500i (Beckman Coulter) | 81 | Mokraćna kiselina | RGN214706 | pakovanje | 4 x 30 ml 4 x 12,5 ml | Beckman Coulter | Uric acid | 32130.14 | 20% | Maymedica d.o.o | 69-22/26 | 9.6.2026 | 9.6.2027
Reagensi, izuzev za transfuziju | 404-1-110/26-35 | 185 | Reagensi za biohemijske analizatore AU480, AU680, DxC700AU, AU5800, DxC500AU i DxC500i (Beckman Coulter) | 82 | Mokraćna kiselina | RGN214707 | pakovanje | 4 x 12 ml 4 x 5 ml | Beckman Coulter | Uric acid | 12852.06 | 20% | Maymedica d.o.o | 69-22/26 | 9.6.2026 | 9.6.2027
Reagensi, izuzev za transfuziju | 404-1-110/26-35 | 185 | Reagensi za biohemijske analizatore AU480, AU680, DxC700AU, AU5800, DxC500AU i DxC500i (Beckman Coulter) | 83 | Reagens za alkohol | RGN214708 | pakovanje | 2 x 30 ml 2 x 14 ml | Siemens Healthcare Diagnostics | Emit II Plus Ethyl Alcohol Assay | 79951.74 | 20% | Maymedica d.o.o | 69-22/26 | 9.6.2026 | 9.6.2027
Reagensi, izuzev za transfuziju | 404-1-110/26-35 | 185 | Reagensi za biohemijske analizatore AU480, AU680, DxC700AU, AU5800, DxC500AU i DxC500i (Beckman Coulter) | 84 | RF latex kalibrator set | RGN214709 | pakovanje | 5 x 1mL | Beckman Coulter | RF Latex Calibrator | 34371.78 | 20% | Maymedica d.o.o | 69-22/26 | 9.6.2026 | 9.6.2027
Reagensi, izuzev za transfuziju | 404-1-110/26-35 | 185 | Reagensi za biohemijske analizatore AU480, AU680, DxC700AU, AU5800, DxC500AU i DxC500i (Beckman Coulter) | 85 | RF-reuma faktor | RGN214710 | pakovanje | 4 x 24 ml 4 x 8 ml | Beckman Coulter | RF Latex | 135992.68 | 20% | Maymedica d.o.o | 69-22/26 | 9.6.2026 | 9.6.2027
Reagensi, izuzev za transfuziju | 404-1-110/26-35 | 185 | Reagensi za biohemijske analizatore AU480, AU680, DxC700AU, AU5800, DxC500AU i DxC500i (Beckman Coulter) | 86 | Fosfor | RGN214711 | pakovanje | 4 x 15 ml 4 x 15 ml | Beckman Coulter | Inorganic Phosphorus | 18799.87 | 20% | Maymedica d.o.o | 69-22/26 | 9.6.2026 | 9.6.2027
Reagensi, izuzev za transfuziju | 404-1-110/26-35 | 185 | Reagensi za biohemijske analizatore AU480, AU680, DxC700AU, AU5800, DxC500AU i DxC500i (Beckman Coulter) | 87 | Serum Protein Multi Calibrator (ASO, C3, C4, CRP, ferritin, IgA, IgG, IgM, TRF) | RGN214712 | pakovanje | 6x2 mL | Beckman Coulter | Serum protein multi calibrator 1 | 61271.43 | 20% | Maymedica d.o.o | 69-22/26 | 9.6.2026 | 9.6.2027
Reagensi, izuzev za transfuziju | 404-1-110/26-35 | 185 | Reagensi za biohemijske analizatore AU480, AU680, DxC700AU, AU5800, DxC500AU i DxC500i (Beckman Coulter) | 88 | System Serum kalibrator | RGN214713 | pakovanje | 20x5 ml | Beckman Coulter | System calibrator | 46431.14 | 20% | Maymedica d.o.o | 69-22/26 | 9.6.2026 | 9.6.2027
Reagensi, izuzev za transfuziju | 404-1-110/26-35 | 185 | Reagensi za biohemijske analizatore AU480, AU680, DxC700AU, AU5800, DxC500AU i DxC500i (Beckman Coulter) | 89 | Transferin | RGN214714 | pakovanje | 4 x 7 ml 4 x 8 ml | Beckman Coulter | Transferrin | 144374.45 | 20% | Maymedica d.o.o | 69-22/26 | 9.6.2026 | 9.6.2027
Reagensi, izuzev za transfuziju | 404-1-110/26-35 | 185 | Reagensi za biohemijske analizatore AU480, AU680, DxC700AU, AU5800, DxC500AU i DxC500i (Beckman Coulter) | 90 | Trigliceridi | RGN214715 | pakovanje | 4 x 20 ml 4 x 5 ml | Beckman Coulter | Triglyceride | 15194.79 | 20% | Maymedica d.o.o | 69-22/26 | 9.6.2026 | 9.6.2027
Reagensi, izuzev za transfuziju | 404-1-110/26-35 | 185 | Reagensi za biohemijske analizatore AU480, AU680, DxC700AU, AU5800, DxC500AU i DxC500i (Beckman Coulter) | 91 | Trigliceridi | RGN214716 | pakovanje | 4 x 50 ml 4 x 12.5 ml | Beckman Coulter | Triglyceride | 38967.85 | 20% | Maymedica d.o.o | 69-22/26 | 9.6.2026 | 9.6.2027
Reagensi, izuzev za transfuziju | 404-1-110/26-35 | 185 | Reagensi za biohemijske analizatore AU480, AU680, DxC700AU, AU5800, DxC500AU i DxC500i (Beckman Coulter) | 92 | UIBC | RGN214717 | pakovanje | 4 x 27ml 4 x 3 ml 4 x 6 ml 4 x 2 ml | Beckman Coulter | UIBC | 23910.8 | 20% | Maymedica d.o.o | 69-22/26 | 9.6.2026 | 9.6.2027
Reagensi, izuzev za transfuziju | 404-1-110/26-35 | 185 | Reagensi za biohemijske analizatore AU480, AU680, DxC700AU, AU5800, DxC500AU i DxC500i (Beckman Coulter) | 93 | Ukupni proteini | RGN214718 | pakovanje | 4 x 25 ml 4 x 25 ml | Beckman Coulter | Total protein | 11656.52 | 20% | Maymedica d.o.o | 69-22/26 | 9.6.2026 | 9.6.2027
Reagensi, izuzev za transfuziju | 404-1-110/26-35 | 185 | Reagensi za biohemijske analizatore AU480, AU680, DxC700AU, AU5800, DxC500AU i DxC500i (Beckman Coulter) | 94 | Ukupni proteini | RGN214719 | pakovanje | 4 x 48 ml 4 x 48 ml | Beckman Coulter | Total protein | 22380.51 | 20% | Maymedica d.o.o | 69-22/26 | 9.6.2026 | 9.6.2027
Reagensi, izuzev za transfuziju | 404-1-110/26-35 | 185 | Reagensi za biohemijske analizatore AU480, AU680, DxC700AU, AU5800, DxC500AU i DxC500i (Beckman Coulter) | 95 | Urea | RGN214720 | pakovanje | 4 x 53 ml 4 x 53 ml | Beckman Coulter | Urea | 58085.31 | 20% | Maymedica d.o.o | 69-22/26 | 9.6.2026 | 9.6.2027
Reagensi, izuzev za transfuziju | 404-1-110/26-35 | 185 | Reagensi za biohemijske analizatore AU480, AU680, DxC700AU, AU5800, DxC500AU i DxC500i (Beckman Coulter) | 96 | Urea | RGN214721 | pakovanje | 4 x 25 ml 4 x 25 ml | Beckman Coulter | Urea | 29278.77 | 20% | Maymedica d.o.o | 69-22/26 | 9.6.2026 | 9.6.2027
Reagensi, izuzev za transfuziju | 404-1-110/26-35 | 185 | Reagensi za biohemijske analizatore AU480, AU680, DxC700AU, AU5800, DxC500AU i DxC500i (Beckman Coulter) | 97 | Wash solution | RGN214722 | pakovanje | 6x2000 ml | Beckman Coulter | Wash Solution | 39153.94 | 20% | Maymedica d.o.o | 69-22/26 | 9.6.2026 | 9.6.2027
Reagensi, izuzev za transfuziju | 404-1-110/26-35 | 185 | Reagensi za biohemijske analizatore AU480, AU680, DxC700AU, AU5800, DxC500AU i DxC500i (Beckman Coulter) | 98 | Metotreksat kalibrator | RGN214723 | pakovanje | 6 x 2 mL | ARK Diagnostics | ARK Methotrexate Calibrator | 20443.73 | 20% | Maymedica d.o.o | 69-22/26 | 9.6.2026 | 9.6.2027
Reagensi, izuzev za transfuziju | 404-1-110/26-35 | 185 | Reagensi za biohemijske analizatore AU480, AU680, DxC700AU, AU5800, DxC500AU i DxC500i (Beckman Coulter) | 99 | Metotreksat kontrola | RGN214724 | pakovanje | 6 x 2 mL | ARK Diagnostics | ARK Methotrexate Control | 35776.53 | 20% | Maymedica d.o.o | 69-22/26 | 9.6.2026 | 9.6.2027
Reagensi, izuzev za transfuziju | 404-1-110/26-35 | 185 | Reagensi za biohemijske analizatore AU480, AU680, DxC700AU, AU5800, DxC500AU i DxC500i (Beckman Coulter) | 100 | Metotreksat pufer | RGN214725 | pakovanje | 1 x 25 ml | ARK Diagnostics | ARK Methotrexate Dilution Buffer | 24532.48 | 20% | Maymedica d.o.o | 69-22/26 | 9.6.2026 | 9.6.2027
Reagensi, izuzev za transfuziju | 404-1-110/26-35 | 185 | Reagensi za biohemijske analizatore AU480, AU680, DxC700AU, AU5800, DxC500AU i DxC500i (Beckman Coulter) | 101 | Metotreksat reagens | RGN214726 | pakovanje | 1 x 16 ml 1 x 8 ml | ARK Diagnostics | ARK Methotrexate Assay | 145407.55 | 20% | Maymedica d.o.o | 69-22/26 | 9.6.2026 | 9.6.2027
Reagensi, izuzev za transfuziju | 404-1-110/26-35 | 185 | Reagensi za biohemijske analizatore AU480, AU680, DxC700AU, AU5800, DxC500AU i DxC500i (Beckman Coulter) | 102 | Proteinin u urinu | RGN214727 | pakovanje | 4 x 19 ml 1 x 3 ml | Beckman Coulter | Urinary/CSF Protein | 14112.57 | 20% | Maymedica d.o.o | 69-22/26 | 9.6.2026 | 9.6.2027
Reagensi, izuzev za transfuziju | 404-1-110/26-35 | 185 | Reagensi za biohemijske analizatore AU480, AU680, DxC700AU, AU5800, DxC500AU i DxC500i (Beckman Coulter) | 103 | Gvoždje | RGN214728 | pakovanje | 4 x 30 ml 4 x 30 ml | Beckman Coulter | Iron | 49618.55 | 20% | Maymedica d.o.o | 69-22/26 | 9.6.2026 | 9.6.2027
Reagensi, izuzev za transfuziju | 404-1-110/26-35 | 185 | Reagensi za biohemijske analizatore AU480, AU680, DxC700AU, AU5800, DxC500AU i DxC500i (Beckman Coulter) | 104 | Kalcijum | RGN214729 | pakovanje | 4 x 29 ml | Beckman Coulter | Calcium Arsenazo | 69694 | 20% | Maymedica d.o.o | 69-22/26 | 9.6.2026 | 9.6.2027
Reagensi, izuzev za transfuziju | 404-1-110/26-35 | 185 | Reagensi za biohemijske analizatore AU480, AU680, DxC700AU, AU5800, DxC500AU i DxC500i (Beckman Coulter) | 105 | Lipaza | RGN214730 | pakovanje | 4 x 30 ml 4 x Lyo 4 x 10 ml 2 x Cal | Beckman Coulter | Lipase | 71015.08 | 20% | Maymedica d.o.o | 69-22/26 | 9.6.2026 | 9.6.2027
Reagensi, izuzev za transfuziju | 404-1-110/26-35 | 185 | Reagensi za biohemijske analizatore AU480, AU680, DxC700AU, AU5800, DxC500AU i DxC500i (Beckman Coulter) | 106 | Mokraćna kiselina | RGN214731 | pakovanje | 4 x 42,3 ml 4 x 17,7 ml | Beckman Coulter | Uric acid | 45239.23 | 20% | Maymedica d.o.o | 69-22/26 | 9.6.2026 | 9.6.2027
Reagensi, izuzev za transfuziju | 404-1-110/26-35 | 185 | Reagensi za biohemijske analizatore AU480, AU680, DxC700AU, AU5800, DxC500AU i DxC500i (Beckman Coulter) | 107 | Kreatinin enzimski | RGN214732 | pakovanje | 4 x 45 ml 4 x 15 ml | Beckman Coulter | Creatinine enzymatic | 58842.99 | 20% | Maymedica d.o.o | 69-22/26 | 9.6.2026 | 9.6.2027
Reagensi, izuzev za transfuziju | 404-1-110/26-35 | 185 | Reagensi za biohemijske analizatore AU480, AU680, DxC700AU, AU5800, DxC500AU i DxC500i (Beckman Coulter) | 108 | Alfa1 antitripsin | RGN214733 | pakovanje | 4 x 20 ml 4 x 6,5 ml | Beckman Coulter | Alfa1 antitripsin | 179331 | 20% | Maymedica d.o.o | 69-22/26 | 9.6.2026 | 9.6.2027
Reagensi, izuzev za transfuziju | 404-1-110/26-35 | 185 | Reagensi za biohemijske analizatore AU480, AU680, DxC700AU, AU5800, DxC500AU i DxC500i (Beckman Coulter) | 109 | Haptoglobin | RGN214734 | pakovanje | 4 x 16,5 ml 4 x 4,5 ml | Beckman Coulter | Haptoglobin | 138981.53 | 20% | Maymedica d.o.o | 69-22/26 | 9.6.2026 | 9.6.2027
Reagensi, izuzev za transfuziju | 404-1-110/26-35 | 185 | Reagensi za biohemijske analizatore AU480, AU680, DxC700AU, AU5800, DxC500AU i DxC500i (Beckman Coulter) | 110 | Carbamazepin | RGN214735 | pakovanje | 2 x 23 ml 2 x 13 ml | Siemens Healthcare Diagnostics | Emit 2000 Carbamazepine Assay | 167375.6 | 20% | Maymedica d.o.o | 69-22/26 | 9.6.2026 | 9.6.2027
Reagensi, izuzev za transfuziju | 404-1-110/26-35 | 185 | Reagensi za biohemijske analizatore AU480, AU680, DxC700AU, AU5800, DxC500AU i DxC500i (Beckman Coulter) | 111 | Valproic acid | RGN214736 | pakovanje | 2 x 31 ml 2 x 17 ml | Siemens Healthcare Diagnostics | Emit 2000 Valproic acid Assay | 164386.75 | 20% | Maymedica d.o.o | 69-22/26 | 9.6.2026 | 9.6.2027
Reagensi, izuzev za transfuziju | 404-1-110/26-35 | 185 | Reagensi za biohemijske analizatore AU480, AU680, DxC700AU, AU5800, DxC500AU i DxC500i (Beckman Coulter) | 112 | Vankomicin reagens | RGN214737 | pakovanje | 2 x 32 ml 2 x 16 ml | Siemens Healthcare Diagnostics | Emit 2000 Vancomycin Assay | 135992.68 | 20% | Maymedica d.o.o | 69-22/26 | 9.6.2026 | 9.6.2027
Reagensi, izuzev za transfuziju | 404-1-110/26-35 | 185 | Reagensi za biohemijske analizatore AU480, AU680, DxC700AU, AU5800, DxC500AU i DxC500i (Beckman Coulter) | 113 | Vankomicin kalibrator | RGN214738 | pakovanje | 1x5mL, 5x2mL | Siemens Healthcare Diagnostics | Emit 2000 Vancomycin Calibrators | 83687.8 | 20% | Maymedica d.o.o | 69-22/26 | 9.6.2026 | 9.6.2027
Reagensi, izuzev za transfuziju | 404-1-110/26-35 | 185 | Reagensi za biohemijske analizatore AU480, AU680, DxC700AU, AU5800, DxC500AU i DxC500i (Beckman Coulter) | 114 | Teofilin | RGN214739 | pakovanje | 2 x 23 ml 2 x 13 ml | Siemens Healthcare Diagnostics | Emit 2000 Theophylline Assay | 129521.82 | 20% | Maymedica d.o.o | 69-22/26 | 9.6.2026 | 9.6.2027
Reagensi, izuzev za transfuziju | 404-1-110/26-35 | 185 | Reagensi za biohemijske analizatore AU480, AU680, DxC700AU, AU5800, DxC500AU i DxC500i (Beckman Coulter) | 115 | Teofilin kalibrator | RGN214740 | pakovanje | 1x5mL, 5x2mL | Siemens Healthcare Diagnostics | Emit 2000 Theophylline Calibrators | 82380.18 | 20% | Maymedica d.o.o | 69-22/26 | 9.6.2026 | 9.6.2027
Reagensi, izuzev za transfuziju | 404-1-110/26-35 | 185 | Reagensi za biohemijske analizatore AU480, AU680, DxC700AU, AU5800, DxC500AU i DxC500i (Beckman Coulter) | 116 | Amonijak | RGN214741 | pakovanje | 2 x 16 ml + 1x3 ml | Thermo Fisher Scientific | Infinity Ammonia Reagent | 130014.98 | 20% | Maymedica d.o.o | 69-22/26 | 9.6.2026 | 9.6.2027
Reagensi, izuzev za transfuziju | 404-1-110/26-35 | 185 | Reagensi za biohemijske analizatore AU480, AU680, DxC700AU, AU5800, DxC500AU i DxC500i (Beckman Coulter) | 117 | Litijum | RGN214742 | pakovanje | 2 x 16ml 1 x 3 ml | Thermo Fisher Scientific | Infinity Lithium Reagent | 180000 | 20% | Maymedica d.o.o | 69-22/26 | 9.6.2026 | 9.6.2027
Reagensi, izuzev za transfuziju | 404-1-110/26-35 | 185 | Reagensi za biohemijske analizatore AU480, AU680, DxC700AU, AU5800, DxC500AU i DxC500i (Beckman Coulter) | 118 | Serum Protein Multi Calibrator 2 (AAG, AAT, B2M, CER, HPT) | RGN214744 | pakovanje | 5x2mL | Beckman Coulter | Serum protein multi calibrator 2 | 65351.21 | 20% | Maymedica d.o.o | 69-22/26 | 9.6.2026 | 9.6.2027
Reagensi, izuzev za transfuziju | 404-1-110/26-35 | 185 | Reagensi za biohemijske analizatore AU480, AU680, DxC700AU, AU5800, DxC500AU i DxC500i (Beckman Coulter) | 119 | Lactate | RGN214745 | pakovanje | 4 10 ml 4 x Lyo | Beckman Coulter | Lactate | 32877.35 | 20% | Maymedica d.o.o | 69-22/26 | 9.6.2026 | 9.6.2027
Reagensi, izuzev za transfuziju | 404-1-110/26-35 | 185 | Reagensi za biohemijske analizatore AU480, AU680, DxC700AU, AU5800, DxC500AU i DxC500i (Beckman Coulter) | 120 | LIH | RGN214746 | pakovanje | 16 x 48 mL | Beckman Coulter | LIH | 65754.7 | 20% | Maymedica d.o.o | 69-22/26 | 9.6.2026 | 9.6.2027
Reagensi, izuzev za transfuziju | 404-1-110/26-35 | 185 | Reagensi za biohemijske analizatore AU480, AU680, DxC700AU, AU5800, DxC500AU i DxC500i (Beckman Coulter) | 121 | CRP latex control serum | RGN214747 | pakovanje | 2x2x3 ml | Beckman Coulter | CRP latex Control serum | 77187.06 | 20% | Maymedica d.o.o | 69-22/26 | 9.6.2026 | 9.6.2027
Reagensi, izuzev za transfuziju | 404-1-110/26-35 | 185 | Reagensi za biohemijske analizatore AU480, AU680, DxC700AU, AU5800, DxC500AU i DxC500i (Beckman Coulter) | 122 | AST | RGN214748 | pakovanje | 4 x 50 ml 4 x 50 ml | Beckman Coulter | AST | 71469.38 | 20% | Maymedica d.o.o | 69-22/26 | 9.6.2026 | 9.6.2027
Reagensi, izuzev za transfuziju | 404-1-110/26-35 | 185 | Reagensi za biohemijske analizatore AU480, AU680, DxC700AU, AU5800, DxC500AU i DxC500i (Beckman Coulter) | 123 | Wash solution | RGN214749 | pakovanje | 4 x 5 L | Beckman Coulter | Wash Solution | 67398.57 | 20% | Maymedica d.o.o | 69-22/26 | 9.6.2026 | 9.6.2027
Reagensi, izuzev za transfuziju | 404-1-110/26-35 | 185 | Reagensi za biohemijske analizatore AU480, AU680, DxC700AU, AU5800, DxC500AU i DxC500i (Beckman Coulter) | 124 | HbA1c Advanced | RGN214750 | pakovanje | 2 x 41.4 mL/2 x 9.9 mL/2x 38.3 mL/ 2 x 54.5 mL/kalibratori | Beckman Coulter | HbA1c Advanced | 178583.79 | 20% | Maymedica d.o.o | 69-22/26 | 9.6.2026 | 9.6.2027
Reagensi, izuzev za transfuziju | 404-1-110/26-35 | 185 | Reagensi za biohemijske analizatore AU480, AU680, DxC700AU, AU5800, DxC500AU i DxC500i (Beckman Coulter) | 125 | Mioglobin kal. | RGN214751 | pakovanje | 4 x 2 ml | Beckman Coulter | Myoglobin calibrator | 23062.75 | 20% | Maymedica d.o.o | 69-22/26 | 9.6.2026 | 9.6.2027
Reagensi, izuzev za transfuziju | 404-1-110/26-35 | 185 | Reagensi za biohemijske analizatore AU480, AU680, DxC700AU, AU5800, DxC500AU i DxC500i (Beckman Coulter) | 126 | Mioglobin reagens | RGN214752 | pakovanje | 4 x 12 mL/ 4 x 9 mL | Beckman Coulter | Myoglobin | 106790.83 | 20% | Maymedica d.o.o | 69-22/26 | 9.6.2026 | 9.6.2027
Reagensi, izuzev za transfuziju | 404-1-110/26-35 | 185 | Reagensi za biohemijske analizatore AU480, AU680, DxC700AU, AU5800, DxC500AU i DxC500i (Beckman Coulter) | 127 | Benzodazepine reagens | RGN214753 | pakovanje | 2 x 31 mL/2 x 15 mL | Siemens Healthcare Diagnostics | Emit 2000 Benzodiazepine Assay | 152431.35 | 20% | Maymedica d.o.o | 69-22/26 | 9.6.2026 | 9.6.2027
Reagensi, izuzev za transfuziju | 404-1-110/26-35 | 185 | Reagensi za biohemijske analizatore AU480, AU680, DxC700AU, AU5800, DxC500AU i DxC500i (Beckman Coulter) | 128 | Albumin | RGN214754 | pakovanje | 4 x 54 mL | Beckman Coulter | Albumin | 15893.4 | 20% | Maymedica d.o.o | 69-22/26 | 9.6.2026 | 9.6.2027
Reagensi, izuzev za transfuziju | 404-1-110/26-35 | 185 | Reagensi za biohemijske analizatore AU480, AU680, DxC700AU, AU5800, DxC500AU i DxC500i (Beckman Coulter) | 129 | ALP | RGN214755 | pakovanje | 4 x 53 mL/ 4 x 53 mL | Beckman Coulter | ALP | 47065.43 | 20% | Maymedica d.o.o | 69-22/26 | 9.6.2026 | 9.6.2027
Reagensi, izuzev za transfuziju | 404-1-110/26-35 | 185 | Reagensi za biohemijske analizatore AU480, AU680, DxC700AU, AU5800, DxC500AU i DxC500i (Beckman Coulter) | 130 | Beta 2 mikroglobulin | RGN214756 | pakovanje | 4 x 10 mL/ 4 x 8 mL | Beckman Coulter | Beta 2 mikroglobulin | 321676.29 | 20% | Maymedica d.o.o | 69-22/26 | 9.6.2026 | 9.6.2027
Reagensi, izuzev za transfuziju | 404-1-110/26-35 | 185 | Reagensi za biohemijske analizatore AU480, AU680, DxC700AU, AU5800, DxC500AU i DxC500i (Beckman Coulter) | 131 | Ceruoplazmin | RGN214757 | pakovanje | 4 x 18 mL/ 4 x 5 mL | Beckman Coulter | Ceruloplasmin | 128650.5 | 20% | Maymedica d.o.o | 69-22/26 | 9.6.2026 | 9.6.2027
Reagensi, izuzev za transfuziju | 404-1-110/26-35 | 185 | Reagensi za biohemijske analizatore AU480, AU680, DxC700AU, AU5800, DxC500AU i DxC500i (Beckman Coulter) | 132 | Acid phosphatase | RGN214759 | pakovanje | 6 x 20 mL/1x3 ml | Sentinel CH. S.p.A | Acid Phosphatase | 27962.9 | 20% | Maymedica d.o.o | 69-22/26 | 9.6.2026 | 9.6.2027
Reagensi, izuzev za transfuziju | 404-1-110/26-35 | 185 | Reagensi za biohemijske analizatore AU480, AU680, DxC700AU, AU5800, DxC500AU i DxC500i (Beckman Coulter) | 133 | Total Bile Acids Control Set | RGN214760 | pakovanje | 2 x (2 x 3 mL) | Sentinel CH. S.p.A | Total Bile Acids Control Set | 80049.2 | 20% | Maymedica d.o.o | 69-22/26 | 9.6.2026 | 9.6.2027
Reagensi, izuzev za transfuziju | 404-1-110/26-35 | 185 | Reagensi za biohemijske analizatore AU480, AU680, DxC700AU, AU5800, DxC500AU i DxC500i (Beckman Coulter) | 134 | Total Bile Acids | RGN214761 | pakovanje | 5 x 10 mL/ 2 x 9 mL/ kalibrator | Sentinel CH. S.p.A | Total Bile Acids Reagent | 168675.1 | 20% | Maymedica d.o.o | 69-22/26 | 9.6.2026 | 9.6.2027
Reagensi, izuzev za transfuziju | 404-1-110/26-35 | 185 | Reagensi za biohemijske analizatore AU480, AU680, DxC700AU, AU5800, DxC500AU i DxC500i (Beckman Coulter) | 135 | Fruktozamin | RGN214762 | pakovanje | 3 x 13 mL/3 x 4 mL | Sentinel CH. S.p.A | Fructosamine Reagent | 122932.7 | 20% | Maymedica d.o.o | 69-22/26 | 9.6.2026 | 9.6.2027
Reagensi, izuzev za transfuziju | 404-1-110/26-35 | 185 | Reagensi za biohemijske analizatore AU480, AU680, DxC700AU, AU5800, DxC500AU i DxC500i (Beckman Coulter) | 136 | Fruktozamin kontrola | RGN214763 | pakovanje | 2 x (3 x 1 mL) | Sentinel CH. S.p.A | Fructosamine Control | 78619.75 | 20% | Maymedica d.o.o | 69-22/26 | 9.6.2026 | 9.6.2027
Reagensi, izuzev za transfuziju | 404-1-110/26-35 | 185 | Reagensi za biohemijske analizatore AU480, AU680, DxC700AU, AU5800, DxC500AU i DxC500i (Beckman Coulter) | 137 | Fruktozamin kalibrator | RGN214764 | pakovanje | 3 x 1 mL | Sentinel CH. S.p.A | Fructosamine Calibrator | 35787.71 | 20% | Maymedica d.o.o | 69-22/26 | 9.6.2026 | 9.6.2027
Reagensi, izuzev za transfuziju | 404-1-110/26-35 | 185 | Reagensi za biohemijske analizatore AU480, AU680, DxC700AU, AU5800, DxC500AU i DxC500i (Beckman Coulter) | 138 | ACE Liquid | RGN214765 | pakovanje | 2 x 20 mL | Sentinel CH. S.p.A | ACE Liquid | 85767 | 20% | Maymedica d.o.o | 69-22/26 | 9.6.2026 | 9.6.2027
Reagensi, izuzev za transfuziju | 404-1-110/26-35 | 185 | Reagensi za biohemijske analizatore AU480, AU680, DxC700AU, AU5800, DxC500AU i DxC500i (Beckman Coulter) | 139 | ACE Calibrator | RGN214766 | pakovanje | 3 x 1 mL | Sentinel CH. S.p.A | ACE Calibrator | 28589 | 20% | Maymedica d.o.o | 69-22/26 | 9.6.2026 | 9.6.2027
Reagensi, izuzev za transfuziju | 404-1-110/26-35 | 185 | Reagensi za biohemijske analizatore AU480, AU680, DxC700AU, AU5800, DxC500AU i DxC500i (Beckman Coulter) | 140 | ACE Control | RGN214767 | pakovanje | 2 x (3 x 1 mL) | Sentinel CH. S.p.A | ACE Control | 58607.45 | 20% | Maymedica d.o.o | 69-22/26 | 9.6.2026 | 9.6.2027
Reagensi, izuzev za transfuziju | 404-1-110/26-35 | 185 | Reagensi za biohemijske analizatore AU480, AU680, DxC700AU, AU5800, DxC500AU i DxC500i (Beckman Coulter) | 141 | Homocysteine reagent | RGN214768 | pakovanje | 1 x 30 mL/ 1 x 5 mL/ kalibrator | Axis- Shield Diagnostics Limited | Axis- Shield Liquid Stable Homocysteine Reagent | 184204.13 | 20% | Maymedica d.o.o | 69-22/26 | 9.6.2026 | 9.6.2027
Reagensi, izuzev za transfuziju | 404-1-110/26-35 | 185 | Reagensi za biohemijske analizatore AU480, AU680, DxC700AU, AU5800, DxC500AU i DxC500i (Beckman Coulter) | 142 | Homocysteine control | RGN214769 | pakovanje | 3 x 1,5 mL | Axis- Shield Diagnostics Limited | Axis- Shield Homocysteine Control Kit | 28653.98 | 20% | Maymedica d.o.o | 69-22/26 | 9.6.2026 | 9.6.2027
Reagensi, izuzev za transfuziju | 404-1-110/26-35 | 185 | Reagensi za biohemijske analizatore AU480, AU680, DxC700AU, AU5800, DxC500AU i DxC500i (Beckman Coulter) | 143 | Na elektroda | RGN214770 | pakovanje | 1 komad | Beckman Coulter | Na electrode | 83687.8 | 20% | Maymedica d.o.o | 69-22/26 | 9.6.2026 | 9.6.2027
Reagensi, izuzev za transfuziju | 404-1-110/26-35 | 185 | Reagensi za biohemijske analizatore AU480, AU680, DxC700AU, AU5800, DxC500AU i DxC500i (Beckman Coulter) | 144 | K elektroda | RGN214771 | pakovanje | 1 komad | Beckman Coulter | K electrode | 83687.8 | 20% | Maymedica d.o.o | 69-22/26 | 9.6.2026 | 9.6.2027
Reagensi, izuzev za transfuziju | 404-1-110/26-35 | 185 | Reagensi za biohemijske analizatore AU480, AU680, DxC700AU, AU5800, DxC500AU i DxC500i (Beckman Coulter) | 145 | Cl elektroda | RGN214772 | pakovanje | 1 komad | Beckman Coulter | Cl electrode | 83687.8 | 20% | Maymedica d.o.o | 69-22/26 | 9.6.2026 | 9.6.2027
Reagensi, izuzev za transfuziju | 404-1-110/26-35 | 185 | Reagensi za biohemijske analizatore AU480, AU680, DxC700AU, AU5800, DxC500AU i DxC500i (Beckman Coulter) | 146 | Referentna elektroda | RGN214773 | pakovanje | 1 komad | Beckman Coulter | REF electrode | 186803.13 | 20% | Maymedica d.o.o | 69-22/26 | 9.6.2026 | 9.6.2027
Reagensi, izuzev za transfuziju | 404-1-110/26-35 | 185 | Reagensi za biohemijske analizatore AU480, AU680, DxC700AU, AU5800, DxC500AU i DxC500i (Beckman Coulter) | 147 | Pankreasna amilaza | RGN214774 | pakovanje | 2 x 40 mL/ 2 x 11 mL | Sentinel CH. S.p.A | Pancreatic amylase | 114796.27 | 20% | Maymedica d.o.o | 69-22/26 | 9.6.2026 | 9.6.2027
Reagensi, izuzev za transfuziju | 404-1-110/26-35 | 185 | Reagensi za biohemijske analizatore AU480, AU680, DxC700AU, AU5800, DxC500AU i DxC500i (Beckman Coulter) | 148 | Clin Chem Cal | RGN214775 | pakovanje | 4 x 3 mL | Sentinel CH. S.p.A | Clin Chem Calibrator | 40551.23 | 20% | Maymedica d.o.o | 69-22/26 | 9.6.2026 | 9.6.2027
Reagensi, izuzev za transfuziju | 404-1-110/26-35 | 185 | Reagensi za biohemijske analizatore AU480, AU680, DxC700AU, AU5800, DxC500AU i DxC500i (Beckman Coulter) | 149 | Apo A1 | RGN214776 | pakovanje | 4 x 13 mL/4 x 13 mL | Beckman Coulter | APO A1 | 130762.19 | 20% | Maymedica d.o.o | 69-22/26 | 9.6.2026 | 9.6.2027
Reagensi, izuzev za transfuziju | 404-1-110/26-35 | 185 | Reagensi za biohemijske analizatore AU480, AU680, DxC700AU, AU5800, DxC500AU i DxC500i (Beckman Coulter) | 150 | Apo B | RGN214777 | pakovanje | 4 x 13 mL/4 x 7 mL | Beckman Coulter | APO B | 130762.19 | 20% | Maymedica d.o.o | 69-22/26 | 9.6.2026 | 9.6.2027
Reagensi, izuzev za transfuziju | 404-1-110/26-35 | 185 | Reagensi za biohemijske analizatore AU480, AU680, DxC700AU, AU5800, DxC500AU i DxC500i (Beckman Coulter) | 151 | Vigil Protein Control 1 | RGN214359 | pakovanje | 4 x 5 mL | Beckman Coulter | Vigil Protein Control 1 | 32799.38 | 20% | Maymedica d.o.o | 69-22/26 | 9.6.2026 | 9.6.2027
Reagensi, izuzev za transfuziju | 404-1-110/26-35 | 185 | Reagensi za biohemijske analizatore AU480, AU680, DxC700AU, AU5800, DxC500AU i DxC500i (Beckman Coulter) | 152 | Diazyme Human Kappa/Lambda Free Light Chain Control Set | RGN233300 | pakovanje | 2 x 3 mL | Diazyme | Diazyme Human Kappa/Lambda Free Light Chain Control Set | 34312 | 20% | Maymedica d.o.o | 69-22/26 | 9.6.2026 | 9.6.2027
Reagensi, izuzev za transfuziju | 404-1-110/26-35 | 185 | Reagensi za biohemijske analizatore AU480, AU680, DxC700AU, AU5800, DxC500AU i DxC500i (Beckman Coulter) | 153 | Diazyme Human Lambda Free Light Chain Assay | RGN233301 | pakovanje | 1 x 22 mL, 1 x 7 mL; Cal: 5 x 1,5 mL. | Diazyme | Diazyme Human Lambda Free Light Chain Assay | 175179.1 | 20% | Maymedica d.o.o | 69-22/26 | 9.6.2026 | 9.6.2027
Reagensi, izuzev za transfuziju | 404-1-110/26-35 | 185 | Reagensi za biohemijske analizatore AU480, AU680, DxC700AU, AU5800, DxC500AU i DxC500i (Beckman Coulter) | 154 | PM Kit AU480/500 | RGN233302 | pakovanje | 1 set | Beckman Coulter | PM Kit AU480/500 | 49531.82 | 20% | Maymedica d.o.o | 69-22/26 | 9.6.2026 | 9.6.2027
Reagensi, izuzev za transfuziju | 404-1-110/26-35 | 185 | Reagensi za biohemijske analizatore AU480, AU680, DxC700AU, AU5800, DxC500AU i DxC500i (Beckman Coulter) | 155 | Halogen lamp 480/680/500/700 DC12V, 20W | RGN233303 | pakovanje | 1 komad | Beckman Coulter | Halogen lamp 480/680/500/700 DC12V, 20W | 24546.8 | 20% | Maymedica d.o.o | 69-22/26 | 9.6.2026 | 9.6.2027
Reagensi, izuzev za transfuziju | 404-1-110/26-35 | 185 | Reagensi za biohemijske analizatore AU480, AU680, DxC700AU, AU5800, DxC500AU i DxC500i (Beckman Coulter) | 156 | PM Kit 5800 A | RGN233304 | pakovanje | 1 set | Beckman Coulter | PM Kit 5800 A | 54365.34 | 20% | Maymedica d.o.o | 69-22/26 | 9.6.2026 | 9.6.2027
Reagensi, izuzev za transfuziju | 404-1-110/26-35 | 185 | Reagensi za biohemijske analizatore AU480, AU680, DxC700AU, AU5800, DxC500AU i DxC500i (Beckman Coulter) | 157 | ISE TUBING 5800 | RGN233305 | pakovanje | 1 set | Beckman Coulter | ISE TUBING 5800 | 13644.75 | 20% | Maymedica d.o.o | 69-22/26 | 9.6.2026 | 9.6.2027
Reagensi, izuzev za transfuziju | 404-1-110/26-35 | 185 | Reagensi za biohemijske analizatore AU480, AU680, DxC700AU, AU5800, DxC500AU i DxC500i (Beckman Coulter) | 158 | MBAR S 480/680/700 | RGN233306 | pakovanje | 1 set | Beckman Coulter | MBAR S 480/680/700 | 23439.08 | 20% | Maymedica d.o.o | 69-22/26 | 9.6.2026 | 9.6.2027
Reagensi, izuzev za transfuziju | 404-1-110/26-35 | 185 | Reagensi za biohemijske analizatore AU480, AU680, DxC700AU, AU5800, DxC500AU i DxC500i (Beckman Coulter) | 159 | MBAR S 5800 | RGN233307 | pakovanje | 1 set | Beckman Coulter | MBAR S 5800 | 45482.5 | 20% | Maymedica d.o.o | 69-22/26 | 9.6.2026 | 9.6.2027
Reagensi, izuzev za transfuziju | 404-1-110/26-35 | 185 | Reagensi za biohemijske analizatore AU480, AU680, DxC700AU, AU5800, DxC500AU i DxC500i (Beckman Coulter) | 160 | PROBE S | RGN233308 | pakovanje | 1 komad | Beckman Coulter | PROBE S | 21150.14 | 20% | Maymedica d.o.o | 69-22/26 | 9.6.2026 | 9.6.2027
Reagensi, izuzev za transfuziju | 404-1-110/26-35 | 185 | Reagensi za biohemijske analizatore AU480, AU680, DxC700AU, AU5800, DxC500AU i DxC500i (Beckman Coulter) | 161 | IgE | RGN233309 | pakovanje | 1 x 41.5 mL; 1 x 15.5 mL; cal 6 x 2 mL | Beckman Coulter | IgE | 142945 | 20% | Maymedica d.o.o | 69-22/26 | 9.6.2026 | 9.6.2027
Reagensi, izuzev za transfuziju | 404-1-110/26-35 | 185 | Reagensi za biohemijske analizatore AU480, AU680, DxC700AU, AU5800, DxC500AU i DxC500i (Beckman Coulter) | 162 | Apo A and B calibrator | RGN233310 | pakovanje | 5 x 2 mL | Beckman Coulter | Apo A and B calibrator | 57827.75 | 20% | Maymedica d.o.o | 69-22/26 | 9.6.2026 | 9.6.2027
Reagensi, izuzev za transfuziju | 404-1-110/26-35 | 185 | Reagensi za biohemijske analizatore AU480, AU680, DxC700AU, AU5800, DxC500AU i DxC500i (Beckman Coulter) | 163 | Prealbumin | RGN233311 | pakovanje | 4 x 15 mL, 4 x 6.5 mL | Beckman Coulter | Prealbumin | 170494.4 | 20% | Maymedica d.o.o | 69-22/26 | 9.6.2026 | 9.6.2027
Reagensi, izuzev za transfuziju | 404-1-110/26-35 | 185 | Reagensi za biohemijske analizatore AU480, AU680, DxC700AU, AU5800, DxC500AU i DxC500i (Beckman Coulter) | 164 | Alpha-1- acidglycoprotein | RGN233312 | pakovanje | 4 x 20 mL, 4 x 4.5 mL | Beckman Coulter | Alpha-1- acidglycoprotein | 143854.65 | 20% | Maymedica d.o.o | 69-22/26 | 9.6.2026 | 9.6.2027
Reagensi, izuzev za transfuziju | 404-1-110/26-35 | 185 | Reagensi za biohemijske analizatore AU480, AU680, DxC700AU, AU5800, DxC500AU i DxC500i (Beckman Coulter) | 165 | Diazyme Human Kappa Free Light Chain Assay | RGN233313 | pakovanje | 1 x 22mL, 1 x 7 mL; Cal: 5 x 1,5 mL | Diazyme | Diazyme Human Kappa Free Light Chain Assay | 175179.1 | 20% | Maymedica d.o.o | 69-22/26 | 9.6.2026 | 9.6.2027
Reagensi, izuzev za transfuziju | 404-1-110/26-35 | 185 | Reagensi za biohemijske analizatore AU480, AU680, DxC700AU, AU5800, DxC500AU i DxC500i (Beckman Coulter) | 166 | Prealbumin Calibrator | RGN261961 | pakovanje | 5 x 2 ml | Beckman Coulter | Prealbumin Calibrator | 90260 | 20% | Maymedica d.o.o | 69-22/26 | 9.6.2026 | 9.6.2027
Reagensi, izuzev za transfuziju | 404-1-110/26-35 | 185 | Reagensi za biohemijske analizatore AU480, AU680, DxC700AU, AU5800, DxC500AU i DxC500i (Beckman Coulter) | 167 | Lp(a) | RGN261962 | pakovanje | 1 x 10 mL; 1 x 6 mL | Randox Laboratories | LIPOPROTEIN (a) | 88000 | 20% | Maymedica d.o.o | 69-22/26 | 9.6.2026 | 9.6.2027
Reagensi, izuzev za transfuziju | 404-1-110/26-35 | 185 | Reagensi za biohemijske analizatore AU480, AU680, DxC700AU, AU5800, DxC500AU i DxC500i (Beckman Coulter) | 168 | Lp(a) Kalibrator | RGN261963 | pakovanje | 5 x 1 mL | Randox Laboratories | LIPOPROTEIN (a) CALIBRATOR SERIES | 79000 | 20% | Maymedica d.o.o | 69-22/26 | 9.6.2026 | 9.6.2027
Reagensi, izuzev za transfuziju | 404-1-110/26-35 | 185 | Reagensi za biohemijske analizatore AU480, AU680, DxC700AU, AU5800, DxC500AU i DxC500i (Beckman Coulter) | 169 | Lp(a) Kontrola L1 | RGN261964 | pakovanje | 5 x 1 mL | Randox Laboratories | Lipid control level 1 | 37000 | 20% | Maymedica d.o.o | 69-22/26 | 9.6.2026 | 9.6.2027
Reagensi, izuzev za transfuziju | 404-1-110/26-35 | 185 | Reagensi za biohemijske analizatore AU480, AU680, DxC700AU, AU5800, DxC500AU i DxC500i (Beckman Coulter) | 170 | Lp(a) Kontrola L2 | RGN261965 | pakovanje | 5 x 1 mL | Randox Laboratories | Lipid control level 2 | 37000 | 20% | Maymedica d.o.o | 69-22/26 | 9.6.2026 | 9.6.2027
Reagensi, izuzev za transfuziju | 404-1-110/26-35 | 185 | Reagensi za biohemijske analizatore AU480, AU680, DxC700AU, AU5800, DxC500AU i DxC500i (Beckman Coulter) | 171 | Lp(a) Kontrola L3 | RGN261966 | pakovanje | 5 x 1 mL | Randox Laboratories | Lipid control level 3 | 37000 | 20% | Maymedica d.o.o | 69-22/26 | 9.6.2026 | 9.6.2027
Reagensi, izuzev za transfuziju | 404-1-110/26-35 | 185 | Reagensi za biohemijske analizatore AU480, AU680, DxC700AU, AU5800, DxC500AU i DxC500i (Beckman Coulter) | 172 | LDL | RGN261967 | pakovanje | 4 x 51,3 ml 4 x 17,1 ml | Beckman Coulter | LDL | 142150 | 20% | Maymedica d.o.o | 69-22/26 | 9.6.2026 | 9.6.2027
Reagensi, izuzev za transfuziju | 404-1-110/26-35 | 185 | Reagensi za biohemijske analizatore AU480, AU680, DxC700AU, AU5800, DxC500AU i DxC500i (Beckman Coulter) | 173 | Cystatin C | RGN261968 | pakovanje | 1 x 58 ml 1 x 10 ml | Gentian AS | Gentian Cystatin C Reagent | 140000 | 20% | Maymedica d.o.o | 69-22/26 | 9.6.2026 | 9.6.2027
Reagensi, izuzev za transfuziju | 404-1-110/26-35 | 185 | Reagensi za biohemijske analizatore AU480, AU680, DxC700AU, AU5800, DxC500AU i DxC500i (Beckman Coulter) | 174 | Cystatin C Calibrator | RGN261969 | pakovanje | 6 × 1 mL | Gentian AS | Gentian Cystatin C Calibrator Kit | 35800 | 20% | Maymedica d.o.o | 69-22/26 | 9.6.2026 | 9.6.2027
Reagensi, izuzev za transfuziju | 404-1-110/26-35 | 185 | Reagensi za biohemijske analizatore AU480, AU680, DxC700AU, AU5800, DxC500AU i DxC500i (Beckman Coulter) | 175 | Cystatin C Control | RGN261970 | pakovanje | 2 × 1 mL | Gentian AS | Gentian Cystatin C Control Kit | 25000 | 20% | Maymedica d.o.o | 69-22/26 | 9.6.2026 | 9.6.2027
Reagensi, izuzev za transfuziju | 404-1-110/26-35 | 185 | Reagensi za biohemijske analizatore AU480, AU680, DxC700AU, AU5800, DxC500AU i DxC500i (Beckman Coulter) | 176 | Gentamicin | RGN261971 | pakovanje | 2 x (2 x 23) mL | Siemens Healthcare Diagnostics | Emit 2000 Gentamicin Plus Assay | 145475 | 20% | Maymedica d.o.o | 69-22/26 | 9.6.2026 | 9.6.2027
Reagensi, izuzev za transfuziju | 404-1-110/26-35 | 185 | Reagensi za biohemijske analizatore AU480, AU680, DxC700AU, AU5800, DxC500AU i DxC500i (Beckman Coulter) | 177 | Gentamicin Calibrator | RGN261972 | pakovanje | 1 x 5 mL; 5 x 2 mL | Siemens Healthcare Diagnostics | Emit 2000 Gentamicin Plus Calibrators | 74060 | 20% | Maymedica d.o.o | 69-22/26 | 9.6.2026 | 9.6.2027
Reagensi, izuzev za transfuziju | 404-1-110/26-35 | 185 | Reagensi za biohemijske analizatore AU480, AU680, DxC700AU, AU5800, DxC500AU i DxC500i (Beckman Coulter) | 178 | Vigil Protein Control 2 | RGN261973 | pakovanje | 4 x 5 mL | Beckman Coulter | Vigil Protein Control 2 | 29026 | 20% | Maymedica d.o.o | 69-22/26 | 9.6.2026 | 9.6.2027
Reagensi, izuzev za transfuziju | 404-1-110/26-35 | 185 | Reagensi za biohemijske analizatore AU480, AU680, DxC700AU, AU5800, DxC500AU i DxC500i (Beckman Coulter) | 179 | Vigil Protein Control 3 | RGN261974 | pakovanje | 4 x 5 mL | Beckman Coulter | Vigil Protein Control 3 | 29026 | 20% | Maymedica d.o.o | 69-22/26 | 9.6.2026 | 9.6.2027
Reagensi, izuzev za transfuziju | 404-1-110/26-35 | 185 | Reagensi za biohemijske analizatore AU480, AU680, DxC700AU, AU5800, DxC500AU i DxC500i (Beckman Coulter) | 180 | Digoxin | RGN261975 | pakovanje | 2 x 17.6 mL; 2 x 12.8 mL | Beckman Coulter | Digoxin | 145475 | 20% | Maymedica d.o.o | 69-22/26 | 9.6.2026 | 9.6.2027
Reagensi, izuzev za transfuziju | 404-1-110/26-35 | 185 | Reagensi za biohemijske analizatore AU480, AU680, DxC700AU, AU5800, DxC500AU i DxC500i (Beckman Coulter) | 181 | Digoxin Calibrator | RGN261976 | pakovanje | 6 x 2.5 mL | Beckman Coulter | Digoxin Calibrator | 74060 | 20% | Maymedica d.o.o | 69-22/26 | 9.6.2026 | 9.6.2027
Reagensi, izuzev za transfuziju | 404-1-110/26-35 | 185 | Reagensi za biohemijske analizatore AU480, AU680, DxC700AU, AU5800, DxC500AU i DxC500i (Beckman Coulter) | 182 | Cleaning Solution (For Contamination Avoidance) | RGN261977 | pakovanje | 4 x 54 mL | Beckman Coulter | Cleaning Solution | 4000 | 20% | Maymedica d.o.o | 69-22/26 | 9.6.2026 | 9.6.2027
Reagensi, izuzev za transfuziju | 404-1-110/26-35 | 185 | Reagensi za biohemijske analizatore AU480, AU680, DxC700AU, AU5800, DxC500AU i DxC500i (Beckman Coulter) | 183 | PM Kit AU680 | RGN261978 | pakovanje | 1 set | Beckman Coulter | PM Kit AU680 | 100000 | 20% | Maymedica d.o.o | 69-22/26 | 9.6.2026 | 9.6.2027
Reagensi, izuzev za transfuziju | 404-1-110/26-35 | 185 | Reagensi za biohemijske analizatore AU480, AU680, DxC700AU, AU5800, DxC500AU i DxC500i (Beckman Coulter) | 184 | PM Kit DxC700 | RGN261979 | pakovanje | 1 set | Beckman Coulter | PM Kit DxC700 | 105864 | 20% | Maymedica d.o.o | 69-22/26 | 9.6.2026 | 9.6.2027
Reagensi, izuzev za transfuziju | 404-1-110/26-35 | 185 | Reagensi za biohemijske analizatore AU480, AU680, DxC700AU, AU5800, DxC500AU i DxC500i (Beckman Coulter) | 185 | Halogen lamp 5800 DC12V, 100W | RGN261980 | pakovanje | 1 komad | Beckman Coulter | Halogen lamp 5800 DC12V, 100W | 30000 | 20% | Maymedica d.o.o | 69-22/26 | 9.6.2026 | 9.6.2027
Reagensi, izuzev za transfuziju | 404-1-110/26-35 | 185 | Reagensi za biohemijske analizatore AU480, AU680, DxC700AU, AU5800, DxC500AU i DxC500i (Beckman Coulter) | 186 | MBAR L 480/680/700 | RGN261981 | pakovanje | 1 set | Beckman Coulter | MBAR L 480/680/700 | 40000 | 20% | Maymedica d.o.o | 69-22/26 | 9.6.2026 | 9.6.2027
Reagensi, izuzev za transfuziju | 404-1-110/26-35 | 185 | Reagensi za biohemijske analizatore AU480, AU680, DxC700AU, AU5800, DxC500AU i DxC500i (Beckman Coulter) | 187 | MBAR L 5800 | RGN261982 | pakovanje | 1 set | Beckman Coulter | MBAR L 5800 | 49419.15 | 20% | Maymedica d.o.o | 69-22/26 | 9.6.2026 | 9.6.2027
Reagensi, izuzev za transfuziju | 404-1-110/26-35 | 185 | Reagensi za biohemijske analizatore AU480, AU680, DxC700AU, AU5800, DxC500AU i DxC500i (Beckman Coulter) | 188 | PROBE R | RGN261983 | pakovanje | 1 komad | Beckman Coulter | PROBE R | 37600 | 20% | Maymedica d.o.o | 69-22/26 | 9.6.2026 | 9.6.2027
Reagensi, izuzev za transfuziju | 404-1-110/26-35 | 185 | Reagensi za biohemijske analizatore AU480, AU680, DxC700AU, AU5800, DxC500AU i DxC500i (Beckman Coulter) | 189 | ISE Tubing 480/500 | RGN261984 | pakovanje | 1 set | Beckman Coulter | ISE Tubing 480/500 | 50000 | 20% | Maymedica d.o.o | 69-22/26 | 9.6.2026 | 9.6.2027
Reagensi, izuzev za transfuziju | 404-1-110/26-35 | 185 | Reagensi za biohemijske analizatore AU480, AU680, DxC700AU, AU5800, DxC500AU i DxC500i (Beckman Coulter) | 190 | ISE Tubing 680/700 | RGN261985 | pakovanje | 1 set | Beckman Coulter | ISE Tubing 680/700 | 50000 | 20% | Maymedica d.o.o | 69-22/26 | 9.6.2026 | 9.6.2027
Reagensi, izuzev za transfuziju | 404-1-110/26-35 | 185 | Reagensi za biohemijske analizatore AU480, AU680, DxC700AU, AU5800, DxC500AU i DxC500i (Beckman Coulter) | 191 | PM Kit 5800 B | RGN261986 | pakovanje | 1 set | Beckman Coulter | PM Kit 5800 B | 70000 | 20% | Maymedica d.o.o | 69-22/26 | 9.6.2026 | 9.6.2027
Reagensi, izuzev za transfuziju | 404-1-110/26-35 | 185 | Reagensi za biohemijske analizatore AU480, AU680, DxC700AU, AU5800, DxC500AU i DxC500i (Beckman Coulter) | 192 | PM Kit 5800 C | RGN261987 | pakovanje | 1 set | Beckman Coulter | PM Kit 5800 C | 208870.09 | 20% | Maymedica d.o.o | 69-22/26 | 9.6.2026 | 9.6.2027
Reagensi, izuzev za transfuziju | 404-1-110/26-35 | 185 | Reagensi za biohemijske analizatore AU480, AU680, DxC700AU, AU5800, DxC500AU i DxC500i (Beckman Coulter) | 193 | Lp(a) S | RGN261988 | pakovanje | 1 x 18 mL; 1 x 9 mL | Sentinel CH. S.p.A | Lp(a) Ultra | 82000 | 20% | Maymedica d.o.o | 69-22/26 | 9.6.2026 | 9.6.2027
Reagensi, izuzev za transfuziju | 404-1-110/26-35 | 185 | Reagensi za biohemijske analizatore AU480, AU680, DxC700AU, AU5800, DxC500AU i DxC500i (Beckman Coulter) | 194 | Lp(a) Kalibrator S | RGN261989 | pakovanje | 5 x 1 mL | Sentinel CH. S.p.A | Lp(a) Cal Set | 60000 | 20% | Maymedica d.o.o | 69-22/26 | 9.6.2026 | 9.6.2027
Reagensi, izuzev za transfuziju | 404-1-110/26-35 | 185 | Reagensi za biohemijske analizatore AU480, AU680, DxC700AU, AU5800, DxC500AU i DxC500i (Beckman Coulter) | 195 | Lp(a) Kontrola S | RGN261990 | pakovanje | 2 x (2x1) mL | Sentinel CH. S.p.A | Lp(a) Control Set | 55440 | 20% | Maymedica d.o.o | 69-22/26 | 9.6.2026 | 9.6.2027
Reagensi, izuzev za transfuziju | 404-1-110/26-35 | 186 | Reagensi za analizatore model Autolyzer i Autolyzer 450 | 1 | Diacon kontrola za urine | RGN214778 | pakovanje | 1x5ml | Dialab G.m.b.H. | Diacon Urine Level 1 1x5ml | 2178 | 20% | Yunycom d.o.o | 69-37/26 | 9.6.2026 | 9.6.2027
Reagensi, izuzev za transfuziju | 404-1-110/26-35 | 186 | Reagensi za analizatore model Autolyzer i Autolyzer 450 | 2 | Albumin BCG | RGN214779 | pakovanje | 5x100ml | Dialab G.m.b.H. | Albumin BCG, 5x100ml | 7766 | 20% | Yunycom d.o.o | 69-37/26 | 9.6.2026 | 9.6.2027
Reagensi, izuzev za transfuziju | 404-1-110/26-35 | 186 | Reagensi za analizatore model Autolyzer i Autolyzer 450 | 3 | Alfa-amylase | RGN214780 | pakovanje | 5x50ml | Dialab G.m.b.H. | Alpha-amylase CNP-G3, 5x50ml | 55022 | 20% | Yunycom d.o.o | 69-37/26 | 9.6.2026 | 9.6.2027
Reagensi, izuzev za transfuziju | 404-1-110/26-35 | 186 | Reagensi za analizatore model Autolyzer i Autolyzer 450 | 4 | Alkaline Cuvette cleaner | RGN214781 | pakovanje | 1 L | BIOANALYTICA D.O.O. | Alkaline Cuvete Cleaner 1 L | 80350 | 20% | Yunycom d.o.o | 69-37/26 | 9.6.2026 | 9.6.2027
Reagensi, izuzev za transfuziju | 404-1-110/26-35 | 186 | Reagensi za analizatore model Autolyzer i Autolyzer 450 | 5 | Alkaline Phosphatase, mod IFCC | RGN214782 | pakovanje | 5x50 ml. | Dialab G.m.b.H. | Alkaline phosphatase mod.IFCC, R1 4x50ml/ R2 1x50ml | 15829 | 20% | Yunycom d.o.o | 69-37/26 | 9.6.2026 | 9.6.2027
Reagensi, izuzev za transfuziju | 404-1-110/26-35 | 186 | Reagensi za analizatore model Autolyzer i Autolyzer 450 | 6 | Alkaline Phosphatase,mod.IFCC | RGN214783 | pakovanje | 5 x100 ml | Dialab G.m.b.H. | Alkaline phosphatase mod.IFCC, R1 4x100ml/ R2 1x100ml | 20845 | 20% | Yunycom d.o.o | 69-37/26 | 9.6.2026 | 9.6.2027
Reagensi, izuzev za transfuziju | 404-1-110/26-35 | 186 | Reagensi za analizatore model Autolyzer i Autolyzer 450 | 7 | ALT | RGN214785 | pakovanje | 5x100ml | Dialab G.m.b.H. | GPT (ALT) mod. IFCC, R1 4x100ml/ R2 1x100ml | 26411 | 20% | Yunycom d.o.o | 69-37/26 | 9.6.2026 | 9.6.2027
Reagensi, izuzev za transfuziju | 404-1-110/26-35 | 186 | Reagensi za analizatore model Autolyzer i Autolyzer 450 | 8 | AST | RGN214786 | pakovanje | 5x100ml | Dialab G.m.b.H. | GOT (AST) mod. IFCC, R1 4x100ml/ R2 1x100ml | 26411 | 20% | Yunycom d.o.o | 69-37/26 | 9.6.2026 | 9.6.2027
Reagensi, izuzev za transfuziju | 404-1-110/26-35 | 186 | Reagensi za analizatore model Autolyzer i Autolyzer 450 | 9 | Bilirubin direktni | RGN214787 | pakovanje | 5X100 ml | Dialab G.m.b.H. | Bilirubin auto direct DCA, R1 4x100ml/ R2 1x100ml | 30811 | 20% | Yunycom d.o.o | 69-37/26 | 9.6.2026 | 9.6.2027
Reagensi, izuzev za transfuziju | 404-1-110/26-35 | 186 | Reagensi za analizatore model Autolyzer i Autolyzer 450 | 10 | Bilirubin ukupni | RGN233314 | pakovanje | 5X100 ml | Dialab G.m.b.H. | Bilirubin auto total DCA, R1 4x100ml/ R2 1x100ml | 27258 | 20% | Yunycom d.o.o | 69-37/26 | 9.6.2026 | 9.6.2027
Reagensi, izuzev za transfuziju | 404-1-110/26-35 | 186 | Reagensi za analizatore model Autolyzer i Autolyzer 450 | 11 | CK-MB | RGN214789 | pakovanje | 5x25 ml. | Dialab G.m.b.H. | CK-MB opt.DGKC/IFCC, R1 4x25ml/ R2 1x25ml | 24222 | 20% | Yunycom d.o.o | 69-37/26 | 9.6.2026 | 9.6.2027
Reagensi, izuzev za transfuziju | 404-1-110/26-35 | 186 | Reagensi za analizatore model Autolyzer i Autolyzer 450 | 12 | CK-NAC | RGN214790 | pakovanje | 5x50 ml. | Dialab G.m.b.H. | CK-NAC opt.DGKC/IFCC, R1 4x50ml/ R2 1x50ml | 60852 | 20% | Yunycom d.o.o | 69-37/26 | 9.6.2026 | 9.6.2027
Reagensi, izuzev za transfuziju | 404-1-110/26-35 | 186 | Reagensi za analizatore model Autolyzer i Autolyzer 450 | 13 | CRP | RGN233315 | pakovanje | 1x10 ml. + 5x25 ml. | Dialab G.m.b.H. | CRP 1x10ml Antibody reagent, 5x25ml PEG4 Buffer | 27401 | 20% | Yunycom d.o.o | 69-37/26 | 9.6.2026 | 9.6.2027
Reagensi, izuzev za transfuziju | 404-1-110/26-35 | 186 | Reagensi za analizatore model Autolyzer i Autolyzer 450 | 14 | CRP kalibrator 5-nivoa | RGN233316 | pakovanje | 5x1ml | Dialab G.m.b.H. | CRP Calibrator 5-Level Series 5x1ml | 47773 | 20% | Yunycom d.o.o | 69-37/26 | 9.6.2026 | 9.6.2027
Reagensi, izuzev za transfuziju | 404-1-110/26-35 | 186 | Reagensi za analizatore model Autolyzer i Autolyzer 450 | 15 | CRP kontrola High | RGN233317 | pakovanje | 1x5ml | Dialab G.m.b.H. | CRP Control High 1x5 mL | 23243 | 20% | Yunycom d.o.o | 69-37/26 | 9.6.2026 | 9.6.2027
Reagensi, izuzev za transfuziju | 404-1-110/26-35 | 186 | Reagensi za analizatore model Autolyzer i Autolyzer 450 | 16 | CRP kontrola Low | RGN233318 | pakovanje | 1x5ml | Dialab G.m.b.H. | CRP Control Low 1x5 mL | 23243 | 20% | Yunycom d.o.o | 69-37/26 | 9.6.2026 | 9.6.2027
Reagensi, izuzev za transfuziju | 404-1-110/26-35 | 186 | Reagensi za analizatore model Autolyzer i Autolyzer 450 | 17 | Cuvettes washing solution | RGN214795 | pakovanje | 1x1000ml | BIOTECNICA INSTRUMENTS S.p.A. | Cuvette washing solution 1x1000mL | 36560 | 20% | Yunycom d.o.o | 69-37/26 | 9.6.2026 | 9.6.2027
Reagensi, izuzev za transfuziju | 404-1-110/26-35 | 186 | Reagensi za analizatore model Autolyzer i Autolyzer 450 | 18 | Diacal Auto | RGN214797 | pakovanje | 1x3ml | Dialab G.m.b.H. | Diacal Auto, 1x3ml | 5181 | 20% | Yunycom d.o.o | 69-37/26 | 9.6.2026 | 9.6.2027
Reagensi, izuzev za transfuziju | 404-1-110/26-35 | 186 | Reagensi za analizatore model Autolyzer i Autolyzer 450 | 19 | Diacon N (kontrolni serum normal) | RGN214798 | komad | 1x5ml | Dialab G.m.b.H. | Diacon N (Control serum normal), 1x5ml | 5830 | 20% | Yunycom d.o.o | 69-37/26 | 9.6.2026 | 9.6.2027
Reagensi, izuzev za transfuziju | 404-1-110/26-35 | 186 | Reagensi za analizatore model Autolyzer i Autolyzer 450 | 20 | Diacon P (kontrolni serum abnormal) | RGN214799 | pakovanje | 1x5ml | Dialab G.m.b.H. | Diacon P (Control serum abnormal), 1x5ml | 5830 | 20% | Yunycom d.o.o | 69-37/26 | 9.6.2026 | 9.6.2027
Reagensi, izuzev za transfuziju | 404-1-110/26-35 | 186 | Reagensi za analizatore model Autolyzer i Autolyzer 450 | 21 | Extra Washing Solution | RGN214801 | pakovanje | 2x100ml | BIOTECNICA INSTRUMENTS S.p.A. | Extra Washing Solution 2x100mL | 22640 | 20% | Yunycom d.o.o | 69-37/26 | 9.6.2026 | 9.6.2027
Reagensi, izuzev za transfuziju | 404-1-110/26-35 | 186 | Reagensi za analizatore model Autolyzer i Autolyzer 450 | 22 | Feritin | RGN214802 | pakovanje | 1x30+2x10ml | Dialab G.m.b.H. | Ferritin Auto | 24398 | 20% | Yunycom d.o.o | 69-37/26 | 9.6.2026 | 9.6.2027
Reagensi, izuzev za transfuziju | 404-1-110/26-35 | 186 | Reagensi za analizatore model Autolyzer i Autolyzer 450 | 23 | Feritin kalibrator | RGN214803 | pakovanje | 5x1ml | Dialab G.m.b.H. | Ferritin Calibrator 5 Level Series | 22088 | 20% | Yunycom d.o.o | 69-37/26 | 9.6.2026 | 9.6.2027
Reagensi, izuzev za transfuziju | 404-1-110/26-35 | 186 | Reagensi za analizatore model Autolyzer i Autolyzer 450 | 24 | Feritin kontrola | RGN214804 | pakovanje | 1x1ml | Dialab G.m.b.H. | Ferritin Control Low 1x1mL | 4180 | 20% | Yunycom d.o.o | 69-37/26 | 9.6.2026 | 9.6.2027
Reagensi, izuzev za transfuziju | 404-1-110/26-35 | 186 | Reagensi za analizatore model Autolyzer i Autolyzer 450 | 25 | Fosfor | RGN214805 | pakovanje | 5x50 ml. | Dialab G.m.b.H. | Phosphorus inorganic, 5x50ml | 5951 | 20% | Yunycom d.o.o | 69-37/26 | 9.6.2026 | 9.6.2027
Reagensi, izuzev za transfuziju | 404-1-110/26-35 | 186 | Reagensi za analizatore model Autolyzer i Autolyzer 450 | 26 | GGT | RGN214806 | pakovanje | 5X50ml | Dialab G.m.b.H. | Gamma GT SZASZ stand.to IFCC, R1 4x50ml/ R2 1x50ml | 52734 | 20% | Yunycom d.o.o | 69-37/26 | 9.6.2026 | 9.6.2027
Reagensi, izuzev za transfuziju | 404-1-110/26-35 | 186 | Reagensi za analizatore model Autolyzer i Autolyzer 450 | 27 | Glucoza GOD-PAP | RGN214807 | pakovanje | 1x1000ml | Dialab G.m.b.H. | Glucose GOD-PAP, 1x1000ml | 20424 | 20% | Yunycom d.o.o | 69-37/26 | 9.6.2026 | 9.6.2027
Reagensi, izuzev za transfuziju | 404-1-110/26-35 | 186 | Reagensi za analizatore model Autolyzer i Autolyzer 450 | 28 | Gluk. iz kapil.krvi | RGN214808 | pakovanje | 1x1000ml | Dialab G.m.b.H. | Glucose GOD-PAP, 1x1000ml | 20424 | 20% | Yunycom d.o.o | 69-37/26 | 9.6.2026 | 9.6.2027
Reagensi, izuzev za transfuziju | 404-1-110/26-35 | 186 | Reagensi za analizatore model Autolyzer i Autolyzer 450 | 29 | Gvožđe (Ferene) | RGN214809 | pakovanje | 5x100 ml. | Dialab G.m.b.H. | Iron Ferene, R1 4x100ml/ R2 1x100ml | 41833 | 20% | Yunycom d.o.o | 69-37/26 | 9.6.2026 | 9.6.2027
Reagensi, izuzev za transfuziju | 404-1-110/26-35 | 186 | Reagensi za analizatore model Autolyzer i Autolyzer 450 | 30 | HbA1C | RGN214810 | pakovanje | 4x7.5 ml+1x9.5ml+1x0.5ml | Dialab G.m.b.H. | HbA1c direct reagent, R1 4x7,5ml/ R2A 1x9,5ml/ R2B 1x0,5ml | 50490 | 20% | Yunycom d.o.o | 69-37/26 | 9.6.2026 | 9.6.2027
Reagensi, izuzev za transfuziju | 404-1-110/26-35 | 186 | Reagensi za analizatore model Autolyzer i Autolyzer 450 | 31 | HbA1c kalibrator set | RGN214811 | pakovanje | 4x0.5ml | Dialab G.m.b.H. | HbA1c direct calibrator series, 4x0,5ml | 26796 | 20% | Yunycom d.o.o | 69-37/26 | 9.6.2026 | 9.6.2027
Reagensi, izuzev za transfuziju | 404-1-110/26-35 | 186 | Reagensi za analizatore model Autolyzer i Autolyzer 450 | 32 | HbA1c kontrolni set | RGN214812 | pakovanje | 4x0.5 ml | Dialab G.m.b.H. | HbA1c direct control set, 4x0,5ml, 2 level | 23441 | 20% | Yunycom d.o.o | 69-37/26 | 9.6.2026 | 9.6.2027
Reagensi, izuzev za transfuziju | 404-1-110/26-35 | 186 | Reagensi za analizatore model Autolyzer i Autolyzer 450 | 33 | HbA1c,Hemolysis reagent | RGN214813 | pakovanje | 500 ml | Dialab G.m.b.H. | HbA1c Hemolysis reagent, 5x100ml | 5247 | 20% | Yunycom d.o.o | 69-37/26 | 9.6.2026 | 9.6.2027
Reagensi, izuzev za transfuziju | 404-1-110/26-35 | 186 | Reagensi za analizatore model Autolyzer i Autolyzer 450 | 34 | HDL-holesterol | RGN214814 | pakovanje | 5x50 ml. | Dialab G.m.b.H. | HDL cholesterol direct, enzymatic R1 4x50ml/ R2 1x50ml | 103580 | 20% | Yunycom d.o.o | 69-37/26 | 9.6.2026 | 9.6.2027
Reagensi, izuzev za transfuziju | 404-1-110/26-35 | 186 | Reagensi za analizatore model Autolyzer i Autolyzer 450 | 35 | Holesterol CHOD-PAP | RGN214815 | pakovanje | 5x100ml | Dialab G.m.b.H. | Cholesterol CHOD-PAP, 5x100ml | 13764 | 20% | Yunycom d.o.o | 69-37/26 | 9.6.2026 | 9.6.2027
Reagensi, izuzev za transfuziju | 404-1-110/26-35 | 186 | Reagensi za analizatore model Autolyzer i Autolyzer 450 | 36 | Holesterol CHOD-PAP | RGN214816 | pakovanje | 1x1.000 ml. | Dialab G.m.b.H. | Cholesterol CHOD-PAP | 20772 | 20% | Yunycom d.o.o | 69-37/26 | 9.6.2026 | 9.6.2027
Reagensi, izuzev za transfuziju | 404-1-110/26-35 | 186 | Reagensi za analizatore model Autolyzer i Autolyzer 450 | 37 | Kalcium Arsenzo | RGN214817 | pakovanje | 5x100 ml. | Dialab G.m.b.H. | Calcium Arsenazo, 5x100ml | 18711 | 20% | Yunycom d.o.o | 69-37/26 | 9.6.2026 | 9.6.2027
Reagensi, izuzev za transfuziju | 404-1-110/26-35 | 186 | Reagensi za analizatore model Autolyzer i Autolyzer 450 | 38 | Kalijum | RGN214818 | pakovanje | 1x 50 ml. | Dialab G.m.b.H. | Potassium, Enzymatic | 14223 | 20% | Yunycom d.o.o | 69-37/26 | 9.6.2026 | 9.6.2027
Reagensi, izuzev za transfuziju | 404-1-110/26-35 | 186 | Reagensi za analizatore model Autolyzer i Autolyzer 450 | 39 | Kalijum standard set, 2 nivoa | RGN214819 | pakovanje | 2x3mL | Dialab G.m.b.H. | Potassium Standard Set (2 levels) | 11011 | 20% | Yunycom d.o.o | 69-37/26 | 9.6.2026 | 9.6.2027
Reagensi, izuzev za transfuziju | 404-1-110/26-35 | 186 | Reagensi za analizatore model Autolyzer i Autolyzer 450 | 40 | Kreatinine mod. Jaffe | RGN214820 | pakovanje | 5x100ml | Dialab G.m.b.H. | Creatinine mod.Jaffe, R1 4x100ml/ R2 1x100ml | 10230 | 20% | Yunycom d.o.o | 69-37/26 | 9.6.2026 | 9.6.2027
Reagensi, izuzev za transfuziju | 404-1-110/26-35 | 186 | Reagensi za analizatore model Autolyzer i Autolyzer 450 | 41 | Laktati u plazmi | RGN214821 | pakovanje | 1250 testova | Dialab G.m.b.H. | Lactate, Enzymatic, UV | 8955 | 20% | Yunycom d.o.o | 69-37/26 | 9.6.2026 | 9.6.2027
Reagensi, izuzev za transfuziju | 404-1-110/26-35 | 186 | Reagensi za analizatore model Autolyzer i Autolyzer 450 | 42 | LDH –P opt.DGKC | RGN214822 | pakovanje | 5x50 ml. | Dialab G.m.b.H. | LDH-P opt. DGKC, 5x100ml | 47454 | 20% | Yunycom d.o.o | 69-37/26 | 9.6.2026 | 9.6.2027
Reagensi, izuzev za transfuziju | 404-1-110/26-35 | 186 | Reagensi za analizatore model Autolyzer i Autolyzer 450 | 43 | Mokraćna kiselina , TBHBA | RGN214824 | pakovanje | 5x100ml | Dialab G.m.b.H. | Uric acid TBHBA, 5x100ml | 28908 | 20% | Yunycom d.o.o | 69-37/26 | 9.6.2026 | 9.6.2027
Reagensi, izuzev za transfuziju | 404-1-110/26-35 | 186 | Reagensi za analizatore model Autolyzer i Autolyzer 450 | 44 | Multicleaning sol | RGN214825 | pakovanje | 1x1L | BIOTECNICA INSTRUMENTS S.p.A | Multi-Cleaning Solution | 24200 | 20% | Yunycom d.o.o | 69-37/26 | 9.6.2026 | 9.6.2027
Reagensi, izuzev za transfuziju | 404-1-110/26-35 | 186 | Reagensi za analizatore model Autolyzer i Autolyzer 450 | 45 | Na Standard set, 2 nivoa | RGN214826 | pakovanje | 2x3mL | Dialab G.m.b.H. | Sodium Standard Set (2 levels) | 11011 | 20% | Yunycom d.o.o | 69-37/26 | 9.6.2026 | 9.6.2027
Reagensi, izuzev za transfuziju | 404-1-110/26-35 | 186 | Reagensi za analizatore model Autolyzer i Autolyzer 450 | 46 | Natrijum | RGN214827 | pakovanje | 1 x 60 ml. | Dialab G.m.b.H. | Sodium, Enzymatic | 17061 | 20% | Yunycom d.o.o | 69-37/26 | 9.6.2026 | 9.6.2027
Reagensi, izuzev za transfuziju | 404-1-110/26-35 | 186 | Reagensi za analizatore model Autolyzer i Autolyzer 450 | 47 | Probe rinse (Extra wash) | RGN214828 | pakovanje | 2x100ml | BIOANALYTICA D.O.O. | Probe Rinse 2x100 mL (Extra Wash) | 22640 | 20% | Yunycom d.o.o | 69-37/26 | 9.6.2026 | 9.6.2027
Reagensi, izuzev za transfuziju | 404-1-110/26-35 | 186 | Reagensi za analizatore model Autolyzer i Autolyzer 450 | 48 | RF | RGN214829 | pakovanje | 100 testova | Dialab G.m.b.H. | RF | 4840 | 20% | Yunycom d.o.o | 69-37/26 | 9.6.2026 | 9.6.2027
Reagensi, izuzev za transfuziju | 404-1-110/26-35 | 186 | Reagensi za analizatore model Autolyzer i Autolyzer 450 | 49 | Rinse solution (Triton) | RGN214830 | pakovanje | 100ml | BIOANALYTICA D.O.O. | Rinse Solution 100 mL (Triton/Tensioativo) | 37200 | 20% | Yunycom d.o.o | 69-37/26 | 9.6.2026 | 9.6.2027
Reagensi, izuzev za transfuziju | 404-1-110/26-35 | 186 | Reagensi za analizatore model Autolyzer i Autolyzer 450 | 50 | Tensioactive solution | RGN214831 | pakovanje | 1x100 ml | BIOTECNICA INSTRUMENTS S.p.A. | Tensioactive Solution 1x100mL | 83000 | 20% | Yunycom d.o.o | 69-37/26 | 9.6.2026 | 9.6.2027
Reagensi, izuzev za transfuziju | 404-1-110/26-35 | 186 | Reagensi za analizatore model Autolyzer i Autolyzer 450 | 51 | Trigliceridi GPO-pap | RGN214832 | pakovanje | 5x100ml | Dialab G.m.b.H. | Triglycerides GPO-PAP, 5x100ml | 43912 | 20% | Yunycom d.o.o | 69-37/26 | 9.6.2026 | 9.6.2027
Reagensi, izuzev za transfuziju | 404-1-110/26-35 | 186 | Reagensi za analizatore model Autolyzer i Autolyzer 450 | 52 | UIBC | RGN214833 | pakovanje | 5x25 ml. | Dialab G.m.b.H. | UIBC Ferene 5x25ml(125ml) 4x25mlR1, 1x25mlR2 | 15917 | 20% | Yunycom d.o.o | 69-37/26 | 9.6.2026 | 9.6.2027
Reagensi, izuzev za transfuziju | 404-1-110/26-35 | 186 | Reagensi za analizatore model Autolyzer i Autolyzer 450 | 53 | Ukupni protein standard (urin/CSF) | RGN214834 | pakovanje | 1x3ml | Dialab G.m.b.H. | Protein total standard (for urine/CSF), 1x3ml | 847 | 20% | Yunycom d.o.o | 69-37/26 | 9.6.2026 | 9.6.2027
Reagensi, izuzev za transfuziju | 404-1-110/26-35 | 186 | Reagensi za analizatore model Autolyzer i Autolyzer 450 | 54 | Ukupni proteini u urinu /CSF Pyrogallol red | RGN214835 | pakovanje | 5x25ml | Dialab G.m.b.H. | Protein total in urine/CSF Pyrogallol red, 5x25ml | 4664 | 20% | Yunycom d.o.o | 69-37/26 | 9.6.2026 | 9.6.2027
Reagensi, izuzev za transfuziju | 404-1-110/26-35 | 186 | Reagensi za analizatore model Autolyzer i Autolyzer 450 | 55 | Ukupni Proteini, Biuret | RGN214836 | pakovanje | 5x100 ml. | Dialab G.m.b.H. | Protein total Biuret, R1 4x100ml/ R2 1x100ml | 12419 | 20% | Yunycom d.o.o | 69-37/26 | 9.6.2026 | 9.6.2027
Reagensi, izuzev za transfuziju | 404-1-110/26-35 | 186 | Reagensi za analizatore model Autolyzer i Autolyzer 450 | 56 | Washing solution | RGN214837 | pakovanje | 1x1000ml | Dialab G.m.b.H. | Cuvette washing solution 1x1000mL | 36560 | 20% | Yunycom d.o.o | 69-37/26 | 9.6.2026 | 9.6.2027
Reagensi, izuzev za transfuziju | 404-1-110/26-35 | 186 | Reagensi za analizatore model Autolyzer i Autolyzer 450 | 57 | Urea | RGN214838 | pakovanje | 5x100ml | Dialab G.m.b.H. | Urea UV Auto, Urease/GLDH, R1 4x100ml/ R2 1x100ml | 34100 | 20% | Yunycom d.o.o | 69-37/26 | 9.6.2026 | 9.6.2027
Reagensi, izuzev za transfuziju | 404-1-110/26-35 | 186 | Reagensi za analizatore model Autolyzer i Autolyzer 450 | 58 | Diacal Lipids | RGN233319 | pakovanje | 1x2ml | Dialab G.m.b.H. | Diacal lipids 1x2ml | 14894 | 20% | Yunycom d.o.o | 69-37/26 | 9.6.2026 | 9.6.2027
Reagensi, izuzev za transfuziju | 404-1-110/26-35 | 186 | Reagensi za analizatore model Autolyzer i Autolyzer 450 | 59 | Cholinesterase | RGN261991 | pakovanje | R1 4x50ml/ R2 1x50ml | Dialab G.m.b.H. | Cholineesterase, opt. DGKC | 24000 | 20% | Yunycom d.o.o | 69-37/26 | 9.6.2026 | 9.6.2027
Reagensi, izuzev za transfuziju | 404-1-110/26-35 | 186 | Reagensi za analizatore model Autolyzer i Autolyzer 450 | 60 | Sample cups 2mL | RGN240104 | pakovanje | 1 x 1000 komada | Biotecnica Instruments S.P.A. Italija | Sample cup, 2ml (1000 pcs) | 5830 | 20% | Yunycom d.o.o | 69-37/26 | 9.6.2026 | 9.6.2027
Reagensi, izuzev za transfuziju | 404-1-110/26-35 | 186 | Reagensi za analizatore model Autolyzer i Autolyzer 450 | 61 | Reagent bottle 10 mL+cap | RGN261992 | komad | 1 | Biotecnica Instruments S.P.A. Italija | REAGENT BOTTLE 10ML WHITE CAP | 231 | 20% | Yunycom d.o.o | 69-37/26 | 9.6.2026 | 9.6.2027
Reagensi, izuzev za transfuziju | 404-1-110/26-35 | 186 | Reagensi za analizatore model Autolyzer i Autolyzer 450 | 62 | Reagent bottle 20 mL+cap | RGN261993 | komad | 1 | Biotecnica Instruments S.P.A. Italija | REAGENT BOTTLE 20ML WHITE CAP | 231 | 20% | Yunycom d.o.o | 69-37/26 | 9.6.2026 | 9.6.2027
Reagensi, izuzev za transfuziju | 404-1-110/26-35 | 186 | Reagensi za analizatore model Autolyzer i Autolyzer 450 | 63 | Reagent bottle 50 mL+cap | RGN261994 | komad | 1 | Biotecnica Instruments S.P.A. Italija | REAGENT BOTTLE 50ML WHITE CAP | 231 | 20% | Yunycom d.o.o | 69-37/26 | 9.6.2026 | 9.6.2027
Reagensi, izuzev za transfuziju | 404-1-110/26-35 | 187 | Reagensi za biohemijski analizator AVL 9180 (ROCHE) | 1 | Cleaning solution | RGN214841 | pakovanje | 125 ml | Roche Diagnostics | Cleaning Solution | 3330 | 20% | Mit d.o.o | 69-24/26 | 9.6.2026 | 9.6.2027
Reagensi, izuzev za transfuziju | 404-1-110/26-35 | 187 | Reagensi za biohemijski analizator AVL 9180 (ROCHE) | 2 | Deproteinizer | RGN214842 | pakovanje | 125 ml | Roche Diagnostics | Deproteinizer | 5000 | 20% | Mit d.o.o | 69-24/26 | 9.6.2026 | 9.6.2027
Reagensi, izuzev za transfuziju | 404-1-110/26-35 | 187 | Reagensi za biohemijski analizator AVL 9180 (ROCHE) | 3 | Sodium Electrode Conditioner | RGN214843 | pakovanje | 125 ml | Roche Diagnostics | Sodium Electrode Conditioner | 5000 | 20% | Mit d.o.o | 69-24/26 | 9.6.2026 | 9.6.2027
Reagensi, izuzev za transfuziju | 404-1-110/26-35 | 187 | Reagensi za biohemijski analizator AVL 9180 (ROCHE) | 4 | ELEKTRODA Ca 2+ | RGN214844 | komad | 1 komad | Roche Diagnostics | Calcium Electrode | 23700 | 20% | Mit d.o.o | 69-24/26 | 9.6.2026 | 9.6.2027
Reagensi, izuzev za transfuziju | 404-1-110/26-35 | 187 | Reagensi za biohemijski analizator AVL 9180 (ROCHE) | 5 | ELEKTRODA CL | RGN214845 | komad | 1 komad | Roche Diagnostics | Chloride Electrode | 26000 | 20% | Mit d.o.o | 69-24/26 | 9.6.2026 | 9.6.2027
Reagensi, izuzev za transfuziju | 404-1-110/26-35 | 187 | Reagensi za biohemijski analizator AVL 9180 (ROCHE) | 6 | ELEKTRODA K | RGN214846 | komad | 1 komad | Roche Diagnostics | Potassium Electrode | 24300 | 20% | Mit d.o.o | 69-24/26 | 9.6.2026 | 9.6.2027
Reagensi, izuzev za transfuziju | 404-1-110/26-35 | 187 | Reagensi za biohemijski analizator AVL 9180 (ROCHE) | 7 | ELEKTRODA Na | RGN214847 | komad | 1 komad | Roche Diagnostics | Sodium Electrode | 35000 | 20% | Mit d.o.o | 69-24/26 | 9.6.2026 | 9.6.2027
Reagensi, izuzev za transfuziju | 404-1-110/26-35 | 187 | Reagensi za biohemijski analizator AVL 9180 (ROCHE) | 8 | Urine Diluent | RGN214848 | pakovanje | 125 ml | Roche Diagnostics | Urine Diluent | 5900 | 20% | Mit d.o.o | 69-24/26 | 9.6.2026 | 9.6.2027
Reagensi, izuzev za transfuziju | 404-1-110/26-35 | 187 | Reagensi za biohemijski analizator AVL 9180 (ROCHE) | 9 | ISE TROL 1,2,3 kontrola | RGN214849 | pakovanje | 3x ( 10 x 1 ml) | Roche Diagnostics | ISE Trol - Trilevel | 15950 | 20% | Mit d.o.o | 69-24/26 | 9.6.2026 | 9.6.2027
Reagensi, izuzev za transfuziju | 404-1-110/26-35 | 187 | Reagensi za biohemijski analizator AVL 9180 (ROCHE) | 10 | Kućište referentne elektrode | RGN214850 | komad | 1komad | Roche Diagnostics | Reference Electrode Housing | 39000 | 20% | Mit d.o.o | 69-24/26 | 9.6.2026 | 9.6.2027
Reagensi, izuzev za transfuziju | 404-1-110/26-35 | 187 | Reagensi za biohemijski analizator AVL 9180 (ROCHE) | 11 | Referentna elektroda | RGN214851 | komad | 1 komad | Roche Diagnostics | Reference Electrode | 29000 | 20% | Mit d.o.o | 69-24/26 | 9.6.2026 | 9.6.2027
Reagensi, izuzev za transfuziju | 404-1-110/26-35 | 187 | Reagensi za biohemijski analizator AVL 9180 (ROCHE) | 12 | ISE SNAP pakovanje REAGENS | RGN214852 | pakovanje | 350ml +85 ml+85 ml+100ml | Roche Diagnostics | ISE Snap Pak | 20320 | 20% | Mit d.o.o | 69-24/26 | 9.6.2026 | 9.6.2027
Reagensi, izuzev za transfuziju | 404-1-110/26-35 | 187 | Reagensi za biohemijski analizator AVL 9180 (ROCHE) | 13 | TERMO PRINTER PAPIR | RGN214853 | pakovanje | 5 rola | Roche Diagnostics | THERMOPRINTER PAPIR 91XX | 1500 | 20% | Mit d.o.o | 69-24/26 | 9.6.2026 | 9.6.2027
Reagensi, izuzev za transfuziju | 404-1-110/26-35 | 187 | Reagensi za biohemijski analizator AVL 9180 (ROCHE) | 14 | TUBE SET PUMP 9180 03087697 | RGN214854 | komad | 1komad | Roche Diagnostics | Tube Set, Peri Pump, 91xx | 5900 | 20% | Mit d.o.o | 69-24/26 | 9.6.2026 | 9.6.2027
Reagensi, izuzev za transfuziju | 404-1-110/26-35 | 187 | Reagensi za biohemijski analizator AVL 9180 (ROCHE) | 15 | Litijum elektroda | RGN214855 | komad | 1komad | Roche Diagnostics | Lithium Electrode | 28900 | 20% | Mit d.o.o | 69-24/26 | 9.6.2026 | 9.6.2027
Reagensi, izuzev za transfuziju | 404-1-110/26-35 | 187 | Reagensi za biohemijski analizator AVL 9180 (ROCHE) | 16 | Servisni kit | RGN214856 | komad | 1komad | Roche Diagnostics | Harness main Tubing | 47250 | 20% | Mit d.o.o | 69-24/26 | 9.6.2026 | 9.6.2027
Reagensi, izuzev za transfuziju | 404-1-110/26-35 | 188 | Reagensi za biohemijski analizator BA400 i BA200 (Biosystems) | 1 | Glukoza | RGN214857 | pakovanje | 600ml | BioSystems | Glucose BA | 25304 | 20% | Promedia d.o.o | 69-29/26 | 9.6.2026 | 9.6.2027
Reagensi, izuzev za transfuziju | 404-1-110/26-35 | 188 | Reagensi za biohemijski analizator BA400 i BA200 (Biosystems) | 2 | Amilaza | RGN214858 | pakovanje | 160ml | BioSystems | Alpha amylase BA | 20630 | 20% | Promedia d.o.o | 69-29/26 | 9.6.2026 | 9.6.2027
Reagensi, izuzev za transfuziju | 404-1-110/26-35 | 188 | Reagensi za biohemijski analizator BA400 i BA200 (Biosystems) | 3 | AST | RGN214859 | pakovanje | 600ml | BioSystems | AST/GOT BA | 31849 | 20% | Promedia d.o.o | 69-29/26 | 9.6.2026 | 9.6.2027
Reagensi, izuzev za transfuziju | 404-1-110/26-35 | 188 | Reagensi za biohemijski analizator BA400 i BA200 (Biosystems) | 4 | ALT | RGN214860 | pakovanje | 600ml | BioSystems | ALT/GPT BA | 31849 | 20% | Promedia d.o.o | 69-29/26 | 9.6.2026 | 9.6.2027
Reagensi, izuzev za transfuziju | 404-1-110/26-35 | 188 | Reagensi za biohemijski analizator BA400 i BA200 (Biosystems) | 5 | Bilirubin ukupni | RGN214863 | pakovanje | 600ml | BioSystems | Bilirubin total BA | 31006 | 20% | Promedia d.o.o | 69-29/26 | 9.6.2026 | 9.6.2027
Reagensi, izuzev za transfuziju | 404-1-110/26-35 | 188 | Reagensi za biohemijski analizator BA400 i BA200 (Biosystems) | 6 | Bilirubin direktni | RGN214864 | pakovanje | 300ml | BioSystems | Bilirubin direct BA | 11933 | 20% | Promedia d.o.o | 69-29/26 | 9.6.2026 | 9.6.2027
Reagensi, izuzev za transfuziju | 404-1-110/26-35 | 188 | Reagensi za biohemijski analizator BA400 i BA200 (Biosystems) | 7 | REAKCIONI ROTORI BA | RGN214868 | pakovanje | 10/1 | BioSystems | REACTION ROTORS BA | 8541 | 20% | Promedia d.o.o | 69-29/26 | 9.6.2026 | 9.6.2027
Reagensi, izuzev za transfuziju | 404-1-110/26-35 | 188 | Reagensi za biohemijski analizator BA400 i BA200 (Biosystems) | 8 | Washing Solution BA | RGN214869 | pakovanje | 500ml | BioSystems | Washing Solution BA | 10457 | 20% | Promedia d.o.o | 69-29/26 | 9.6.2026 | 9.6.2027
Reagensi, izuzev za transfuziju | 404-1-110/26-35 | 188 | Reagensi za biohemijski analizator BA400 i BA200 (Biosystems) | 9 | Acid washing solution (WS1) BA | RGN214870 | pakovanje | 4x20ml | BioSystems | Acid washing solution (WS1) BA | 7777 | 20% | Promedia d.o.o | 69-29/26 | 9.6.2026 | 9.6.2027
Reagensi, izuzev za transfuziju | 404-1-110/26-35 | 188 | Reagensi za biohemijski analizator BA400 i BA200 (Biosystems) | 10 | Albumin | RGN214873 | pakovanje | 600ml | BioSystems | Albumin BA | 9036 | 20% | Promedia d.o.o | 69-29/26 | 9.6.2026 | 9.6.2027
Reagensi, izuzev za transfuziju | 404-1-110/26-35 | 188 | Reagensi za biohemijski analizator BA400 i BA200 (Biosystems) | 11 | Alkalna fosfataza DEA | RGN214874 | pakovanje | 300ml | BioSystems | Alkaline phosphatase-DEA BA | 12584 | 20% | Promedia d.o.o | 69-29/26 | 9.6.2026 | 9.6.2027
Reagensi, izuzev za transfuziju | 404-1-110/26-35 | 188 | Reagensi za biohemijski analizator BA400 i BA200 (Biosystems) | 12 | Ammonia, ethanol, CO2 ( kontrola nivo 1) | RGN214877 | pakovanje | 3x5mL | BioSystems | Ammonia,Ethanol,Co2 (Control Level I ) | 9217 | 20% | Promedia d.o.o | 69-29/26 | 9.6.2026 | 9.6.2027
Reagensi, izuzev za transfuziju | 404-1-110/26-35 | 188 | Reagensi za biohemijski analizator BA400 i BA200 (Biosystems) | 13 | Ammonia, ethanol, CO2 ( kontrola nivo 2) | RGN214878 | pakovanje | 3x5mL | BioSystems | Ammonia,Ethanol,CO2 (Control Level II ) | 9217 | 20% | Promedia d.o.o | 69-29/26 | 9.6.2026 | 9.6.2027
Reagensi, izuzev za transfuziju | 404-1-110/26-35 | 188 | Reagensi za biohemijski analizator BA400 i BA200 (Biosystems) | 14 | Ammonia, ethanol, CO2 kalibrator | RGN214879 | pakovanje | 2x5mL | BioSystems | Ammonia,Ethanol,CO2 Calibrator | 7245 | 20% | Promedia d.o.o | 69-29/26 | 9.6.2026 | 9.6.2027
Reagensi, izuzev za transfuziju | 404-1-110/26-35 | 188 | Reagensi za biohemijski analizator BA400 i BA200 (Biosystems) | 15 | CK- NAC | RGN214882 | pakovanje | 150 ml | BioSystems | Creatine Cinase ( CK ) BA | 15048 | 20% | Promedia d.o.o | 69-29/26 | 9.6.2026 | 9.6.2027
Reagensi, izuzev za transfuziju | 404-1-110/26-35 | 188 | Reagensi za biohemijski analizator BA400 i BA200 (Biosystems) | 16 | CK-MB | RGN214883 | pakovanje | 2x60+2x15ml | BioSystems | Creatine Cinase - MB ( CK-MB ) BA | 23942 | 20% | Promedia d.o.o | 69-29/26 | 9.6.2026 | 9.6.2027
Reagensi, izuzev za transfuziju | 404-1-110/26-35 | 188 | Reagensi za biohemijski analizator BA400 i BA200 (Biosystems) | 17 | CK-MB kalibrator | RGN214884 | pakovanje | 1x1ml | BioSystems | CK-MB calibrator | 3215 | 20% | Promedia d.o.o | 69-29/26 | 9.6.2026 | 9.6.2027
Reagensi, izuzev za transfuziju | 404-1-110/26-35 | 188 | Reagensi za biohemijski analizator BA400 i BA200 (Biosystems) | 18 | CK-MB kontrola I | RGN214885 | pakovanje | 1x1ml | BioSystems | CK-MB Control Serum Level I | 1867 | 20% | Promedia d.o.o | 69-29/26 | 9.6.2026 | 9.6.2027
Reagensi, izuzev za transfuziju | 404-1-110/26-35 | 188 | Reagensi za biohemijski analizator BA400 i BA200 (Biosystems) | 19 | CK-MB kontrola II | RGN214886 | pakovanje | 1x1ml | BioSystems | CK-MB Control Serum Level II | 1867 | 20% | Promedia d.o.o | 69-29/26 | 9.6.2026 | 9.6.2027
Reagensi, izuzev za transfuziju | 404-1-110/26-35 | 188 | Reagensi za biohemijski analizator BA400 i BA200 (Biosystems) | 20 | CRP | RGN214887 | pakovanje | 300 ml | BioSystems | C-reactive protein (CRP) BA | 22214 | 20% | Promedia d.o.o | 69-29/26 | 9.6.2026 | 9.6.2027
Reagensi, izuzev za transfuziju | 404-1-110/26-35 | 188 | Reagensi za biohemijski analizator BA400 i BA200 (Biosystems) | 21 | CRP standard | RGN214888 | pakovanje | 1x1ml | BioSystems | CRP/CRPhs standard | 1996 | 20% | Promedia d.o.o | 69-29/26 | 9.6.2026 | 9.6.2027
Reagensi, izuzev za transfuziju | 404-1-110/26-35 | 188 | Reagensi za biohemijski analizator BA400 i BA200 (Biosystems) | 22 | Fosfor | RGN220838 | pakovanje | 280ml | BioSystems | Phosphorus BA 4x50ml+4x20ml | 5962 | 20% | Promedia d.o.o | 69-29/26 | 9.6.2026 | 9.6.2027
Reagensi, izuzev za transfuziju | 404-1-110/26-35 | 188 | Reagensi za biohemijski analizator BA400 i BA200 (Biosystems) | 23 | Gamma GT IFCC | RGN214891 | pakovanje | 300ml | BioSystems | Gamma GT BA | 20036 | 20% | Promedia d.o.o | 69-29/26 | 9.6.2026 | 9.6.2027
Reagensi, izuzev za transfuziju | 404-1-110/26-35 | 188 | Reagensi za biohemijski analizator BA400 i BA200 (Biosystems) | 24 | Gvožđe ferozin | RGN214893 | pakovanje | 300ml | BioSystems | Iron ferrozine BA | 20036 | 20% | Promedia d.o.o | 69-29/26 | 9.6.2026 | 9.6.2027
Reagensi, izuzev za transfuziju | 404-1-110/26-35 | 188 | Reagensi za biohemijski analizator BA400 i BA200 (Biosystems) | 25 | HBA1C | RGN214894 | pakovanje | 2x60+2x12ml | BioSystems | Hemoglobin A1C-direct BA | 66733 | 20% | Promedia d.o.o | 69-29/26 | 9.6.2026 | 9.6.2027
Reagensi, izuzev za transfuziju | 404-1-110/26-35 | 188 | Reagensi za biohemijski analizator BA400 i BA200 (Biosystems) | 26 | HBA1C kalibrator | RGN214895 | pakovanje | 4x0.5ml | BioSystems | HbA1C-Direct Standard | 14525 | 20% | Promedia d.o.o | 69-29/26 | 9.6.2026 | 9.6.2027
Reagensi, izuzev za transfuziju | 404-1-110/26-35 | 188 | Reagensi za biohemijski analizator BA400 i BA200 (Biosystems) | 27 | HBA1C kontrola I | RGN214896 | pakovanje | 1x0.5ml | BioSystems | Hemoglobin A1c Control (Normal) | 4575 | 20% | Promedia d.o.o | 69-29/26 | 9.6.2026 | 9.6.2027
Reagensi, izuzev za transfuziju | 404-1-110/26-35 | 188 | Reagensi za biohemijski analizator BA400 i BA200 (Biosystems) | 28 | HBA1C kontrola II | RGN214897 | pakovanje | 1x0.5ml | BioSystems | Hemoglobin A1c Control (Elevated) | 4575 | 20% | Promedia d.o.o | 69-29/26 | 9.6.2026 | 9.6.2027
Reagensi, izuzev za transfuziju | 404-1-110/26-35 | 188 | Reagensi za biohemijski analizator BA400 i BA200 (Biosystems) | 29 | HDL holesterol | RGN214898 | pakovanje | 320ml | BioSystems | Cholesterol HDL BA200/BA400 4x60ml+4x20ml | 37950 | 20% | Promedia d.o.o | 69-29/26 | 9.6.2026 | 9.6.2027
Reagensi, izuzev za transfuziju | 404-1-110/26-35 | 188 | Reagensi za biohemijski analizator BA400 i BA200 (Biosystems) | 30 | Holesterol ukupni | RGN214899 | pakovanje | 600ml | BioSystems | Cholesterol BA | 13586 | 20% | Promedia d.o.o | 69-29/26 | 9.6.2026 | 9.6.2027
Reagensi, izuzev za transfuziju | 404-1-110/26-35 | 188 | Reagensi za biohemijski analizator BA400 i BA200 (Biosystems) | 31 | Kalcijum OCP | RGN214900 | pakovanje | 600ml | BioSystems | Calcium-Cresolphthalein BA | 12198 | 20% | Promedia d.o.o | 69-29/26 | 9.6.2026 | 9.6.2027
Reagensi, izuzev za transfuziju | 404-1-110/26-35 | 188 | Reagensi za biohemijski analizator BA400 i BA200 (Biosystems) | 32 | Kreatinin JAFFE | RGN214901 | pakovanje | 600 ml | BioSystems | Creatinine BA | 32819 | 20% | Promedia d.o.o | 69-29/26 | 9.6.2026 | 9.6.2027
Reagensi, izuzev za transfuziju | 404-1-110/26-35 | 188 | Reagensi za biohemijski analizator BA400 i BA200 (Biosystems) | 33 | LDH | RGN214902 | pakovanje | 600 ml | BioSystems | Lactate dehydrogenase (LDH) BA | 13565 | 20% | Promedia d.o.o | 69-29/26 | 9.6.2026 | 9.6.2027
Reagensi, izuzev za transfuziju | 404-1-110/26-35 | 188 | Reagensi za biohemijski analizator BA400 i BA200 (Biosystems) | 34 | Lipaza | RGN214903 | pakovanje | 30ml | BioSystems | Lipase BA | 15771 | 20% | Promedia d.o.o | 69-29/26 | 9.6.2026 | 9.6.2027
Reagensi, izuzev za transfuziju | 404-1-110/26-35 | 188 | Reagensi za biohemijski analizator BA400 i BA200 (Biosystems) | 35 | Magnezijum | RGN214904 | pakovanje | 2x60+2x15ml | BioSystems | Magnesium BA | 4729 | 20% | Promedia d.o.o | 69-29/26 | 9.6.2026 | 9.6.2027
Reagensi, izuzev za transfuziju | 404-1-110/26-35 | 188 | Reagensi za biohemijski analizator BA400 i BA200 (Biosystems) | 36 | Mokraćna kiselina | RGN214905 | pakovanje | 240ml | BioSystems | Uric Acid - BA | 13642 | 20% | Promedia d.o.o | 69-29/26 | 9.6.2026 | 9.6.2027
Reagensi, izuzev za transfuziju | 404-1-110/26-35 | 188 | Reagensi za biohemijski analizator BA400 i BA200 (Biosystems) | 37 | Multikalibrator humani | RGN214906 | pakovanje | 5x5mL | BioSystems | Biochemistry Calibrator Human | 8784 | 20% | Promedia d.o.o | 69-29/26 | 9.6.2026 | 9.6.2027
Reagensi, izuzev za transfuziju | 404-1-110/26-35 | 188 | Reagensi za biohemijski analizator BA400 i BA200 (Biosystems) | 38 | Multikontrola N humana | RGN214907 | pakovanje | 5 x 5 ml | BioSystems | Biochemistry Control Serum (Human) Level I | 10115 | 20% | Promedia d.o.o | 69-29/26 | 9.6.2026 | 9.6.2027
Reagensi, izuzev za transfuziju | 404-1-110/26-35 | 188 | Reagensi za biohemijski analizator BA400 i BA200 (Biosystems) | 39 | Multikontrola P humana | RGN214908 | pakovanje | 5 x 5 ml | BioSystems | Biochemistry Control Serum (Human) Level II | 10115 | 20% | Promedia d.o.o | 69-29/26 | 9.6.2026 | 9.6.2027
Reagensi, izuzev za transfuziju | 404-1-110/26-35 | 188 | Reagensi za biohemijski analizator BA400 i BA200 (Biosystems) | 40 | Reumatoidna kontrola I | RGN214909 | pakovanje | 3x1ml | BioSystems | Rheumatoid Control Serum ( LEVEL I ) ASO,CRP,RF | 5056 | 20% | Promedia d.o.o | 69-29/26 | 9.6.2026 | 9.6.2027
Reagensi, izuzev za transfuziju | 404-1-110/26-35 | 188 | Reagensi za biohemijski analizator BA400 i BA200 (Biosystems) | 41 | Reumatoidna kontrola II | RGN214910 | pakovanje | 3x1ml | BioSystems | Rheumatoid Control Serum (LEVEL II) ASO;CRP;RF | 5056 | 20% | Promedia d.o.o | 69-29/26 | 9.6.2026 | 9.6.2027
Reagensi, izuzev za transfuziju | 404-1-110/26-35 | 188 | Reagensi za biohemijski analizator BA400 i BA200 (Biosystems) | 42 | RF faktor | RGN214911 | pakovanje | 300 ml | BioSystems | Rheumatoid factors RF BA | 16770 | 20% | Promedia d.o.o | 69-29/26 | 9.6.2026 | 9.6.2027
Reagensi, izuzev za transfuziju | 404-1-110/26-35 | 188 | Reagensi za biohemijski analizator BA400 i BA200 (Biosystems) | 43 | RF kalibrator | RGN214912 | pakovanje | 1x3ml | BioSystems | Rheumatoid factor RF standard | 1237 | 20% | Promedia d.o.o | 69-29/26 | 9.6.2026 | 9.6.2027
Reagensi, izuzev za transfuziju | 404-1-110/26-35 | 188 | Reagensi za biohemijski analizator BA400 i BA200 (Biosystems) | 44 | Sample wells | RGN214913 | pakovanje | 1000 / 1 | BioSystems | Sample wells BA | 6800 | 20% | Promedia d.o.o | 69-29/26 | 9.6.2026 | 9.6.2027
Reagensi, izuzev za transfuziju | 404-1-110/26-35 | 188 | Reagensi za biohemijski analizator BA400 i BA200 (Biosystems) | 45 | Trigliceridi | RGN214914 | pakovanje | 600ml | BioSystems | Triglycerides BA | 25306 | 20% | Promedia d.o.o | 69-29/26 | 9.6.2026 | 9.6.2027
Reagensi, izuzev za transfuziju | 404-1-110/26-35 | 188 | Reagensi za biohemijski analizator BA400 i BA200 (Biosystems) | 46 | Ukupni proteini biuret | RGN220839 | pakovanje | 160ml | BioSystems | Protein (Total) BA | 1397 | 20% | Promedia d.o.o | 69-29/26 | 9.6.2026 | 9.6.2027
Reagensi, izuzev za transfuziju | 404-1-110/26-35 | 188 | Reagensi za biohemijski analizator BA400 i BA200 (Biosystems) | 47 | Urea UV | RGN214916 | pakovanje | 600 ml | BioSystems | Urea UV BA | 30546 | 20% | Promedia d.o.o | 69-29/26 | 9.6.2026 | 9.6.2027
Reagensi, izuzev za transfuziju | 404-1-110/26-35 | 188 | Reagensi za biohemijski analizator BA400 i BA200 (Biosystems) | 48 | Washing solution BA | RGN214917 | pakovanje | 500ml | BioSystems | Washing Solution BA | 10457 | 20% | Promedia d.o.o | 69-29/26 | 9.6.2026 | 9.6.2027
Reagensi, izuzev za transfuziju | 404-1-110/26-35 | 188 | Reagensi za biohemijski analizator BA400 i BA200 (Biosystems) | 49 | Ethanol BA | RGN214919 | pakovanje | 54ml | BioSystems | Ethanol BA | 12494 | 20% | Promedia d.o.o | 69-29/26 | 9.6.2026 | 9.6.2027
Reagensi, izuzev za transfuziju | 404-1-110/26-35 | 188 | Reagensi za biohemijski analizator BA400 i BA200 (Biosystems) | 50 | Reaction rotor | RGN214920 | pakovanje | 10/1 | BioSystems | REACTION ROTORS BA | 8541 | 20% | Promedia d.o.o | 69-29/26 | 9.6.2026 | 9.6.2027
Reagensi, izuzev za transfuziju | 404-1-110/26-35 | 188 | Reagensi za biohemijski analizator BA400 i BA200 (Biosystems) | 51 | ACE kinetic | RGN214921 | pakovanje | 100 testova | BioSystems | ACE BA | 88617 | 20% | Promedia d.o.o | 69-29/26 | 9.6.2026 | 9.6.2027
Reagensi, izuzev za transfuziju | 404-1-110/26-35 | 188 | Reagensi za biohemijski analizator BA400 i BA200 (Biosystems) | 52 | ADA (Adenosine deaminase) | RGN214923 | pakovanje | 4x10ml | BioSystems | ADA (Adenosine deaminase) | 11965 | 20% | Promedia d.o.o | 69-29/26 | 9.6.2026 | 9.6.2027
Reagensi, izuzev za transfuziju | 404-1-110/26-35 | 188 | Reagensi za biohemijski analizator BA400 i BA200 (Biosystems) | 53 | ADA standard | RGN214924 | pakovanje | 1x1ml | BioSystems | ADA standard | 1197 | 20% | Promedia d.o.o | 69-29/26 | 9.6.2026 | 9.6.2027
Reagensi, izuzev za transfuziju | 404-1-110/26-35 | 188 | Reagensi za biohemijski analizator BA400 i BA200 (Biosystems) | 54 | ADA Controls | RGN214925 | pakovanje | 2x1ml | BioSystems | ADA Controls | 2462 | 20% | Promedia d.o.o | 69-29/26 | 9.6.2026 | 9.6.2027
Reagensi, izuzev za transfuziju | 404-1-110/26-35 | 188 | Reagensi za biohemijski analizator BA400 i BA200 (Biosystems) | 55 | Cholesterol HDL BA | RGN230106 | pakovanje | 80ml | BioSystems | Cholesterol HDL BA | 11646 | 20% | Promedia d.o.o | 69-29/26 | 9.6.2026 | 9.6.2027
Reagensi, izuzev za transfuziju | 404-1-110/26-35 | 188 | Reagensi za biohemijski analizator BA400 i BA200 (Biosystems) | 56 | Protein (Urine) BA | RGN230115 | pakovanje | 160ml | BioSystems | Protein (Urine) BA | 1754 | 20% | Promedia d.o.o | 69-29/26 | 9.6.2026 | 9.6.2027
Reagensi, izuzev za transfuziju | 404-1-110/26-35 | 188 | Reagensi za biohemijski analizator BA400 i BA200 (Biosystems) | 57 | Sodium Electrode (Na+) BA | RGN233333 | pakovanje | 1/1 | Medica Corporation | Sodium Electrode (Na+) BA | 63525 | 20% | Promedia d.o.o | 69-29/26 | 9.6.2026 | 9.6.2027
Reagensi, izuzev za transfuziju | 404-1-110/26-35 | 188 | Reagensi za biohemijski analizator BA400 i BA200 (Biosystems) | 58 | Chloride Electrode (Cl-) BA | RGN233334 | pakovanje | 1/1 | Medica Corporation | Chloride Electrode (Cl-) BA | 63525 | 20% | Promedia d.o.o | 69-29/26 | 9.6.2026 | 9.6.2027
Reagensi, izuzev za transfuziju | 404-1-110/26-35 | 188 | Reagensi za biohemijski analizator BA400 i BA200 (Biosystems) | 59 | Potassium Elektrode (K+) BA | RGN233335 | pakovanje | 1/1 | Medica Corporation | Potassium Elektrode (K+) BA | 63525 | 20% | Promedia d.o.o | 69-29/26 | 9.6.2026 | 9.6.2027
Reagensi, izuzev za transfuziju | 404-1-110/26-35 | 188 | Reagensi za biohemijski analizator BA400 i BA200 (Biosystems) | 60 | Reference Electrode BA | RGN233337 | pakovanje | 1/1 | Medica Corporation | Reference Electrode BA | 63525 | 20% | Promedia d.o.o | 69-29/26 | 9.6.2026 | 9.6.2027
Reagensi, izuzev za transfuziju | 404-1-110/26-35 | 188 | Reagensi za biohemijski analizator BA400 i BA200 (Biosystems) | 61 | ISE Cleaning solution Kit BA | RGN233339 | pakovanje | 1/1 | Medica Corporation | ISE Cleaning solution Kit BA | 22929 | 20% | Promedia d.o.o | 69-29/26 | 9.6.2026 | 9.6.2027
Reagensi, izuzev za transfuziju | 404-1-110/26-35 | 188 | Reagensi za biohemijski analizator BA400 i BA200 (Biosystems) | 62 | Maintenence Kit BA400/BA200 | RGN240127 | pakovanje | 1 | BioSystems | Maintenence Kit BA400/BA200 | 82425 | 20% | Promedia d.o.o | 69-29/26 | 9.6.2026 | 9.6.2027
Reagensi, izuzev za transfuziju | 404-1-110/26-35 | 188 | Reagensi za biohemijski analizator BA400 i BA200 (Biosystems) | 63 | Kalibrator za proteine u urinu | RGN220837 | pakovanje | 1x5ml | BioSystems | Protein (Urine) Standard | 5805 | 20% | Promedia d.o.o | 69-29/26 | 9.6.2026 | 9.6.2027
Reagensi, izuzev za transfuziju | 404-1-110/26-35 | 188 | Reagensi za biohemijski analizator BA400 i BA200 (Biosystems) | 64 | Kontrola N za proteine u urinu | RGN214493 | pakovanje | 1x5 ml | BioSystems | Biochemistry Control Urine Level I | 3369 | 20% | Promedia d.o.o | 69-29/26 | 9.6.2026 | 9.6.2027
Reagensi, izuzev za transfuziju | 404-1-110/26-35 | 188 | Reagensi za biohemijski analizator BA400 i BA200 (Biosystems) | 65 | Test za kvantitativno odredjvanje kalprotektina u stolici sirokog mernog opsega | RGN261995 | pakovanje | 1/200 testova | Buhlmann Laboratories AG | Buhlmann Fcal Turbo Reagent Kit | 190000 | 20% | Promedia d.o.o | 69-29/26 | 9.6.2026 | 9.6.2027
Reagensi, izuzev za transfuziju | 404-1-110/26-35 | 188 | Reagensi za biohemijski analizator BA400 i BA200 (Biosystems) | 66 | Sistem za ekstrakciju stolice sa diluentom | RGN261996 | pakovanje | 1/50 bocica | Buhlmann Laboratories AG | CALEX Cap, sistem za uzorkovanje-ekstrakciju stolice | 16000 | 20% | Promedia d.o.o | 69-29/26 | 9.6.2026 | 9.6.2027
Reagensi, izuzev za transfuziju | 404-1-110/26-35 | 188 | Reagensi za biohemijski analizator BA400 i BA200 (Biosystems) | 67 | Kontrola za odredjivanje kalptotektina u stolici sirokog mernog opsega | RGN261997 | pakovanje | 3x2 bocice | Buhlmann Laboratories AG | Buhlmann Fcal Turbo Control Kit | 35000 | 20% | Promedia d.o.o | 69-29/26 | 9.6.2026 | 9.6.2027
Reagensi, izuzev za transfuziju | 404-1-110/26-35 | 188 | Reagensi za biohemijski analizator BA400 i BA200 (Biosystems) | 68 | Kalibrator za odredjivanje kalptotektina u stolici sirokog mernog opsega | RGN261998 | pakovanje | 1/6 bocica | Buhlmann Laboratories AG | Buhlmann Fcal Turbo Calibrator Kit | 24040 | 20% | Promedia d.o.o | 69-29/26 | 9.6.2026 | 9.6.2027
Reagensi, izuzev za transfuziju | 404-1-110/26-35 | 188 | Reagensi za biohemijski analizator BA400 i BA200 (Biosystems) | 69 | Test za odredjivanje fekalne elastaze u stolici | RGN261999 | pakovanje | 1/100 test | Buhlmann Laboratories AG | fPELA Turbo Reagent Kit 100t | 89110 | 20% | Promedia d.o.o | 69-29/26 | 9.6.2026 | 9.6.2027
Reagensi, izuzev za transfuziju | 404-1-110/26-35 | 188 | Reagensi za biohemijski analizator BA400 i BA200 (Biosystems) | 70 | Kalibrator za odredjivanje fekalne elastaze u stolici | RGN262000 | pakovanje | 1/6 | Buhlmann Laboratories AG | fPELA Turbo Calibrator Kit | 29900 | 20% | Promedia d.o.o | 69-29/26 | 9.6.2026 | 9.6.2027
Reagensi, izuzev za transfuziju | 404-1-110/26-35 | 188 | Reagensi za biohemijski analizator BA400 i BA200 (Biosystems) | 71 | Kontrola za odredjivanje fekalne elastaze u stolici | RGN262001 | pakovanje | 1/3x2 | Buhlmann Laboratories AG | fPELA Turbo Control Kit | 34000 | 20% | Promedia d.o.o | 69-29/26 | 9.6.2026 | 9.6.2027
Reagensi, izuzev za transfuziju | 404-1-110/26-35 | 189 | Reagensi za biohemijski analizator Biosen (EKF Diagnostics) | 1 | Chip Sensor Glucose | RGN214927 | komad | 1 komad | EKF Diagnostic, Nemačka | Chip Sensor Glucose | 27951 | 20% | Yunycom d.o.o | 69-37/26 | 9.6.2026 | 9.6.2027
Reagensi, izuzev za transfuziju | 404-1-110/26-35 | 189 | Reagensi za biohemijski analizator Biosen (EKF Diagnostics) | 2 | Cleaning solution and protein remover | RGN214928 | pakovanje | 5x30µl | EKF Diagnostic, Nemačka | Cleaning solution and protein remover | 4510 | 20% | Yunycom d.o.o | 69-37/26 | 9.6.2026 | 9.6.2027
Reagensi, izuzev za transfuziju | 404-1-110/26-35 | 189 | Reagensi za biohemijski analizator Biosen (EKF Diagnostics) | 3 | Desinfectant solution | RGN214929 | pakovanje | 5x100ul | EKF Diagnostic, Nemačka | Desinfectant solution | 3157 | 20% | Yunycom d.o.o | 69-37/26 | 9.6.2026 | 9.6.2027
Reagensi, izuzev za transfuziju | 404-1-110/26-35 | 189 | Reagensi za biohemijski analizator Biosen (EKF Diagnostics) | 4 | Printer papir za BIOSEN (110mm x 50 mm) | RGN214930 | pakovanje | 1 komad | EKF Diagnostic, Nemačka | Printer papir za BIOSEN (110mm x 50 mm) | 363 | 20% | Yunycom d.o.o | 69-37/26 | 9.6.2026 | 9.6.2027
Reagensi, izuzev za transfuziju | 404-1-110/26-35 | 189 | Reagensi za biohemijski analizator Biosen (EKF Diagnostics) | 5 | MULTI STANDARD sol12mmol/1,5x2 | RGN214931 | pakovanje | 50x2 ml | EKF Diagnostic, Nemačka | MULTI STANDARD sol12mmol/1,5x2 | 10890 | 20% | Yunycom d.o.o | 69-37/26 | 9.6.2026 | 9.6.2027
Reagensi, izuzev za transfuziju | 404-1-110/26-35 | 189 | Reagensi za biohemijski analizator Biosen (EKF Diagnostics) | 6 | READ CON normal kontrola | RGN214932 | pakovanje | 25x1,0 ml | EKF Diagnostic, Nemačka | READ CON normal kontrola | 12749 | 20% | Yunycom d.o.o | 69-37/26 | 9.6.2026 | 9.6.2027
Reagensi, izuzev za transfuziju | 404-1-110/26-35 | 189 | Reagensi za biohemijski analizator Biosen (EKF Diagnostics) | 7 | READ CON patološka kontrola | RGN214933 | pakovanje | 25x1,0 ml | EKF Diagnostic, Nemačka | READ CON patološka kontrola | 12749 | 20% | Yunycom d.o.o | 69-37/26 | 9.6.2026 | 9.6.2027
Reagensi, izuzev za transfuziju | 404-1-110/26-35 | 189 | Reagensi za biohemijski analizator Biosen (EKF Diagnostics) | 8 | Sample cups and 20ul capillaries sa 100ul hem. Solut. | RGN214934 | pakovanje | 1000x1ml; 10x100komada kapilara | EKF Diagnostic, Nemačka | Sample cups and 20ul capillaries sa 100ul hem. Solut. | 81312 | 20% | Yunycom d.o.o | 69-37/26 | 9.6.2026 | 9.6.2027
Reagensi, izuzev za transfuziju | 404-1-110/26-35 | 189 | Reagensi za biohemijski analizator Biosen (EKF Diagnostics) | 9 | Glukose/Lactate System Solution | RGN214935 | pakovanje | 1x2500 ml | EKF Diagnostic, Nemačka | Glukose/Lactate System Solution | 54549 | 20% | Yunycom d.o.o | 69-37/26 | 9.6.2026 | 9.6.2027
Reagensi, izuzev za transfuziju | 404-1-110/26-35 | 189 | Reagensi za biohemijski analizator Biosen (EKF Diagnostics) | 10 | Plastic capillares 20ul, end-to-end, Na-heparinized | RGN214937 | pakovanje | 1000 x 20 ul komada | EKF Diagnostic, Nemačka | Plastic capillares 20ul, end-to-end, Na-heparinized | 14421 | 20% | Yunycom d.o.o | 69-37/26 | 9.6.2026 | 9.6.2027
Reagensi, izuzev za transfuziju | 404-1-110/26-35 | 190 | Reagensi za biohemijski analizator BS-200 E (MINDRAY) | 1 | GLUKOZA (U SERUMU I PUNKTATU) | RGN214938 | pakovanje | 1000ml | BioSystems | Glucose | 4469 | 20% | Promedia d.o.o | 69-29/26 | 9.6.2026 | 9.6.2027
Reagensi, izuzev za transfuziju | 404-1-110/26-35 | 190 | Reagensi za biohemijski analizator BS-200 E (MINDRAY) | 2 | UREA | RGN214939 | pakovanje | 1000ml | BioSystems | Urea UV | 7726 | 20% | Promedia d.o.o | 69-29/26 | 9.6.2026 | 9.6.2027
Reagensi, izuzev za transfuziju | 404-1-110/26-35 | 190 | Reagensi za biohemijski analizator BS-200 E (MINDRAY) | 3 | KREATININ | RGN214940 | pakovanje | 1000ml | BioSystems | Creatinine | 14752 | 20% | Promedia d.o.o | 69-29/26 | 9.6.2026 | 9.6.2027
Reagensi, izuzev za transfuziju | 404-1-110/26-35 | 190 | Reagensi za biohemijski analizator BS-200 E (MINDRAY) | 4 | HOLESTEROL | RGN214941 | pakovanje | 500ml | BioSystems | Cholesterol | 14694 | 20% | Promedia d.o.o | 69-29/26 | 9.6.2026 | 9.6.2027
Reagensi, izuzev za transfuziju | 404-1-110/26-35 | 190 | Reagensi za biohemijski analizator BS-200 E (MINDRAY) | 5 | TRIGLICERIDI | RGN214942 | pakovanje | 500ml | BioSystems | Triglycerides | 17953 | 20% | Promedia d.o.o | 69-29/26 | 9.6.2026 | 9.6.2027
Reagensi, izuzev za transfuziju | 404-1-110/26-35 | 190 | Reagensi za biohemijski analizator BS-200 E (MINDRAY) | 6 | HDL | RGN214943 | pakovanje | 80ml | BioSystems | Cholesterol HDL direct | 9985 | 20% | Promedia d.o.o | 69-29/26 | 9.6.2026 | 9.6.2027
Reagensi, izuzev za transfuziju | 404-1-110/26-35 | 190 | Reagensi za biohemijski analizator BS-200 E (MINDRAY) | 7 | LDL | RGN214944 | pakovanje | 80ml | BioSystems | Cholesterol LDL direct | 12320 | 20% | Promedia d.o.o | 69-29/26 | 9.6.2026 | 9.6.2027
Reagensi, izuzev za transfuziju | 404-1-110/26-35 | 190 | Reagensi za biohemijski analizator BS-200 E (MINDRAY) | 8 | BILIRUBIN UKUPNI | RGN214945 | pakovanje | 1000ml | BioSystems | Bilirubin (TOTAL) | 12611 | 20% | Promedia d.o.o | 69-29/26 | 9.6.2026 | 9.6.2027
Reagensi, izuzev za transfuziju | 404-1-110/26-35 | 190 | Reagensi za biohemijski analizator BS-200 E (MINDRAY) | 9 | AST | RGN214946 | pakovanje | 1000ml | BioSystems | AST/GOT | 12018 | 20% | Promedia d.o.o | 69-29/26 | 9.6.2026 | 9.6.2027
Reagensi, izuzev za transfuziju | 404-1-110/26-35 | 190 | Reagensi za biohemijski analizator BS-200 E (MINDRAY) | 10 | ALT | RGN214947 | pakovanje | 1000ml | BioSystems | ALT/GPT | 12018 | 20% | Promedia d.o.o | 69-29/26 | 9.6.2026 | 9.6.2027
Reagensi, izuzev za transfuziju | 404-1-110/26-35 | 190 | Reagensi za biohemijski analizator BS-200 E (MINDRAY) | 11 | ALKALNA FOSFATAZA | RGN214948 | pakovanje | 500ml | BioSystems | Alkaline phosphatase (ALP) - AMP | 6561 | 20% | Promedia d.o.o | 69-29/26 | 9.6.2026 | 9.6.2027
Reagensi, izuzev za transfuziju | 404-1-110/26-35 | 190 | Reagensi za biohemijski analizator BS-200 E (MINDRAY) | 12 | ALFA AMILAZA | RGN214949 | pakovanje | 150ml | BioSystems | Alpha Amylase - direct | 13083 | 20% | Promedia d.o.o | 69-29/26 | 9.6.2026 | 9.6.2027
Reagensi, izuzev za transfuziju | 404-1-110/26-35 | 190 | Reagensi za biohemijski analizator BS-200 E (MINDRAY) | 13 | MOKRAĆNA KISELINA | RGN214950 | pakovanje | 1000ml | BioSystems | Uric Acid | 7988 | 20% | Promedia d.o.o | 69-29/26 | 9.6.2026 | 9.6.2027
Reagensi, izuzev za transfuziju | 404-1-110/26-35 | 190 | Reagensi za biohemijski analizator BS-200 E (MINDRAY) | 14 | ALBUMINI(U SERUMU I PUNKTATU) | RGN214951 | pakovanje | 500ml | BioSystems | Albumin | 3127 | 20% | Promedia d.o.o | 69-29/26 | 9.6.2026 | 9.6.2027
Reagensi, izuzev za transfuziju | 404-1-110/26-35 | 190 | Reagensi za biohemijski analizator BS-200 E (MINDRAY) | 15 | PROTEINI (U SERUMU I PUNKTATU) | RGN214952 | pakovanje | 500ml | BioSystems | Protein (Total) | 1920 | 20% | Promedia d.o.o | 69-29/26 | 9.6.2026 | 9.6.2027
Reagensi, izuzev za transfuziju | 404-1-110/26-35 | 190 | Reagensi za biohemijski analizator BS-200 E (MINDRAY) | 16 | LDH(U SERUMU I PUNKTATU) | RGN214953 | pakovanje | 200ml | BioSystems | Lactate Dehydrogenase (LDH) | 6664 | 20% | Promedia d.o.o | 69-29/26 | 9.6.2026 | 9.6.2027
Reagensi, izuzev za transfuziju | 404-1-110/26-35 | 190 | Reagensi za biohemijski analizator BS-200 E (MINDRAY) | 17 | KREATIN KINAZA(CK) | RGN214954 | pakovanje | 200ml | BioSystems | Creatine Cinase (CK) | 5743 | 20% | Promedia d.o.o | 69-29/26 | 9.6.2026 | 9.6.2027
Reagensi, izuzev za transfuziju | 404-1-110/26-35 | 190 | Reagensi za biohemijski analizator BS-200 E (MINDRAY) | 18 | KREATIN KINAZA MB(CK MB) | RGN214955 | pakovanje | 50ml | BioSystems | Creatine Cinase - MB (CK-MB) | 3859 | 20% | Promedia d.o.o | 69-29/26 | 9.6.2026 | 9.6.2027
Reagensi, izuzev za transfuziju | 404-1-110/26-35 | 190 | Reagensi za biohemijski analizator BS-200 E (MINDRAY) | 19 | FE U SERUMU | RGN214956 | pakovanje | 200ml | BioSystems | Iron ferrozine | 4694 | 20% | Promedia d.o.o | 69-29/26 | 9.6.2026 | 9.6.2027
Reagensi, izuzev za transfuziju | 404-1-110/26-35 | 190 | Reagensi za biohemijski analizator BS-200 E (MINDRAY) | 20 | GAMA GT | RGN214957 | pakovanje | 200ml | BioSystems | Gamma-GT | 10385 | 20% | Promedia d.o.o | 69-29/26 | 9.6.2026 | 9.6.2027
Reagensi, izuzev za transfuziju | 404-1-110/26-35 | 190 | Reagensi za biohemijski analizator BS-200 E (MINDRAY) | 21 | CRP | RGN214958 | pakovanje | 50ml | BioSystems | C-Reactive Protein (CRP) | 10743 | 20% | Promedia d.o.o | 69-29/26 | 9.6.2026 | 9.6.2027
Reagensi, izuzev za transfuziju | 404-1-110/26-35 | 190 | Reagensi za biohemijski analizator BS-200 E (MINDRAY) | 22 | CK MB KONTROLNI SERUM | RGN214960 | pakovanje | 1ml | BioSystems | CK-MB Control Serum Level I | 1901.999 | 20% | Promedia d.o.o | 69-29/26 | 9.6.2026 | 9.6.2027
Reagensi, izuzev za transfuziju | 404-1-110/26-35 | 190 | Reagensi za biohemijski analizator BS-200 E (MINDRAY) | 23 | HDL/LDL KALIBRATOR | RGN214961 | pakovanje | 1ml | BioSystems | Cholesterol HDL/LDL Calibrator | 760.001 | 20% | Promedia d.o.o | 69-29/26 | 9.6.2026 | 9.6.2027
Reagensi, izuzev za transfuziju | 404-1-110/26-35 | 190 | Reagensi za biohemijski analizator BS-200 E (MINDRAY) | 24 | KALIBRATOR SERUM(MULTIKALIBRATOR) | RGN214962 | pakovanje | 25ml | BioSystems | Biochemistry Calibrator Human | 8784 | 20% | Promedia d.o.o | 69-29/26 | 9.6.2026 | 9.6.2027
Reagensi, izuzev za transfuziju | 404-1-110/26-35 | 190 | Reagensi za biohemijski analizator BS-200 E (MINDRAY) | 25 | KONTROLNI SERUM,NIVO I (NORMAL.) | RGN214963 | pakovanje | 25ml | BioSystems | Biochemistry Control Serum (Human) Level I | 10115 | 20% | Promedia d.o.o | 69-29/26 | 9.6.2026 | 9.6.2027
Reagensi, izuzev za transfuziju | 404-1-110/26-35 | 190 | Reagensi za biohemijski analizator BS-200 E (MINDRAY) | 26 | CRP STANDARD | RGN214964 | pakovanje | 1ml | BioSystems | CRP/CRPhs standard | 1996 | 20% | Promedia d.o.o | 69-29/26 | 9.6.2026 | 9.6.2027
Reagensi, izuzev za transfuziju | 404-1-110/26-35 | 190 | Reagensi za biohemijski analizator BS-200 E (MINDRAY) | 27 | RASTVORI ZA ODRŽAVANJE APARATA | RGN214967 | pakovanje | 2000ml | Mindray | CD80 detergent 2L | 10115 | 20% | Promedia d.o.o | 69-29/26 | 9.6.2026 | 9.6.2027
Reagensi, izuzev za transfuziju | 404-1-110/26-35 | 190 | Reagensi za biohemijski analizator BS-200 E (MINDRAY) | 28 | EQA šema Clinical Chemistry (>20p) | RGN240128 | pakovanje | 2x5ml | QualiCont | EQA šema Clinical Chemistry (>20p) | 7969 | 20% | Promedia d.o.o | 69-29/26 | 9.6.2026 | 9.6.2027
Reagensi, izuzev za transfuziju | 404-1-110/26-35 | 190 | Reagensi za biohemijski analizator BS-200 E (MINDRAY) | 29 | Lipid Control Serum Level I | RGN240134 | pakovanje | 3x1ml | BioSystems | Lipid Control Serum Level I | 11609 | 20% | Promedia d.o.o | 69-29/26 | 9.6.2026 | 9.6.2027
Reagensi, izuzev za transfuziju | 404-1-110/26-35 | 190 | Reagensi za biohemijski analizator BS-200 E (MINDRAY) | 30 | Sample wells BA | RGN240144 | pakovanje | 1000/1 | BioSystems | Sample wells BA | 6013 | 20% | Promedia d.o.o | 69-29/26 | 9.6.2026 | 9.6.2027
Reagensi, izuzev za transfuziju | 404-1-110/26-35 | 190 | Reagensi za biohemijski analizator BS-200 E (MINDRAY) | 31 | Biochemistry Control Serum (Human) Level II | RGN240150 | pakovanje | 5x5ml | BioSystems | Biochemistry Control Serum (Human) Level II | 9839 | 20% | Promedia d.o.o | 69-29/26 | 9.6.2026 | 9.6.2027
Reagensi, izuzev za transfuziju | 404-1-110/26-35 | 190 | Reagensi za biohemijski analizator BS-200 E (MINDRAY) | 32 | Calcium-Arsenazo | RGN240153 | pakovanje | 1x200ml | BioSystems | Calcium-Arsenazo | 6200 | 20% | Promedia d.o.o | 69-29/26 | 9.6.2026 | 9.6.2027
Reagensi, izuzev za transfuziju | 404-1-110/26-35 | 190 | Reagensi za biohemijski analizator BS-200 E (MINDRAY) | 33 | Phosphorus | RGN240154 | pakovanje | 120+50ml | BioSystems | Phosphorus | 6238 | 20% | Promedia d.o.o | 69-29/26 | 9.6.2026 | 9.6.2027
Reagensi, izuzev za transfuziju | 404-1-110/26-35 | 190 | Reagensi za biohemijski analizator BS-200 E (MINDRAY) | 34 | Maintenence Kit BS-200E | RGN240156 | pakovanje | 1 | Mindray | Maintenence Kit BS-200E | 130968 | 20% | Promedia d.o.o | 69-29/26 | 9.6.2026 | 9.6.2027
Reagensi, izuzev za transfuziju | 404-1-110/26-35 | 191 | Reagensi za biohemijske analizatore BT 1500 i BT 3500 (Biotecnica Instruments SpA) | 1 | UKUPNI BILIRUBIN | RGN214997 | pakovanje | 5X100 ml | Dialab G.m.b.H. | Bilirubin auto total DCA, R1 4x100ml/ R2 1x100ml | 27258 | 20% | Yunycom d.o.o | 69-37/26 | 9.6.2026 | 9.6.2027
Reagensi, izuzev za transfuziju | 404-1-110/26-35 | 191 | Reagensi za biohemijske analizatore BT 1500 i BT 3500 (Biotecnica Instruments SpA) | 2 | ALKALNI CUVETE CLEANER | RGN214971 | pakovanje | 1000 ml | BIOANALYTICA d.o.o. | Alkaline Cuvete Cleaner 1 L | 80350 | 20% | Yunycom d.o.o | 69-37/26 | 9.6.2026 | 9.6.2027
Reagensi, izuzev za transfuziju | 404-1-110/26-35 | 191 | Reagensi za biohemijske analizatore BT 1500 i BT 3500 (Biotecnica Instruments SpA) | 3 | EXTRA WASH SOLUTION | RGN214979 | pakovanje | 2x100 ml | BIOTECNICA INSTRUMENTS S.p.A | Extra Washing Solution 2x100mL | 22640 | 20% | Yunycom d.o.o | 69-37/26 | 9.6.2026 | 9.6.2027
Reagensi, izuzev za transfuziju | 404-1-110/26-35 | 191 | Reagensi za biohemijske analizatore BT 1500 i BT 3500 (Biotecnica Instruments SpA) | 4 | TENSIOACTIV SOLUTION | RGN214995 | pakovanje | 1x100 ml | BIOTECNICA INSTRUMENTS S.p.A | Tensioactive Solution 1x100mL | 83000 | 20% | Yunycom d.o.o | 69-37/26 | 9.6.2026 | 9.6.2027
Reagensi, izuzev za transfuziju | 404-1-110/26-35 | 191 | Reagensi za biohemijske analizatore BT 1500 i BT 3500 (Biotecnica Instruments SpA) | 5 | Cuvette washing solution | RGN215010 | pakovanje | 1x1000ml | BIOTECNICA INSTRUMENTS S.p.A. | Cuvette washing solution 1x1000mL | 36560 | 20% | Yunycom d.o.o | 69-37/26 | 9.6.2026 | 9.6.2027
Reagensi, izuzev za transfuziju | 404-1-110/26-35 | 191 | Reagensi za biohemijske analizatore BT 1500 i BT 3500 (Biotecnica Instruments SpA) | 6 | UIBC | RGN215012 | pakovanje | 5x25 ml. | Dialab G.m.b.H. | UIBC Ferene 5x25ml(125ml) 4x25mlR1, 1x25mlR2 | 15917 | 20% | Yunycom d.o.o | 69-37/26 | 9.6.2026 | 9.6.2027
Reagensi, izuzev za transfuziju | 404-1-110/26-35 | 191 | Reagensi za biohemijske analizatore BT 1500 i BT 3500 (Biotecnica Instruments SpA) | 7 | CRP | RGN215000 | pakovanje | 1x10 ml. + 5x25 ml. | Dialab G.m.b.H. | CRP 1x10ml Antibody reagent, 5x25ml PEG4 Buffer | 27401 | 20% | Yunycom d.o.o | 69-37/26 | 9.6.2026 | 9.6.2027
Reagensi, izuzev za transfuziju | 404-1-110/26-35 | 191 | Reagensi za biohemijske analizatore BT 1500 i BT 3500 (Biotecnica Instruments SpA) | 8 | CRP kalibrator 5-nivoa | RGN215001 | pakovanje | 5x1ml | Dialab G.m.b.H. | CRP Calibrator 5-Level Series 5x1ml | 47773 | 20% | Yunycom d.o.o | 69-37/26 | 9.6.2026 | 9.6.2027
Reagensi, izuzev za transfuziju | 404-1-110/26-35 | 191 | Reagensi za biohemijske analizatore BT 1500 i BT 3500 (Biotecnica Instruments SpA) | 9 | CRP kontrola High | RGN215002 | pakovanje | 1x5ml | Dialab G.m.b.H. | CRP Control High 1x5 mL | 23243 | 20% | Yunycom d.o.o | 69-37/26 | 9.6.2026 | 9.6.2027
Reagensi, izuzev za transfuziju | 404-1-110/26-35 | 191 | Reagensi za biohemijske analizatore BT 1500 i BT 3500 (Biotecnica Instruments SpA) | 10 | CRP kontrola Low | RGN215003 | pakovanje | 1x5ml | Dialab G.m.b.H. | CRP Control Low 1x5 mL | 23243 | 20% | Yunycom d.o.o | 69-37/26 | 9.6.2026 | 9.6.2027
Reagensi, izuzev za transfuziju | 404-1-110/26-35 | 191 | Reagensi za biohemijske analizatore BT 1500 i BT 3500 (Biotecnica Instruments SpA) | 11 | ALBUMIN | RGN214968 | pakovanje | 5Х100 ml | Dialab G.m.b.H. | Albumin BCG, 5x100ml | 7766 | 20% | Yunycom d.o.o | 69-37/26 | 9.6.2026 | 9.6.2027
Reagensi, izuzev za transfuziju | 404-1-110/26-35 | 191 | Reagensi za biohemijske analizatore BT 1500 i BT 3500 (Biotecnica Instruments SpA) | 12 | ALFA AMILAZA CNP | RGN214969 | pakovanje | 5x50ml | Dialab G.m.b.H. | Alpha-amylase CNP-G3, 5x50ml | 55022 | 20% | Yunycom d.o.o | 69-37/26 | 9.6.2026 | 9.6.2027
Reagensi, izuzev za transfuziju | 404-1-110/26-35 | 191 | Reagensi za biohemijske analizatore BT 1500 i BT 3500 (Biotecnica Instruments SpA) | 13 | ALKALNA FOSFAZA | RGN214970 | pakovanje | 5 x100 ml | Dialab G.m.b.H. | Alkaline phosphatase mod.IFCC, R1 4x100ml/ R2 1x100ml | 20845 | 20% | Yunycom d.o.o | 69-37/26 | 9.6.2026 | 9.6.2027
Reagensi, izuzev za transfuziju | 404-1-110/26-35 | 191 | Reagensi za biohemijske analizatore BT 1500 i BT 3500 (Biotecnica Instruments SpA) | 14 | Sample cups 2 mL | RGN215030 | pakovanje | 1x1000komad | Biotecnica Instruments S.P.A. Italija | Sample cup, 2ml (1000 pcs) | 5830 | 20% | Yunycom d.o.o | 69-37/26 | 9.6.2026 | 9.6.2027
Reagensi, izuzev za transfuziju | 404-1-110/26-35 | 191 | Reagensi za biohemijske analizatore BT 1500 i BT 3500 (Biotecnica Instruments SpA) | 15 | DIACON N (KONTROLNI SERUM) | RGN214977 | pakovanje | 1X5 ML | Dialab G.m.b.H. | Diacon N (Control serum normal), 1x5ml | 5830 | 20% | Yunycom d.o.o | 69-37/26 | 9.6.2026 | 9.6.2027
Reagensi, izuzev za transfuziju | 404-1-110/26-35 | 191 | Reagensi za biohemijske analizatore BT 1500 i BT 3500 (Biotecnica Instruments SpA) | 16 | DIACON P (KONTROLNI SERUM ) | RGN214978 | pakovanje | 1X5 ML | Dialab G.m.b.H. | Diacon P (Control serum abnormal), 1x5ml | 5830 | 20% | Yunycom d.o.o | 69-37/26 | 9.6.2026 | 9.6.2027
Reagensi, izuzev za transfuziju | 404-1-110/26-35 | 191 | Reagensi za biohemijske analizatore BT 1500 i BT 3500 (Biotecnica Instruments SpA) | 17 | GGT | RGN214980 | pakovanje | 5Х50 ml | Dialab G.m.b.H. | Gamma GT SZASZ stand.to IFCC, R1 4x50ml/ R2 1x50ml | 52734 | 20% | Yunycom d.o.o | 69-37/26 | 9.6.2026 | 9.6.2027
Reagensi, izuzev za transfuziju | 404-1-110/26-35 | 191 | Reagensi za biohemijske analizatore BT 1500 i BT 3500 (Biotecnica Instruments SpA) | 18 | GLUKOZA GOD-PAP | RGN214981 | pakovanje | 1x1000ml | Dialab G.m.b.H. | Glucose GOD-PAP, 1x1000ml | 20424 | 20% | Yunycom d.o.o | 69-37/26 | 9.6.2026 | 9.6.2027
Reagensi, izuzev za transfuziju | 404-1-110/26-35 | 191 | Reagensi za biohemijske analizatore BT 1500 i BT 3500 (Biotecnica Instruments SpA) | 19 | GOT ( AST ) | RGN214982 | pakovanje | 5x100ml | Dialab G.m.b.H. | GOT (AST) mod. IFCC, R1 4x100ml/ R2 1x100ml | 26411 | 20% | Yunycom d.o.o | 69-37/26 | 9.6.2026 | 9.6.2027
Reagensi, izuzev za transfuziju | 404-1-110/26-35 | 191 | Reagensi za biohemijske analizatore BT 1500 i BT 3500 (Biotecnica Instruments SpA) | 20 | GPT ( ALT ) | RGN214983 | pakovanje | 5x100ml | Dialab G.m.b.H. | GPT (ALT) mod. IFCC, R1 4x100ml/ R2 1x100ml | 26411 | 20% | Yunycom d.o.o | 69-37/26 | 9.6.2026 | 9.6.2027
Reagensi, izuzev za transfuziju | 404-1-110/26-35 | 191 | Reagensi za biohemijske analizatore BT 1500 i BT 3500 (Biotecnica Instruments SpA) | 21 | GVOŽĐE FEREN | RGN214984 | pakovanje | 5x100 ml. | Dialab G.m.b.H. | Iron Ferene, R1 4x100ml/ R2 1x100ml | 41833 | 20% | Yunycom d.o.o | 69-37/26 | 9.6.2026 | 9.6.2027
Reagensi, izuzev za transfuziju | 404-1-110/26-35 | 191 | Reagensi za biohemijske analizatore BT 1500 i BT 3500 (Biotecnica Instruments SpA) | 22 | HDL HOLESTEROL DIREKTNI | RGN214985 | pakovanje | 4x50mL, 1x50mL | Dialab G.m.b.H. | HDL cholesterol direct, enyzmatic R1 4x50ml/ R2 1x50ml | 103580 | 20% | Yunycom d.o.o | 69-37/26 | 9.6.2026 | 9.6.2027
Reagensi, izuzev za transfuziju | 404-1-110/26-35 | 191 | Reagensi za biohemijske analizatore BT 1500 i BT 3500 (Biotecnica Instruments SpA) | 23 | HOLESTEROL CHOD-PAP | RGN214987 | pakovanje | 1x1.000 ml. | Dialab G.m.b.H. | Cholesterol CHOD-PAP, 1x1000ml | 20772 | 20% | Yunycom d.o.o | 69-37/26 | 9.6.2026 | 9.6.2027
Reagensi, izuzev za transfuziju | 404-1-110/26-35 | 191 | Reagensi za biohemijske analizatore BT 1500 i BT 3500 (Biotecnica Instruments SpA) | 24 | KREATININ | RGN214989 | pakovanje | 5x100ml | Dialab G.m.b.H. | Creatinine mod.Jaffe, R1 4x100ml/ R2 1x100ml | 10230 | 20% | Yunycom d.o.o | 69-37/26 | 9.6.2026 | 9.6.2027
Reagensi, izuzev za transfuziju | 404-1-110/26-35 | 191 | Reagensi za biohemijske analizatore BT 1500 i BT 3500 (Biotecnica Instruments SpA) | 25 | LDH-P DGKC | RGN214990 | pakovanje | 5x50 ml. | Dialab G.m.b.H. | LDH-P opt. DGKC, 5x100ml | 47454 | 20% | Yunycom d.o.o | 69-37/26 | 9.6.2026 | 9.6.2027
Reagensi, izuzev za transfuziju | 404-1-110/26-35 | 191 | Reagensi za biohemijske analizatore BT 1500 i BT 3500 (Biotecnica Instruments SpA) | 26 | Mokraćna kiselina , TBHBA | RGN214993 | pakovanje | 5x100ml | Dialab G.m.b.H. | Uric acid TBHBA, 5x100ml | 28908 | 20% | Yunycom d.o.o | 69-37/26 | 9.6.2026 | 9.6.2027
Reagensi, izuzev za transfuziju | 404-1-110/26-35 | 191 | Reagensi za biohemijske analizatore BT 1500 i BT 3500 (Biotecnica Instruments SpA) | 27 | TRIGLICERIDI GPO-PAP | RGN214996 | pakovanje | 5x100ml | Dialab G.m.b.H. | Triglycerides GPO-PAP, 5x100ml | 43912 | 20% | Yunycom d.o.o | 69-37/26 | 9.6.2026 | 9.6.2027
Reagensi, izuzev za transfuziju | 404-1-110/26-35 | 191 | Reagensi za biohemijske analizatore BT 1500 i BT 3500 (Biotecnica Instruments SpA) | 28 | UKUPNI PROTEINI | RGN214998 | pakovanje | 5x100 ml. | Dialab G.m.b.H. | Protein total Biuret, R1 4x100ml/ R2 1x100ml | 12419 | 20% | Yunycom d.o.o | 69-37/26 | 9.6.2026 | 9.6.2027
Reagensi, izuzev za transfuziju | 404-1-110/26-35 | 191 | Reagensi za biohemijske analizatore BT 1500 i BT 3500 (Biotecnica Instruments SpA) | 29 | UREA UV | RGN214999 | pakovanje | 5x100ml | Dialab G.m.b.H. | Urea UV Auto, Urease/GLDH, R1 4x100ml/ R2 1x100ml | 34100 | 20% | Yunycom d.o.o | 69-37/26 | 9.6.2026 | 9.6.2027
Reagensi, izuzev za transfuziju | 404-1-110/26-35 | 191 | Reagensi za biohemijske analizatore BT 1500 i BT 3500 (Biotecnica Instruments SpA) | 30 | HbA1c kalibrator set | RGN215004 | pakovanje | 4x0.5ml | Dialab G.m.b.H. | HbA1c direct calibrator series, 4x0,5ml | 26796 | 20% | Yunycom d.o.o | 69-37/26 | 9.6.2026 | 9.6.2027
Reagensi, izuzev za transfuziju | 404-1-110/26-35 | 191 | Reagensi za biohemijske analizatore BT 1500 i BT 3500 (Biotecnica Instruments SpA) | 31 | Diacal auto | RGN214994 | pakovanje | 1x3ml | Dialab G.m.b.H. | Diacal Auto, 1x3ml | 5181 | 20% | Yunycom d.o.o | 69-37/26 | 9.6.2026 | 9.6.2027
Reagensi, izuzev za transfuziju | 404-1-110/26-35 | 191 | Reagensi za biohemijske analizatore BT 1500 i BT 3500 (Biotecnica Instruments SpA) | 32 | HbA1c kontrolni set | RGN215005 | pakovanje | 4x0.5 ml | Dialab G.m.b.H. | HbA1c direct control set, 4x0,5ml, 2 level | 23441 | 20% | Yunycom d.o.o | 69-37/26 | 9.6.2026 | 9.6.2027
Reagensi, izuzev za transfuziju | 404-1-110/26-35 | 191 | Reagensi za biohemijske analizatore BT 1500 i BT 3500 (Biotecnica Instruments SpA) | 33 | CK-NAC | RGN214974 | pakovanje | 5x50 ml. | Dialab G.m.b.H. | CK-NAC opt.DGKC/IFCC, R1 4x50ml/ R2 1x50ml | 60852 | 20% | Yunycom d.o.o | 69-37/26 | 9.6.2026 | 9.6.2027
Reagensi, izuzev za transfuziju | 404-1-110/26-35 | 191 | Reagensi za biohemijske analizatore BT 1500 i BT 3500 (Biotecnica Instruments SpA) | 34 | Reagent bottle 10 mL+cap | RGN240159 | komad | 1 | Biotecnica Instruments S.P.A. Italija | REAGENT BOTTLE 10ML WHITE CAP | 231 | 20% | Yunycom d.o.o | 69-37/26 | 9.6.2026 | 9.6.2027
Reagensi, izuzev za transfuziju | 404-1-110/26-35 | 191 | Reagensi za biohemijske analizatore BT 1500 i BT 3500 (Biotecnica Instruments SpA) | 35 | Reagent bottle 20 mL+cap | RGN240160 | komad | 1 | Biotecnica Instruments S.P.A. Italija | REAGENT BOTTLE 20ML WHITE CAP | 231 | 20% | Yunycom d.o.o | 69-37/26 | 9.6.2026 | 9.6.2027
Reagensi, izuzev za transfuziju | 404-1-110/26-35 | 191 | Reagensi za biohemijske analizatore BT 1500 i BT 3500 (Biotecnica Instruments SpA) | 36 | Reagent bottle 50 mL+cap | RGN240161 | komad | 1 | Biotecnica Instruments S.P.A. Italija | REAGENT BOTTLE 50ML WHITE CAP | 231 | 20% | Yunycom d.o.o | 69-37/26 | 9.6.2026 | 9.6.2027
Reagensi, izuzev za transfuziju | 404-1-110/26-35 | 191 | Reagensi za biohemijske analizatore BT 1500 i BT 3500 (Biotecnica Instruments SpA) | 37 | Reagent bottle 80 mL+cap | RGN262002 | komad | 1 | Biotecnica Instruments S.P.A. Italija | REAGENT BOTTLE 80ML WHITE CAP | 231 | 20% | Yunycom d.o.o | 69-37/26 | 9.6.2026 | 9.6.2027
Reagensi, izuzev za transfuziju | 404-1-110/26-35 | 191 | Reagensi za biohemijske analizatore BT 1500 i BT 3500 (Biotecnica Instruments SpA) | 38 | HBA1c-direkt,imunoturbidimet | RGN240162 | pakovanje | R1 4x7.5ml R2 1x10 ml | Dialab G.m.b.H. | HbA1c direct reagent, R1 4x7,5ml/ R2A 1x9,5ml/ R2B 1x0,5ml | 50490 | 20% | Yunycom d.o.o | 69-37/26 | 9.6.2026 | 9.6.2027
Reagensi, izuzev za transfuziju | 404-1-110/26-35 | 191 | Reagensi za biohemijske analizatore BT 1500 i BT 3500 (Biotecnica Instruments SpA) | 39 | Rinse solution (Triton) | RGN240163 | pakovanje | 1x100mL | BIOANALYTICA d.o.o. | Rinse Solution 100 mL (Triton/Tensioativo) | 37200 | 20% | Yunycom d.o.o | 69-37/26 | 9.6.2026 | 9.6.2027
Reagensi, izuzev za transfuziju | 404-1-110/26-35 | 191 | Reagensi za biohemijske analizatore BT 1500 i BT 3500 (Biotecnica Instruments SpA) | 40 | Magnezijum | RGN240164 | pakovanje | 5x25 mL | Dialab G.m.b.H. | Magnesium , Xylidyl Blie 5X25ml (125ml) Single Reagent | 4532 | 20% | Yunycom d.o.o | 69-37/26 | 9.6.2026 | 9.6.2027
Reagensi, izuzev za transfuziju | 404-1-110/26-35 | 191 | Reagensi za biohemijske analizatore BT 1500 i BT 3500 (Biotecnica Instruments SpA) | 41 | Acid Cuvette Cleaner | RGN240165 | pakovanje | 1 L | BIOANALYTICA D.O.O. | Acid Cuvette Cleaner 1 Lit/Multi cleaning Sol ( Detergent kiseli ) | 80350 | 20% | Yunycom d.o.o | 69-37/26 | 9.6.2026 | 9.6.2027
Reagensi, izuzev za transfuziju | 404-1-110/26-35 | 191 | Reagensi za biohemijske analizatore BT 1500 i BT 3500 (Biotecnica Instruments SpA) | 42 | CK MB | RGN214973 | pakovanje | 5Х25 ml | Dialab G.m.b.H. | CK-MB opt.DGKC/IFCC, R1 4x25ml/ R2 1x25ml | 24222 | 20% | Yunycom d.o.o | 69-37/26 | 9.6.2026 | 9.6.2027
Reagensi, izuzev za transfuziju | 404-1-110/26-35 | 191 | Reagensi za biohemijske analizatore BT 1500 i BT 3500 (Biotecnica Instruments SpA) | 43 | Ukupni proteini u urinu /CSF Pyrogallol red | RGN215007 | pakovanje | 5x25ml | Dialab G.m.b.H. | Protein total in urine/CSF Pyrogallol red, 5x25ml | 4664 | 20% | Yunycom d.o.o | 69-37/26 | 9.6.2026 | 9.6.2027
Reagensi, izuzev za transfuziju | 404-1-110/26-35 | 191 | Reagensi za biohemijske analizatore BT 1500 i BT 3500 (Biotecnica Instruments SpA) | 44 | mikroalbumin-turbidimetrijski | RGN215046 | pakovanje | 1x10mlab.Rgt.,5x25ml Bufer | Dialab G.m.b.H. | Microalbumin | 29964 | 20% | Yunycom d.o.o | 69-37/26 | 9.6.2026 | 9.6.2027
Reagensi, izuzev za transfuziju | 404-1-110/26-35 | 191 | Reagensi za biohemijske analizatore BT 1500 i BT 3500 (Biotecnica Instruments SpA) | 45 | Diacon N | RGN215052 | pakovanje | 12X5 ml | Dialab G.m.b.H. | Diacon N (Control serum normal), 1x5ml | 32530 | 20% | Yunycom d.o.o | 69-37/26 | 9.6.2026 | 9.6.2027
Reagensi, izuzev za transfuziju | 404-1-110/26-35 | 191 | Reagensi za biohemijske analizatore BT 1500 i BT 3500 (Biotecnica Instruments SpA) | 46 | Diacon P | RGN215053 | pakovanje | 12X5 ml | Dialab G.m.b.H. | Diacon P (Control serum abnormal), 1x5ml | 32530 | 20% | Yunycom d.o.o | 69-37/26 | 9.6.2026 | 9.6.2027
Reagensi, izuzev za transfuziju | 404-1-110/26-35 | 191 | Reagensi za biohemijske analizatore BT 1500 i BT 3500 (Biotecnica Instruments SpA) | 47 | hemolysis reagent | RGN215054 | pakovanje | 5x100ml | Dialab G.m.b.H. | HbA1c Hemolysis reagent, 5x100ml | 5247 | 20% | Yunycom d.o.o | 69-37/26 | 9.6.2026 | 9.6.2027
Reagensi, izuzev za transfuziju | 404-1-110/26-35 | 191 | Reagensi za biohemijske analizatore BT 1500 i BT 3500 (Biotecnica Instruments SpA) | 48 | Microalbumin calibrator 1x1ml | RGN215065 | pakovanje | 1x1ml | Dialab G.m.b.H. | Microalbumin calibrator 1x1ml | 2904 | 20% | Yunycom d.o.o | 69-37/26 | 9.6.2026 | 9.6.2027
Reagensi, izuzev za transfuziju | 404-1-110/26-35 | 191 | Reagensi za biohemijske analizatore BT 1500 i BT 3500 (Biotecnica Instruments SpA) | 49 | Feritin | RGN262003 | pakovanje | 1x30+2x10ml | Dialab G.m.b.H. | Feritin Auto | 24398 | 20% | Yunycom d.o.o | 69-37/26 | 9.6.2026 | 9.6.2027
Reagensi, izuzev za transfuziju | 404-1-110/26-35 | 191 | Reagensi za biohemijske analizatore BT 1500 i BT 3500 (Biotecnica Instruments SpA) | 50 | Feritin kalibrator | RGN262004 | pakovanje | 5x1ml | Dialab G.m.b.H. | Ferritin Calibrator 5 Level Series | 22088 | 20% | Yunycom d.o.o | 69-37/26 | 9.6.2026 | 9.6.2027
Reagensi, izuzev za transfuziju | 404-1-110/26-35 | 191 | Reagensi za biohemijske analizatore BT 1500 i BT 3500 (Biotecnica Instruments SpA) | 51 | Feritin kontrola | RGN262005 | pakovanje | 1x1ml | Dialab G.m.b.H. | Ferritin Control Low 1x1mL | 4180 | 20% | Yunycom d.o.o | 69-37/26 | 9.6.2026 | 9.6.2027
Reagensi, izuzev za transfuziju | 404-1-110/26-35 | 191 | Reagensi za biohemijske analizatore BT 1500 i BT 3500 (Biotecnica Instruments SpA) | 52 | Kalijum | RGN262006 | pakovanje | 1x 50 ml. | Dialab G.m.b.H. | Potassium, Enzymatic | 14223 | 20% | Yunycom d.o.o | 69-37/26 | 9.6.2026 | 9.6.2027
Reagensi, izuzev za transfuziju | 404-1-110/26-35 | 191 | Reagensi za biohemijske analizatore BT 1500 i BT 3500 (Biotecnica Instruments SpA) | 53 | Kalijum standard set, 2 nivoa | RGN262007 | pakovanje | 2x3mL | Dialab G.m.b.H. | Potassium Standard Set (2 levels) | 11011 | 20% | Yunycom d.o.o | 69-37/26 | 9.6.2026 | 9.6.2027
Reagensi, izuzev za transfuziju | 404-1-110/26-35 | 191 | Reagensi za biohemijske analizatore BT 1500 i BT 3500 (Biotecnica Instruments SpA) | 54 | Na Standard set, 2 nivoa | RGN262008 | pakovanje | 2x3mL | Dialab G.m.b.H. | Sodium Standard Set (2 levels) | 11011 | 20% | Yunycom d.o.o | 69-37/26 | 9.6.2026 | 9.6.2027
Reagensi, izuzev za transfuziju | 404-1-110/26-35 | 191 | Reagensi za biohemijske analizatore BT 1500 i BT 3500 (Biotecnica Instruments SpA) | 55 | Natrijum | RGN262009 | pakovanje | 1 x 60 ml. | Dialab G.m.b.H. | Sodium, Enzymatic | 17061 | 20% | Yunycom d.o.o | 69-37/26 | 9.6.2026 | 9.6.2027
Reagensi, izuzev za transfuziju | 404-1-110/26-35 | 191 | Reagensi za biohemijske analizatore BT 1500 i BT 3500 (Biotecnica Instruments SpA) | 56 | Laktati u plazmi | RGN262010 | pakovanje | 1250 testova | Dialab G.m.b.H. | Lactate, Enzymatic, UV | 8955 | 20% | Yunycom d.o.o | 69-37/26 | 9.6.2026 | 9.6.2027
Reagensi, izuzev za transfuziju | 404-1-110/26-35 | 191 | Reagensi za biohemijske analizatore BT 1500 i BT 3500 (Biotecnica Instruments SpA) | 57 | Alkohol u krvi | RGN262011 | pakovanje | 250 testova | Dialab G.m.b.H. | Ethanol, Enzymatic | 38962 | 20% | Yunycom d.o.o | 69-37/26 | 9.6.2026 | 9.6.2027
Reagensi, izuzev za transfuziju | 404-1-110/26-35 | 191 | Reagensi za biohemijske analizatore BT 1500 i BT 3500 (Biotecnica Instruments SpA) | 58 | Cholinesterase | RGN262012 | pakovanje | R1 4x50ml/ R2 1x50ml | Dialab G.m.b.H. | Cholinesterase, opt. DGKC | 26400 | 20% | Yunycom d.o.o | 69-37/26 | 9.6.2026 | 9.6.2027
Reagensi, izuzev za transfuziju | 404-1-110/26-35 | 192 | Reagensi za biohemijski analizator BTS-330 (BYOSISTEM) | 1 | TIBC Ferozin | RGN215072 | pakovanje | 50 testova | BioSystems | Iron TIBC | 1573 | 20% | Promedia d.o.o | 69-29/26 | 9.6.2026 | 9.6.2027
Reagensi, izuzev za transfuziju | 404-1-110/26-35 | 192 | Reagensi za biohemijski analizator BTS-330 (BYOSISTEM) | 2 | Kontrolni serum nivo II | RGN215073 | pakovanje | 5x5 ml | BioSystems | Biochemistry Control Serum Level II | 10301 | 20% | Promedia d.o.o | 69-29/26 | 9.6.2026 | 9.6.2027
Reagensi, izuzev za transfuziju | 404-1-110/26-35 | 193 | Reagensi za biohemijski analizator CS- 300B "DIRUI" i ACCENT 400 | 1 | Glucose 60 | RGN220840 | pakovanje | 360 ml | Cormay, Poljska | Glucose 60 | 2600 | 20% | Vicor d.o.o | 69-36/26 | 9.6.2026 | 9.6.2027
Reagensi, izuzev za transfuziju | 404-1-110/26-35 | 193 | Reagensi za biohemijski analizator CS- 300B "DIRUI" i ACCENT 400 | 2 | Urea 120 | RGN215075 | pakovanje | 5x96ml,1x120ml | Cormay, Poljska | Urea 120 | 9450 | 20% | Vicor d.o.o | 69-36/26 | 9.6.2026 | 9.6.2027
Reagensi, izuzev za transfuziju | 404-1-110/26-35 | 193 | Reagensi za biohemijski analizator CS- 300B "DIRUI" i ACCENT 400 | 3 | Creatinine 30 | RGN220841 | pakovanje | 150 ml | Cormay, Poljska | Creatinine 30 | 4010 | 20% | Vicor d.o.o | 69-36/26 | 9.6.2026 | 9.6.2027
Reagensi, izuzev za transfuziju | 404-1-110/26-35 | 193 | Reagensi za biohemijski analizator CS- 300B "DIRUI" i ACCENT 400 | 4 | AST 120 | RGN215077 | pakovanje | 5x96ml,1x120ml | Cormay, Poljska | ASAT 120 | 4830 | 20% | Vicor d.o.o | 69-36/26 | 9.6.2026 | 9.6.2027
Reagensi, izuzev za transfuziju | 404-1-110/26-35 | 193 | Reagensi za biohemijski analizator CS- 300B "DIRUI" i ACCENT 400 | 5 | ALT 120 | RGN215078 | pakovanje | 5x96ml,1x120ml | Cormay, Poljska | ALAT 120 | 4830 | 20% | Vicor d.o.o | 69-36/26 | 9.6.2026 | 9.6.2027
Reagensi, izuzev za transfuziju | 404-1-110/26-35 | 193 | Reagensi za biohemijski analizator CS- 300B "DIRUI" i ACCENT 400 | 6 | GGT 60 | RGN215079 | pakovanje | 5x48ml,1x60ml | Cormay, Poljska | GGT 60 | 6500 | 20% | Vicor d.o.o | 69-36/26 | 9.6.2026 | 9.6.2027
Reagensi, izuzev za transfuziju | 404-1-110/26-35 | 193 | Reagensi za biohemijski analizator CS- 300B "DIRUI" i ACCENT 400 | 7 | ALP 60 | RGN233351 | pakovanje | 5x48ml,1x60ml | Cormay, Poljska | ALP 60 | 3450 | 20% | Vicor d.o.o | 69-36/26 | 9.6.2026 | 9.6.2027
Reagensi, izuzev za transfuziju | 404-1-110/26-35 | 193 | Reagensi za biohemijski analizator CS- 300B "DIRUI" i ACCENT 400 | 8 | CK 60 | RGN215081 | pakovanje | 5x50ml,1x50ml | Cormay, Poljska | CK 60 | 10530 | 20% | Vicor d.o.o | 69-36/26 | 9.6.2026 | 9.6.2027
Reagensi, izuzev za transfuziju | 404-1-110/26-35 | 193 | Reagensi za biohemijski analizator CS- 300B "DIRUI" i ACCENT 400 | 9 | Chol 60 | RGN220842 | pakovanje | 360 ml | Cormay, Poljska | Chol 60 | 5250 | 20% | Vicor d.o.o | 69-36/26 | 9.6.2026 | 9.6.2027
Reagensi, izuzev za transfuziju | 404-1-110/26-35 | 193 | Reagensi za biohemijski analizator CS- 300B "DIRUI" i ACCENT 400 | 10 | Trigliceridi 120 | RGN215083 | pakovanje | 5x96ml,1x120ml | Cormay, Poljska | Tg 120 | 12980 | 20% | Vicor d.o.o | 69-36/26 | 9.6.2026 | 9.6.2027
Reagensi, izuzev za transfuziju | 404-1-110/26-35 | 193 | Reagensi za biohemijski analizator CS- 300B "DIRUI" i ACCENT 400 | 11 | Bilirubin totalni 120 | RGN215084 | pakovanje | 5x96ml,1x120ml | Cormay, Poljska | Bil Total Malloy Evelyn 120 | 10200 | 20% | Vicor d.o.o | 69-36/26 | 9.6.2026 | 9.6.2027
Reagensi, izuzev za transfuziju | 404-1-110/26-35 | 193 | Reagensi za biohemijski analizator CS- 300B "DIRUI" i ACCENT 400 | 12 | CRPu serumu imunoturbidimetrija | RGN215085 | pakovanje | 1x46,5ml,1x48,5ml | Cormay, Poljska | CRP ultra | 14490 | 20% | Vicor d.o.o | 69-36/26 | 9.6.2026 | 9.6.2027
Reagensi, izuzev za transfuziju | 404-1-110/26-35 | 193 | Reagensi za biohemijski analizator CS- 300B "DIRUI" i ACCENT 400 | 13 | CRP kontrola | RGN215086 | pakovanje | 2x3ml | Cormay, Poljska | Immuno control 1 | 15370 | 20% | Vicor d.o.o | 69-36/26 | 9.6.2026 | 9.6.2027
Reagensi, izuzev za transfuziju | 404-1-110/26-35 | 193 | Reagensi za biohemijski analizator CS- 300B "DIRUI" i ACCENT 400 | 14 | CRP kalibrator u pet tačaka | RGN215087 | pakovanje | 5x2ml | Cormay, Poljska | CRP ultra calibrators | 17980 | 20% | Vicor d.o.o | 69-36/26 | 9.6.2026 | 9.6.2027
Reagensi, izuzev za transfuziju | 404-1-110/26-35 | 193 | Reagensi za biohemijski analizator CS- 300B "DIRUI" i ACCENT 400 | 15 | Totalni protein 120 | RGN215088 | pakovanje | 6x120ml | Cormay, Poljska | Total protein 120 | 5270 | 20% | Vicor d.o.o | 69-36/26 | 9.6.2026 | 9.6.2027
Reagensi, izuzev za transfuziju | 404-1-110/26-35 | 193 | Reagensi za biohemijski analizator CS- 300B "DIRUI" i ACCENT 400 | 16 | HDL holesterol/direktna metoda/ | RGN215089 | pakovanje | 4x30ml,4x10ml | Cormay, Poljska | HDL Direct | 26290 | 20% | Vicor d.o.o | 69-36/26 | 9.6.2026 | 9.6.2027
Reagensi, izuzev za transfuziju | 404-1-110/26-35 | 193 | Reagensi za biohemijski analizator CS- 300B "DIRUI" i ACCENT 400 | 17 | Gvožđe 60 | RGN215090 | pakovanje | 5x50ml,1x50ml | Cormay, Poljska | Ferrum 60 | 6440 | 20% | Vicor d.o.o | 69-36/26 | 9.6.2026 | 9.6.2027
Reagensi, izuzev za transfuziju | 404-1-110/26-35 | 193 | Reagensi za biohemijski analizator CS- 300B "DIRUI" i ACCENT 400 | 18 | Kontrolni serum normalni | RGN215091 | pakovanje | 4x5 ml | Cormay, Poljska | Control serum N | 8320 | 20% | Vicor d.o.o | 69-36/26 | 9.6.2026 | 9.6.2027
Reagensi, izuzev za transfuziju | 404-1-110/26-35 | 193 | Reagensi za biohemijski analizator CS- 300B "DIRUI" i ACCENT 400 | 19 | Kontrolni serum patološki | RGN215092 | pakovanje | 4x5 ml | Cormay, Poljska | Control serum P | 8320 | 20% | Vicor d.o.o | 69-36/26 | 9.6.2026 | 9.6.2027
Reagensi, izuzev za transfuziju | 404-1-110/26-35 | 193 | Reagensi za biohemijski analizator CS- 300B "DIRUI" i ACCENT 400 | 20 | Multikalibrator level 1 | RGN215093 | pakovanje | 4x5 ml | Cormay, Poljska | Multicalibrator level 1 | 7910 | 20% | Vicor d.o.o | 69-36/26 | 9.6.2026 | 9.6.2027
Reagensi, izuzev za transfuziju | 404-1-110/26-35 | 193 | Reagensi za biohemijski analizator CS- 300B "DIRUI" i ACCENT 400 | 21 | Alkalni rastvor za DIRUI | RGN215094 | pakovanje | 2L | Cormay, Poljska | CS Alcaline sol 2l | 15670 | 20% | Vicor d.o.o | 69-36/26 | 9.6.2026 | 9.6.2027
Reagensi, izuzev za transfuziju | 404-1-110/26-35 | 193 | Reagensi za biohemijski analizator CS- 300B "DIRUI" i ACCENT 400 | 22 | Antibakterijski deterdzent | RGN215095 | pakovanje | 500ml | Cormay, Poljska | CS Antibacterial sol. | 17300 | 20% | Vicor d.o.o | 69-36/26 | 9.6.2026 | 9.6.2027
Reagensi, izuzev za transfuziju | 404-1-110/26-35 | 193 | Reagensi za biohemijski analizator CS- 300B "DIRUI" i ACCENT 400 | 23 | Glucose 120 | RGN220843 | pakovanje | 720 ml | Cormay, Poljska | Glucose 120 | 4160 | 20% | Vicor d.o.o | 69-36/26 | 9.6.2026 | 9.6.2027
Reagensi, izuzev za transfuziju | 404-1-110/26-35 | 193 | Reagensi za biohemijski analizator CS- 300B "DIRUI" i ACCENT 400 | 24 | Urea 60 | RGN215097 | pakovanje | 5x48ml,1x60ml | Cormay, Poljska | Urea 60 | 4580 | 20% | Vicor d.o.o | 69-36/26 | 9.6.2026 | 9.6.2027
Reagensi, izuzev za transfuziju | 404-1-110/26-35 | 193 | Reagensi za biohemijski analizator CS- 300B "DIRUI" i ACCENT 400 | 25 | Creatinine 60 | RGN215098 | pakovanje | 5x48ml,1x60ml | Cormay, Poljska | Creatinin 60 | 2820 | 20% | Vicor d.o.o | 69-36/26 | 9.6.2026 | 9.6.2027
Reagensi, izuzev za transfuziju | 404-1-110/26-35 | 193 | Reagensi za biohemijski analizator CS- 300B "DIRUI" i ACCENT 400 | 26 | AST 60 | RGN215099 | pakovanje | 5x48ml,1x60ml | Cormay, Poljska | ASAT 60 | 3920 | 20% | Vicor d.o.o | 69-36/26 | 9.6.2026 | 9.6.2027
Reagensi, izuzev za transfuziju | 404-1-110/26-35 | 193 | Reagensi za biohemijski analizator CS- 300B "DIRUI" i ACCENT 400 | 27 | ALT 60 | RGN215100 | pakovanje | 5x48ml,1x60ml | Cormay, Poljska | ALAT 60 | 3920 | 20% | Vicor d.o.o | 69-36/26 | 9.6.2026 | 9.6.2027
Reagensi, izuzev za transfuziju | 404-1-110/26-35 | 193 | Reagensi za biohemijski analizator CS- 300B "DIRUI" i ACCENT 400 | 28 | GGT 30 | RGN215101 | pakovanje | 5x24ml,1x30ml | Cormay, Poljska | GGT 30 | 4320 | 20% | Vicor d.o.o | 69-36/26 | 9.6.2026 | 9.6.2027
Reagensi, izuzev za transfuziju | 404-1-110/26-35 | 193 | Reagensi za biohemijski analizator CS- 300B "DIRUI" i ACCENT 400 | 29 | ALP 30 | RGN215102 | pakovanje | 5x24ml,1x30ml | Cormay, Poljska | ALP 30 | 2310 | 20% | Vicor d.o.o | 69-36/26 | 9.6.2026 | 9.6.2027
Reagensi, izuzev za transfuziju | 404-1-110/26-35 | 193 | Reagensi za biohemijski analizator CS- 300B "DIRUI" i ACCENT 400 | 30 | CK 30 | RGN215103 | pakovanje | 5x25ml,1x25ml | Cormay, Poljska | CK 30 | 7580 | 20% | Vicor d.o.o | 69-36/26 | 9.6.2026 | 9.6.2027
Reagensi, izuzev za transfuziju | 404-1-110/26-35 | 193 | Reagensi za biohemijski analizator CS- 300B "DIRUI" i ACCENT 400 | 31 | Chol 120 | RGN215104 | pakovanje | 6x120ml | Cormay, Poljska | Chol 120 | 7980 | 20% | Vicor d.o.o | 69-36/26 | 9.6.2026 | 9.6.2027
Reagensi, izuzev za transfuziju | 404-1-110/26-35 | 193 | Reagensi za biohemijski analizator CS- 300B "DIRUI" i ACCENT 400 | 32 | Trigliceridi 60 | RGN215105 | pakovanje | 5x48ml,1x60ml | Cormay, Poljska | Tg 60 | 8380 | 20% | Vicor d.o.o | 69-36/26 | 9.6.2026 | 9.6.2027
Reagensi, izuzev za transfuziju | 404-1-110/26-35 | 193 | Reagensi za biohemijski analizator CS- 300B "DIRUI" i ACCENT 400 | 33 | Bilirubin totalni 60 | RGN215106 | pakovanje | 5x48ml,1x60ml | Cormay, Poljska | Bilirubin Total Malloy Evelyn 60 | 3760 | 20% | Vicor d.o.o | 69-36/26 | 9.6.2026 | 9.6.2027
Reagensi, izuzev za transfuziju | 404-1-110/26-35 | 193 | Reagensi za biohemijski analizator CS- 300B "DIRUI" i ACCENT 400 | 34 | Totalni protein 60 | RGN215107 | pakovanje | 6x60ml | Cormay, Poljska | Total protein 60 | 2660 | 20% | Vicor d.o.o | 69-36/26 | 9.6.2026 | 9.6.2027
Reagensi, izuzev za transfuziju | 404-1-110/26-35 | 193 | Reagensi za biohemijski analizator CS- 300B "DIRUI" i ACCENT 400 | 35 | Gvožđe 30 | RGN215108 | pakovanje | 5x25ml,1x25ml | Cormay, Poljska | Ferrum 30 | 2760 | 20% | Vicor d.o.o | 69-36/26 | 9.6.2026 | 9.6.2027
Reagensi, izuzev za transfuziju | 404-1-110/26-35 | 193 | Reagensi za biohemijski analizator CS- 300B "DIRUI" i ACCENT 400 | 36 | Hba1C | RGN215109 | pakovanje | 1x79,5ml, 1x32ml | Cormay, Poljska | Hba1C Direct | 75210 | 20% | Vicor d.o.o | 69-36/26 | 9.6.2026 | 9.6.2027
Reagensi, izuzev za transfuziju | 404-1-110/26-35 | 193 | Reagensi za biohemijski analizator CS- 300B "DIRUI" i ACCENT 400 | 37 | Hba1C kalibrator u 4 tačke | RGN215110 | pakovanje | 4 x 0,5ml | Cormay, Poljska | Hba1C direct calibrators | 15430 | 20% | Vicor d.o.o | 69-36/26 | 9.6.2026 | 9.6.2027
Reagensi, izuzev za transfuziju | 404-1-110/26-35 | 193 | Reagensi za biohemijski analizator CS- 300B "DIRUI" i ACCENT 400 | 38 | Hba1C kontrola | RGN215111 | pakovanje | 4 x 0,5ml | Cormay, Poljska | Hba1C direct Control | 14220 | 20% | Vicor d.o.o | 69-36/26 | 9.6.2026 | 9.6.2027
Reagensi, izuzev za transfuziju | 404-1-110/26-35 | 193 | Reagensi za biohemijski analizator CS- 300B "DIRUI" i ACCENT 400 | 39 | Feritin lateks metoda | RGN215112 | pakovanje | 1x 40,5ml, 1x 24 ml | Cormay, Poljska | Ferritin | 62050 | 20% | Vicor d.o.o | 69-36/26 | 9.6.2026 | 9.6.2027
Reagensi, izuzev za transfuziju | 404-1-110/26-35 | 193 | Reagensi za biohemijski analizator CS- 300B "DIRUI" i ACCENT 400 | 40 | Feritin lateks kalibrator | RGN215113 | pakovanje | 4 x 2 ml | Cormay, Poljska | Ferritin calibrator | 37230 | 20% | Vicor d.o.o | 69-36/26 | 9.6.2026 | 9.6.2027
Reagensi, izuzev za transfuziju | 404-1-110/26-35 | 193 | Reagensi za biohemijski analizator CS- 300B "DIRUI" i ACCENT 400 | 41 | Immuno kontrol II | RGN215114 | pakovanje | 2 x 3 ml | Cormay, Poljska | Immuno Control 2 | 15290 | 20% | Vicor d.o.o | 69-36/26 | 9.6.2026 | 9.6.2027
Reagensi, izuzev za transfuziju | 404-1-110/26-35 | 193 | Reagensi za biohemijski analizator CS- 300B "DIRUI" i ACCENT 400 | 42 | Amilaza 30 | RGN215115 | pakovanje | 6 x 30 ml | Cormay, Poljska | Amylase 30 | 14220 | 20% | Vicor d.o.o | 69-36/26 | 9.6.2026 | 9.6.2027
Reagensi, izuzev za transfuziju | 404-1-110/26-35 | 193 | Reagensi za biohemijski analizator CS- 300B "DIRUI" i ACCENT 400 | 43 | Direktni bilirubin 60 | RGN215116 | pakovanje | 5 x 48ml, 1 x 30 ml | Cormay, Poljska | Bilirubin Direct Malloy-Evelyn 60 | 2940 | 20% | Vicor d.o.o | 69-36/26 | 9.6.2026 | 9.6.2027
Reagensi, izuzev za transfuziju | 404-1-110/26-35 | 193 | Reagensi za biohemijski analizator CS- 300B "DIRUI" i ACCENT 400 | 44 | Direktni bilirubin 30 | RGN215117 | pakovanje | 5 x 24ml, 1 x 15 ml | Cormay, Poljska | Bilirubin Direct Malloy-Evelyn 30 | 2070 | 20% | Vicor d.o.o | 69-36/26 | 9.6.2026 | 9.6.2027
Reagensi, izuzev za transfuziju | 404-1-110/26-35 | 193 | Reagensi za biohemijski analizator CS- 300B "DIRUI" i ACCENT 400 | 45 | LDH DGKC metoda piruvat-laktat | RGN215118 | pakovanje | 5x 24 ml, 1 x 30 ml | Cormay, Poljska | LDH 30 | 2600 | 20% | Vicor d.o.o | 69-36/26 | 9.6.2026 | 9.6.2027
Reagensi, izuzev za transfuziju | 404-1-110/26-35 | 193 | Reagensi za biohemijski analizator CS- 300B "DIRUI" i ACCENT 400 | 46 | Mokraćna kiselina 120 | RGN215119 | pakovanje | 5x 96ml, 1 x 120ml | Cormay, Poljska | Uric Acid 120 | 4940 | 20% | Vicor d.o.o | 69-36/26 | 9.6.2026 | 9.6.2027
Reagensi, izuzev za transfuziju | 404-1-110/26-35 | 193 | Reagensi za biohemijski analizator CS- 300B "DIRUI" i ACCENT 400 | 47 | Mokraćna kiselina 60 | RGN215120 | pakovanje | 5 x 48ml, 1 x 60 ml | Cormay, Poljska | Uric Acid 60 | 3300 | 20% | Vicor d.o.o | 69-36/26 | 9.6.2026 | 9.6.2027
Reagensi, izuzev za transfuziju | 404-1-110/26-35 | 193 | Reagensi za biohemijski analizator CS- 300B "DIRUI" i ACCENT 400 | 48 | Fosfor 30 | RGN215121 | pakovanje | 6x30 ml | Cormay, Poljska | Phosphorus 30 | 3270 | 20% | Vicor d.o.o | 69-36/26 | 9.6.2026 | 9.6.2027
Reagensi, izuzev za transfuziju | 404-1-110/26-35 | 193 | Reagensi za biohemijski analizator CS- 300B "DIRUI" i ACCENT 400 | 49 | Kalcijum arsenazo 60 | RGN215123 | pakovanje | 6x 60 ml | Cormay, Poljska | Calcium 60 | 4580 | 20% | Vicor d.o.o | 69-36/26 | 9.6.2026 | 9.6.2027
Reagensi, izuzev za transfuziju | 404-1-110/26-35 | 193 | Reagensi za biohemijski analizator CS- 300B "DIRUI" i ACCENT 400 | 50 | HDL/LDL kalibrator | RGN215124 | pakovanje | 1 x 1ml | Cormay, Poljska | HDL/LDL Calibrator | 5340 | 20% | Vicor d.o.o | 69-36/26 | 9.6.2026 | 9.6.2027
Reagensi, izuzev za transfuziju | 404-1-110/26-35 | 193 | Reagensi za biohemijski analizator CS- 300B "DIRUI" i ACCENT 400 | 51 | Čašice za uzorke | RGN215125 | pakovanje | 1000 kom | Dirui industrial, Kina | Serum cups | 10150 | 20% | Vicor d.o.o | 69-36/26 | 9.6.2026 | 9.6.2027
Reagensi, izuzev za transfuziju | 404-1-110/26-35 | 193 | Reagensi za biohemijski analizator CS- 300B "DIRUI" i ACCENT 400 | 52 | Kalcijum arsenazo 30 | RGN233352 | pakovanje | 6 x 30 ml | Cormay, Poljska | CALCIUM ARSENAZO 30 | 2620 | 20% | Vicor d.o.o | 69-36/26 | 9.6.2026 | 9.6.2027
Reagensi, izuzev za transfuziju | 404-1-110/26-35 | 193 | Reagensi za biohemijski analizator CS- 300B "DIRUI" i ACCENT 400 | 53 | Multikalibrator Level 2 | RGN233353 | pakovanje | 4 x 5 ml | Cormay, Poljska | Multikalibrator Level 2 | 11300 | 20% | Vicor d.o.o | 69-36/26 | 9.6.2026 | 9.6.2027
Reagensi, izuzev za transfuziju | 404-1-110/26-35 | 193 | Reagensi za biohemijski analizator CS- 300B "DIRUI" i ACCENT 400 | 54 | Plasticni kontejneri za reagense sa zapušaćima | RGN233354 | pakovanje | 30 komada | Dirui industrial, Kina | Reagent bottle | 6270 | 20% | Vicor d.o.o | 69-36/26 | 9.6.2026 | 9.6.2027
Reagensi, izuzev za transfuziju | 404-1-110/26-35 | 193 | Reagensi za biohemijski analizator CS- 300B "DIRUI" i ACCENT 400 | 55 | CORMAY CK-MB CALIBRATOR | RGN233355 | pakovanje | 1 x 1 ml | Cormay, Poljska | CK-MB kalibrator | 3130 | 20% | Vicor d.o.o | 69-36/26 | 9.6.2026 | 9.6.2027
Reagensi, izuzev za transfuziju | 404-1-110/26-35 | 193 | Reagensi za biohemijski analizator CS- 300B "DIRUI" i ACCENT 400 | 56 | CK-MB control N | RGN233356 | pakovanje | 1 x 3 ml | Cormay, Poljska | CK-MB control N | 4010 | 20% | Vicor d.o.o | 69-36/26 | 9.6.2026 | 9.6.2027
Reagensi, izuzev za transfuziju | 404-1-110/26-35 | 193 | Reagensi za biohemijski analizator CS- 300B "DIRUI" i ACCENT 400 | 57 | CK-MB control P | RGN233357 | pakovanje | 2 x 3 ml | Cormay, Poljska | CK-MB control P | 5010 | 20% | Vicor d.o.o | 69-36/26 | 9.6.2026 | 9.6.2027
Reagensi, izuzev za transfuziju | 404-1-110/26-35 | 193 | Reagensi za biohemijski analizator CS- 300B "DIRUI" i ACCENT 400 | 58 | CK-MB 30 | RGN233358 | pakovanje | 5x25ml, 1x25 ml | Cormay, Poljska | CK-MB 30 | 10660 | 20% | Vicor d.o.o | 69-36/26 | 9.6.2026 | 9.6.2027
Reagensi, izuzev za transfuziju | 404-1-110/26-35 | 193 | Reagensi za biohemijski analizator CS- 300B "DIRUI" i ACCENT 400 | 59 | Albumin 30 | RGN250112 | pakovanje | 6x30 ml | Cormay, Poljska | Albumin 30 | 2030 | 20% | Vicor d.o.o | 69-36/26 | 9.6.2026 | 9.6.2027
Reagensi, izuzev za transfuziju | 404-1-110/26-35 | 193 | Reagensi za biohemijski analizator CS- 300B "DIRUI" i ACCENT 400 | 60 | Albumin 60 | RGN250111 | pakovanje | 6x60 ml | Cormay, Poljska | Albumin 60 | 3820 | 20% | Vicor d.o.o | 69-36/26 | 9.6.2026 | 9.6.2027
Reagensi, izuzev za transfuziju | 404-1-110/26-35 | 193 | Reagensi za biohemijski analizator CS- 300B "DIRUI" i ACCENT 400 | 61 | Magnezijum 30 | RGN260241 | pakovanje | 6x30 ml | PZ CORMAY, Poljska | MG 30 | 2940 | 20% | Vicor d.o.o | 69-36/26 | 9.6.2026 | 9.6.2027
Reagensi, izuzev za transfuziju | 404-1-110/26-35 | 193 | Reagensi za biohemijski analizator CS- 300B "DIRUI" i ACCENT 400 | 62 | ACCENT Plastic cuvette 100 pcs | RGN260242 | pakovanje | 100 kom | PZ CORMAY, Poljska | ACCENT Plastic cuvette 100 pcs | 139500 | 20% | Vicor d.o.o | 69-36/26 | 9.6.2026 | 9.6.2027
Reagensi, izuzev za transfuziju | 404-1-110/26-35 | 193 | Reagensi za biohemijski analizator CS- 300B "DIRUI" i ACCENT 400 | 63 | ACCENT Reagent bottle R1 (40 ml) 25 bottles | RGN260243 | pakovanje | 25 kom | PZ CORMAY, Poljska | ACCENT Reagent bottle R1 (40 ml) 25 bottles | 14720 | 20% | Vicor d.o.o | 69-36/26 | 9.6.2026 | 9.6.2027
Reagensi, izuzev za transfuziju | 404-1-110/26-35 | 193 | Reagensi za biohemijski analizator CS- 300B "DIRUI" i ACCENT 400 | 64 | ACCENT Reagent bottle R2 (20 ml) 25 bottles | RGN260244 | pakovanje | 25 kom | PZ CORMAY, Poljska | ACCENT Reagent bottle R2 (20 ml) 25 bottles | 14720 | 20% | Vicor d.o.o | 69-36/26 | 9.6.2026 | 9.6.2027
Reagensi, izuzev za transfuziju | 404-1-110/26-35 | 193 | Reagensi za biohemijski analizator CS- 300B "DIRUI" i ACCENT 400 | 65 | ACCENT Reagent bottle cap 25 bottles | RGN260245 | pakovanje | 25 kom | PZ CORMAY, Poljska | ACCENT Reagent bottle cap 25 bottles | 6650 | 20% | Vicor d.o.o | 69-36/26 | 9.6.2026 | 9.6.2027
Reagensi, izuzev za transfuziju | 404-1-110/26-35 | 193 | Reagensi za biohemijski analizator CS- 300B "DIRUI" i ACCENT 400 | 66 | ACCENT Accent Washing Solution 4 x 40 mL | RGN260246 | pakovanje | 4 x 40 ml | PZ CORMAY, Poljska | ACCENT Accent Washing Solution 4 x 40 mL | 13630 | 20% | Vicor d.o.o | 69-36/26 | 9.6.2026 | 9.6.2027
Reagensi, izuzev za transfuziju | 404-1-110/26-35 | 193 | Reagensi za biohemijski analizator CS- 300B "DIRUI" i ACCENT 400 | 67 | ACCENT Concentrated Detergent B 12 x 1 L | RGN260247 | pakovanje | 12 x 1 L | PZ CORMAY, Poljska | ACCENT Concentrated Detergent B 12 x 1 L | 95920 | 20% | Vicor d.o.o | 69-36/26 | 9.6.2026 | 9.6.2027
Reagensi, izuzev za transfuziju | 404-1-110/26-35 | 193 | Reagensi za biohemijski analizator CS- 300B "DIRUI" i ACCENT 400 | 68 | ACCENT Concentrated Detergent B 1 x 1 L | RGN260248 | pakovanje | 1 x 1 L | PZ CORMAY, Poljska | ACCENT Concentrated Detergent B 1 x 1 L | 8390 | 20% | Vicor d.o.o | 69-36/26 | 9.6.2026 | 9.6.2027
Reagensi, izuzev za transfuziju | 404-1-110/26-35 | 193 | Reagensi za biohemijski analizator CS- 300B "DIRUI" i ACCENT 400 | 69 | ACCENT FLUSH 1L | RGN260249 | pakovanje | 1 L | PZ CORMAY, Poljska | ACCENT FLUSH 1L | 12540 | 20% | Vicor d.o.o | 69-36/26 | 9.6.2026 | 9.6.2027
Reagensi, izuzev za transfuziju | 404-1-110/26-35 | 193 | Reagensi za biohemijski analizator CS- 300B "DIRUI" i ACCENT 400 | 70 | ACCENT FLUSH 500ml | RGN260250 | pakovanje | 500 ml | PZ CORMAY, Poljska | ACCENT FLUSH 500ml | 8500 | 20% | Vicor d.o.o | 69-36/26 | 9.6.2026 | 9.6.2027
Reagensi, izuzev za transfuziju | 404-1-110/26-35 | 193 | Reagensi za biohemijski analizator CS- 300B "DIRUI" i ACCENT 400 | 71 | ACCENT FLUSH SET 12 x 17 mL | RGN260251 | pakovanje | 12 x 17 ml | PZ CORMAY, Poljska | ACCENT FLUSH SET 12 x 17 mL | 6300 | 20% | Vicor d.o.o | 69-36/26 | 9.6.2026 | 9.6.2027
Reagensi, izuzev za transfuziju | 404-1-110/26-35 | 193 | Reagensi za biohemijski analizator CS- 300B "DIRUI" i ACCENT 400 | 72 | Maintenance Kit, CS-300B, Accent 400 | RGN260252 | pakovanje | 1 | Dirui industrial, Kina | Maintenance Kit, CS-300B, Accent 400 | 200000 | 20% | Vicor d.o.o | 69-36/26 | 9.6.2026 | 9.6.2027
Reagensi, izuzev za transfuziju | 404-1-110/26-35 | 194 | Reagensi za biohemijski analizator CS- T180/T240/T240plus "DIRUI" (Dirui Industrial CO) | 1 | GLU-OX | RGN220844 | pakovanje | R1 4x50ml, R2 1x50ml | Dirui Industrial Co., Ltd., Kina | GLUCOSE REAGENT KIT (GLU-OX) | 3106.5 | 20% | Euromedicina d.o.o | 69-11/26 | 9.6.2026 | 9.6.2027
Reagensi, izuzev za transfuziju | 404-1-110/26-35 | 194 | Reagensi za biohemijski analizator CS- T180/T240/T240plus "DIRUI" (Dirui Industrial CO) | 2 | CHOLESTEROL REAGENT KIT | RGN220845 | pakovanje | R1 4x50ml, R2 1x50ml | Dirui Industrial Co., Ltd., Kina | CHOLESTEROL REAGENT KIT (TC) | 4708.8 | 20% | Euromedicina d.o.o | 69-11/26 | 9.6.2026 | 9.6.2027
Reagensi, izuzev za transfuziju | 404-1-110/26-35 | 194 | Reagensi za biohemijski analizator CS- T180/T240/T240plus "DIRUI" (Dirui Industrial CO) | 3 | BUN - Urea | RGN233359 | pakovanje | 600 analiza | Dirui Industrial Co., Ltd., Kina | UREA REAGENT KIT (BUN) | 6537.44 | 20% | Euromedicina d.o.o | 69-11/26 | 9.6.2026 | 9.6.2027
Reagensi, izuzev za transfuziju | 404-1-110/26-35 | 194 | Reagensi za biohemijski analizator CS- T180/T240/T240plus "DIRUI" (Dirui Industrial CO) | 4 | TRIGLYCERIDES REAGENT KIT | RGN220846 | pakovanje | R1 4x50ml, R2 1x50ml | Dirui Industrial Co., Ltd., Kina | TRIGLYCERIDES REAGENT KIT (TG) | 7691.04 | 20% | Euromedicina d.o.o | 69-11/26 | 9.6.2026 | 9.6.2027
Reagensi, izuzev za transfuziju | 404-1-110/26-35 | 194 | Reagensi za biohemijski analizator CS- T180/T240/T240plus "DIRUI" (Dirui Industrial CO) | 5 | URIC ACID REAGENT KIT | RGN220847 | pakovanje | R1 4x50ml, R2 1x50ml | Dirui Industrial Co., Ltd., Kina | URIC ACID REAGENT KIT (UA) | 4708.8 | 20% | Euromedicina d.o.o | 69-11/26 | 9.6.2026 | 9.6.2027
Reagensi, izuzev za transfuziju | 404-1-110/26-35 | 194 | Reagensi za biohemijski analizator CS- T180/T240/T240plus "DIRUI" (Dirui Industrial CO) | 6 | TP - Total Protein | RGN215131 | pakovanje | 870 analiza | Dirui Industrial Co., Ltd., Kina | TOTAL PROTEIN REAGENT KIT (TP) | 4706.7 | 20% | Euromedicina d.o.o | 69-11/26 | 9.6.2026 | 9.6.2027
Reagensi, izuzev za transfuziju | 404-1-110/26-35 | 194 | Reagensi za biohemijski analizator CS- T180/T240/T240plus "DIRUI" (Dirui Industrial CO) | 7 | PHOS - Inorganic Phosphorus | RGN233360 | pakovanje | 730 analiza | Dirui Industrial Co., Ltd., Kina | INORGANIC PHOSPHORUS REAGENT KIT (PHOS) | 2789.2 | 20% | Euromedicina d.o.o | 69-11/26 | 9.6.2026 | 9.6.2027
Reagensi, izuzev za transfuziju | 404-1-110/26-35 | 194 | Reagensi za biohemijski analizator CS- T180/T240/T240plus "DIRUI" (Dirui Industrial CO) | 8 | Kalcium (arsenazo) | RGN233361 | pakovanje | 730 analiza | Dirui Industrial Co., Ltd., Kina | CALCIUM REAGENT KIT (Ca-ARS) | 4359.96 | 20% | Euromedicina d.o.o | 69-11/26 | 9.6.2026 | 9.6.2027
Reagensi, izuzev za transfuziju | 404-1-110/26-35 | 194 | Reagensi za biohemijski analizator CS- T180/T240/T240plus "DIRUI" (Dirui Industrial CO) | 9 | AST | RGN233362 | pakovanje | 600 analiza | Dirui Industrial Co., Ltd., Kina | ASPARTATE AMINOTRANSFERASE REAGENT KIT (AST) | 3276 | 20% | Euromedicina d.o.o | 69-11/26 | 9.6.2026 | 9.6.2027
Reagensi, izuzev za transfuziju | 404-1-110/26-35 | 194 | Reagensi za biohemijski analizator CS- T180/T240/T240plus "DIRUI" (Dirui Industrial CO) | 10 | ALT | RGN233363 | pakovanje | 600 analiza | Dirui Industrial Co., Ltd., Kina | ALANINE AMINOTRANSFERASE LIQUID KIT (ALT) | 3370.64 | 20% | Euromedicina d.o.o | 69-11/26 | 9.6.2026 | 9.6.2027
Reagensi, izuzev za transfuziju | 404-1-110/26-35 | 194 | Reagensi za biohemijski analizator CS- T180/T240/T240plus "DIRUI" (Dirui Industrial CO) | 11 | ALP | RGN233364 | pakovanje | 684 analize | Dirui Industrial Co., Ltd., Kina | ALKALINE PHOSPHATASE REAGENT KIT (ALP) | 4542.74 | 20% | Euromedicina d.o.o | 69-11/26 | 9.6.2026 | 9.6.2027
Reagensi, izuzev za transfuziju | 404-1-110/26-35 | 194 | Reagensi za biohemijski analizator CS- T180/T240/T240plus "DIRUI" (Dirui Industrial CO) | 12 | Gama GT | RGN233365 | pakovanje | 684 analize | Dirui Industrial Co., Ltd., Kina | γ-GLUTAMYL TRANSFERASE REAGENT KIT (GGT) | 7016.68 | 20% | Euromedicina d.o.o | 69-11/26 | 9.6.2026 | 9.6.2027
Reagensi, izuzev za transfuziju | 404-1-110/26-35 | 194 | Reagensi za biohemijski analizator CS- T180/T240/T240plus "DIRUI" (Dirui Industrial CO) | 13 | TB - Total Bilirubin | RGN233366 | pakovanje | 870 analiza | Dirui Industrial Co., Ltd., Kina | TOTAL BILIRUBIN REAGENT KIT (TB) | 3537 | 20% | Euromedicina d.o.o | 69-11/26 | 9.6.2026 | 9.6.2027
Reagensi, izuzev za transfuziju | 404-1-110/26-35 | 194 | Reagensi za biohemijski analizator CS- T180/T240/T240plus "DIRUI" (Dirui Industrial CO) | 14 | DB - Direct Bilirubin | RGN220848 | pakovanje | R1 5x50ml, R2 1x3ml | Dirui Industrial Co., Ltd., Kina | DIRECT BILIRUBIN REAGENT KIT (DB) | 3573.04 | 20% | Euromedicina d.o.o | 69-11/26 | 9.6.2026 | 9.6.2027
Reagensi, izuzev za transfuziju | 404-1-110/26-35 | 194 | Reagensi za biohemijski analizator CS- T180/T240/T240plus "DIRUI" (Dirui Industrial CO) | 15 | HDL-Holesterol | RGN233367 | pakovanje | 400 analiza | Dirui Industrial Co., Ltd., Kina | HIGH DENSITY LIPOPROTEIN CHOLESTEROL REAGENT KIT (HDL-C) | 21141.54 | 20% | Euromedicina d.o.o | 69-11/26 | 9.6.2026 | 9.6.2027
Reagensi, izuzev za transfuziju | 404-1-110/26-35 | 194 | Reagensi za biohemijski analizator CS- T180/T240/T240plus "DIRUI" (Dirui Industrial CO) | 16 | CREATININE | RGN233368 | pakovanje | 2 x 500 ml | BioSystems S.A., Španija | CREATININE | 6400 | 20% | Euromedicina d.o.o | 69-11/26 | 9.6.2026 | 9.6.2027
Reagensi, izuzev za transfuziju | 404-1-110/26-35 | 194 | Reagensi za biohemijski analizator CS- T180/T240/T240plus "DIRUI" (Dirui Industrial CO) | 17 | CRP with Calibration | RGN233369 | pakovanje | 280 analiza | Dirui Industrial Co., Ltd., Kina | C-REACTIVE PROTEIN REAGENT KIT (CRP) | 41171 | 20% | Euromedicina d.o.o | 69-11/26 | 9.6.2026 | 9.6.2027
Reagensi, izuzev za transfuziju | 404-1-110/26-35 | 194 | Reagensi za biohemijski analizator CS- T180/T240/T240plus "DIRUI" (Dirui Industrial CO) | 18 | RF | RGN220849 | pakovanje | R1 1x40ml, R2 1x10ml | Dirui Industrial Co., Ltd., Kina | RHEUMATOID FACTOR KIT (RF) | 18181.2 | 20% | Euromedicina d.o.o | 69-11/26 | 9.6.2026 | 9.6.2027
Reagensi, izuzev za transfuziju | 404-1-110/26-35 | 194 | Reagensi za biohemijski analizator CS- T180/T240/T240plus "DIRUI" (Dirui Industrial CO) | 19 | Kalibrator/CS Multicalibrator | RGN215144 | pakovanje | 5 ml | Dirui Industrial Co., Ltd., Kina | Clinical chemical calibration serum | 12453 | 20% | Euromedicina d.o.o | 69-11/26 | 9.6.2026 | 9.6.2027
Reagensi, izuzev za transfuziju | 404-1-110/26-35 | 194 | Reagensi za biohemijski analizator CS- T180/T240/T240plus "DIRUI" (Dirui Industrial CO) | 20 | Normalna kontrola/Clinical Chemical Quality Control Serum Level 1 | RGN215145 | pakovanje | 5 ml | Dirui Industrial Co., Ltd., Kina | Clinical chemical quality control serum | 6842.5 | 20% | Euromedicina d.o.o | 69-11/26 | 9.6.2026 | 9.6.2027
Reagensi, izuzev za transfuziju | 404-1-110/26-35 | 194 | Reagensi za biohemijski analizator CS- T180/T240/T240plus "DIRUI" (Dirui Industrial CO) | 21 | Patoloska kontrola/Clinical Chemical Quality Control Serum Level 2 | RGN215146 | pakovanje | 5 ml | Dirui Industrial Co., Ltd., Kina | Clinical chemical quality control serum | 6532 | 20% | Euromedicina d.o.o | 69-11/26 | 9.6.2026 | 9.6.2027
Reagensi, izuzev za transfuziju | 404-1-110/26-35 | 194 | Reagensi za biohemijski analizator CS- T180/T240/T240plus "DIRUI" (Dirui Industrial CO) | 22 | Lipid Control Serum 1 | RGN220850 | pakovanje | 5x1ml | Dirui Industrial Co., Ltd., Kina | Lipid Control Serum, level 1 | 20601 | 20% | Euromedicina d.o.o | 69-11/26 | 9.6.2026 | 9.6.2027
Reagensi, izuzev za transfuziju | 404-1-110/26-35 | 194 | Reagensi za biohemijski analizator CS- T180/T240/T240plus "DIRUI" (Dirui Industrial CO) | 23 | Lipid Control Serum 2 | RGN220851 | pakovanje | 5x1ml | Dirui Industrial Co., Ltd., Kina | Lipid Control Serum, level 2 | 20601 | 20% | Euromedicina d.o.o | 69-11/26 | 9.6.2026 | 9.6.2027
Reagensi, izuzev za transfuziju | 404-1-110/26-35 | 194 | Reagensi za biohemijski analizator CS- T180/T240/T240plus "DIRUI" (Dirui Industrial CO) | 24 | Specific Protein Control Serum 1 | RGN220852 | pakovanje | 5x1ml | Dirui Industrial Co., Ltd., Kina | Specific Protein Control Serum, level 1 | 49050 | 20% | Euromedicina d.o.o | 69-11/26 | 9.6.2026 | 9.6.2027
Reagensi, izuzev za transfuziju | 404-1-110/26-35 | 194 | Reagensi za biohemijski analizator CS- T180/T240/T240plus "DIRUI" (Dirui Industrial CO) | 25 | Specific Protein Control Serum 2 | RGN220853 | pakovanje | 5x1ml | Dirui Industrial Co., Ltd., Kina | Specific Protein Control Serum, level 2 | 49050 | 20% | Euromedicina d.o.o | 69-11/26 | 9.6.2026 | 9.6.2027
Reagensi, izuzev za transfuziju | 404-1-110/26-35 | 194 | Reagensi za biohemijski analizator CS- T180/T240/T240plus "DIRUI" (Dirui Industrial CO) | 26 | CS-alkaline detergent | RGN215151 | pakovanje | 2 l | Dirui Industrial Co., Ltd., Kina | CS-Alkaline Detergent | 15572 | 20% | Euromedicina d.o.o | 69-11/26 | 9.6.2026 | 9.6.2027
Reagensi, izuzev za transfuziju | 404-1-110/26-35 | 194 | Reagensi za biohemijski analizator CS- T180/T240/T240plus "DIRUI" (Dirui Industrial CO) | 27 | CS antibacterial phosphor free detergent | RGN215152 | pakovanje | 500 ml | Dirui Industrial Co., Ltd., Kina | CS-Anti-Bacterial Phosphor-Free Detergent | 15572 | 20% | Euromedicina d.o.o | 69-11/26 | 9.6.2026 | 9.6.2027
Reagensi, izuzev za transfuziju | 404-1-110/26-35 | 194 | Reagensi za biohemijski analizator CS- T180/T240/T240plus "DIRUI" (Dirui Industrial CO) | 28 | Čašice za uzorke | RGN233370 | pakovanje | 500 komad | Tosoh Europe NV, Belgija | AIA SAMPLE CUPS CUP.H001 HITACHI X500 | 4000 | 20% | Euromedicina d.o.o | 69-11/26 | 9.6.2026 | 9.6.2027
Reagensi, izuzev za transfuziju | 404-1-110/26-35 | 194 | Reagensi za biohemijski analizator CS- T180/T240/T240plus "DIRUI" (Dirui Industrial CO) | 29 | AMYLASE REAGENT KIT | RGN220854 | pakovanje | R1 4x50ml, R2 1x50ml | Dirui Industrial Co., Ltd., Kina | AMYLASE REAGENT KIT (AMY) | 28352.8 | 20% | Euromedicina d.o.o | 69-11/26 | 9.6.2026 | 9.6.2027
Reagensi, izuzev za transfuziju | 404-1-110/26-35 | 194 | Reagensi za biohemijski analizator CS- T180/T240/T240plus "DIRUI" (Dirui Industrial CO) | 30 | CK NAC | RGN233371 | pakovanje | 684 analiza | Dirui Industrial Co., Ltd., Kina | CREATINE KINASE REAGENT KIT (CK) | 10787 | 20% | Euromedicina d.o.o | 69-11/26 | 9.6.2026 | 9.6.2027
Reagensi, izuzev za transfuziju | 404-1-110/26-35 | 194 | Reagensi za biohemijski analizator CS- T180/T240/T240plus "DIRUI" (Dirui Industrial CO) | 31 | FE REAGENT KIT (FERENE METHOD) | RGN220855 | pakovanje | R1 4x50ml, R2 2x20ml | Dirui Industrial Co., Ltd., Kina | Fe REAGENT KIT (Fe) | 6131.25 | 20% | Euromedicina d.o.o | 69-11/26 | 9.6.2026 | 9.6.2027
Reagensi, izuzev za transfuziju | 404-1-110/26-35 | 194 | Reagensi za biohemijski analizator CS- T180/T240/T240plus "DIRUI" (Dirui Industrial CO) | 32 | ALB | RGN233373 | pakovanje | 730 analiza | Dirui Industrial Co., Ltd., Kina | ALBUMIN REAGENT KIT (ALB) | 1587 | 20% | Euromedicina d.o.o | 69-11/26 | 9.6.2026 | 9.6.2027
Reagensi, izuzev za transfuziju | 404-1-110/26-35 | 194 | Reagensi za biohemijski analizator CS- T180/T240/T240plus "DIRUI" (Dirui Industrial CO) | 33 | LDH | RGN233374 | pakovanje | 600 analiza | Dirui Industrial Co., Ltd., Kina | LACTATE DEHYDROGENASE REAGENT KIT (LDH) | 8321.04 | 20% | Euromedicina d.o.o | 69-11/26 | 9.6.2026 | 9.6.2027
Reagensi, izuzev za transfuziju | 404-1-110/26-35 | 194 | Reagensi za biohemijski analizator CS- T180/T240/T240plus "DIRUI" (Dirui Industrial CO) | 34 | CK-MB | RGN220857 | pakovanje | R1 4x50ml, R2 1x50ml | Dirui Industrial Co., Ltd., Kina | CREATINE KINASE MB ISOENZYME REAGENT KIT (CK-MB) | 43948.8 | 20% | Euromedicina d.o.o | 69-11/26 | 9.6.2026 | 9.6.2027
Reagensi, izuzev za transfuziju | 404-1-110/26-35 | 194 | Reagensi za biohemijski analizator CS- T180/T240/T240plus "DIRUI" (Dirui Industrial CO) | 35 | Reaction Cuvettes | RGN220858 | pakovanje | 3x40 | Dirui Industrial Co., Ltd., Kina | Reaction Cuvettes | 26478 | 20% | Euromedicina d.o.o | 69-11/26 | 9.6.2026 | 9.6.2027
Reagensi, izuzev za transfuziju | 404-1-110/26-35 | 194 | Reagensi za biohemijski analizator CS- T180/T240/T240plus "DIRUI" (Dirui Industrial CO) | 36 | CS-T240/400/480 DIRUI Maintenence Kit | RGN215163 | pakovanje | 1 | Dirui Industrial Co., Ltd., Kina | CS-T240/400/480 DIRUI Maintenence Kit | 218949.15 | 20% | Euromedicina d.o.o | 69-11/26 | 9.6.2026 | 9.6.2027
Reagensi, izuzev za transfuziju | 404-1-110/26-35 | 194 | Reagensi za biohemijski analizator CS- T180/T240/T240plus "DIRUI" (Dirui Industrial CO) | 37 | CS-T240 DIRUI Halogen lamp assembly | RGN215164 | komad | 1 | Dirui Industrial Co., Ltd., Kina | CS-T240 DIRUI Halogen lamp assembly | 10560 | 20% | Euromedicina d.o.o | 69-11/26 | 9.6.2026 | 9.6.2027
Reagensi, izuzev za transfuziju | 404-1-110/26-35 | 194 | Reagensi za biohemijski analizator CS- T180/T240/T240plus "DIRUI" (Dirui Industrial CO) | 38 | GLU-HK | RGN233386 | pakovanje | R1:4*50ml/R2:2*25ml/Calibration:2ml | Dirui Industrial Co., Ltd., Kina | GLUCOSE REAGENT KIT (GLU-HK) | 4004.64 | 20% | Euromedicina d.o.o | 69-11/26 | 9.6.2026 | 9.6.2027
Reagensi, izuzev za transfuziju | 404-1-110/26-35 | 194 | Reagensi za biohemijski analizator CS- T180/T240/T240plus "DIRUI" (Dirui Industrial CO) | 39 | ZN | RGN233387 | pakovanje | R1:1*60ml R2:1*15ml/Calibration:1ml | Dirui Industrial Co., Ltd., Kina | ZINC REAGENT KIT (Zn) | 24027.84 | 20% | Euromedicina d.o.o | 69-11/26 | 9.6.2026 | 9.6.2027
Reagensi, izuzev za transfuziju | 404-1-110/26-35 | 194 | Reagensi za biohemijski analizator CS- T180/T240/T240plus "DIRUI" (Dirui Industrial CO) | 40 | Cu with Calibrator and QC | RGN233388 | pakovanje | R1：1*30mL / R2:1*10mL / Calibration:1*1mL/QC:2*1mL | Dirui Industrial Co., Ltd., Kina | COPPER REAGENT KIT (Cu) | 11346.48 | 20% | Euromedicina d.o.o | 69-11/26 | 9.6.2026 | 9.6.2027
Reagensi, izuzev za transfuziju | 404-1-110/26-35 | 194 | Reagensi za biohemijski analizator CS- T180/T240/T240plus "DIRUI" (Dirui Industrial CO) | 41 | CS-T180 Halogen Lamp Assembly | RGN233399 | pakovanje | 1 pcs | Dirui Industrial Co., Ltd., Kina | CS-T180 Halogen Lamp Assembly | 10560 | 20% | Euromedicina d.o.o | 69-11/26 | 9.6.2026 | 9.6.2027
Reagensi, izuzev za transfuziju | 404-1-110/26-35 | 194 | Reagensi za biohemijski analizator CS- T180/T240/T240plus "DIRUI" (Dirui Industrial CO) | 42 | CS-T180 Cuvette 7 (8 pcs/year) | RGN233400 | pakovanje | 1 pcs | Dirui Industrial Co., Ltd., Kina | CS-T180 Cuvette 7 (8 pcs/year) | 26478 | 20% | Euromedicina d.o.o | 69-11/26 | 9.6.2026 | 9.6.2027
Reagensi, izuzev za transfuziju | 404-1-110/26-35 | 194 | Reagensi za biohemijski analizator CS- T180/T240/T240plus "DIRUI" (Dirui Industrial CO) | 43 | CS-T180 Maintenance package | RGN233401 | pakovanje | 1 pcs | Dirui Industrial Co., Ltd., Kina | CS-T180 Maintenance package | 218949.15 | 20% | Euromedicina d.o.o | 69-11/26 | 9.6.2026 | 9.6.2027
Reagensi, izuzev za transfuziju | 404-1-110/26-35 | 194 | Reagensi za biohemijski analizator CS- T180/T240/T240plus "DIRUI" (Dirui Industrial CO) | 44 | CS-T240-240Plus Halogen Lamp Assembly | RGN233402 | pakovanje | 1 pcs | Dirui Industrial Co., Ltd., Kina | CS-T240-240Plus Halogen Lamp Assembly | 10560 | 20% | Euromedicina d.o.o | 69-11/26 | 9.6.2026 | 9.6.2027
Reagensi, izuzev za transfuziju | 404-1-110/26-35 | 194 | Reagensi za biohemijski analizator CS- T180/T240/T240plus "DIRUI" (Dirui Industrial CO) | 45 | CS-T240-240Plus Cuvette 20 (6 pcs/year) | RGN233403 | pakovanje | 1 pcs | Dirui Industrial Co., Ltd., Kina | CS-T240-240Plus Cuvette 20 (6 pcs/year) | 26478 | 20% | Euromedicina d.o.o | 69-11/26 | 9.6.2026 | 9.6.2027
Reagensi, izuzev za transfuziju | 404-1-110/26-35 | 194 | Reagensi za biohemijski analizator CS- T180/T240/T240plus "DIRUI" (Dirui Industrial CO) | 46 | CS-T240-240Plus Maintenance package | RGN233404 | pakovanje | 1 pcs | Dirui Industrial Co., Ltd., Kina | CS-T240-240Plus Maintenance package | 218949.15 | 20% | Euromedicina d.o.o | 69-11/26 | 9.6.2026 | 9.6.2027
Reagensi, izuzev za transfuziju | 404-1-110/26-35 | 194 | Reagensi za biohemijski analizator CS- T180/T240/T240plus "DIRUI" (Dirui Industrial CO) | 47 | LP(a) | RGN262013 | pakovanje | 133 | Dirui Industrial Co., Ltd., Kina | LIPOPROTEIN (a) REAGENT KIT (LP a) | 36208.62 | 20% | Euromedicina d.o.o | 69-11/26 | 9.6.2026 | 9.6.2027
Reagensi, izuzev za transfuziju | 404-1-110/26-35 | 194 | Reagensi za biohemijski analizator CS- T180/T240/T240plus "DIRUI" (Dirui Industrial CO) | 48 | Ethanol | RGN262014 | pakovanje | R1: 1×18 ml R2: 1×6 ml | Beijing Strong Biotechnologies, Inc., Kina | Ethanol Assay Kit (EtOH) | 9038.25 | 20% | Euromedicina d.o.o | 69-11/26 | 9.6.2026 | 9.6.2027
Reagensi, izuzev za transfuziju | 404-1-110/26-35 | 194 | Reagensi za biohemijski analizator CS- T180/T240/T240plus "DIRUI" (Dirui Industrial CO) | 49 | ETOH Calibrator | RGN262015 | pakovanje | 1×1 ml | Beijing Strong Biotechnologies, Inc., Kina | Ethanol (EtOH) Calibrator | 2085.75 | 20% | Euromedicina d.o.o | 69-11/26 | 9.6.2026 | 9.6.2027
Reagensi, izuzev za transfuziju | 404-1-110/26-35 | 194 | Reagensi za biohemijski analizator CS- T180/T240/T240plus "DIRUI" (Dirui Industrial CO) | 50 | ETOH Control | RGN262016 | pakovanje | 2×1 ml | Beijing Strong Biotechnologies, Inc., Kina | Ethanol (EtOH) Control | 3476.25 | 20% | Euromedicina d.o.o | 69-11/26 | 9.6.2026 | 9.6.2027
Reagensi, izuzev za transfuziju | 404-1-110/26-35 | 194 | Reagensi za biohemijski analizator CS- T180/T240/T240plus "DIRUI" (Dirui Industrial CO) | 51 | Valproic Acid | RGN262017 | pakovanje | R1: 1×18 ml R2: 1×6 ml | Beijing Strong Biotechnologies, Inc., Kina | Valproic Acid Assay Kit (VPA) | 64658.25 | 20% | Euromedicina d.o.o | 69-11/26 | 9.6.2026 | 9.6.2027
Reagensi, izuzev za transfuziju | 404-1-110/26-35 | 194 | Reagensi za biohemijski analizator CS- T180/T240/T240plus "DIRUI" (Dirui Industrial CO) | 52 | VPA Calibrator | RGN262018 | pakovanje | 6×1 ml | Beijing Strong Biotechnologies, Inc., Kina | Valproic Acid (VPA) Calibrator | 6952.5 | 20% | Euromedicina d.o.o | 69-11/26 | 9.6.2026 | 9.6.2027
Reagensi, izuzev za transfuziju | 404-1-110/26-35 | 194 | Reagensi za biohemijski analizator CS- T180/T240/T240plus "DIRUI" (Dirui Industrial CO) | 53 | VPA Control | RGN262019 | pakovanje | 3×1 ml | Beijing Strong Biotechnologies, Inc., Kina | Valproic Acid (VPA) Control | 4171.5 | 20% | Euromedicina d.o.o | 69-11/26 | 9.6.2026 | 9.6.2027
Reagensi, izuzev za transfuziju | 404-1-110/26-35 | 195 | Reagensi za biohemijski analizator Kabe GA-3 (LABORTECHIK) | 1 | Glukoza thick-film electroda (G-DSE) | RGN215220 | komad | 1 | KABE LABORTECHNIK GmbH, Nemačka | Glucose thick-film electrode for Glucose Analyser GA2/GA3 | 8850 | 20% | Euromedicina d.o.o | 69-11/26 | 9.6.2026 | 9.6.2027
Reagensi, izuzev za transfuziju | 404-1-110/26-35 | 195 | Reagensi za biohemijski analizator Kabe GA-3 (LABORTECHIK) | 2 | Glukoza standard | RGN215221 | pakovanje | 100x2ml | KABE LABORTECHNIK GmbH, Nemačka | Glucose Standard GS 420 p.l. purple | 4742 | 20% | Euromedicina d.o.o | 69-11/26 | 9.6.2026 | 9.6.2027
Reagensi, izuzev za transfuziju | 404-1-110/26-35 | 195 | Reagensi za biohemijski analizator Kabe GA-3 (LABORTECHIK) | 3 | Reakcione kivete GLUCOSE GA 3 | RGN215222 | pakovanje | 1/1000komad | KABE LABORTECHNIK GmbH, Nemačka | Treated test tubes for blood sugar determination | 33342 | 20% | Euromedicina d.o.o | 69-11/26 | 9.6.2026 | 9.6.2027
Reagensi, izuzev za transfuziju | 404-1-110/26-35 | 195 | Reagensi za biohemijski analizator Kabe GA-3 (LABORTECHIK) | 4 | Solution system KB-GA3 | RGN215223 | pakovanje | 1 x 5 l | KABE LABORTECHNIK GmbH, Nemačka | KB System solution | 16628 | 20% | Euromedicina d.o.o | 69-11/26 | 9.6.2026 | 9.6.2027
Reagensi, izuzev za transfuziju | 404-1-110/26-35 | 195 | Reagensi za biohemijski analizator Kabe GA-3 (LABORTECHIK) | 5 | Kabe GA-3 (LABORTECHNIK) Preventive and Maintenance Kit | RGN215224 | pakovanje | 1 komad | KABE LABORTECHNIK GmbH, Nemačka | Kabe GA-3 (LABORTECHNIK) Preventive and Maintenance Kit | 10790 | 20% | Euromedicina d.o.o | 69-11/26 | 9.6.2026 | 9.6.2027
Reagensi, izuzev za transfuziju | 404-1-110/26-35 | 196 | Reagensi za biohemijske analizatore MINDRAY BS 800, MINDRAY BS 1000, MINDRAY BS 2800M | 1 | ACE Calibrator | RGN215225 | KIT | 1x1ml | Shenzhen Mindray Bio-Medical Electronics Co., Ltd. | ACE Calibrator | 36790 | 20% | Labteh d.o.o | 69-18/26 | 9.6.2026 | 9.6.2027
Reagensi, izuzev za transfuziju | 404-1-110/26-35 | 196 | Reagensi za biohemijske analizatore MINDRAY BS 800, MINDRAY BS 1000, MINDRAY BS 2800M | 2 | ACE Control | RGN215226 | KIT | 2x1ml | Shenzhen Mindray Bio-Medical Electronics Co., Ltd. | ACE Control | 70750 | 20% | Labteh d.o.o | 69-18/26 | 9.6.2026 | 9.6.2027
Reagensi, izuzev za transfuziju | 404-1-110/26-35 | 196 | Reagensi za biohemijske analizatore MINDRAY BS 800, MINDRAY BS 1000, MINDRAY BS 2800M | 3 | ADA Calibrator | RGN215227 | KIT | 1x1ml | Shenzhen Mindray Bio-Medical Electronics Co., Ltd. | ADA Calibrator | 6820 | 20% | Labteh d.o.o | 69-18/26 | 9.6.2026 | 9.6.2027
Reagensi, izuzev za transfuziju | 404-1-110/26-35 | 196 | Reagensi za biohemijske analizatore MINDRAY BS 800, MINDRAY BS 1000, MINDRAY BS 2800M | 4 | ADA Control | RGN215228 | komad | 1x1ml | Shenzhen Mindray Bio-Medical Electronics Co., Ltd. | ADA Control | 6820 | 20% | Labteh d.o.o | 69-18/26 | 9.6.2026 | 9.6.2027
Reagensi, izuzev za transfuziju | 404-1-110/26-35 | 196 | Reagensi za biohemijske analizatore MINDRAY BS 800, MINDRAY BS 1000, MINDRAY BS 2800M | 5 | Adenozin dezaminaza | RGN215229 | KIT | 473 testova | Shenzhen Mindray Bio-Medical Electronics Co., Ltd. | Adenozin dezaminaza | 74000 | 20% | Labteh d.o.o | 69-18/26 | 9.6.2026 | 9.6.2027
Reagensi, izuzev za transfuziju | 404-1-110/26-35 | 196 | Reagensi za biohemijske analizatore MINDRAY BS 800, MINDRAY BS 1000, MINDRAY BS 2800M | 6 | Albumin | RGN215230 | KIT | 1620 testova | Shenzhen Mindray Bio-Medical Electronics Co., Ltd. | Albumin | 8405 | 20% | Labteh d.o.o | 69-18/26 | 9.6.2026 | 9.6.2027
Reagensi, izuzev za transfuziju | 404-1-110/26-35 | 196 | Reagensi za biohemijske analizatore MINDRAY BS 800, MINDRAY BS 1000, MINDRAY BS 2800M | 7 | alfa amilaza | RGN215231 | KIT | 1120 testova | Shenzhen Mindray Bio-Medical Electronics Co., Ltd. | alfa amilaza | 42400 | 20% | Labteh d.o.o | 69-18/26 | 9.6.2026 | 9.6.2027
Reagensi, izuzev za transfuziju | 404-1-110/26-35 | 196 | Reagensi za biohemijske analizatore MINDRAY BS 800, MINDRAY BS 1000, MINDRAY BS 2800M | 8 | ALP | RGN215232 | KIT | 2400 testova | Shenzhen Mindray Bio-Medical Electronics Co., Ltd. | ALP | 13000 | 20% | Labteh d.o.o | 69-18/26 | 9.6.2026 | 9.6.2027
Reagensi, izuzev za transfuziju | 404-1-110/26-35 | 196 | Reagensi za biohemijske analizatore MINDRAY BS 800, MINDRAY BS 1000, MINDRAY BS 2800M | 9 | ALT | RGN215233 | KIT | 2400 testova | Shenzhen Mindray Bio-Medical Electronics Co., Ltd. | ALT | 17900 | 20% | Labteh d.o.o | 69-18/26 | 9.6.2026 | 9.6.2027
Reagensi, izuzev za transfuziju | 404-1-110/26-35 | 196 | Reagensi za biohemijske analizatore MINDRAY BS 800, MINDRAY BS 1000, MINDRAY BS 2800M | 10 | Angiotenzin konvertujući enzim | RGN215234 | KIT | 511 testova | Shenzhen Mindray Bio-Medical Electronics Co., Ltd. | Angiotenzin konvertujući enzim | 74000 | 20% | Labteh d.o.o | 69-18/26 | 9.6.2026 | 9.6.2027
Reagensi, izuzev za transfuziju | 404-1-110/26-35 | 196 | Reagensi za biohemijske analizatore MINDRAY BS 800, MINDRAY BS 1000, MINDRAY BS 2800M | 11 | AST | RGN215237 | KIT | 2400 testova | Shenzhen Mindray Bio-Medical Electronics Co., Ltd. | AST | 17950 | 20% | Labteh d.o.o | 69-18/26 | 9.6.2026 | 9.6.2027
Reagensi, izuzev za transfuziju | 404-1-110/26-35 | 196 | Reagensi za biohemijske analizatore MINDRAY BS 800, MINDRAY BS 1000, MINDRAY BS 2800M | 12 | Bilirubin direktni | RGN215238 | KIT | 888 testova | Shenzhen Mindray Bio-Medical Electronics Co., Ltd. | Bilirubin direktni | 6050 | 20% | Labteh d.o.o | 69-18/26 | 9.6.2026 | 9.6.2027
Reagensi, izuzev za transfuziju | 404-1-110/26-35 | 196 | Reagensi za biohemijske analizatore MINDRAY BS 800, MINDRAY BS 1000, MINDRAY BS 2800M | 13 | Bilirubin ukupni | RGN215239 | KIT | 724 testova | Shenzhen Mindray Bio-Medical Electronics Co., Ltd. | Bilirubin ukupni | 8610 | 20% | Labteh d.o.o | 69-18/26 | 9.6.2026 | 9.6.2027
Reagensi, izuzev za transfuziju | 404-1-110/26-35 | 196 | Reagensi za biohemijske analizatore MINDRAY BS 800, MINDRAY BS 1000, MINDRAY BS 2800M | 14 | Bikarbonati sa kalibratorom | RGN262020 | KIT | 520 testova | Shenzhen Mindray Bio-Medical Electronics Co., Ltd. | Bikarbonati sa kalibratorom | 22250 | 20% | Labteh d.o.o | 69-18/26 | 9.6.2026 | 9.6.2027
Reagensi, izuzev za transfuziju | 404-1-110/26-35 | 196 | Reagensi za biohemijske analizatore MINDRAY BS 800, MINDRAY BS 1000, MINDRAY BS 2800M | 15 | CO2 and TBA Multi Control | RGN262021 | pakovanje | L:3×5 mL+H:3×5 mL | Shenzhen Mindray Bio-Medical Electronics Co., Ltd. | CO2 and TBA Multi Control | 26180 | 20% | Labteh d.o.o | 69-18/26 | 9.6.2026 | 9.6.2027
Reagensi, izuzev za transfuziju | 404-1-110/26-35 | 196 | Reagensi za biohemijske analizatore MINDRAY BS 800, MINDRAY BS 1000, MINDRAY BS 2800M | 16 | CD 80 Detergent | RGN215241 | pakovanje | 6x2l | Shenzhen Mindray Bio-Medical Electronics Co., Ltd. | CD 80 Detergent | 68110 | 20% | Labteh d.o.o | 69-18/26 | 9.6.2026 | 9.6.2027
Reagensi, izuzev za transfuziju | 404-1-110/26-35 | 196 | Reagensi za biohemijske analizatore MINDRAY BS 800, MINDRAY BS 1000, MINDRAY BS 2800M | 17 | CK | RGN215242 | KIT | 540 testova | Shenzhen Mindray Bio-Medical Electronics Co., Ltd. | CK | 32850 | 20% | Labteh d.o.o | 69-18/26 | 9.6.2026 | 9.6.2027
Reagensi, izuzev za transfuziju | 404-1-110/26-35 | 196 | Reagensi za biohemijske analizatore MINDRAY BS 800, MINDRAY BS 1000, MINDRAY BS 2800M | 18 | CK MB | RGN215243 | komad | 540 testova | Shenzhen Mindray Bio-Medical Electronics Co., Ltd. | CK MB | 61700 | 20% | Labteh d.o.o | 69-18/26 | 9.6.2026 | 9.6.2027
Reagensi, izuzev za transfuziju | 404-1-110/26-35 | 196 | Reagensi za biohemijske analizatore MINDRAY BS 800, MINDRAY BS 1000, MINDRAY BS 2800M | 19 | CK MB kalibrator | RGN215244 | pakovanje | 3×1 ml | Shenzhen Mindray Bio-Medical Electronics Co., Ltd. | CK MB kalibrator | 35400 | 20% | Labteh d.o.o | 69-18/26 | 9.6.2026 | 9.6.2027
Reagensi, izuzev za transfuziju | 404-1-110/26-35 | 196 | Reagensi za biohemijske analizatore MINDRAY BS 800, MINDRAY BS 1000, MINDRAY BS 2800M | 20 | ClinChem Multi Control nivo 1 (6×5 mL) | RGN262022 | komad | 6×5 mL | Shenzhen Mindray Bio-Medical Electronics Co., Ltd. | ClinChem Multi Control | 36050 | 20% | Labteh d.o.o | 69-18/26 | 9.6.2026 | 9.6.2027
Reagensi, izuzev za transfuziju | 404-1-110/26-35 | 196 | Reagensi za biohemijske analizatore MINDRAY BS 800, MINDRAY BS 1000, MINDRAY BS 2800M | 21 | ClinChem Multi Control nivo 2 (6×5 mL) | RGN262023 | komad | 6×5 mL | Shenzhen Mindray Bio-Medical Electronics Co., Ltd. | ClinChem Multi Control | 36050 | 20% | Labteh d.o.o | 69-18/26 | 9.6.2026 | 9.6.2027
Reagensi, izuzev za transfuziju | 404-1-110/26-35 | 196 | Reagensi za biohemijske analizatore MINDRAY BS 800, MINDRAY BS 1000, MINDRAY BS 2800M | 22 | CRP | RGN215247 | KIT | 450 testova | Shenzhen Mindray Bio-Medical Electronics Co., Ltd. | CRP | 37500 | 20% | Labteh d.o.o | 69-18/26 | 9.6.2026 | 9.6.2027
Reagensi, izuzev za transfuziju | 404-1-110/26-35 | 196 | Reagensi za biohemijske analizatore MINDRAY BS 800, MINDRAY BS 1000, MINDRAY BS 2800M | 23 | Feritin | RGN215248 | KIT | 140 testova | Shenzhen Mindray Bio-Medical Electronics Co., Ltd. | Feritin | 59930 | 20% | Labteh d.o.o | 69-18/26 | 9.6.2026 | 9.6.2027
Reagensi, izuzev za transfuziju | 404-1-110/26-35 | 196 | Reagensi za biohemijske analizatore MINDRAY BS 800, MINDRAY BS 1000, MINDRAY BS 2800M | 24 | Feritin kalibrator | RGN215249 | KIT | 1×4×2 ml | Shenzhen Mindray Bio-Medical Electronics Co., Ltd. | Feritin kalibrator | 125170 | 20% | Labteh d.o.o | 69-18/26 | 9.6.2026 | 9.6.2027
Reagensi, izuzev za transfuziju | 404-1-110/26-35 | 196 | Reagensi za biohemijske analizatore MINDRAY BS 800, MINDRAY BS 1000, MINDRAY BS 2800M | 25 | Fosfor | RGN215250 | KIT | 790 testova | Shenzhen Mindray Bio-Medical Electronics Co., Ltd. | Fosfor | 5090 | 20% | Labteh d.o.o | 69-18/26 | 9.6.2026 | 9.6.2027
Reagensi, izuzev za transfuziju | 404-1-110/26-35 | 196 | Reagensi za biohemijske analizatore MINDRAY BS 800, MINDRAY BS 1000, MINDRAY BS 2800M | 26 | Fosfor BS2800 | RGN262024 | pakovanje | R1:4×44 mL+R2:4×16 mL | Shenzhen Mindray Bio-Medical Electronics Co., Ltd. | Fosfor | 4900 | 20% | Labteh d.o.o | 69-18/26 | 9.6.2026 | 9.6.2027
Reagensi, izuzev za transfuziju | 404-1-110/26-35 | 196 | Reagensi za biohemijske analizatore MINDRAY BS 800, MINDRAY BS 1000, MINDRAY BS 2800M | 27 | GGT | RGN215251 | komad | 2400 testova | Shenzhen Mindray Bio-Medical Electronics Co., Ltd. | GGT | 23260 | 20% | Labteh d.o.o | 69-18/26 | 9.6.2026 | 9.6.2027
Reagensi, izuzev za transfuziju | 404-1-110/26-35 | 196 | Reagensi za biohemijske analizatore MINDRAY BS 800, MINDRAY BS 1000, MINDRAY BS 2800M | 28 | Glukoza | RGN215252 | KIT | 1860 testova | Shenzhen Mindray Bio-Medical Electronics Co., Ltd. | Glukoza | 12090 | 20% | Labteh d.o.o | 69-18/26 | 9.6.2026 | 9.6.2027
Reagensi, izuzev za transfuziju | 404-1-110/26-35 | 196 | Reagensi za biohemijske analizatore MINDRAY BS 800, MINDRAY BS 1000, MINDRAY BS 2800M | 29 | Gvožđe | RGN215253 | KIT | 920 testova | Shenzhen Mindray Bio-Medical Electronics Co., Ltd. | Gvožđe | 24350 | 20% | Labteh d.o.o | 69-18/26 | 9.6.2026 | 9.6.2027
Reagensi, izuzev za transfuziju | 404-1-110/26-35 | 196 | Reagensi za biohemijske analizatore MINDRAY BS 800, MINDRAY BS 1000, MINDRAY BS 2800M | 30 | HDL-Cholesterol | RGN215254 | KIT | 1370 testova | Shenzhen Mindray Bio-Medical Electronics Co., Ltd. | HDL-Cholesterol | 85300 | 20% | Labteh d.o.o | 69-18/26 | 9.6.2026 | 9.6.2027
Reagensi, izuzev za transfuziju | 404-1-110/26-35 | 196 | Reagensi za biohemijske analizatore MINDRAY BS 800, MINDRAY BS 1000, MINDRAY BS 2800M | 31 | Haemoglobin A1c | RGN262025 | KIT | 520 testova | Shenzhen Mindray Bio-Medical Electronics Co., Ltd. | Haemoglobin A1c | 126400 | 20% | Labteh d.o.o | 69-18/26 | 9.6.2026 | 9.6.2027
Reagensi, izuzev za transfuziju | 404-1-110/26-35 | 196 | Reagensi za biohemijske analizatore MINDRAY BS 800, MINDRAY BS 1000, MINDRAY BS 2800M | 32 | HbA1c Control P | RGN262026 | pakovanje | 4×1 mL | Shenzhen Mindray Bio-Medical Electronics Co., Ltd. | HbA1c Control P | 38300 | 20% | Labteh d.o.o | 69-18/26 | 9.6.2026 | 9.6.2027
Reagensi, izuzev za transfuziju | 404-1-110/26-35 | 196 | Reagensi za biohemijske analizatore MINDRAY BS 800, MINDRAY BS 1000, MINDRAY BS 2800M | 33 | HbA1c Control N | RGN262027 | pakovanje | 4×1 mL | Shenzhen Mindray Bio-Medical Electronics Co., Ltd. | HbA1c Control N | 38300 | 20% | Labteh d.o.o | 69-18/26 | 9.6.2026 | 9.6.2027
Reagensi, izuzev za transfuziju | 404-1-110/26-35 | 196 | Reagensi za biohemijske analizatore MINDRAY BS 800, MINDRAY BS 1000, MINDRAY BS 2800M | 34 | HbA1c Calibrator | RGN262028 | pakovanje | 2 nivoa×1 mL | Shenzhen Mindray Bio-Medical Electronics Co., Ltd. | HbA1c Calibrator | 22830 | 20% | Labteh d.o.o | 69-18/26 | 9.6.2026 | 9.6.2027
Reagensi, izuzev za transfuziju | 404-1-110/26-35 | 196 | Reagensi za biohemijske analizatore MINDRAY BS 800, MINDRAY BS 1000, MINDRAY BS 2800M | 35 | Haemoglobin A1c BS2800 | RGN262029 | KIT | 520 testova | Shenzhen Mindray Bio-Medical Electronics Co., Ltd. | Haemoglobin A1c BS2800 | 126400 | 20% | Labteh d.o.o | 69-18/26 | 9.6.2026 | 9.6.2027
Reagensi, izuzev za transfuziju | 404-1-110/26-35 | 196 | Reagensi za biohemijske analizatore MINDRAY BS 800, MINDRAY BS 1000, MINDRAY BS 2800M | 36 | Holesterol | RGN215256 | KIT | 1620 testova | Shenzhen Mindray Bio-Medical Electronics Co., Ltd. | Holesterol | 18200 | 20% | Labteh d.o.o | 69-18/26 | 9.6.2026 | 9.6.2027
Reagensi, izuzev za transfuziju | 404-1-110/26-35 | 196 | Reagensi za biohemijske analizatore MINDRAY BS 800, MINDRAY BS 1000, MINDRAY BS 2800M | 37 | ISE buffer solution | RGN215257 | komad | 1 x 2000 ml | Shenzhen Mindray Bio-Medical Electronics Co., Ltd. | ISE buffer solution | 36790 | 20% | Labteh d.o.o | 69-18/26 | 9.6.2026 | 9.6.2027
Reagensi, izuzev za transfuziju | 404-1-110/26-35 | 196 | Reagensi za biohemijske analizatore MINDRAY BS 800, MINDRAY BS 1000, MINDRAY BS 2800M | 38 | ISE deterdžent solution | RGN215258 | pakovanje | 2x100ml | Shenzhen Mindray Bio-Medical Electronics Co., Ltd. | ISE deterdžent solution | 36790 | 20% | Labteh d.o.o | 69-18/26 | 9.6.2026 | 9.6.2027
Reagensi, izuzev za transfuziju | 404-1-110/26-35 | 196 | Reagensi za biohemijske analizatore MINDRAY BS 800, MINDRAY BS 1000, MINDRAY BS 2800M | 39 | ISE serum standard High and low | RGN215259 | pakovanje | 2x100ml | Shenzhen Mindray Bio-Medical Electronics Co., Ltd. | ISE serum standard High and low | 36790 | 20% | Labteh d.o.o | 69-18/26 | 9.6.2026 | 9.6.2027
Reagensi, izuzev za transfuziju | 404-1-110/26-35 | 196 | Reagensi za biohemijske analizatore MINDRAY BS 800, MINDRAY BS 1000, MINDRAY BS 2800M | 40 | Kalcijum | RGN215260 | KIT | 790 testova | Shenzhen Mindray Bio-Medical Electronics Co., Ltd. | Kalcijum | 6110 | 20% | Labteh d.o.o | 69-18/26 | 9.6.2026 | 9.6.2027
Reagensi, izuzev za transfuziju | 404-1-110/26-35 | 196 | Reagensi za biohemijske analizatore MINDRAY BS 800, MINDRAY BS 1000, MINDRAY BS 2800M | 41 | Kreatinin | RGN215261 | komad | 1650 testova | Shenzhen Mindray Bio-Medical Electronics Co., Ltd. | Kreatinin | 10610 | 20% | Labteh d.o.o | 69-18/26 | 9.6.2026 | 9.6.2027
Reagensi, izuzev za transfuziju | 404-1-110/26-35 | 196 | Reagensi za biohemijske analizatore MINDRAY BS 800, MINDRAY BS 1000, MINDRAY BS 2800M | 42 | LDH | RGN215262 | KIT | 1120 testova | Shenzhen Mindray Bio-Medical Electronics Co., Ltd. | LDH | 17745 | 20% | Labteh d.o.o | 69-18/26 | 9.6.2026 | 9.6.2027
Reagensi, izuzev za transfuziju | 404-1-110/26-35 | 196 | Reagensi za biohemijske analizatore MINDRAY BS 800, MINDRAY BS 1000, MINDRAY BS 2800M | 43 | Lipaza | RGN215263 | pakovanje | 350 testova | Shenzhen Mindray Bio-Medical Electronics Co., Ltd. | Lipaza | 61400 | 20% | Labteh d.o.o | 69-18/26 | 9.6.2026 | 9.6.2027
Reagensi, izuzev za transfuziju | 404-1-110/26-35 | 196 | Reagensi za biohemijske analizatore MINDRAY BS 800, MINDRAY BS 1000, MINDRAY BS 2800M | 44 | Lipids Calibrator | RGN215264 | pakovanje | 5x1ml | Shenzhen Mindray Bio-Medical Electronics Co., Ltd. | Lipids Calibrator | 39410 | 20% | Labteh d.o.o | 69-18/26 | 9.6.2026 | 9.6.2027
Reagensi, izuzev za transfuziju | 404-1-110/26-35 | 196 | Reagensi za biohemijske analizatore MINDRAY BS 800, MINDRAY BS 1000, MINDRAY BS 2800M | 45 | Magnezium | RGN215265 | KIT | 790 testova | Shenzhen Mindray Bio-Medical Electronics Co., Ltd. | Magnezium | 9050 | 20% | Labteh d.o.o | 69-18/26 | 9.6.2026 | 9.6.2027
Reagensi, izuzev za transfuziju | 404-1-110/26-35 | 196 | Reagensi za biohemijske analizatore MINDRAY BS 800, MINDRAY BS 1000, MINDRAY BS 2800M | 46 | Mokraćna kiselina | RGN215268 | KIT | 2050 testova | Shenzhen Mindray Bio-Medical Electronics Co., Ltd. | Mokraćna kiselina | 20600 | 20% | Labteh d.o.o | 69-18/26 | 9.6.2026 | 9.6.2027
Reagensi, izuzev za transfuziju | 404-1-110/26-35 | 196 | Reagensi za biohemijske analizatore MINDRAY BS 800, MINDRAY BS 1000, MINDRAY BS 2800M | 47 | MR Urine Standard | RGN215269 | pakovanje | 2x100 ml | Shenzhen Mindray Bio-Medical Electronics Co., Ltd. | MR Urine Standard | 40680 | 20% | Labteh d.o.o | 69-18/26 | 9.6.2026 | 9.6.2027
Reagensi, izuzev za transfuziju | 404-1-110/26-35 | 196 | Reagensi za biohemijske analizatore MINDRAY BS 800, MINDRAY BS 1000, MINDRAY BS 2800M | 48 | Multi Sera Calibrator | RGN215270 | pakovanje | 10x3ml | Shenzhen Mindray Bio-Medical Electronics Co., Ltd. | Multi Sera Calibrator | 36100 | 20% | Labteh d.o.o | 69-18/26 | 9.6.2026 | 9.6.2027
Reagensi, izuzev za transfuziju | 404-1-110/26-35 | 196 | Reagensi za biohemijske analizatore MINDRAY BS 800, MINDRAY BS 1000, MINDRAY BS 2800M | 49 | Rheumatoid Factor | RGN262030 | komad | 394 testa | Shenzhen Mindray Bio-Medical Electronics Co., Ltd. | Rheumatoid Factor | 37730 | 20% | Labteh d.o.o | 69-18/26 | 9.6.2026 | 9.6.2027
Reagensi, izuzev za transfuziju | 404-1-110/26-35 | 196 | Reagensi za biohemijske analizatore MINDRAY BS 800, MINDRAY BS 1000, MINDRAY BS 2800M | 50 | Rheumatoid Factor Calibrator | RGN262031 | pakovanje | 5 levels ×0.5 mL | Shenzhen Mindray Bio-Medical Electronics Co., Ltd. | Rheumatoid Factor Calibrator | 20400 | 20% | Labteh d.o.o | 69-18/26 | 9.6.2026 | 9.6.2027
Reagensi, izuzev za transfuziju | 404-1-110/26-35 | 196 | Reagensi za biohemijske analizatore MINDRAY BS 800, MINDRAY BS 1000, MINDRAY BS 2800M | 51 | Specifični protein kalibrator | RGN215272 | pakovanje | 5×1 mL | Shenzhen Mindray Bio-Medical Electronics Co., Ltd. | Specifični protein kalibrator | 43590 | 20% | Labteh d.o.o | 69-18/26 | 9.6.2026 | 9.6.2027
Reagensi, izuzev za transfuziju | 404-1-110/26-35 | 196 | Reagensi za biohemijske analizatore MINDRAY BS 800, MINDRAY BS 1000, MINDRAY BS 2800M | 52 | Total Protein in Urine/CSF | RGN215273 | komad | 356 testova | Shenzhen Mindray Bio-Medical Electronics Co., Ltd. | Total Protein in Urine/CSF | 4530 | 20% | Labteh d.o.o | 69-18/26 | 9.6.2026 | 9.6.2027
Reagensi, izuzev za transfuziju | 404-1-110/26-35 | 196 | Reagensi za biohemijske analizatore MINDRAY BS 800, MINDRAY BS 1000, MINDRAY BS 2800M | 53 | Trigliceridi | RGN215276 | KIT | 1620 testova | Shenzhen Mindray Bio-Medical Electronics Co., Ltd. | Trigliceridi | 33960 | 20% | Labteh d.o.o | 69-18/26 | 9.6.2026 | 9.6.2027
Reagensi, izuzev za transfuziju | 404-1-110/26-35 | 196 | Reagensi za biohemijske analizatore MINDRAY BS 800, MINDRAY BS 1000, MINDRAY BS 2800M | 54 | UIBC | RGN215277 | komad | 1600 testova | Shenzhen Mindray Bio-Medical Electronics Co., Ltd. | UIBC | 35300 | 20% | Labteh d.o.o | 69-18/26 | 9.6.2026 | 9.6.2027
Reagensi, izuzev za transfuziju | 404-1-110/26-35 | 196 | Reagensi za biohemijske analizatore MINDRAY BS 800, MINDRAY BS 1000, MINDRAY BS 2800M | 55 | Ukupni Proteini | RGN215278 | KIT | 2580 testova | Shenzhen Mindray Bio-Medical Electronics Co., Ltd. | Ukupni Proteini | 11037 | 20% | Labteh d.o.o | 69-18/26 | 9.6.2026 | 9.6.2027
Reagensi, izuzev za transfuziju | 404-1-110/26-35 | 196 | Reagensi za biohemijske analizatore MINDRAY BS 800, MINDRAY BS 1000, MINDRAY BS 2800M | 56 | Ukupni Proteini BS2800 | RGN262032 | pakovanje | R1:4×60 mL+R2:4×17 mL | Shenzhen Mindray Bio-Medical Electronics Co., Ltd. | Ukupni Proteini | 10625 | 20% | Labteh d.o.o | 69-18/26 | 9.6.2026 | 9.6.2027
Reagensi, izuzev za transfuziju | 404-1-110/26-35 | 196 | Reagensi za biohemijske analizatore MINDRAY BS 800, MINDRAY BS 1000, MINDRAY BS 2800M | 57 | Urea | RGN215279 | KIT | 1550 testova | Shenzhen Mindray Bio-Medical Electronics Co., Ltd. | Urea | 14010 | 20% | Labteh d.o.o | 69-18/26 | 9.6.2026 | 9.6.2027
Reagensi, izuzev za transfuziju | 404-1-110/26-35 | 196 | Reagensi za biohemijske analizatore MINDRAY BS 800, MINDRAY BS 1000, MINDRAY BS 2800M | 58 | Imunoglobulin Ig G | RGN215280 | KIT | 470 testova | Shenzhen Mindray Bio-Medical Electronics Co., Ltd. | Imunoglobulin Ig G | 71320 | 20% | Labteh d.o.o | 69-18/26 | 9.6.2026 | 9.6.2027
Reagensi, izuzev za transfuziju | 404-1-110/26-35 | 196 | Reagensi za biohemijske analizatore MINDRAY BS 800, MINDRAY BS 1000, MINDRAY BS 2800M | 59 | Imunoglobulin Ig A | RGN215281 | KIT | 470 testova | Shenzhen Mindray Bio-Medical Electronics Co., Ltd. | Imunoglobulin Ig A | 71320 | 20% | Labteh d.o.o | 69-18/26 | 9.6.2026 | 9.6.2027
Reagensi, izuzev za transfuziju | 404-1-110/26-35 | 196 | Reagensi za biohemijske analizatore MINDRAY BS 800, MINDRAY BS 1000, MINDRAY BS 2800M | 60 | Imunoglobulin Ig M | RGN215282 | komad | 390 testova | Shenzhen Mindray Bio-Medical Electronics Co., Ltd. | Imunoglobulin Ig M | 71320 | 20% | Labteh d.o.o | 69-18/26 | 9.6.2026 | 9.6.2027
Reagensi, izuzev za transfuziju | 404-1-110/26-35 | 196 | Reagensi za biohemijske analizatore MINDRAY BS 800, MINDRAY BS 1000, MINDRAY BS 2800M | 61 | TPUC Control | RGN215283 | komad | L:1x1 ml, H:1x1 ml | Shenzhen Mindray Bio-Medical Electronics Co., Ltd. | TPUC Control | 2720 | 20% | Labteh d.o.o | 69-18/26 | 9.6.2026 | 9.6.2027
Reagensi, izuzev za transfuziju | 404-1-110/26-35 | 196 | Reagensi za biohemijske analizatore MINDRAY BS 800, MINDRAY BS 1000, MINDRAY BS 2800M | 62 | Na electrode | RGN215284 | komad | komad | Shenzhen Mindray Bio-Medical Electronics Co., Ltd. | Na electrode | 149715 | 20% | Labteh d.o.o | 69-18/26 | 9.6.2026 | 9.6.2027
Reagensi, izuzev za transfuziju | 404-1-110/26-35 | 196 | Reagensi za biohemijske analizatore MINDRAY BS 800, MINDRAY BS 1000, MINDRAY BS 2800M | 63 | K electrode | RGN215285 | komad | komad | Shenzhen Mindray Bio-Medical Electronics Co., Ltd. | K electrode | 149715 | 20% | Labteh d.o.o | 69-18/26 | 9.6.2026 | 9.6.2027
Reagensi, izuzev za transfuziju | 404-1-110/26-35 | 196 | Reagensi za biohemijske analizatore MINDRAY BS 800, MINDRAY BS 1000, MINDRAY BS 2800M | 64 | Cl electrode | RGN215286 | komad | komad | Shenzhen Mindray Bio-Medical Electronics Co., Ltd. | Cl electrode | 149715 | 20% | Labteh d.o.o | 69-18/26 | 9.6.2026 | 9.6.2027
Reagensi, izuzev za transfuziju | 404-1-110/26-35 | 196 | Reagensi za biohemijske analizatore MINDRAY BS 800, MINDRAY BS 1000, MINDRAY BS 2800M | 65 | Ref electrode | RGN215287 | komad | komad | Shenzhen Mindray Bio-Medical Electronics Co., Ltd. | Ref electrode | 192160 | 20% | Labteh d.o.o | 69-18/26 | 9.6.2026 | 9.6.2027
Reagensi, izuzev za transfuziju | 404-1-110/26-35 | 196 | Reagensi za biohemijske analizatore MINDRAY BS 800, MINDRAY BS 1000, MINDRAY BS 2800M | 66 | Na/K check solution | RGN215288 | pakovanje | 2x50 ml | Shenzhen Mindray Bio-Medical Electronics Co., Ltd. | Na/K check solution | 36800 | 20% | Labteh d.o.o | 69-18/26 | 9.6.2026 | 9.6.2027
Reagensi, izuzev za transfuziju | 404-1-110/26-35 | 196 | Reagensi za biohemijske analizatore MINDRAY BS 800, MINDRAY BS 1000, MINDRAY BS 2800M | 67 | β2-MG Control | RGN233416 | komad | L:3×1 mL+H:3×1 mL | Shenzhen Mindray Bio-Medical Electronics Co., Ltd. | β2-MG Control | 19810 | 20% | Labteh d.o.o | 69-18/26 | 9.6.2026 | 9.6.2027
Reagensi, izuzev za transfuziju | 404-1-110/26-35 | 196 | Reagensi za biohemijske analizatore MINDRAY BS 800, MINDRAY BS 1000, MINDRAY BS 2800M | 68 | Lp(a) | RGN262033 | komad | R1:4×42 mL+R2:4×12 mL | Shenzhen Mindray Bio-Medical Electronics Co., Ltd. | Lp(a) | 172220 | 20% | Labteh d.o.o | 69-18/26 | 9.6.2026 | 9.6.2027
Reagensi, izuzev za transfuziju | 404-1-110/26-35 | 196 | Reagensi za biohemijske analizatore MINDRAY BS 800, MINDRAY BS 1000, MINDRAY BS 2800M | 69 | Lipoprotein (a) Calibrator | RGN262034 | pakovanje | 5×1 mL | Shenzhen Mindray Bio-Medical Electronics Co., Ltd. | Lipoprotein (a) Calibrator | 58130 | 20% | Labteh d.o.o | 69-18/26 | 9.6.2026 | 9.6.2027
Reagensi, izuzev za transfuziju | 404-1-110/26-35 | 196 | Reagensi za biohemijske analizatore MINDRAY BS 800, MINDRAY BS 1000, MINDRAY BS 2800M | 70 | Lipoprotein (a) Control | RGN262035 | pakovanje | L:2×1 mL+H:2×1 mL | Shenzhen Mindray Bio-Medical Electronics Co., Ltd. | Lipoprotein (a) Control | 64590 | 20% | Labteh d.o.o | 69-18/26 | 9.6.2026 | 9.6.2027
Reagensi, izuzev za transfuziju | 404-1-110/26-35 | 196 | Reagensi za biohemijske analizatore MINDRAY BS 800, MINDRAY BS 1000, MINDRAY BS 2800M | 71 | High Sensitivity C-reaction Protein | RGN262036 | komad | R1:2×40 mL+R2:2×40 mL | Shenzhen Mindray Bio-Medical Electronics Co., Ltd. | High Sensitivity C-reaction Protein | 53030 | 20% | Labteh d.o.o | 69-18/26 | 9.6.2026 | 9.6.2027
Reagensi, izuzev za transfuziju | 404-1-110/26-35 | 196 | Reagensi za biohemijske analizatore MINDRAY BS 800, MINDRAY BS 1000, MINDRAY BS 2800M | 72 | HS-CRP calibrator | RGN262037 | pakovanje | 5 nivoa×0.5 mL | Shenzhen Mindray Bio-Medical Electronics Co., Ltd. | HS-CRP calibrator | 35540 | 20% | Labteh d.o.o | 69-18/26 | 9.6.2026 | 9.6.2027
Reagensi, izuzev za transfuziju | 404-1-110/26-35 | 196 | Reagensi za biohemijske analizatore MINDRAY BS 800, MINDRAY BS 1000, MINDRAY BS 2800M | 73 | Probe Cleanser | RGN262038 | komad | 50ml | Shenzhen Mindray Bio-Medical Electronics Co., Ltd. | Probe Cleanser | 1680 | 20% | Labteh d.o.o | 69-18/26 | 9.6.2026 | 9.6.2027
Reagensi, izuzev za transfuziju | 404-1-110/26-35 | 196 | Reagensi za biohemijske analizatore MINDRAY BS 800, MINDRAY BS 1000, MINDRAY BS 2800M | 74 | Lampa | RGN262039 | komad | komad | Shenzhen Mindray Bio-Medical Electronics Co., Ltd. | Lampa | 26780 | 20% | Labteh d.o.o | 69-18/26 | 9.6.2026 | 9.6.2027
Reagensi, izuzev za transfuziju | 404-1-110/26-35 | 197 | Reagensi za biohemijski analizator NycoCard Reader 2 | 1 | kapilare 5 ul | RGN215333 | pakovanje | 1 x 200 komada | Abbott Diagnostics Technologies AS | Capillary Tubes 5µL 1X200 units | 4477 | 20% | Yunycom d.o.o | 69-37/26 | 9.6.2026 | 9.6.2027
Reagensi, izuzev za transfuziju | 404-1-110/26-35 | 197 | Reagensi za biohemijski analizator NycoCard Reader 2 | 2 | CRP | RGN215334 | pakovanje | 48 testova | Abbott Diagnostics Technologies AS | NycoCard CRP, 48 tests | 24156 | 20% | Yunycom d.o.o | 69-37/26 | 9.6.2026 | 9.6.2027
Reagensi, izuzev za transfuziju | 404-1-110/26-35 | 197 | Reagensi za biohemijski analizator NycoCard Reader 2 | 3 | CRP Control | RGN215335 | pakovanje | 4x0,5ml | Abbott Diagnostics Technologies AS | Afinion CRP Control (C1 2x0,5ml, C2 2x0,5ml) | 8448 | 20% | Yunycom d.o.o | 69-37/26 | 9.6.2026 | 9.6.2027
Reagensi, izuzev za transfuziju | 404-1-110/26-35 | 197 | Reagensi za biohemijski analizator NycoCard Reader 2 | 4 | HbA1c | RGN215336 | pakovanje | 24 testa | Abbott Diagnostics Technologies AS | NycoCard HbA1c, 24 tests | 14883 | 20% | Yunycom d.o.o | 69-37/26 | 9.6.2026 | 9.6.2027
Reagensi, izuzev za transfuziju | 404-1-110/26-35 | 197 | Reagensi za biohemijski analizator NycoCard Reader 2 | 5 | Hba1c reag. kontrola | RGN215337 | pakovanje | 2x1,5 ml | Abbott Diagnostics Technologies AS | NycoCard HbA1c Control, 2x1,5ml | 13090 | 20% | Yunycom d.o.o | 69-37/26 | 9.6.2026 | 9.6.2027
Reagensi, izuzev za transfuziju | 404-1-110/26-35 | 197 | Reagensi za biohemijski analizator NycoCard Reader 2 | 6 | Capillary holder | RGN262040 | komad | 1 komad | Abbott Diagnostics Technologies AS | Capillary holder | 741 | 20% | Yunycom d.o.o | 69-37/26 | 9.6.2026 | 9.6.2027
Reagensi, izuzev za transfuziju | 404-1-110/26-35 | 197 | Reagensi za biohemijski analizator NycoCard Reader 2 | 7 | MINI-PET 25µL | RGN262041 | komad | 1 komad | Abbott Diagnostics Technologies AS | MINI-PET 25µL | 2666 | 20% | Yunycom d.o.o | 69-37/26 | 9.6.2026 | 9.6.2027
Reagensi, izuzev za transfuziju | 404-1-110/26-35 | 197 | Reagensi za biohemijski analizator NycoCard Reader 2 | 8 | MINI-PET 50µL | RGN262042 | komad | 1 komad | Abbott Diagnostics Technologies AS | MINI-PET 50µL | 3703 | 20% | Yunycom d.o.o | 69-37/26 | 9.6.2026 | 9.6.2027
Reagensi, izuzev za transfuziju | 404-1-110/26-35 | 197 | Reagensi za biohemijski analizator NycoCard Reader 2 | 9 | NycoCard READER II Calibration Device | RGN262043 | pakovanje | 10 komada | Abbott Diagnostics Technologies AS | READER II Calibration Device, 10 units | 6171 | 20% | Yunycom d.o.o | 69-37/26 | 9.6.2026 | 9.6.2027
Reagensi, izuzev za transfuziju | 404-1-110/26-35 | 197 | Reagensi za biohemijski analizator NycoCard Reader 2 | 10 | NycoCard READER II Pen Tips | RGN262044 | pakovanje | 10 komada | Abbott Diagnostics Technologies AS | READER II Pen Tips, 10 units | 6171 | 20% | Yunycom d.o.o | 69-37/26 | 9.6.2026 | 9.6.2027
Reagensi, izuzev za transfuziju | 404-1-110/26-35 | 198 | Reagensi za biohemijski analizatore SmartLYTE i SmartLYTE Plus (Diamond diagnostics) | 1 | Ca++ Electrode | RGN215377 | pakovanje | 1 komad | Diamond Diagnostics Inc., SAD | Ca++ Electrode | 27840 | 20% | Euromedicina d.o.o | 69-11/26 | 9.6.2026 | 9.6.2027
Reagensi, izuzev za transfuziju | 404-1-110/26-35 | 198 | Reagensi za biohemijski analizatore SmartLYTE i SmartLYTE Plus (Diamond diagnostics) | 2 | Deproteinizer Solution | RGN215378 | pakovanje | 100ml | Diamond Diagnostics Inc., SAD | Deproteinizer Solution | 2740 | 20% | Euromedicina d.o.o | 69-11/26 | 9.6.2026 | 9.6.2027
Reagensi, izuzev za transfuziju | 404-1-110/26-35 | 198 | Reagensi za biohemijski analizatore SmartLYTE i SmartLYTE Plus (Diamond diagnostics) | 3 | K+ Electrode | RGN215379 | pakovanje | 1 komad | Diamond Diagnostics Inc., SAD | K+ Electrode | 27840 | 20% | Euromedicina d.o.o | 69-11/26 | 9.6.2026 | 9.6.2027
Reagensi, izuzev za transfuziju | 404-1-110/26-35 | 198 | Reagensi za biohemijski analizatore SmartLYTE i SmartLYTE Plus (Diamond diagnostics) | 4 | Electrode Conditioning Solution | RGN215380 | pakovanje | 100ml | Diamond Diagnostics Inc., SAD | Electrode Conditioning Solution | 4030 | 20% | Euromedicina d.o.o | 69-11/26 | 9.6.2026 | 9.6.2027
Reagensi, izuzev za transfuziju | 404-1-110/26-35 | 198 | Reagensi za biohemijski analizatore SmartLYTE i SmartLYTE Plus (Diamond diagnostics) | 5 | Mission Control Level 1-2-3 | RGN215381 | pakovanje | 30x1.8ml | Diamond Diagnostics Inc., SAD | Mission Control Level 1-2-3 | 13350 | 20% | Euromedicina d.o.o | 69-11/26 | 9.6.2026 | 9.6.2027
Reagensi, izuzev za transfuziju | 404-1-110/26-35 | 198 | Reagensi za biohemijski analizatore SmartLYTE i SmartLYTE Plus (Diamond diagnostics) | 6 | Na+ Electrode | RGN215382 | pakovanje | 1 komad | Diamond Diagnostics Inc., SAD | Na+ Electrode | 34800 | 20% | Euromedicina d.o.o | 69-11/26 | 9.6.2026 | 9.6.2027
Reagensi, izuzev za transfuziju | 404-1-110/26-35 | 198 | Reagensi za biohemijski analizatore SmartLYTE i SmartLYTE Plus (Diamond diagnostics) | 7 | Papir termo | RGN215383 | kotur | 35x30mm | Diamond Diagnostics Inc., SAD | Thermal Printer Paper | 100 | 20% | Euromedicina d.o.o | 69-11/26 | 9.6.2026 | 9.6.2027
Reagensi, izuzev za transfuziju | 404-1-110/26-35 | 198 | Reagensi za biohemijski analizatore SmartLYTE i SmartLYTE Plus (Diamond diagnostics) | 8 | ISE Cleaning Solution | RGN215384 | pakovanje | 100 ml | Diamond Diagnostics Inc., SAD | ISE Cleaning Solution | 2740 | 20% | Euromedicina d.o.o | 69-11/26 | 9.6.2026 | 9.6.2027
Reagensi, izuzev za transfuziju | 404-1-110/26-35 | 198 | Reagensi za biohemijski analizatore SmartLYTE i SmartLYTE Plus (Diamond diagnostics) | 9 | Reference Electrode | RGN215385 | pakovanje | 1 komad | Diamond Diagnostics Inc., SAD | Reference Electrode | 28735 | 20% | Euromedicina d.o.o | 69-11/26 | 9.6.2026 | 9.6.2027
Reagensi, izuzev za transfuziju | 404-1-110/26-35 | 198 | Reagensi za biohemijski analizatore SmartLYTE i SmartLYTE Plus (Diamond diagnostics) | 10 | Fluid Pack | RGN215386 | pakovanje | 1 komad | Diamond Diagnostics Inc., SAD | Fluid Pack | 15225 | 20% | Euromedicina d.o.o | 69-11/26 | 9.6.2026 | 9.6.2027
Reagensi, izuzev za transfuziju | 404-1-110/26-35 | 198 | Reagensi za biohemijski analizatore SmartLYTE i SmartLYTE Plus (Diamond diagnostics) | 11 | Cl- Electrode | RGN215387 | pakovanje | 1 komad | Diamond Diagnostics Inc., SAD | Cl- Electrode | 30550 | 20% | Euromedicina d.o.o | 69-11/26 | 9.6.2026 | 9.6.2027
Reagensi, izuzev za transfuziju | 404-1-110/26-35 | 198 | Reagensi za biohemijski analizatore SmartLYTE i SmartLYTE Plus (Diamond diagnostics) | 12 | Creva za peristaltičku pumpu | RGN215388 | pakovanje | 1 komad | Diamond Diagnostics Inc., SAD | Peristaltic Pump Tubing | 6150 | 20% | Euromedicina d.o.o | 69-11/26 | 9.6.2026 | 9.6.2027
Reagensi, izuzev za transfuziju | 404-1-110/26-35 | 198 | Reagensi za biohemijski analizatore SmartLYTE i SmartLYTE Plus (Diamond diagnostics) | 13 | Kućište za referentnu elektrodu | RGN215389 | pakovanje | 1 komad | Diamond Diagnostics Inc., SAD | Reference Electrode Housing | 23368 | 20% | Euromedicina d.o.o | 69-11/26 | 9.6.2026 | 9.6.2027
Reagensi, izuzev za transfuziju | 404-1-110/26-35 | 198 | Reagensi za biohemijski analizatore SmartLYTE i SmartLYTE Plus (Diamond diagnostics) | 14 | SmartLyte and SmartLyte Plus Maintenance Package | RGN262045 | pakovanje | 1 | Diamond Diagnostics Inc., SAD | SmartLyte and SmartLyte Plus Maintenance Package | 58000 | 20% | Euromedicina d.o.o | 69-11/26 | 9.6.2026 | 9.6.2027
Reagensi, izuzev za transfuziju | 404-1-110/26-35 | 198 | Reagensi za biohemijski analizatore SmartLYTE i SmartLYTE Plus (Diamond diagnostics) | 15 | Li+ Electrode | RGN262046 | pakovanje | 1 | Diamond Diagnostics Inc., SAD | Li+ Electrode | 27840 | 20% | Euromedicina d.o.o | 69-11/26 | 9.6.2026 | 9.6.2027
Reagensi, izuzev za transfuziju | 404-1-110/26-35 | 199 | Reagensi za biohemijski analizator SPHERA (EDIF instruments) | 1 | Albumin 60 | RGN215398 | pakovanje | 6x60ml | Cormay, Poljska | Albumin 60 | 3800 | 20% | Vicor d.o.o | 69-36/26 | 9.6.2026 | 9.6.2027
Reagensi, izuzev za transfuziju | 404-1-110/26-35 | 199 | Reagensi za biohemijski analizator SPHERA (EDIF instruments) | 2 | ALP 60 | RGN215399 | pakovanje | 900 testova/ 5x48ml 1 x 60ml | Cormay, Poljska | ALP 60 | 3430 | 20% | Vicor d.o.o | 69-36/26 | 9.6.2026 | 9.6.2027
Reagensi, izuzev za transfuziju | 404-1-110/26-35 | 199 | Reagensi za biohemijski analizator SPHERA (EDIF instruments) | 3 | ALT 60 | RGN215400 | pakovanje | 900 testova/ 5x48ml 1 x 60ml | Cormay, Poljska | ALAT 60 | 3930 | 20% | Vicor d.o.o | 69-36/26 | 9.6.2026 | 9.6.2027
Reagensi, izuzev za transfuziju | 404-1-110/26-35 | 199 | Reagensi za biohemijski analizator SPHERA (EDIF instruments) | 4 | AST 60 | RGN215401 | pakovanje | 900 testova/ 5x48ml 1 x 60ml | Cormay, Poljska | ASAT 60 | 3930 | 20% | Vicor d.o.o | 69-36/26 | 9.6.2026 | 9.6.2027
Reagensi, izuzev za transfuziju | 404-1-110/26-35 | 199 | Reagensi za biohemijski analizator SPHERA (EDIF instruments) | 5 | Glucose 60 | RGN220884 | pakovanje | 1080 testova/360 ml | Cormay, Poljska | Glucose 60 | 2290 | 20% | Vicor d.o.o | 69-36/26 | 9.6.2026 | 9.6.2027
Reagensi, izuzev za transfuziju | 404-1-110/26-35 | 199 | Reagensi za biohemijski analizator SPHERA (EDIF instruments) | 6 | Gvožđe 30 | RGN215403 | pakovanje | 450 testova/ 5x25ml 1x25 ml | Cormay, Poljska | Ferrum 30 | 4770 | 20% | Vicor d.o.o | 69-36/26 | 9.6.2026 | 9.6.2027
Reagensi, izuzev za transfuziju | 404-1-110/26-35 | 199 | Reagensi za biohemijski analizator SPHERA (EDIF instruments) | 7 | Holesterol 60 | RGN215404 | pakovanje | 1080 testova/ 6x60 ml | Cormay, Poljska | Chol 60 | 7850 | 20% | Vicor d.o.o | 69-36/26 | 9.6.2026 | 9.6.2027
Reagensi, izuzev za transfuziju | 404-1-110/26-35 | 199 | Reagensi za biohemijski analizator SPHERA (EDIF instruments) | 8 | HDL - holesterol | RGN215405 | pakovanje | 480 testova/ 4x30ml 4x10 ml | Cormay, Poljska | HDL Direct | 23870 | 20% | Vicor d.o.o | 69-36/26 | 9.6.2026 | 9.6.2027
Reagensi, izuzev za transfuziju | 404-1-110/26-35 | 199 | Reagensi za biohemijski analizator SPHERA (EDIF instruments) | 9 | Kreatinin 60 | RGN215406 | pakovanje | 900 testova/ 5x48ml 1 x 60ml | Cormay, Poljska | Creatinine 60 | 4360 | 20% | Vicor d.o.o | 69-36/26 | 9.6.2026 | 9.6.2027
Reagensi, izuzev za transfuziju | 404-1-110/26-35 | 199 | Reagensi za biohemijski analizator SPHERA (EDIF instruments) | 10 | LDH 30 | RGN215407 | pakovanje | 450 testova/ 5x24ml 1x30 ml | Cormay, Poljska | LDH 30 | 3800 | 20% | Vicor d.o.o | 69-36/26 | 9.6.2026 | 9.6.2027
Reagensi, izuzev za transfuziju | 404-1-110/26-35 | 199 | Reagensi za biohemijski analizator SPHERA (EDIF instruments) | 11 | Trigliceridi 120 | RGN215408 | pakovanje | 1800 testova/ 5x96ml 1 x 120 ml | Cormay, Poljska | Tg 120 | 12970 | 20% | Vicor d.o.o | 69-36/26 | 9.6.2026 | 9.6.2027
Reagensi, izuzev za transfuziju | 404-1-110/26-35 | 199 | Reagensi za biohemijski analizator SPHERA (EDIF instruments) | 12 | Ukupni bilirubin 60 | RGN215409 | pakovanje | 900 testova/ 5x48ml, 1 x 60ml | Cormay, Poljska | Bit total - Malloy Evelyn 60 | 5670 | 20% | Vicor d.o.o | 69-36/26 | 9.6.2026 | 9.6.2027
Reagensi, izuzev za transfuziju | 404-1-110/26-35 | 199 | Reagensi za biohemijski analizator SPHERA (EDIF instruments) | 13 | Ukupni proteini 120 | RGN215410 | pakovanje | 2160 testova/ 6x120 ml | Cormay, Poljska | Total protein 120 | 5260 | 20% | Vicor d.o.o | 69-36/26 | 9.6.2026 | 9.6.2027
Reagensi, izuzev za transfuziju | 404-1-110/26-35 | 199 | Reagensi za biohemijski analizator SPHERA (EDIF instruments) | 14 | Urea 60 | RGN215411 | pakovanje | 900 testova/ 5x48ml 1 x 60ml | Cormay, Poljska | Urea 60 | 6350 | 20% | Vicor d.o.o | 69-36/26 | 9.6.2026 | 9.6.2027
Reagensi, izuzev za transfuziju | 404-1-110/26-35 | 199 | Reagensi za biohemijski analizator SPHERA (EDIF instruments) | 15 | Mokracna kiselina 120 | RGN215412 | pakovanje | 1800 analiza/ 5x96ml 1 x 120 ml | Cormay, Poljska | Uric acid 120 | 4940 | 20% | Vicor d.o.o | 69-36/26 | 9.6.2026 | 9.6.2027
Reagensi, izuzev za transfuziju | 404-1-110/26-35 | 199 | Reagensi za biohemijski analizator SPHERA (EDIF instruments) | 16 | Fosfor 30 | RGN215413 | pakovanje | 540 analiza/ 6x 30 ml | Cormay, Poljska | Phosphorus30 | 3270 | 20% | Vicor d.o.o | 69-36/26 | 9.6.2026 | 9.6.2027
Reagensi, izuzev za transfuziju | 404-1-110/26-35 | 199 | Reagensi za biohemijski analizator SPHERA (EDIF instruments) | 17 | Kalcijum arsenazo 60 | RGN215414 | pakovanje | 6 x 60 ml | Cormay, Poljska | Calcium 60 | 4580 | 20% | Vicor d.o.o | 69-36/26 | 9.6.2026 | 9.6.2027
Reagensi, izuzev za transfuziju | 404-1-110/26-35 | 199 | Reagensi za biohemijski analizator SPHERA (EDIF instruments) | 18 | CRP | RGN215415 | pakovanje | 285 testova/ 1x 46,5ml 1 x 48,5 ml | Cormay, Poljska | CRP ultra | 21560 | 20% | Vicor d.o.o | 69-36/26 | 9.6.2026 | 9.6.2027
Reagensi, izuzev za transfuziju | 404-1-110/26-35 | 199 | Reagensi za biohemijski analizator SPHERA (EDIF instruments) | 19 | Kontrolni serum normalnih vrednosti | RGN215416 | pakovanje | 4 x 5 ml | Cormay, Poljska | Control serum N | 9450 | 20% | Vicor d.o.o | 69-36/26 | 9.6.2026 | 9.6.2027
Reagensi, izuzev za transfuziju | 404-1-110/26-35 | 199 | Reagensi za biohemijski analizator SPHERA (EDIF instruments) | 20 | Kontrolni serum patoloskih vrednosti | RGN215417 | pakovanje | 4 x 5 ml | Cormay, Poljska | Control serum P | 9450 | 20% | Vicor d.o.o | 69-36/26 | 9.6.2026 | 9.6.2027
Reagensi, izuzev za transfuziju | 404-1-110/26-35 | 199 | Reagensi za biohemijski analizator SPHERA (EDIF instruments) | 21 | Multikalibrator Level 1 | RGN215418 | pakovanje | 4 x 5 ml | Cormay, Poljska | Multicalibrator level 1 | 9990 | 20% | Vicor d.o.o | 69-36/26 | 9.6.2026 | 9.6.2027
Reagensi, izuzev za transfuziju | 404-1-110/26-35 | 199 | Reagensi za biohemijski analizator SPHERA (EDIF instruments) | 22 | Sistemski rastvor za odrzavanje aparata Sphera | RGN215419 | pakovanje | 50 ml | Edif Instruments | Systemic sol Neat S | 1990 | 20% | Vicor d.o.o | 69-36/26 | 9.6.2026 | 9.6.2027
Reagensi, izuzev za transfuziju | 404-1-110/26-35 | 199 | Reagensi za biohemijski analizator SPHERA (EDIF instruments) | 23 | Cleaning solution | RGN215420 | pakovanje | 2 x 250 ml | Edif Instruments | Cleaning sol Neat C | 11530 | 20% | Vicor d.o.o | 69-36/26 | 9.6.2026 | 9.6.2027
Reagensi, izuzev za transfuziju | 404-1-110/26-35 | 199 | Reagensi za biohemijski analizator SPHERA (EDIF instruments) | 24 | Kontrola za CRP normalnih i patoloskih vrednosti | RGN215421 | pakovanje | 2 x 3 ml | Cormay, Poljska | Immuno control | 15370 | 20% | Vicor d.o.o | 69-36/26 | 9.6.2026 | 9.6.2027
Reagensi, izuzev za transfuziju | 404-1-110/26-35 | 199 | Reagensi za biohemijski analizator SPHERA (EDIF instruments) | 25 | Kalibrator za CRP u pet tacaka | RGN215422 | pakovanje | 5 x 2 ml | Cormay, Poljska | CRP calibrator | 18000 | 20% | Vicor d.o.o | 69-36/26 | 9.6.2026 | 9.6.2027
Reagensi, izuzev za transfuziju | 404-1-110/26-35 | 199 | Reagensi za biohemijski analizator SPHERA (EDIF instruments) | 26 | Plasticni kontejneri za reagense sa zapusacima | RGN215424 | pakovanje | 30 komada | Edif Instruments | Reagent bottle for Sphera | 3060 | 20% | Vicor d.o.o | 69-36/26 | 9.6.2026 | 9.6.2027
Reagensi, izuzev za transfuziju | 404-1-110/26-35 | 199 | Reagensi za biohemijski analizator SPHERA (EDIF instruments) | 27 | Plasticne radno reakcione kivete | RGN215425 | pakovanje | 200 komada | Edif Instruments | Reaction cell pack | 64550 | 20% | Vicor d.o.o | 69-36/26 | 9.6.2026 | 9.6.2027
Reagensi, izuzev za transfuziju | 404-1-110/26-35 | 199 | Reagensi za biohemijski analizator SPHERA (EDIF instruments) | 28 | Latex removal solution | RGN215426 | pakovanje | 27 ml | Edif Instruments | Latex removal Neat L | 2600 | 20% | Vicor d.o.o | 69-36/26 | 9.6.2026 | 9.6.2027
Reagensi, izuzev za transfuziju | 404-1-110/26-35 | 199 | Reagensi za biohemijski analizator SPHERA (EDIF instruments) | 29 | Albumin 30 | RGN215427 | pakovanje | 6x30ml | Cormay, Poljska | Albumin 30 | 2030 | 20% | Vicor d.o.o | 69-36/26 | 9.6.2026 | 9.6.2027
Reagensi, izuzev za transfuziju | 404-1-110/26-35 | 199 | Reagensi za biohemijski analizator SPHERA (EDIF instruments) | 30 | ALP 30 | RGN215428 | pakovanje | 450 testova / 5x24ml, 1x30 ml | Cormay, Poljska | ALP 30 | 2300 | 20% | Vicor d.o.o | 69-36/26 | 9.6.2026 | 9.6.2027
Reagensi, izuzev za transfuziju | 404-1-110/26-35 | 199 | Reagensi za biohemijski analizator SPHERA (EDIF instruments) | 31 | ALT 120 | RGN215429 | pakovanje | 1800 testova / 5x96ml, 1x120 ml | Cormay, Poljska | ALAT 120 | 5530 | 20% | Vicor d.o.o | 69-36/26 | 9.6.2026 | 9.6.2027
Reagensi, izuzev za transfuziju | 404-1-110/26-35 | 199 | Reagensi za biohemijski analizator SPHERA (EDIF instruments) | 32 | AST 120 | RGN215430 | pakovanje | 1800 testova / 5x96ml, 1x120 ml | Cormay, Poljska | ASAT 120 | 5530 | 20% | Vicor d.o.o | 69-36/26 | 9.6.2026 | 9.6.2027
Reagensi, izuzev za transfuziju | 404-1-110/26-35 | 199 | Reagensi za biohemijski analizator SPHERA (EDIF instruments) | 33 | Glukoza 120 | RGN215431 | pakovanje | 2160 testova/ 6x120ml | Cormay, Poljska | Glucose 120 | 4160 | 20% | Vicor d.o.o | 69-36/26 | 9.6.2026 | 9.6.2027
Reagensi, izuzev za transfuziju | 404-1-110/26-35 | 199 | Reagensi za biohemijski analizator SPHERA (EDIF instruments) | 34 | Gvožđe 60 | RGN233443 | pakovanje | 900 testova/ 5x50, 1x50 ml | Cormay, Poljska | Gvožđe 60 | 8320 | 20% | Vicor d.o.o | 69-36/26 | 9.6.2026 | 9.6.2027
Reagensi, izuzev za transfuziju | 404-1-110/26-35 | 199 | Reagensi za biohemijski analizator SPHERA (EDIF instruments) | 35 | Holesterol 120 | RGN215433 | pakovanje | 2160 testova/ 6x120 ml | Cormay, Poljska | Chol 120 | 6980 | 20% | Vicor d.o.o | 69-36/26 | 9.6.2026 | 9.6.2027
Reagensi, izuzev za transfuziju | 404-1-110/26-35 | 199 | Reagensi za biohemijski analizator SPHERA (EDIF instruments) | 36 | Kreatinin 30 | RGN215434 | pakovanje | 450 testova/ 5x24ml, 1 x 30 ml | Cormay, Poljska | Creatinine 30 | 2160 | 20% | Vicor d.o.o | 69-36/26 | 9.6.2026 | 9.6.2027
Reagensi, izuzev za transfuziju | 404-1-110/26-35 | 199 | Reagensi za biohemijski analizator SPHERA (EDIF instruments) | 37 | Trigliceridi 60 | RGN215435 | pakovanje | 900 testova/ 5x48, 1x60 ml | Cormay, Poljska | Tg 60 | 8380 | 20% | Vicor d.o.o | 69-36/26 | 9.6.2026 | 9.6.2027
Reagensi, izuzev za transfuziju | 404-1-110/26-35 | 199 | Reagensi za biohemijski analizator SPHERA (EDIF instruments) | 38 | Ukupni bilirubin 120 | RGN215436 | pakovanje | 1800 testova/ 5x69ml, 1 x 120ml | Cormay, Poljska | Bil total Malloy Evelyn 120 | 10200 | 20% | Vicor d.o.o | 69-36/26 | 9.6.2026 | 9.6.2027
Reagensi, izuzev za transfuziju | 404-1-110/26-35 | 199 | Reagensi za biohemijski analizator SPHERA (EDIF instruments) | 39 | Ukupni proteini 60 | RGN215437 | pakovanje | 1080 testova/ 6x60 ml | Cormay, Poljska | Total protein 60 | 2660 | 20% | Vicor d.o.o | 69-36/26 | 9.6.2026 | 9.6.2027
Reagensi, izuzev za transfuziju | 404-1-110/26-35 | 199 | Reagensi za biohemijski analizator SPHERA (EDIF instruments) | 40 | Urea 120 | RGN215438 | pakovanje | 1800 testova/5x96 ml, 1 x 120 ml | Cormay, Poljska | Urea 120 | 8580 | 20% | Vicor d.o.o | 69-36/26 | 9.6.2026 | 9.6.2027
Reagensi, izuzev za transfuziju | 404-1-110/26-35 | 199 | Reagensi za biohemijski analizator SPHERA (EDIF instruments) | 41 | Mokracna kiselina 60 | RGN215439 | pakovanje | 900 analiza/ 5 x 48ml, 1 x 60ml | Cormay, Poljska | UA 60 | 3290 | 20% | Vicor d.o.o | 69-36/26 | 9.6.2026 | 9.6.2027
Reagensi, izuzev za transfuziju | 404-1-110/26-35 | 199 | Reagensi za biohemijski analizator SPHERA (EDIF instruments) | 42 | Serumske čašice za aparat Sphera (edif instument) | RGN215440 | pakovanje | 1000 komada | Edif Instruments | Serum cups | 12970 | 20% | Vicor d.o.o | 69-36/26 | 9.6.2026 | 9.6.2027
Reagensi, izuzev za transfuziju | 404-1-110/26-35 | 199 | Reagensi za biohemijski analizator SPHERA (EDIF instruments) | 43 | GGT 30 | RGN215441 | pakovanje | 450 testova/ 5x24ml,1x30ml | Cormay, Poljska | GGT 30 | 4320 | 20% | Vicor d.o.o | 69-36/26 | 9.6.2026 | 9.6.2027
Reagensi, izuzev za transfuziju | 404-1-110/26-35 | 199 | Reagensi za biohemijski analizator SPHERA (EDIF instruments) | 44 | Amilaza 30 | RGN215442 | pakovanje | 540 testova/6 x 30 ml | Cormay, Poljska | Amylase 30 | 14230 | 20% | Vicor d.o.o | 69-36/26 | 9.6.2026 | 9.6.2027
Reagensi, izuzev za transfuziju | 404-1-110/26-35 | 199 | Reagensi za biohemijski analizator SPHERA (EDIF instruments) | 45 | Direktni bilirubin 60 | RGN215443 | pakovanje | 810 testrova/5 x 48ml, 1 x 30 ml | Cormay, Poljska | BIL direct/Malloy Evelyin 60 | 2950 | 20% | Vicor d.o.o | 69-36/26 | 9.6.2026 | 9.6.2027
Reagensi, izuzev za transfuziju | 404-1-110/26-35 | 199 | Reagensi za biohemijski analizator SPHERA (EDIF instruments) | 46 | Direktni bilirubin 30 | RGN215444 | pakovanje | 405 testova/ 5 x 24ml, 1 x 15 ml | Cormay, Poljska | BIL direct/Malloy Evelyin 30 | 2070 | 20% | Vicor d.o.o | 69-36/26 | 9.6.2026 | 9.6.2027
Reagensi, izuzev za transfuziju | 404-1-110/26-35 | 199 | Reagensi za biohemijski analizator SPHERA (EDIF instruments) | 47 | Hba1C | RGN215445 | pakovanje | 334 testa/ 1x79,5ml, 1x32ml | Cormay, Poljska | Cor Hba1C direct | 75210 | 20% | Vicor d.o.o | 69-36/26 | 9.6.2026 | 9.6.2027
Reagensi, izuzev za transfuziju | 404-1-110/26-35 | 199 | Reagensi za biohemijski analizator SPHERA (EDIF instruments) | 48 | Hba1C kalibrator u 4 tačke | RGN215446 | pakovanje | 4 x 0,5ml | Cormay, Poljska | Hba1C direct calibrators | 15420 | 20% | Vicor d.o.o | 69-36/26 | 9.6.2026 | 9.6.2027
Reagensi, izuzev za transfuziju | 404-1-110/26-35 | 199 | Reagensi za biohemijski analizator SPHERA (EDIF instruments) | 49 | Hba1C kontrola | RGN215447 | pakovanje | 4 x 0,5ml | Cormay, Poljska | Hba1C direct cont | 14220 | 20% | Vicor d.o.o | 69-36/26 | 9.6.2026 | 9.6.2027
Reagensi, izuzev za transfuziju | 404-1-110/26-35 | 199 | Reagensi za biohemijski analizator SPHERA (EDIF instruments) | 50 | HDL/LDL kalibrator | RGN215448 | pakovanje | 1 x 1ml | Cormay, Poljska | HDL/LDL calibrator | 5340 | 20% | Vicor d.o.o | 69-36/26 | 9.6.2026 | 9.6.2027
Reagensi, izuzev za transfuziju | 404-1-110/26-35 | 199 | Reagensi za biohemijski analizator SPHERA (EDIF instruments) | 51 | GGT 60 | RGN233444 | pakovanje | 900 testova/ 5x48 ml, 1x60ml | Cormay, Poljska | GGT 60 | 7780 | 20% | Vicor d.o.o | 69-36/26 | 9.6.2026 | 9.6.2027
Reagensi, izuzev za transfuziju | 404-1-110/26-35 | 199 | Reagensi za biohemijski analizator SPHERA (EDIF instruments) | 52 | Kalcijum arsenazo 30 | RGN233445 | pakovanje | 6 x 30 ml | Cormay, Poljska | Kalcijum 30 | 2620 | 20% | Vicor d.o.o | 69-36/26 | 9.6.2026 | 9.6.2027
Reagensi, izuzev za transfuziju | 404-1-110/26-35 | 199 | Reagensi za biohemijski analizator SPHERA (EDIF instruments) | 53 | Multikalibrator Level 2 | RGN233446 | pakovanje | 4 x 5 ml | Cormay, Poljska | Multikalibrator Level 2 | 11300 | 20% | Vicor d.o.o | 69-36/26 | 9.6.2026 | 9.6.2027
Reagensi, izuzev za transfuziju | 404-1-110/26-35 | 199 | Reagensi za biohemijski analizator SPHERA (EDIF instruments) | 54 | CK 30 | RGN233447 | pakovanje | 450 testova/ 5x25 ml, 1x25 ml | Cormay, Poljska | CK 30 | 7580 | 20% | Vicor d.o.o | 69-36/26 | 9.6.2026 | 9.6.2027
Reagensi, izuzev za transfuziju | 404-1-110/26-35 | 199 | Reagensi za biohemijski analizator SPHERA (EDIF instruments) | 55 | CK 60 | RGN233448 | pakovanje | 900 testova/ 5x50ml, 1x50 ml | Cormay, Poljska | CK 60 | 13670 | 20% | Vicor d.o.o | 69-36/26 | 9.6.2026 | 9.6.2027
Reagensi, izuzev za transfuziju | 404-1-110/26-35 | 199 | Reagensi za biohemijski analizator SPHERA (EDIF instruments) | 56 | CORMAY CK-MB CALIBRATOR | RGN233449 | pakovanje | 1 x 1 ml | Cormay, Poljska | CK-MB kalibrator | 3150 | 20% | Vicor d.o.o | 69-36/26 | 9.6.2026 | 9.6.2027
Reagensi, izuzev za transfuziju | 404-1-110/26-35 | 199 | Reagensi za biohemijski analizator SPHERA (EDIF instruments) | 57 | CK-MB control N | RGN233450 | pakovanje | 1 x 3 ml | Cormay, Poljska | CK-MB control N | 4010 | 20% | Vicor d.o.o | 69-36/26 | 9.6.2026 | 9.6.2027
Reagensi, izuzev za transfuziju | 404-1-110/26-35 | 199 | Reagensi za biohemijski analizator SPHERA (EDIF instruments) | 58 | CK-MB control P | RGN233451 | pakovanje | 2 x 3 ml | Cormay, Poljska | CK-MB control P | 5020 | 20% | Vicor d.o.o | 69-36/26 | 9.6.2026 | 9.6.2027
Reagensi, izuzev za transfuziju | 404-1-110/26-35 | 199 | Reagensi za biohemijski analizator SPHERA (EDIF instruments) | 59 | CK-MB 30 | RGN233452 | pakovanje | 450 testova/ 5x25ml, 1x25 ml | Cormay, Poljska | CK-MB 30 | 10660 | 20% | Vicor d.o.o | 69-36/26 | 9.6.2026 | 9.6.2027
Reagensi, izuzev za transfuziju | 404-1-110/26-35 | 199 | Reagensi za biohemijski analizator SPHERA (EDIF instruments) | 60 | Feritin lateks metoda | RGN233453 | pakovanje | 1x 40,5ml, 1x 24 ml | Cormay, Poljska | Feritin lateks metoda | 53630 | 20% | Vicor d.o.o | 69-36/26 | 9.6.2026 | 9.6.2027
Reagensi, izuzev za transfuziju | 404-1-110/26-35 | 199 | Reagensi za biohemijski analizator SPHERA (EDIF instruments) | 61 | Feritin lateks kalibrator | RGN233454 | pakovanje | 4 x 2 ml | Cormay, Poljska | Feritin lateks kalibrator | 32470 | 20% | Vicor d.o.o | 69-36/26 | 9.6.2026 | 9.6.2027
Reagensi, izuzev za transfuziju | 404-1-110/26-35 | 199 | Reagensi za biohemijski analizator SPHERA (EDIF instruments) | 62 | Feritin kontrola | RGN233455 | pakovanje | 2 x 3 ml | Cormay, Poljska | Feritin kontrola | 13320 | 20% | Vicor d.o.o | 69-36/26 | 9.6.2026 | 9.6.2027
Reagensi, izuzev za transfuziju | 404-1-110/26-35 | 199 | Reagensi za biohemijski analizator SPHERA (EDIF instruments) | 63 | Magnezijum 30 | RGN260253 | pakovanje | 6 x 30 ml | PZ CORMAY, Poljska | MG 30 | 2950 | 20% | Vicor d.o.o | 69-36/26 | 9.6.2026 | 9.6.2027
Reagensi, izuzev za transfuziju | 404-1-110/26-35 | 199 | Reagensi za biohemijski analizator SPHERA (EDIF instruments) | 64 | Maintenance Kit, SPHERA | RGN260255 | pakovanje | 1 | Edif Instruments | Maintenance Kit, SPHERA | 180000 | 20% | Vicor d.o.o | 69-36/26 | 9.6.2026 | 9.6.2027
Reagensi, izuzev za transfuziju | 404-1-110/26-35 | 200 | Reagensi za biohemijski analizatori Mindray BS 240 | 1 | Liofilizirani humani kontrolni serum za kontrolu kvaliteta različitih kvantitativnih testova za supstrate i elektrolite, normalni nivoi | RGN215473 | FLA | 5 ml | BioSystems | Biochemistry Control Serum (Human) Level I | 2050 | 20% | Promedia d.o.o | 69-29/26 | 9.6.2026 | 9.6.2027
Reagensi, izuzev za transfuziju | 404-1-110/26-35 | 200 | Reagensi za biohemijski analizatori Mindray BS 240 | 2 | Liofilizirani multiparametarski humani kalibracioni serum za supstrate, enzime i elektrolite -normalni nivoi. | RGN215474 | FLA | 5 ml | BioSystems | Biochemistry Calibrator Human | 2050 | 20% | Promedia d.o.o | 69-29/26 | 9.6.2026 | 9.6.2027
Reagensi, izuzev za transfuziju | 404-1-110/26-35 | 200 | Reagensi za biohemijski analizatori Mindray BS 240 | 3 | Glukoza, metoda:glukoza oksidaza (GOD/ PAP) , | RGN215475 | pakovanje | 200 ml | BioSystems | Glucose | 622 | 20% | Promedia d.o.o | 69-29/26 | 9.6.2026 | 9.6.2027
Reagensi, izuzev za transfuziju | 404-1-110/26-35 | 200 | Reagensi za biohemijski analizatori Mindray BS 240 | 4 | Kreatinin, metoda: enzimski sa kreatininazom | RGN215476 | pakovanje | 80 ml | BioSystems | Creatinine Enzymatic | 4815 | 20% | Promedia d.o.o | 69-29/26 | 9.6.2026 | 9.6.2027
Reagensi, izuzev za transfuziju | 404-1-110/26-35 | 200 | Reagensi za biohemijski analizatori Mindray BS 240 | 5 | AST, metoda: kinetička UV, Tris pufer, bez piridoksalfosfata, | RGN215477 | pakovanje | 200 ml | BioSystems | AST/GOT | 2998 | 20% | Promedia d.o.o | 69-29/26 | 9.6.2026 | 9.6.2027
Reagensi, izuzev za transfuziju | 404-1-110/26-35 | 200 | Reagensi za biohemijski analizatori Mindray BS 240 | 6 | ALT, metoda: kinetička UV, Tris pufer, bez piridoksalfosfata, | RGN215478 | pakovanje | 200 ml | BioSystems | ALT/GPT | 2998 | 20% | Promedia d.o.o | 69-29/26 | 9.6.2026 | 9.6.2027
Reagensi, izuzev za transfuziju | 404-1-110/26-35 | 200 | Reagensi za biohemijski analizatori Mindray BS 240 | 7 | ALP, metoda: p-NPP, AMP pufer, | RGN215479 | pakovanje | 200 ml | BioSystems | Alkaline phosphatase (ALP) - AMP | 2845 | 20% | Promedia d.o.o | 69-29/26 | 9.6.2026 | 9.6.2027
Reagensi, izuzev za transfuziju | 404-1-110/26-35 | 200 | Reagensi za biohemijski analizatori Mindray BS 240 | 8 | Gama GT, (Gama glutamil transferaza), metoda: kinetička kolorimetrijska | RGN215480 | pakovanje | 200 ml | BioSystems | Gamma-GT | 9913 | 20% | Promedia d.o.o | 69-29/26 | 9.6.2026 | 9.6.2027
Reagensi, izuzev za transfuziju | 404-1-110/26-35 | 200 | Reagensi za biohemijski analizatori Mindray BS 240 | 9 | Albumin, metoda:bromkrezolzeleno, | RGN215481 | pakovanje | 250 ml | BioSystems | Albumin | 1134 | 20% | Promedia d.o.o | 69-29/26 | 9.6.2026 | 9.6.2027
Reagensi, izuzev za transfuziju | 404-1-110/26-35 | 200 | Reagensi za biohemijski analizatori Mindray BS 240 | 10 | Proteini, metoda:biuret, | RGN215482 | pakovanje | 2x250 ml | BioSystems | Protein (Total) | 1833 | 20% | Promedia d.o.o | 69-29/26 | 9.6.2026 | 9.6.2027
Reagensi, izuzev za transfuziju | 404-1-110/26-35 | 200 | Reagensi za biohemijski analizatori Mindray BS 240 | 11 | Urea, metoda: ureaza/glutamat dehidrogenaza (GLDH), | RGN215483 | pakovanje | 200 ml | BioSystems | Urea UV | 3557 | 20% | Promedia d.o.o | 69-29/26 | 9.6.2026 | 9.6.2027
Reagensi, izuzev za transfuziju | 404-1-110/26-35 | 200 | Reagensi za biohemijski analizatori Mindray BS 240 | 12 | Fosfor, metoda: fosfomolibdat UV , | RGN215484 | pakovanje | 170 ml | BioSystems | Phosphorus | 6733 | 20% | Promedia d.o.o | 69-29/26 | 9.6.2026 | 9.6.2027
Reagensi, izuzev za transfuziju | 404-1-110/26-35 | 200 | Reagensi za biohemijski analizatori Mindray BS 240 | 13 | Kalcijum, metoda: arsenazo | RGN215485 | pakovanje | 200 ml | BioSystems | Calcium-Arsenazo | 6084 | 20% | Promedia d.o.o | 69-29/26 | 9.6.2026 | 9.6.2027
Reagensi, izuzev za transfuziju | 404-1-110/26-35 | 200 | Reagensi za biohemijski analizatori Mindray BS 240 | 14 | Proteini u urinu i likvoru, metoda: pirogalol crveno, | RGN215487 | pakovanje | 200 ml | BioSystems | Protein (URINE+CSF) | 1829 | 20% | Promedia d.o.o | 69-29/26 | 9.6.2026 | 9.6.2027
Reagensi, izuzev za transfuziju | 404-1-110/26-35 | 200 | Reagensi za biohemijski analizatori Mindray BS 240 | 15 | Trigliceridi, metoda: glicerol fosfat oksidaza/peroksidaza, | RGN215488 | pakovanje | 200 ml | BioSystems | Triglycerides | 2679 | 20% | Promedia d.o.o | 69-29/26 | 9.6.2026 | 9.6.2027
Reagensi, izuzev za transfuziju | 404-1-110/26-35 | 200 | Reagensi za biohemijski analizatori Mindray BS 240 | 16 | Deterdžent CD 80 | RGN215489 | FLA | 2 l | Mindray | CD80 detergent 2L | 9655 | 20% | Promedia d.o.o | 69-29/26 | 9.6.2026 | 9.6.2027
Reagensi, izuzev za transfuziju | 404-1-110/26-35 | 200 | Reagensi za biohemijski analizatori Mindray BS 240 | 17 | Kalibrator za proteine u urinu | RGN215491 | pakovanje | 1x5 ml | BioSystems | Protein (Urine) Standard | 6098 | 20% | Promedia d.o.o | 69-29/26 | 9.6.2026 | 9.6.2027
Reagensi, izuzev za transfuziju | 404-1-110/26-35 | 200 | Reagensi za biohemijski analizatori Mindray BS 240 | 18 | Maintenence Kit BS-240 | RGN262047 | pakovanje | 1 | Mindray | Maintenence Kit BS-200E | 117200 | 20% | Promedia d.o.o | 69-29/26 | 9.6.2026 | 9.6.2027
Reagensi, izuzev za transfuziju | 404-1-110/26-35 | 201 | Reagensi za biohemijski analizatore DIMENSION RxL, Dimension RxL HM, Dimension RxL Max, Dimension RxL Max HM, Dimension Xpand, Dimension XPand HM, Dimension XPand Plus, Dimension XPand Plus HM, Dimension EXL 200 (Siemens Healthcare Diagnostics | 1 | Albumin | RGN215492 | pakovanje | 4 Flex / 480 | Siemens Healthcare Diagnostics Inc., SAD | Dimension Albumin Flex reagent cartridge | 3936 | 20% | Teamedical d.o.o | 69-34/26 | 9.6.2026 | 9.6.2027
Reagensi, izuzev za transfuziju | 404-1-110/26-35 | 201 | Reagensi za biohemijski analizatore DIMENSION RxL, Dimension RxL HM, Dimension RxL Max, Dimension RxL Max HM, Dimension Xpand, Dimension XPand HM, Dimension XPand Plus, Dimension XPand Plus HM, Dimension EXL 200 (Siemens Healthcare Diagnostics | 2 | Chemistry Wash | RGN215493 | pakovanje | 1700 ml | Siemens Healthcare Diagnostics Inc., SAD | Dimension Chemistry Wash | 29687 | 20% | Teamedical d.o.o | 69-34/26 | 9.6.2026 | 9.6.2027
Reagensi, izuzev za transfuziju | 404-1-110/26-35 | 201 | Reagensi za biohemijski analizatore DIMENSION RxL, Dimension RxL HM, Dimension RxL Max, Dimension RxL Max HM, Dimension Xpand, Dimension XPand HM, Dimension XPand Plus, Dimension XPand Plus HM, Dimension EXL 200 (Siemens Healthcare Diagnostics | 3 | Empty Flex reag.cartrige | RGN215494 | pakovanje | 8 Flex | Siemens Healthcare Diagnostics Inc., SAD | Dimension EMPTY Flex Reagent Cartridge | 7423 | 20% | Teamedical d.o.o | 69-34/26 | 9.6.2026 | 9.6.2027
Reagensi, izuzev za transfuziju | 404-1-110/26-35 | 201 | Reagensi za biohemijski analizatore DIMENSION RxL, Dimension RxL HM, Dimension RxL Max, Dimension RxL Max HM, Dimension Xpand, Dimension XPand HM, Dimension XPand Plus, Dimension XPand Plus HM, Dimension EXL 200 (Siemens Healthcare Diagnostics | 4 | Reaction Vessels | RGN215495 | pakovanje | 4x250 | Siemens Healthcare Diagnostics Inc., SAD | Dimension Reaction Vessels | 37109 | 20% | Teamedical d.o.o | 69-34/26 | 9.6.2026 | 9.6.2027
Reagensi, izuzev za transfuziju | 404-1-110/26-35 | 201 | Reagensi za biohemijski analizatore DIMENSION RxL, Dimension RxL HM, Dimension RxL Max, Dimension RxL Max HM, Dimension Xpand, Dimension XPand HM, Dimension XPand Plus, Dimension XPand Plus HM, Dimension EXL 200 (Siemens Healthcare Diagnostics | 5 | Sample Probe Cleaner | RGN215496 | pakovanje | 1000 ml | Siemens Healthcare Diagnostics Inc., SAD | Dimension Sample Probe Cleaner | 14098 | 20% | Teamedical d.o.o | 69-34/26 | 9.6.2026 | 9.6.2027
Reagensi, izuzev za transfuziju | 404-1-110/26-35 | 201 | Reagensi za biohemijski analizatore DIMENSION RxL, Dimension RxL HM, Dimension RxL Max, Dimension RxL Max HM, Dimension Xpand, Dimension XPand HM, Dimension XPand Plus, Dimension XPand Plus HM, Dimension EXL 200 (Siemens Healthcare Diagnostics | 6 | ALDL kalibrator | RGN215498 | pakovanje | 2 x 3 x 2 ml | Siemens Healthcare Diagnostics Inc., SAD | Dimension ALDL Calibrator | 18393 | 20% | Teamedical d.o.o | 69-34/26 | 9.6.2026 | 9.6.2027
Reagensi, izuzev za transfuziju | 404-1-110/26-35 | 201 | Reagensi za biohemijski analizatore DIMENSION RxL, Dimension RxL HM, Dimension RxL Max, Dimension RxL Max HM, Dimension Xpand, Dimension XPand HM, Dimension XPand Plus, Dimension XPand Plus HM, Dimension EXL 200 (Siemens Healthcare Diagnostics | 7 | Alfa amilaza | RGN215499 | pakovanje | 4 Flex / 240 | Siemens Healthcare Diagnostics Inc., SAD | Dimension Amylase Flex reagent cartridge | 14347 | 20% | Teamedical d.o.o | 69-34/26 | 9.6.2026 | 9.6.2027
Reagensi, izuzev za transfuziju | 404-1-110/26-35 | 201 | Reagensi za biohemijski analizatore DIMENSION RxL, Dimension RxL HM, Dimension RxL Max, Dimension RxL Max HM, Dimension Xpand, Dimension XPand HM, Dimension XPand Plus, Dimension XPand Plus HM, Dimension EXL 200 (Siemens Healthcare Diagnostics | 8 | Alkalna fosfataza | RGN215500 | pakovanje | 4 Flex/ 360 | Siemens Healthcare Diagnostics Inc., SAD | Dimension Alkaline Phosphatase Flex reagent cartridge | 4333 | 20% | Teamedical d.o.o | 69-34/26 | 9.6.2026 | 9.6.2027
Reagensi, izuzev za transfuziju | 404-1-110/26-35 | 201 | Reagensi za biohemijski analizatore DIMENSION RxL, Dimension RxL HM, Dimension RxL Max, Dimension RxL Max HM, Dimension Xpand, Dimension XPand HM, Dimension XPand Plus, Dimension XPand Plus HM, Dimension EXL 200 (Siemens Healthcare Diagnostics | 9 | ALP kalibrator | RGN215501 | pakovanje | 2x3x1mL | Siemens Healthcare Diagnostics Inc., SAD | Dimension Alkaline Phosphatase calibrator | 29095 | 20% | Teamedical d.o.o | 69-34/26 | 9.6.2026 | 9.6.2027
Reagensi, izuzev za transfuziju | 404-1-110/26-35 | 201 | Reagensi za biohemijski analizatore DIMENSION RxL, Dimension RxL HM, Dimension RxL Max, Dimension RxL Max HM, Dimension Xpand, Dimension XPand HM, Dimension XPand Plus, Dimension XPand Plus HM, Dimension EXL 200 (Siemens Healthcare Diagnostics | 10 | ALT | RGN215502 | pakovanje | 4 Flex/ 240 | Siemens Healthcare Diagnostics Inc., SAD | Dimension Alanine Aminotransferase Flex reagent cartridge | 2815 | 20% | Teamedical d.o.o | 69-34/26 | 9.6.2026 | 9.6.2027
Reagensi, izuzev za transfuziju | 404-1-110/26-35 | 201 | Reagensi za biohemijski analizatore DIMENSION RxL, Dimension RxL HM, Dimension RxL Max, Dimension RxL Max HM, Dimension Xpand, Dimension XPand HM, Dimension XPand Plus, Dimension XPand Plus HM, Dimension EXL 200 (Siemens Healthcare Diagnostics | 11 | Amonijak | RGN215503 | pakovanje | 4 Flex / 120 | Siemens Healthcare Diagnostics Inc., SAD | Dimension Ammonia Flex reagent cartridge | 36339 | 20% | Teamedical d.o.o | 69-34/26 | 9.6.2026 | 9.6.2027
Reagensi, izuzev za transfuziju | 404-1-110/26-35 | 201 | Reagensi za biohemijski analizatore DIMENSION RxL, Dimension RxL HM, Dimension RxL Max, Dimension RxL Max HM, Dimension Xpand, Dimension XPand HM, Dimension XPand Plus, Dimension XPand Plus HM, Dimension EXL 200 (Siemens Healthcare Diagnostics | 12 | ASO | RGN215504 | pakovanje | 4 Flex/160 | Sentinel CH.S.p.A., Italija | ASO | 65132 | 20% | Teamedical d.o.o | 69-34/26 | 9.6.2026 | 9.6.2027
Reagensi, izuzev za transfuziju | 404-1-110/26-35 | 201 | Reagensi za biohemijski analizatore DIMENSION RxL, Dimension RxL HM, Dimension RxL Max, Dimension RxL Max HM, Dimension Xpand, Dimension XPand HM, Dimension XPand Plus, Dimension XPand Plus HM, Dimension EXL 200 (Siemens Healthcare Diagnostics | 13 | ASO kalibrator set | RGN215505 | pakovanje | 5x(1x1ml) | Sentinel CH.S.p.A., Italija | ASO Calibrator Set | 30031 | 20% | Teamedical d.o.o | 69-34/26 | 9.6.2026 | 9.6.2027
Reagensi, izuzev za transfuziju | 404-1-110/26-35 | 201 | Reagensi za biohemijski analizatore DIMENSION RxL, Dimension RxL HM, Dimension RxL Max, Dimension RxL Max HM, Dimension Xpand, Dimension XPand HM, Dimension XPand Plus, Dimension XPand Plus HM, Dimension EXL 200 (Siemens Healthcare Diagnostics | 14 | AST | RGN215506 | pakovanje | 4 Flex / 360 | Siemens Healthcare Diagnostics Inc., SAD | Dimension Aspartate Aminotransferase Flex reagent cartridge | 3376 | 20% | Teamedical d.o.o | 69-34/26 | 9.6.2026 | 9.6.2027
Reagensi, izuzev za transfuziju | 404-1-110/26-35 | 201 | Reagensi za biohemijski analizatore DIMENSION RxL, Dimension RxL HM, Dimension RxL Max, Dimension RxL Max HM, Dimension Xpand, Dimension XPand HM, Dimension XPand Plus, Dimension XPand Plus HM, Dimension EXL 200 (Siemens Healthcare Diagnostics | 15 | Bikarbonati | RGN215507 | pakovanje | 4 Flex / 360 | Siemens Healthcare Diagnostics Inc., SAD | Dimension Enzymatic Carbonate Flex reagent cartridge | 20461 | 20% | Teamedical d.o.o | 69-34/26 | 9.6.2026 | 9.6.2027
Reagensi, izuzev za transfuziju | 404-1-110/26-35 | 201 | Reagensi za biohemijski analizatore DIMENSION RxL, Dimension RxL HM, Dimension RxL Max, Dimension RxL Max HM, Dimension Xpand, Dimension XPand HM, Dimension XPand Plus, Dimension XPand Plus HM, Dimension EXL 200 (Siemens Healthcare Diagnostics | 16 | Bilirubi ukupni | RGN215508 | pakovanje | 8 Flex / 480 | Siemens Healthcare Diagnostics Inc., SAD | Dimension Total Bilirubin Flex reagent cartridge | 6373 | 20% | Teamedical d.o.o | 69-34/26 | 9.6.2026 | 9.6.2027
Reagensi, izuzev za transfuziju | 404-1-110/26-35 | 201 | Reagensi za biohemijski analizatore DIMENSION RxL, Dimension RxL HM, Dimension RxL Max, Dimension RxL Max HM, Dimension Xpand, Dimension XPand HM, Dimension XPand Plus, Dimension XPand Plus HM, Dimension EXL 200 (Siemens Healthcare Diagnostics | 17 | Bilirubin direktni | RGN215509 | pakovanje | 8 Flex / 320 | Siemens Healthcare Diagnostics Inc., SAD | Dimension Direct Bilirubin Flex reagent cartridge | 4250 | 20% | Teamedical d.o.o | 69-34/26 | 9.6.2026 | 9.6.2027
Reagensi, izuzev za transfuziju | 404-1-110/26-35 | 201 | Reagensi za biohemijski analizatore DIMENSION RxL, Dimension RxL HM, Dimension RxL Max, Dimension RxL Max HM, Dimension Xpand, Dimension XPand HM, Dimension XPand Plus, Dimension XPand Plus HM, Dimension EXL 200 (Siemens Healthcare Diagnostics | 18 | Bilirubin kalibrator | RGN215510 | pakovanje | 2 x 2 x 1 ml | Siemens Healthcare Diagnostics Inc., SAD | Dimension Bilirubin Calibrator | 27313 | 20% | Teamedical d.o.o | 69-34/26 | 9.6.2026 | 9.6.2027
Reagensi, izuzev za transfuziju | 404-1-110/26-35 | 201 | Reagensi za biohemijski analizatore DIMENSION RxL, Dimension RxL HM, Dimension RxL Max, Dimension RxL Max HM, Dimension Xpand, Dimension XPand HM, Dimension XPand Plus, Dimension XPand Plus HM, Dimension EXL 200 (Siemens Healthcare Diagnostics | 19 | CHEM I kalibrator | RGN215511 | pakovanje | 2x3x2mL | Siemens Healthcare Diagnostics Inc., SAD | Dimension Chemistry I Calibrator | 17815 | 20% | Teamedical d.o.o | 69-34/26 | 9.6.2026 | 9.6.2027
Reagensi, izuzev za transfuziju | 404-1-110/26-35 | 201 | Reagensi za biohemijski analizatore DIMENSION RxL, Dimension RxL HM, Dimension RxL Max, Dimension RxL Max HM, Dimension Xpand, Dimension XPand HM, Dimension XPand Plus, Dimension XPand Plus HM, Dimension EXL 200 (Siemens Healthcare Diagnostics | 20 | CHEM II kalibrator | RGN215512 | pakovanje | 2 x 3 x 1,2 ml | Siemens Healthcare Diagnostics Inc., SAD | Dimension Chemistry II Calibrator | 8316 | 20% | Teamedical d.o.o | 69-34/26 | 9.6.2026 | 9.6.2027
Reagensi, izuzev za transfuziju | 404-1-110/26-35 | 201 | Reagensi za biohemijski analizatore DIMENSION RxL, Dimension RxL HM, Dimension RxL Max, Dimension RxL Max HM, Dimension Xpand, Dimension XPand HM, Dimension XPand Plus, Dimension XPand Plus HM, Dimension EXL 200 (Siemens Healthcare Diagnostics | 21 | CHEM III Kalibrator | RGN215513 | pakovanje | 2x3x2,5mL | Siemens Healthcare Diagnostics Inc., SAD | Dimension Chemistry III Calibrator | 9499 | 20% | Teamedical d.o.o | 69-34/26 | 9.6.2026 | 9.6.2027
Reagensi, izuzev za transfuziju | 404-1-110/26-35 | 201 | Reagensi za biohemijski analizatore DIMENSION RxL, Dimension RxL HM, Dimension RxL Max, Dimension RxL Max HM, Dimension Xpand, Dimension XPand HM, Dimension XPand Plus, Dimension XPand Plus HM, Dimension EXL 200 (Siemens Healthcare Diagnostics | 22 | CHK | RGN215514 | pakovanje | 8 Flex / 240 | Siemens Healthcare Diagnostics Inc., SAD | Dimension CHK Flex reagent cartridge | 8603 | 20% | Teamedical d.o.o | 69-34/26 | 9.6.2026 | 9.6.2027
Reagensi, izuzev za transfuziju | 404-1-110/26-35 | 201 | Reagensi za biohemijski analizatore DIMENSION RxL, Dimension RxL HM, Dimension RxL Max, Dimension RxL Max HM, Dimension Xpand, Dimension XPand HM, Dimension XPand Plus, Dimension XPand Plus HM, Dimension EXL 200 (Siemens Healthcare Diagnostics | 23 | CK | RGN215515 | pakovanje | 4 Flex / 480 | Siemens Healthcare Diagnostics Inc., SAD | Dimension Creatine Kinase Flex reagent cartridge | 20191 | 20% | Teamedical d.o.o | 69-34/26 | 9.6.2026 | 9.6.2027
Reagensi, izuzev za transfuziju | 404-1-110/26-35 | 201 | Reagensi za biohemijski analizatore DIMENSION RxL, Dimension RxL HM, Dimension RxL Max, Dimension RxL Max HM, Dimension Xpand, Dimension XPand HM, Dimension XPand Plus, Dimension XPand Plus HM, Dimension EXL 200 (Siemens Healthcare Diagnostics | 24 | CK/MB kalibrator | RGN215516 | pakovanje | 2 x 2 x 2 ml | Siemens Healthcare Diagnostics Inc., SAD | Dimension CKI/MBI Calibrator | 20402 | 20% | Teamedical d.o.o | 69-34/26 | 9.6.2026 | 9.6.2027
Reagensi, izuzev za transfuziju | 404-1-110/26-35 | 201 | Reagensi za biohemijski analizatore DIMENSION RxL, Dimension RxL HM, Dimension RxL Max, Dimension RxL Max HM, Dimension Xpand, Dimension XPand HM, Dimension XPand Plus, Dimension XPand Plus HM, Dimension EXL 200 (Siemens Healthcare Diagnostics | 25 | CK-MB | RGN215517 | pakovanje | 120 testova | Siemens Healthcare Diagnostics Inc., SAD | Dimension Creatine Kinase MB Flex reagent cartridge | 22847 | 20% | Teamedical d.o.o | 69-34/26 | 9.6.2026 | 9.6.2027
Reagensi, izuzev za transfuziju | 404-1-110/26-35 | 201 | Reagensi za biohemijski analizatore DIMENSION RxL, Dimension RxL HM, Dimension RxL Max, Dimension RxL Max HM, Dimension Xpand, Dimension XPand HM, Dimension XPand Plus, Dimension XPand Plus HM, Dimension EXL 200 (Siemens Healthcare Diagnostics | 26 | Cuvette Cartridge | RGN215519 | pakovanje | 1 kaseta/ 12.000 | Siemens Healthcare Diagnostics Inc., SAD | Dimension Cuvette Cartridge | 58623 | 20% | Teamedical d.o.o | 69-34/26 | 9.6.2026 | 9.6.2027
Reagensi, izuzev za transfuziju | 404-1-110/26-35 | 201 | Reagensi za biohemijski analizatore DIMENSION RxL, Dimension RxL HM, Dimension RxL Max, Dimension RxL Max HM, Dimension Xpand, Dimension XPand HM, Dimension XPand Plus, Dimension XPand Plus HM, Dimension EXL 200 (Siemens Healthcare Diagnostics | 27 | čašice sa poklopcem | RGN215520 | pakovanje | 1000 komada | Siemens Healthcare Diagnostics Inc., SAD | Dimension Sample Cups | 7423 | 20% | Teamedical d.o.o | 69-34/26 | 9.6.2026 | 9.6.2027
Reagensi, izuzev za transfuziju | 404-1-110/26-35 | 201 | Reagensi za biohemijski analizatore DIMENSION RxL, Dimension RxL HM, Dimension RxL Max, Dimension RxL Max HM, Dimension Xpand, Dimension XPand HM, Dimension XPand Plus, Dimension XPand Plus HM, Dimension EXL 200 (Siemens Healthcare Diagnostics | 28 | Drug kalibrator II (Drug Cal II) | RGN215521 | pakovanje | 2 x 5 x 5 ml | Siemens Healthcare Diagnostics Inc., SAD | Dimension Drug Calibrator II | 43055 | 20% | Teamedical d.o.o | 69-34/26 | 9.6.2026 | 9.6.2027
Reagensi, izuzev za transfuziju | 404-1-110/26-35 | 201 | Reagensi za biohemijski analizatore DIMENSION RxL, Dimension RxL HM, Dimension RxL Max, Dimension RxL Max HM, Dimension Xpand, Dimension XPand HM, Dimension XPand Plus, Dimension XPand Plus HM, Dimension EXL 200 (Siemens Healthcare Diagnostics | 29 | ENZ I kalibrator | RGN215522 | pakovanje | 2 x 2 x 1,5 ml | Siemens Healthcare Diagnostics Inc., SAD | Dimension Enzyme I Calibrator | 21151 | 20% | Teamedical d.o.o | 69-34/26 | 9.6.2026 | 9.6.2027
Reagensi, izuzev za transfuziju | 404-1-110/26-35 | 201 | Reagensi za biohemijski analizatore DIMENSION RxL, Dimension RxL HM, Dimension RxL Max, Dimension RxL Max HM, Dimension Xpand, Dimension XPand HM, Dimension XPand Plus, Dimension XPand Plus HM, Dimension EXL 200 (Siemens Healthcare Diagnostics | 30 | ENZ II kalibrator | RGN215523 | pakovanje | 2x3x1,5mL | Siemens Healthcare Diagnostics Inc., SAD | Dimension Enzyme II calibrator | 21822 | 20% | Teamedical d.o.o | 69-34/26 | 9.6.2026 | 9.6.2027
Reagensi, izuzev za transfuziju | 404-1-110/26-35 | 201 | Reagensi za biohemijski analizatore DIMENSION RxL, Dimension RxL HM, Dimension RxL Max, Dimension RxL Max HM, Dimension Xpand, Dimension XPand HM, Dimension XPand Plus, Dimension XPand Plus HM, Dimension EXL 200 (Siemens Healthcare Diagnostics | 31 | Enzyme Verifier | RGN215524 | pakovanje | 2 x 3 x 2 ml | Siemens Healthcare Diagnostics Inc., SAD | Dimension Enzym Verifier | 19144 | 20% | Teamedical d.o.o | 69-34/26 | 9.6.2026 | 9.6.2027
Reagensi, izuzev za transfuziju | 404-1-110/26-35 | 201 | Reagensi za biohemijski analizatore DIMENSION RxL, Dimension RxL HM, Dimension RxL Max, Dimension RxL Max HM, Dimension Xpand, Dimension XPand HM, Dimension XPand Plus, Dimension XPand Plus HM, Dimension EXL 200 (Siemens Healthcare Diagnostics | 32 | Fosfor | RGN215525 | pakovanje | 4 Flex/ 480 | Siemens Healthcare Diagnostics Inc., SAD | Dimension Phosphorus Flex reagent cartridge | 3826 | 20% | Teamedical d.o.o | 69-34/26 | 9.6.2026 | 9.6.2027
Reagensi, izuzev za transfuziju | 404-1-110/26-35 | 201 | Reagensi za biohemijski analizatore DIMENSION RxL, Dimension RxL HM, Dimension RxL Max, Dimension RxL Max HM, Dimension Xpand, Dimension XPand HM, Dimension XPand Plus, Dimension XPand Plus HM, Dimension EXL 200 (Siemens Healthcare Diagnostics | 33 | GGT | RGN215527 | pakovanje | 4 Flex /288 | Siemens Healthcare Diagnostics Inc., SAD | Dimension y-Glutamyl Transferase Flex reagent cartridge | 4464 | 20% | Teamedical d.o.o | 69-34/26 | 9.6.2026 | 9.6.2027
Reagensi, izuzev za transfuziju | 404-1-110/26-35 | 201 | Reagensi za biohemijski analizatore DIMENSION RxL, Dimension RxL HM, Dimension RxL Max, Dimension RxL Max HM, Dimension Xpand, Dimension XPand HM, Dimension XPand Plus, Dimension XPand Plus HM, Dimension EXL 200 (Siemens Healthcare Diagnostics | 34 | Glukoza | RGN215528 | pakovanje | 4 Flex / 1.440 | Siemens Healthcare Diagnostics Inc., SAD | Dimension Glucose Flex reagent cartridge | 11034 | 20% | Teamedical d.o.o | 69-34/26 | 9.6.2026 | 9.6.2027
Reagensi, izuzev za transfuziju | 404-1-110/26-35 | 201 | Reagensi za biohemijski analizatore DIMENSION RxL, Dimension RxL HM, Dimension RxL Max, Dimension RxL Max HM, Dimension Xpand, Dimension XPand HM, Dimension XPand Plus, Dimension XPand Plus HM, Dimension EXL 200 (Siemens Healthcare Diagnostics | 35 | Gvožđe | RGN215529 | pakovanje | 4 Flex / 240 | Siemens Healthcare Diagnostics Inc., SAD | Dimension Iron Flex reagent cartridge | 3750 | 20% | Teamedical d.o.o | 69-34/26 | 9.6.2026 | 9.6.2027
Reagensi, izuzev za transfuziju | 404-1-110/26-35 | 201 | Reagensi za biohemijski analizatore DIMENSION RxL, Dimension RxL HM, Dimension RxL Max, Dimension RxL Max HM, Dimension Xpand, Dimension XPand HM, Dimension XPand Plus, Dimension XPand Plus HM, Dimension EXL 200 (Siemens Healthcare Diagnostics | 36 | Gvožđe kalibrator | RGN215530 | pakovanje | 2x2x1,2 ml | Siemens Healthcare Diagnostics Inc., SAD | Dimension Iron Calibrator | 7709 | 20% | Teamedical d.o.o | 69-34/26 | 9.6.2026 | 9.6.2027
Reagensi, izuzev za transfuziju | 404-1-110/26-35 | 201 | Reagensi za biohemijski analizatore DIMENSION RxL, Dimension RxL HM, Dimension RxL Max, Dimension RxL Max HM, Dimension Xpand, Dimension XPand HM, Dimension XPand Plus, Dimension XPand Plus HM, Dimension EXL 200 (Siemens Healthcare Diagnostics | 37 | HbA1c | RGN215531 | pakovanje | 6 Flex / 120 | Siemens Healthcare Diagnostics Inc., SAD | Dimension A1C Kit | 71987 | 20% | Teamedical d.o.o | 69-34/26 | 9.6.2026 | 9.6.2027
Reagensi, izuzev za transfuziju | 404-1-110/26-35 | 201 | Reagensi za biohemijski analizatore DIMENSION RxL, Dimension RxL HM, Dimension RxL Max, Dimension RxL Max HM, Dimension Xpand, Dimension XPand HM, Dimension XPand Plus, Dimension XPand Plus HM, Dimension EXL 200 (Siemens Healthcare Diagnostics | 38 | HDL Holesterol | RGN215532 | pakovanje | 8 Flex / 240 | Siemens Healthcare Diagnostics Inc., SAD | Dimension Automated HDL Cholesterol Flex reagent cartridge | 14626 | 20% | Teamedical d.o.o | 69-34/26 | 9.6.2026 | 9.6.2027
Reagensi, izuzev za transfuziju | 404-1-110/26-35 | 201 | Reagensi za biohemijski analizatore DIMENSION RxL, Dimension RxL HM, Dimension RxL Max, Dimension RxL Max HM, Dimension Xpand, Dimension XPand HM, Dimension XPand Plus, Dimension XPand Plus HM, Dimension EXL 200 (Siemens Healthcare Diagnostics | 39 | HDL holesterol kalibrator | RGN215533 | pakovanje | 2x3x1 ml | Siemens Healthcare Diagnostics Inc., SAD | Dimension AHDL Calibrator | 18357 | 20% | Teamedical d.o.o | 69-34/26 | 9.6.2026 | 9.6.2027
Reagensi, izuzev za transfuziju | 404-1-110/26-35 | 201 | Reagensi za biohemijski analizatore DIMENSION RxL, Dimension RxL HM, Dimension RxL Max, Dimension RxL Max HM, Dimension Xpand, Dimension XPand HM, Dimension XPand Plus, Dimension XPand Plus HM, Dimension EXL 200 (Siemens Healthcare Diagnostics | 40 | Holesterol | RGN215534 | pakovanje | 8 Flex / 480 | Siemens Healthcare Diagnostics Inc., SAD | Dimension Cholesterol Flex reagent cartridge | 6876 | 20% | Teamedical d.o.o | 69-34/26 | 9.6.2026 | 9.6.2027
Reagensi, izuzev za transfuziju | 404-1-110/26-35 | 201 | Reagensi za biohemijski analizatore DIMENSION RxL, Dimension RxL HM, Dimension RxL Max, Dimension RxL Max HM, Dimension Xpand, Dimension XPand HM, Dimension XPand Plus, Dimension XPand Plus HM, Dimension EXL 200 (Siemens Healthcare Diagnostics | 41 | Holesterol kalibrator | RGN215535 | pakovanje | 2x3x1 ml | Siemens Healthcare Diagnostics Inc., SAD | Dimension CHOL Calibrator | 14843 | 20% | Teamedical d.o.o | 69-34/26 | 9.6.2026 | 9.6.2027
Reagensi, izuzev za transfuziju | 404-1-110/26-35 | 201 | Reagensi za biohemijski analizatore DIMENSION RxL, Dimension RxL HM, Dimension RxL Max, Dimension RxL Max HM, Dimension Xpand, Dimension XPand HM, Dimension XPand Plus, Dimension XPand Plus HM, Dimension EXL 200 (Siemens Healthcare Diagnostics | 42 | Holinesteraza | RGN215536 | pakovanje | 4 Flex / 120 | Siemens Healthcare Diagnostics Inc., SAD | Dimension Pseudocholinesterase Flex reagent cartridge | 10282 | 20% | Teamedical d.o.o | 69-34/26 | 9.6.2026 | 9.6.2027
Reagensi, izuzev za transfuziju | 404-1-110/26-35 | 201 | Reagensi za biohemijski analizatore DIMENSION RxL, Dimension RxL HM, Dimension RxL Max, Dimension RxL Max HM, Dimension Xpand, Dimension XPand HM, Dimension XPand Plus, Dimension XPand Plus HM, Dimension EXL 200 (Siemens Healthcare Diagnostics | 43 | hsCRP | RGN215537 | pakovanje | 4 Flex / 120 | Siemens Healthcare Diagnostics Inc., SAD | Dimesion C-Reactive Protein Extended Range Flex reagent cartridge | 10055 | 20% | Teamedical d.o.o | 69-34/26 | 9.6.2026 | 9.6.2027
Reagensi, izuzev za transfuziju | 404-1-110/26-35 | 201 | Reagensi za biohemijski analizatore DIMENSION RxL, Dimension RxL HM, Dimension RxL Max, Dimension RxL Max HM, Dimension Xpand, Dimension XPand HM, Dimension XPand Plus, Dimension XPand Plus HM, Dimension EXL 200 (Siemens Healthcare Diagnostics | 44 | hsCRP kalibrator | RGN215538 | pakovanje | 2 x 5 x 1 ml | Siemens Healthcare Diagnostics Inc., SAD | Dimension Revised C-Reactive Protein Calibrator | 34133 | 20% | Teamedical d.o.o | 69-34/26 | 9.6.2026 | 9.6.2027
Reagensi, izuzev za transfuziju | 404-1-110/26-35 | 201 | Reagensi za biohemijski analizatore DIMENSION RxL, Dimension RxL HM, Dimension RxL Max, Dimension RxL Max HM, Dimension Xpand, Dimension XPand HM, Dimension XPand Plus, Dimension XPand Plus HM, Dimension EXL 200 (Siemens Healthcare Diagnostics | 45 | IgA - Immunglobulin | RGN215539 | pakovanje | 4 Flex / 120 | Siemens Healthcare Diagnostics Inc., SAD | Dimension Immunglobulin A Flex reagent cartridge | 49623 | 20% | Teamedical d.o.o | 69-34/26 | 9.6.2026 | 9.6.2027
Reagensi, izuzev za transfuziju | 404-1-110/26-35 | 201 | Reagensi za biohemijski analizatore DIMENSION RxL, Dimension RxL HM, Dimension RxL Max, Dimension RxL Max HM, Dimension Xpand, Dimension XPand HM, Dimension XPand Plus, Dimension XPand Plus HM, Dimension EXL 200 (Siemens Healthcare Diagnostics | 46 | IgG - Immunglobulin | RGN215540 | pakovanje | 4 Flex / 120 | Siemens Healthcare Diagnostics Inc., SAD | Dimension Immunglobulin G Flex reagent cartridge | 49623 | 20% | Teamedical d.o.o | 69-34/26 | 9.6.2026 | 9.6.2027
Reagensi, izuzev za transfuziju | 404-1-110/26-35 | 201 | Reagensi za biohemijski analizatore DIMENSION RxL, Dimension RxL HM, Dimension RxL Max, Dimension RxL Max HM, Dimension Xpand, Dimension XPand HM, Dimension XPand Plus, Dimension XPand Plus HM, Dimension EXL 200 (Siemens Healthcare Diagnostics | 47 | IgM - Immunglobulin | RGN215541 | pakovanje | 4 Flex / 120 | Siemens Healthcare Diagnostics Inc., SAD | Dimension Immunglobulin M Flex reagent cartridge | 49623 | 20% | Teamedical d.o.o | 69-34/26 | 9.6.2026 | 9.6.2027
Reagensi, izuzev za transfuziju | 404-1-110/26-35 | 201 | Reagensi za biohemijski analizatore DIMENSION RxL, Dimension RxL HM, Dimension RxL Max, Dimension RxL Max HM, Dimension Xpand, Dimension XPand HM, Dimension XPand Plus, Dimension XPand Plus HM, Dimension EXL 200 (Siemens Healthcare Diagnostics | 48 | Kalcijum | RGN215542 | pakovanje | 8 Flex / 480 | Siemens Healthcare Diagnostics Inc., SAD | Dimension Calcium Flex reagent cartridge | 6373 | 20% | Teamedical d.o.o | 69-34/26 | 9.6.2026 | 9.6.2027
Reagensi, izuzev za transfuziju | 404-1-110/26-35 | 201 | Reagensi za biohemijski analizatore DIMENSION RxL, Dimension RxL HM, Dimension RxL Max, Dimension RxL Max HM, Dimension Xpand, Dimension XPand HM, Dimension XPand Plus, Dimension XPand Plus HM, Dimension EXL 200 (Siemens Healthcare Diagnostics | 49 | Kreatinin | RGN215546 | pakovanje | 4 Flex / 480 | Siemens Healthcare Diagnostics Inc., SAD | Dimension Creatinine Flex reagent cartridge | 2926 | 20% | Teamedical d.o.o | 69-34/26 | 9.6.2026 | 9.6.2027
Reagensi, izuzev za transfuziju | 404-1-110/26-35 | 201 | Reagensi za biohemijski analizatore DIMENSION RxL, Dimension RxL HM, Dimension RxL Max, Dimension RxL Max HM, Dimension Xpand, Dimension XPand HM, Dimension XPand Plus, Dimension XPand Plus HM, Dimension EXL 200 (Siemens Healthcare Diagnostics | 50 | Laktat | RGN215547 | pakovanje | 4 Flex / 120 | Siemens Healthcare Diagnostics Inc., SAD | Dimension Lactic Acid Flex reagent cartridge | 23366 | 20% | Teamedical d.o.o | 69-34/26 | 9.6.2026 | 9.6.2027
Reagensi, izuzev za transfuziju | 404-1-110/26-35 | 201 | Reagensi za biohemijski analizatore DIMENSION RxL, Dimension RxL HM, Dimension RxL Max, Dimension RxL Max HM, Dimension Xpand, Dimension XPand HM, Dimension XPand Plus, Dimension XPand Plus HM, Dimension EXL 200 (Siemens Healthcare Diagnostics | 51 | LDH | RGN215548 | pakovanje | 4 Flex / 480 | Siemens Healthcare Diagnostics Inc., SAD | Dimension Lactate Dehydrogenase Flex reagent cartridge | 7440 | 20% | Teamedical d.o.o | 69-34/26 | 9.6.2026 | 9.6.2027
Reagensi, izuzev za transfuziju | 404-1-110/26-35 | 201 | Reagensi za biohemijski analizatore DIMENSION RxL, Dimension RxL HM, Dimension RxL Max, Dimension RxL Max HM, Dimension Xpand, Dimension XPand HM, Dimension XPand Plus, Dimension XPand Plus HM, Dimension EXL 200 (Siemens Healthcare Diagnostics | 52 | Lipaza | RGN215549 | pakovanje | 4 Flex / 120 | Siemens Healthcare Diagnostics Inc., SAD | Dimension Lipase Flex reagent cartridge | 18171 | 20% | Teamedical d.o.o | 69-34/26 | 9.6.2026 | 9.6.2027
Reagensi, izuzev za transfuziju | 404-1-110/26-35 | 201 | Reagensi za biohemijski analizatore DIMENSION RxL, Dimension RxL HM, Dimension RxL Max, Dimension RxL Max HM, Dimension Xpand, Dimension XPand HM, Dimension XPand Plus, Dimension XPand Plus HM, Dimension EXL 200 (Siemens Healthcare Diagnostics | 53 | Lipaza kalibrator | RGN215550 | pakovanje | 2x3x1 ml | Siemens Healthcare Diagnostics Inc., SAD | Dimension and Dimension Vista Lipase Calibrator | 17813 | 20% | Teamedical d.o.o | 69-34/26 | 9.6.2026 | 9.6.2027
Reagensi, izuzev za transfuziju | 404-1-110/26-35 | 201 | Reagensi za biohemijski analizatore DIMENSION RxL, Dimension RxL HM, Dimension RxL Max, Dimension RxL Max HM, Dimension Xpand, Dimension XPand HM, Dimension XPand Plus, Dimension XPand Plus HM, Dimension EXL 200 (Siemens Healthcare Diagnostics | 54 | Litijum | RGN215551 | pakovanje | 4 Flex / 80 | Siemens Healthcare Diagnostics Inc., SAD | Dimension Lithium Flex reagent cartridge | 18003 | 20% | Teamedical d.o.o | 69-34/26 | 9.6.2026 | 9.6.2027
Reagensi, izuzev za transfuziju | 404-1-110/26-35 | 201 | Reagensi za biohemijski analizatore DIMENSION RxL, Dimension RxL HM, Dimension RxL Max, Dimension RxL Max HM, Dimension Xpand, Dimension XPand HM, Dimension XPand Plus, Dimension XPand Plus HM, Dimension EXL 200 (Siemens Healthcare Diagnostics | 55 | Magnezijum | RGN215552 | pakovanje | 4 Flex / 120 | Siemens Healthcare Diagnostics Inc., SAD | Dimension Magnesium Flex reagent cartridge | 9150 | 20% | Teamedical d.o.o | 69-34/26 | 9.6.2026 | 9.6.2027
Reagensi, izuzev za transfuziju | 404-1-110/26-35 | 201 | Reagensi za biohemijski analizatore DIMENSION RxL, Dimension RxL HM, Dimension RxL Max, Dimension RxL Max HM, Dimension Xpand, Dimension XPand HM, Dimension XPand Plus, Dimension XPand Plus HM, Dimension EXL 200 (Siemens Healthcare Diagnostics | 56 | male čašice a 1.0 ml | RGN215553 | pakovanje | 1000 komada | Siemens Healthcare Diagnostics Inc., SAD | Dimension Small Sample Container (SSC) | 7423 | 20% | Teamedical d.o.o | 69-34/26 | 9.6.2026 | 9.6.2027
Reagensi, izuzev za transfuziju | 404-1-110/26-35 | 201 | Reagensi za biohemijski analizatore DIMENSION RxL, Dimension RxL HM, Dimension RxL Max, Dimension RxL Max HM, Dimension Xpand, Dimension XPand HM, Dimension XPand Plus, Dimension XPand Plus HM, Dimension EXL 200 (Siemens Healthcare Diagnostics | 57 | Mokraćna kiselina | RGN215556 | pakovanje | 8 Flex / 480 | Siemens Healthcare Diagnostics Inc., SAD | Dimension Uric Acid Flex reagent cartridge | 6128 | 20% | Teamedical d.o.o | 69-34/26 | 9.6.2026 | 9.6.2027
Reagensi, izuzev za transfuziju | 404-1-110/26-35 | 201 | Reagensi za biohemijski analizatore DIMENSION RxL, Dimension RxL HM, Dimension RxL Max, Dimension RxL Max HM, Dimension Xpand, Dimension XPand HM, Dimension XPand Plus, Dimension XPand Plus HM, Dimension EXL 200 (Siemens Healthcare Diagnostics | 58 | Printer papir | RGN215560 | pakovanje | 1x4komada | Siemens Healthcare Diagnostics Inc., SAD | Dimension XL/RxL Printer Paper | 22265 | 20% | Teamedical d.o.o | 69-34/26 | 9.6.2026 | 9.6.2027
Reagensi, izuzev za transfuziju | 404-1-110/26-35 | 201 | Reagensi za biohemijski analizatore DIMENSION RxL, Dimension RxL HM, Dimension RxL Max, Dimension RxL Max HM, Dimension Xpand, Dimension XPand HM, Dimension XPand Plus, Dimension XPand Plus HM, Dimension EXL 200 (Siemens Healthcare Diagnostics | 59 | Quiciklyte Multi senzor Na/K/Cl cartidge | RGN215561 | pakovanje | Set/4 komada | Siemens Healthcare Diagnostics Inc., SAD | Dimension QuikLYTE Integrated Multisensor | 23740 | 20% | Teamedical d.o.o | 69-34/26 | 9.6.2026 | 9.6.2027
Reagensi, izuzev za transfuziju | 404-1-110/26-35 | 201 | Reagensi za biohemijski analizatore DIMENSION RxL, Dimension RxL HM, Dimension RxL Max, Dimension RxL Max HM, Dimension Xpand, Dimension XPand HM, Dimension XPand Plus, Dimension XPand Plus HM, Dimension EXL 200 (Siemens Healthcare Diagnostics | 60 | Quiciklyte Multisensor dilution check | RGN215562 | pakovanje | 50 ml | Siemens Healthcare Diagnostics Inc., SAD | Dimension Quicklyte Dilution Check | 10395 | 20% | Teamedical d.o.o | 69-34/26 | 9.6.2026 | 9.6.2027
Reagensi, izuzev za transfuziju | 404-1-110/26-35 | 201 | Reagensi za biohemijski analizatore DIMENSION RxL, Dimension RxL HM, Dimension RxL Max, Dimension RxL Max HM, Dimension Xpand, Dimension XPand HM, Dimension XPand Plus, Dimension XPand Plus HM, Dimension EXL 200 (Siemens Healthcare Diagnostics | 61 | Quiciklyte Multisensor Flush Solution | RGN215563 | pakovanje | 3x1000ml | Siemens Healthcare Diagnostics Inc., SAD | Dimension QuikLYTE Flush Solution | 30435 | 20% | Teamedical d.o.o | 69-34/26 | 9.6.2026 | 9.6.2027
Reagensi, izuzev za transfuziju | 404-1-110/26-35 | 201 | Reagensi za biohemijski analizatore DIMENSION RxL, Dimension RxL HM, Dimension RxL Max, Dimension RxL Max HM, Dimension Xpand, Dimension XPand HM, Dimension XPand Plus, Dimension XPand Plus HM, Dimension EXL 200 (Siemens Healthcare Diagnostics | 62 | Quiciklyte Multisensor Sample diluent | RGN215564 | pakovanje | 6x500ml | Siemens Healthcare Diagnostics Inc., SAD | Dimension QuikLYTE Sample diluent | 26709 | 20% | Teamedical d.o.o | 69-34/26 | 9.6.2026 | 9.6.2027
Reagensi, izuzev za transfuziju | 404-1-110/26-35 | 201 | Reagensi za biohemijski analizatore DIMENSION RxL, Dimension RxL HM, Dimension RxL Max, Dimension RxL Max HM, Dimension Xpand, Dimension XPand HM, Dimension XPand Plus, Dimension XPand Plus HM, Dimension EXL 200 (Siemens Healthcare Diagnostics | 63 | Quiciklyte Standard A | RGN215565 | pakovanje | 3x1000ml | Siemens Healthcare Diagnostics Inc., SAD | Dimension QuikLYTE Standard A | 30435 | 20% | Teamedical d.o.o | 69-34/26 | 9.6.2026 | 9.6.2027
Reagensi, izuzev za transfuziju | 404-1-110/26-35 | 201 | Reagensi za biohemijski analizatore DIMENSION RxL, Dimension RxL HM, Dimension RxL Max, Dimension RxL Max HM, Dimension Xpand, Dimension XPand HM, Dimension XPand Plus, Dimension XPand Plus HM, Dimension EXL 200 (Siemens Healthcare Diagnostics | 64 | Quiciklyte Standard B | RGN215566 | pakovanje | 3x300ml | Siemens Healthcare Diagnostics Inc., SAD | Dimension QuikLYTE Standard B | 30435 | 20% | Teamedical d.o.o | 69-34/26 | 9.6.2026 | 9.6.2027
Reagensi, izuzev za transfuziju | 404-1-110/26-35 | 201 | Reagensi za biohemijski analizatore DIMENSION RxL, Dimension RxL HM, Dimension RxL Max, Dimension RxL Max HM, Dimension Xpand, Dimension XPand HM, Dimension XPand Plus, Dimension XPand Plus HM, Dimension EXL 200 (Siemens Healthcare Diagnostics | 65 | Reagent Probe Cleaner | RGN215567 | pakovanje | 500 ml | Siemens Healthcare Diagnostics Inc., SAD | Dimension Reagent Probe Cleaner | 14098 | 20% | Teamedical d.o.o | 69-34/26 | 9.6.2026 | 9.6.2027
Reagensi, izuzev za transfuziju | 404-1-110/26-35 | 201 | Reagensi za biohemijski analizatore DIMENSION RxL, Dimension RxL HM, Dimension RxL Max, Dimension RxL Max HM, Dimension Xpand, Dimension XPand HM, Dimension XPand Plus, Dimension XPand Plus HM, Dimension EXL 200 (Siemens Healthcare Diagnostics | 66 | Salt bridge solution | RGN215570 | pakovanje | 3x150ml | Siemens Healthcare Diagnostics Inc., SAD | Dimension Salt Bridge Solution | 8604 | 20% | Teamedical d.o.o | 69-34/26 | 9.6.2026 | 9.6.2027
Reagensi, izuzev za transfuziju | 404-1-110/26-35 | 201 | Reagensi za biohemijski analizatore DIMENSION RxL, Dimension RxL HM, Dimension RxL Max, Dimension RxL Max HM, Dimension Xpand, Dimension XPand HM, Dimension XPand Plus, Dimension XPand Plus HM, Dimension EXL 200 (Siemens Healthcare Diagnostics | 67 | Special Protein Kalibrator (iGa,IgG,IgM.C3,C4,TRNF) | RGN215571 | pakovanje | 2x5x1,5 ml | Siemens Healthcare Diagnostics Inc., SAD | Dimension Special Protein Calibrator | 21621 | 20% | Teamedical d.o.o | 69-34/26 | 9.6.2026 | 9.6.2027
Reagensi, izuzev za transfuziju | 404-1-110/26-35 | 201 | Reagensi za biohemijski analizatore DIMENSION RxL, Dimension RxL HM, Dimension RxL Max, Dimension RxL Max HM, Dimension Xpand, Dimension XPand HM, Dimension XPand Plus, Dimension XPand Plus HM, Dimension EXL 200 (Siemens Healthcare Diagnostics | 68 | TIBC | RGN215572 | pakovanje | 4 Flex / 240 | Siemens Healthcare Diagnostics Inc., SAD | Dimesion Total Iron Binding Capacity Flex reagent cartridge | 5247 | 20% | Teamedical d.o.o | 69-34/26 | 9.6.2026 | 9.6.2027
Reagensi, izuzev za transfuziju | 404-1-110/26-35 | 201 | Reagensi za biohemijski analizatore DIMENSION RxL, Dimension RxL HM, Dimension RxL Max, Dimension RxL Max HM, Dimension Xpand, Dimension XPand HM, Dimension XPand Plus, Dimension XPand Plus HM, Dimension EXL 200 (Siemens Healthcare Diagnostics | 69 | TIBC kalibrator | RGN215573 | pakovanje | 2 x 3 x 1 ml | Siemens Healthcare Diagnostics Inc., SAD | Dimension Total Iron Binding Capacity (IBCT) Calibrator | 10603 | 20% | Teamedical d.o.o | 69-34/26 | 9.6.2026 | 9.6.2027
Reagensi, izuzev za transfuziju | 404-1-110/26-35 | 201 | Reagensi za biohemijski analizatore DIMENSION RxL, Dimension RxL HM, Dimension RxL Max, Dimension RxL Max HM, Dimension Xpand, Dimension XPand HM, Dimension XPand Plus, Dimension XPand Plus HM, Dimension EXL 200 (Siemens Healthcare Diagnostics | 70 | TP/ALB kalibrator | RGN215574 | pakovanje | 2 x3 x2 mL | Siemens Healthcare Diagnostics Inc., SAD | Dimension Total Protein/Albumin Calibrator | 12016 | 20% | Teamedical d.o.o | 69-34/26 | 9.6.2026 | 9.6.2027
Reagensi, izuzev za transfuziju | 404-1-110/26-35 | 201 | Reagensi za biohemijski analizatore DIMENSION RxL, Dimension RxL HM, Dimension RxL Max, Dimension RxL Max HM, Dimension Xpand, Dimension XPand HM, Dimension XPand Plus, Dimension XPand Plus HM, Dimension EXL 200 (Siemens Healthcare Diagnostics | 71 | Trigliceridi | RGN215575 | pakovanje | 4 Flex / 480 | Siemens Healthcare Diagnostics Inc., SAD | Dimension Triglycerides Flex reagent cartridge | 9565 | 20% | Teamedical d.o.o | 69-34/26 | 9.6.2026 | 9.6.2027
Reagensi, izuzev za transfuziju | 404-1-110/26-35 | 201 | Reagensi za biohemijski analizatore DIMENSION RxL, Dimension RxL HM, Dimension RxL Max, Dimension RxL Max HM, Dimension Xpand, Dimension XPand HM, Dimension XPand Plus, Dimension XPand Plus HM, Dimension EXL 200 (Siemens Healthcare Diagnostics | 72 | UCFP - urin/likvor protein kalibrator | RGN215576 | pakovanje | 2 x 5 x 4 ml | Siemens Healthcare Diagnostics Inc., SAD | Dimension Urinary/Cerebrospinal Fluid Protein Calibrator | 22116 | 20% | Teamedical d.o.o | 69-34/26 | 9.6.2026 | 9.6.2027
Reagensi, izuzev za transfuziju | 404-1-110/26-35 | 201 | Reagensi za biohemijski analizatore DIMENSION RxL, Dimension RxL HM, Dimension RxL Max, Dimension RxL Max HM, Dimension Xpand, Dimension XPand HM, Dimension XPand Plus, Dimension XPand Plus HM, Dimension EXL 200 (Siemens Healthcare Diagnostics | 73 | Ukupni proteini | RGN215577 | pakovanje | 4 Flex / 480 | Siemens Healthcare Diagnostics Inc., SAD | Dimension Total Protein Flex reagent cartridge | 2591 | 20% | Teamedical d.o.o | 69-34/26 | 9.6.2026 | 9.6.2027
Reagensi, izuzev za transfuziju | 404-1-110/26-35 | 201 | Reagensi za biohemijski analizatore DIMENSION RxL, Dimension RxL HM, Dimension RxL Max, Dimension RxL Max HM, Dimension Xpand, Dimension XPand HM, Dimension XPand Plus, Dimension XPand Plus HM, Dimension EXL 200 (Siemens Healthcare Diagnostics | 74 | Urea | RGN215578 | pakovanje | 4 Flex / 480 | Siemens Healthcare Diagnostics Inc., SAD | Dimension Urea Nitrogen Flex reagent cartridge | 4742 | 20% | Teamedical d.o.o | 69-34/26 | 9.6.2026 | 9.6.2027
Reagensi, izuzev za transfuziju | 404-1-110/26-35 | 201 | Reagensi za biohemijski analizatore DIMENSION RxL, Dimension RxL HM, Dimension RxL Max, Dimension RxL Max HM, Dimension Xpand, Dimension XPand HM, Dimension XPand Plus, Dimension XPand Plus HM, Dimension EXL 200 (Siemens Healthcare Diagnostics | 75 | XL-ALIQUOT-ROTOREN | RGN215579 | pakovanje | 8 komada / pack | Siemens Healthcare Diagnostics Inc., SAD | Dimension Aliquot Wheel Assembly | 10990 | 20% | Teamedical d.o.o | 69-34/26 | 9.6.2026 | 9.6.2027
Reagensi, izuzev za transfuziju | 404-1-110/26-35 | 201 | Reagensi za biohemijski analizatore DIMENSION RxL, Dimension RxL HM, Dimension RxL Max, Dimension RxL Max HM, Dimension Xpand, Dimension XPand HM, Dimension XPand Plus, Dimension XPand Plus HM, Dimension EXL 200 (Siemens Healthcare Diagnostics | 76 | Dimension Automated LDL Cholesterol Flex (ALDL) reagent cartridge | RGN215581 | pakovanje | 4 Flex / 120 | Siemens Healthcare Diagnostics Inc., SAD | Dimension Automated LDL Cholesterol Flex reagent cartridge | 36526 | 20% | Teamedical d.o.o | 69-34/26 | 9.6.2026 | 9.6.2027
Reagensi, izuzev za transfuziju | 404-1-110/26-35 | 201 | Reagensi za biohemijski analizatore DIMENSION RxL, Dimension RxL HM, Dimension RxL Max, Dimension RxL Max HM, Dimension Xpand, Dimension XPand HM, Dimension XPand Plus, Dimension XPand Plus HM, Dimension EXL 200 (Siemens Healthcare Diagnostics | 77 | UCFP - urin/likvor protein | RGN215583 | pakovanje | 80 testova | Siemens Healthcare Diagnostics Inc., SAD | Dimension Urinary/Cerebrospinal Fluid Protein Flex reagent cartridge | 3896 | 20% | Teamedical d.o.o | 69-34/26 | 9.6.2026 | 9.6.2027
Reagensi, izuzev za transfuziju | 404-1-110/26-35 | 201 | Reagensi za biohemijski analizatore DIMENSION RxL, Dimension RxL HM, Dimension RxL Max, Dimension RxL Max HM, Dimension Xpand, Dimension XPand HM, Dimension XPand Plus, Dimension XPand Plus HM, Dimension EXL 200 (Siemens Healthcare Diagnostics | 78 | Maintenance kit Dimension RxL | RGN233458 | pakovanje | kit | Siemens Healthcare Diagnostics Inc., SAD | Maintenance kit Dimension RxL | 308407 | 20% | Teamedical d.o.o | 69-34/26 | 9.6.2026 | 9.6.2027
Reagensi, izuzev za transfuziju | 404-1-110/26-35 | 201 | Reagensi za biohemijski analizatore DIMENSION RxL, Dimension RxL HM, Dimension RxL Max, Dimension RxL Max HM, Dimension Xpand, Dimension XPand HM, Dimension XPand Plus, Dimension XPand Plus HM, Dimension EXL 200 (Siemens Healthcare Diagnostics | 79 | Maintenance kit Dimension Xpand | RGN233459 | pakovanje | kit | Siemens Healthcare Diagnostics Inc., SAD | Maintenance kit Dimension Xpand | 290950 | 20% | Teamedical d.o.o | 69-34/26 | 9.6.2026 | 9.6.2027
Reagensi, izuzev za transfuziju | 404-1-110/26-35 | 201 | Reagensi za biohemijski analizatore DIMENSION RxL, Dimension RxL HM, Dimension RxL Max, Dimension RxL Max HM, Dimension Xpand, Dimension XPand HM, Dimension XPand Plus, Dimension XPand Plus HM, Dimension EXL 200 (Siemens Healthcare Diagnostics | 80 | Dimension Lidocaine Flex (LIDO) reagent cartridge | RGN262048 | pakovanje | 4 Flex / 80 | Siemens Healthcare Diagnostics Inc., SAD | Dimension Lidocaine Flex reagent cartridge | 39538 | 20% | Teamedical d.o.o | 69-34/26 | 9.6.2026 | 9.6.2027
Reagensi, izuzev za transfuziju | 404-1-110/26-35 | 202 | Reagensi za biohemijski analizator ILAB 300 plus/ILAB ARIES (Instrumentation Laboratory) | 1 | Albumin | RGN215586 | pakovanje | 8x10 ml | Instrumentation Laboratory | Albumin | 7600 | 20% | Maymedica d.o.o | 69-22/26 | 9.6.2026 | 9.6.2027
Reagensi, izuzev za transfuziju | 404-1-110/26-35 | 202 | Reagensi za biohemijski analizator ILAB 300 plus/ILAB ARIES (Instrumentation Laboratory) | 2 | Alkaline Phosphatase | RGN215587 | pakovanje | 8x8 ml + 8x3 ml | Instrumentation Laboratory | Alkaline Phosphatase | 9800 | 20% | Maymedica d.o.o | 69-22/26 | 9.6.2026 | 9.6.2027
Reagensi, izuzev za transfuziju | 404-1-110/26-35 | 202 | Reagensi za biohemijski analizator ILAB 300 plus/ILAB ARIES (Instrumentation Laboratory) | 3 | ALT liquid | RGN215588 | pakovanje | 8x48 ml + 4x24 ml | Instrumentation Laboratory | ALT liquid | 30600 | 20% | Maymedica d.o.o | 69-22/26 | 9.6.2026 | 9.6.2027
Reagensi, izuzev za transfuziju | 404-1-110/26-35 | 202 | Reagensi za biohemijski analizator ILAB 300 plus/ILAB ARIES (Instrumentation Laboratory) | 4 | Amylase | RGN215589 | pakovanje | 10x20 ml | Instrumentation Laboratory | Amylase | 55100 | 20% | Maymedica d.o.o | 69-22/26 | 9.6.2026 | 9.6.2027
Reagensi, izuzev za transfuziju | 404-1-110/26-35 | 202 | Reagensi za biohemijski analizator ILAB 300 plus/ILAB ARIES (Instrumentation Laboratory) | 5 | AST Liquid | RGN215591 | pakovanje | 8x48 ml + 4x24 ml | Instrumentation Laboratory | AST Liquid | 30000 | 20% | Maymedica d.o.o | 69-22/26 | 9.6.2026 | 9.6.2027
Reagensi, izuzev za transfuziju | 404-1-110/26-35 | 202 | Reagensi za biohemijski analizator ILAB 300 plus/ILAB ARIES (Instrumentation Laboratory) | 6 | Calcium | RGN215592 | pakovanje | 10x25 ml + 10x25 ml | Instrumentation Laboratory | Calcium | 7700 | 20% | Maymedica d.o.o | 69-22/26 | 9.6.2026 | 9.6.2027
Reagensi, izuzev za transfuziju | 404-1-110/26-35 | 202 | Reagensi za biohemijski analizator ILAB 300 plus/ILAB ARIES (Instrumentation Laboratory) | 7 | Cholesterol | RGN215593 | pakovanje | 5x50 ml | Instrumentation Laboratory | Cholesterol | 29700 | 20% | Maymedica d.o.o | 69-22/26 | 9.6.2026 | 9.6.2027
Reagensi, izuzev za transfuziju | 404-1-110/26-35 | 202 | Reagensi za biohemijski analizator ILAB 300 plus/ILAB ARIES (Instrumentation Laboratory) | 8 | CK | RGN215594 | pakovanje | 6x24 ml + 3x12 ml | Instrumentation Laboratory | CK | 34300 | 20% | Maymedica d.o.o | 69-22/26 | 9.6.2026 | 9.6.2027
Reagensi, izuzev za transfuziju | 404-1-110/26-35 | 202 | Reagensi za biohemijski analizator ILAB 300 plus/ILAB ARIES (Instrumentation Laboratory) | 9 | Creatinine | RGN215597 | pakovanje | 10x20 ml + 10x20 ml | Instrumentation Laboratory | Creatinine | 15000 | 20% | Maymedica d.o.o | 69-22/26 | 9.6.2026 | 9.6.2027
Reagensi, izuzev za transfuziju | 404-1-110/26-35 | 202 | Reagensi za biohemijski analizator ILAB 300 plus/ILAB ARIES (Instrumentation Laboratory) | 10 | Direct Bilirubin | RGN215598 | pakovanje | 4x50 ml + 8x19,5 ml + 1x4,5 ml | Instrumentation Laboratory | Direct Bilirubin | 6200 | 20% | Maymedica d.o.o | 69-22/26 | 9.6.2026 | 9.6.2027
Reagensi, izuzev za transfuziju | 404-1-110/26-35 | 202 | Reagensi za biohemijski analizator ILAB 300 plus/ILAB ARIES (Instrumentation Laboratory) | 11 | GGT liquid | RGN215599 | pakovanje | 6x40 ml + 6x10 ml | Instrumentation Laboratory | GGT liquid | 20700 | 20% | Maymedica d.o.o | 69-22/26 | 9.6.2026 | 9.6.2027
Reagensi, izuzev za transfuziju | 404-1-110/26-35 | 202 | Reagensi za biohemijski analizator ILAB 300 plus/ILAB ARIES (Instrumentation Laboratory) | 12 | Glucose oxidase/trinder | RGN215600 | pakovanje | 10x30 ml | Instrumentation Laboratory | Glucose oxidase/trinder | 6500 | 20% | Maymedica d.o.o | 69-22/26 | 9.6.2026 | 9.6.2027
Reagensi, izuzev za transfuziju | 404-1-110/26-35 | 202 | Reagensi za biohemijski analizator ILAB 300 plus/ILAB ARIES (Instrumentation Laboratory) | 13 | HDL Cholesterol | RGN215601 | pakovanje | 6x48 ml + 6x16 ml | Instrumentation Laboratory | HDL Cholesterol | 89600 | 20% | Maymedica d.o.o | 69-22/26 | 9.6.2026 | 9.6.2027
Reagensi, izuzev za transfuziju | 404-1-110/26-35 | 202 | Reagensi za biohemijski analizator ILAB 300 plus/ILAB ARIES (Instrumentation Laboratory) | 14 | HDL Cholesterol | RGN215602 | pakovanje | 2x60 ml + 2x20 ml | Instrumentation Laboratory | HDL Cholesterol | 89600 | 20% | Maymedica d.o.o | 69-22/26 | 9.6.2026 | 9.6.2027
Reagensi, izuzev za transfuziju | 404-1-110/26-35 | 202 | Reagensi za biohemijski analizator ILAB 300 plus/ILAB ARIES (Instrumentation Laboratory) | 15 | Iron | RGN215603 | pakovanje | 4x45 ml + 2x7,5 ml | Instrumentation Laboratory | Iron | 17800 | 20% | Maymedica d.o.o | 69-22/26 | 9.6.2026 | 9.6.2027
Reagensi, izuzev za transfuziju | 404-1-110/26-35 | 202 | Reagensi za biohemijski analizator ILAB 300 plus/ILAB ARIES (Instrumentation Laboratory) | 16 | LDH-P | RGN215604 | pakovanje | 6x24 ml + 4x9 ml | Instrumentation Laboratory | LDH-P | 9400 | 20% | Maymedica d.o.o | 69-22/26 | 9.6.2026 | 9.6.2027
Reagensi, izuzev za transfuziju | 404-1-110/26-35 | 202 | Reagensi za biohemijski analizator ILAB 300 plus/ILAB ARIES (Instrumentation Laboratory) | 17 | Magnesium | RGN215606 | pakovanje | 8x10 ml + 4x5 ml | Instrumentation Laboratory | Magnesium | 64800 | 20% | Maymedica d.o.o | 69-22/26 | 9.6.2026 | 9.6.2027
Reagensi, izuzev za transfuziju | 404-1-110/26-35 | 202 | Reagensi za biohemijski analizator ILAB 300 plus/ILAB ARIES (Instrumentation Laboratory) | 18 | Phosphorus | RGN215607 | pakovanje | 5x45 ml + 5x45 ml | Instrumentation Laboratory | Phosphorus | 7300 | 20% | Maymedica d.o.o | 69-22/26 | 9.6.2026 | 9.6.2027
Reagensi, izuzev za transfuziju | 404-1-110/26-35 | 202 | Reagensi za biohemijski analizator ILAB 300 plus/ILAB ARIES (Instrumentation Laboratory) | 19 | Total Bilirubin | RGN215609 | pakovanje | 4x50 ml + 8x19,5 ml + 1x4,5 ml | Instrumentation Laboratory | Total Bilirubin | 8000 | 20% | Maymedica d.o.o | 69-22/26 | 9.6.2026 | 9.6.2027
Reagensi, izuzev za transfuziju | 404-1-110/26-35 | 202 | Reagensi za biohemijski analizator ILAB 300 plus/ILAB ARIES (Instrumentation Laboratory) | 20 | Total Protein | RGN215610 | pakovanje | 5x50 ml | Instrumentation Laboratory | Total Protein | 3800 | 20% | Maymedica d.o.o | 69-22/26 | 9.6.2026 | 9.6.2027
Reagensi, izuzev za transfuziju | 404-1-110/26-35 | 202 | Reagensi za biohemijski analizator ILAB 300 plus/ILAB ARIES (Instrumentation Laboratory) | 21 | Trglycerides | RGN215611 | pakovanje | 5x50 ml | Instrumentation Laboratory | Trglycerides | 33800 | 20% | Maymedica d.o.o | 69-22/26 | 9.6.2026 | 9.6.2027
Reagensi, izuzev za transfuziju | 404-1-110/26-35 | 202 | Reagensi za biohemijski analizator ILAB 300 plus/ILAB ARIES (Instrumentation Laboratory) | 22 | Urea | RGN215612 | pakovanje | 8x80 ml + 8x20 ml | Instrumentation Laboratory | Urea | 29200 | 20% | Maymedica d.o.o | 69-22/26 | 9.6.2026 | 9.6.2027
Reagensi, izuzev za transfuziju | 404-1-110/26-35 | 202 | Reagensi za biohemijski analizator ILAB 300 plus/ILAB ARIES (Instrumentation Laboratory) | 23 | Uric Acid | RGN215613 | pakovanje | 10x50 ml + 10x12,5 ml | Instrumentation Laboratory | Uric Acid | 11200 | 20% | Maymedica d.o.o | 69-22/26 | 9.6.2026 | 9.6.2027
Reagensi, izuzev za transfuziju | 404-1-110/26-35 | 202 | Reagensi za biohemijski analizator ILAB 300 plus/ILAB ARIES (Instrumentation Laboratory) | 24 | HDL/LDL calibrator | RGN215614 | pakovanje | 2x3ml | Instrumentation Laboratory | ReferrIL HDL-LDL | 100000 | 20% | Maymedica d.o.o | 69-22/26 | 9.6.2026 | 9.6.2027
Reagensi, izuzev za transfuziju | 404-1-110/26-35 | 202 | Reagensi za biohemijski analizator ILAB 300 plus/ILAB ARIES (Instrumentation Laboratory) | 25 | Serachem I | RGN215615 | pakovanje | 12x5 ml | Instrumentation Laboratory | Serachem Control Level 1 | 25000 | 20% | Maymedica d.o.o | 69-22/26 | 9.6.2026 | 9.6.2027
Reagensi, izuzev za transfuziju | 404-1-110/26-35 | 202 | Reagensi za biohemijski analizator ILAB 300 plus/ILAB ARIES (Instrumentation Laboratory) | 26 | Serachem II | RGN215616 | pakovanje | 12x5 ml | Instrumentation Laboratory | Serachem Control Level 2 | 25300 | 20% | Maymedica d.o.o | 69-22/26 | 9.6.2026 | 9.6.2027
Reagensi, izuzev za transfuziju | 404-1-110/26-35 | 202 | Reagensi za biohemijski analizator ILAB 300 plus/ILAB ARIES (Instrumentation Laboratory) | 27 | Referil G | RGN215617 | pakovanje | 10x3 ml | Instrumentation Laboratory | ReferrIL G | 12800 | 20% | Maymedica d.o.o | 69-22/26 | 9.6.2026 | 9.6.2027
Reagensi, izuzev za transfuziju | 404-1-110/26-35 | 202 | Reagensi za biohemijski analizator ILAB 300 plus/ILAB ARIES (Instrumentation Laboratory) | 28 | Probe rinse solution | RGN215619 | pakovanje | 50 ml | Instrumentation Laboratory | Probe rinse | 23000 | 20% | Maymedica d.o.o | 69-22/26 | 9.6.2026 | 9.6.2027
Reagensi, izuzev za transfuziju | 404-1-110/26-35 | 202 | Reagensi za biohemijski analizator ILAB 300 plus/ILAB ARIES (Instrumentation Laboratory) | 29 | Cuvette cleaning solution | RGN215620 | pakovanje | 1000 ml | Instrumentation Laboratory | Cuvette cleaning | 24000 | 20% | Maymedica d.o.o | 69-22/26 | 9.6.2026 | 9.6.2027
Reagensi, izuzev za transfuziju | 404-1-110/26-35 | 202 | Reagensi za biohemijski analizator ILAB 300 plus/ILAB ARIES (Instrumentation Laboratory) | 30 | Acid cuvette cleaner IL Aries | RGN215621 | pakovanje | 10x10ml | Instrumentation Laboratory | Acid cuvette cleaner | 21000 | 20% | Maymedica d.o.o | 69-22/26 | 9.6.2026 | 9.6.2027
Reagensi, izuzev za transfuziju | 404-1-110/26-35 | 202 | Reagensi za biohemijski analizator ILAB 300 plus/ILAB ARIES (Instrumentation Laboratory) | 31 | Sample cup 3 mL | RGN215622 | pakovanje | 500 komada | Instrumentation Laboratory | Sample cup 3 mL | 10000 | 20% | Maymedica d.o.o | 69-22/26 | 9.6.2026 | 9.6.2027
Reagensi, izuzev za transfuziju | 404-1-110/26-35 | 202 | Reagensi za biohemijski analizator ILAB 300 plus/ILAB ARIES (Instrumentation Laboratory) | 32 | CRP | RGN215623 | pakovanje | 4x17 ml + 4x10 ml | Biokit S.A. | CRP plus | 37300 | 20% | Maymedica d.o.o | 69-22/26 | 9.6.2026 | 9.6.2027
Reagensi, izuzev za transfuziju | 404-1-110/26-35 | 202 | Reagensi za biohemijski analizator ILAB 300 plus/ILAB ARIES (Instrumentation Laboratory) | 33 | CRP kalibrator | RGN215625 | pakovanje | 6x1 ml | Biokit S.A. | CRP plus calibrator | 24400 | 20% | Maymedica d.o.o | 69-22/26 | 9.6.2026 | 9.6.2027
Reagensi, izuzev za transfuziju | 404-1-110/26-35 | 202 | Reagensi za biohemijski analizator ILAB 300 plus/ILAB ARIES (Instrumentation Laboratory) | 34 | Drying pad | RGN215626 | pakovanje | 1 komad | Instrumentation Laboratory | Drying pad | 19600 | 20% | Maymedica d.o.o | 69-22/26 | 9.6.2026 | 9.6.2027
Reagensi, izuzev za transfuziju | 404-1-110/26-35 | 202 | Reagensi za biohemijski analizator ILAB 300 plus/ILAB ARIES (Instrumentation Laboratory) | 35 | Reakcione kivete - 4 sektora | RGN215627 | pakovanje | 80 komada | Instrumentation Laboratory | Reakcione kivete - 4 sektora | 64000 | 20% | Maymedica d.o.o | 69-22/26 | 9.6.2026 | 9.6.2027
Reagensi, izuzev za transfuziju | 404-1-110/26-35 | 202 | Reagensi za biohemijski analizator ILAB 300 plus/ILAB ARIES (Instrumentation Laboratory) | 36 | Ferritin | RGN215651 | pakovanje | 1x100 ml + 3x7 ml | Biokit S.A. | Ferritin | 130000 | 20% | Maymedica d.o.o | 69-22/26 | 9.6.2026 | 9.6.2027
Reagensi, izuzev za transfuziju | 404-1-110/26-35 | 202 | Reagensi za biohemijski analizator ILAB 300 plus/ILAB ARIES (Instrumentation Laboratory) | 37 | Serum Protein Controls | RGN215652 | pakovanje | 2x3 ml | Instrumentation Laboratory | Serum Protein Controls | 65500 | 20% | Maymedica d.o.o | 69-22/26 | 9.6.2026 | 9.6.2027
Reagensi, izuzev za transfuziju | 404-1-110/26-35 | 202 | Reagensi za biohemijski analizator ILAB 300 plus/ILAB ARIES (Instrumentation Laboratory) | 38 | Ferritin standard | RGN215653 | pakovanje | 4x1 ml | Biokit S.A. | Ferritin Calibrators | 58000 | 20% | Maymedica d.o.o | 69-22/26 | 9.6.2026 | 9.6.2027
Reagensi, izuzev za transfuziju | 404-1-110/26-35 | 202 | Reagensi za biohemijski analizator ILAB 300 plus/ILAB ARIES (Instrumentation Laboratory) | 39 | ILAB ariesPM/RS | RGN233464 | Set | 1 kit | Instrumentation Laboratory | ILAB ariesPM/RS | 100000 | 20% | Maymedica d.o.o | 69-22/26 | 9.6.2026 | 9.6.2027
Reagensi, izuzev za transfuziju | 404-1-110/26-35 | 202 | Reagensi za biohemijski analizator ILAB 300 plus/ILAB ARIES (Instrumentation Laboratory) | 40 | ISE standard B | RGN233466 | pakovanje | 1 kit | Instrumentation Laboratory | ISE standard B | 18400 | 20% | Maymedica d.o.o | 69-22/26 | 9.6.2026 | 9.6.2027
Reagensi, izuzev za transfuziju | 404-1-110/26-35 | 202 | Reagensi za biohemijski analizator ILAB 300 plus/ILAB ARIES (Instrumentation Laboratory) | 41 | ISE Cleaner | RGN233468 | pakovanje | 1 kit | Instrumentation Laboratory | ISE Cleaner | 15500 | 20% | Maymedica d.o.o | 69-22/26 | 9.6.2026 | 9.6.2027
Reagensi, izuzev za transfuziju | 404-1-110/26-35 | 202 | Reagensi za biohemijski analizator ILAB 300 plus/ILAB ARIES (Instrumentation Laboratory) | 42 | ISE Conditioner | RGN233469 | pakovanje | 1 kit | Instrumentation Laboratory | ISE Conditioner | 15500 | 20% | Maymedica d.o.o | 69-22/26 | 9.6.2026 | 9.6.2027
Reagensi, izuzev za transfuziju | 404-1-110/26-35 | 202 | Reagensi za biohemijski analizator ILAB 300 plus/ILAB ARIES (Instrumentation Laboratory) | 43 | Na electrode | RGN233470 | pakovanje | 1 komad | Instrumentation Laboratory | Na electrode | 79300 | 20% | Maymedica d.o.o | 69-22/26 | 9.6.2026 | 9.6.2027
Reagensi, izuzev za transfuziju | 404-1-110/26-35 | 202 | Reagensi za biohemijski analizator ILAB 300 plus/ILAB ARIES (Instrumentation Laboratory) | 44 | K electrode | RGN233471 | pakovanje | 1 komad | Instrumentation Laboratory | K electrode | 79300 | 20% | Maymedica d.o.o | 69-22/26 | 9.6.2026 | 9.6.2027
Reagensi, izuzev za transfuziju | 404-1-110/26-35 | 202 | Reagensi za biohemijski analizator ILAB 300 plus/ILAB ARIES (Instrumentation Laboratory) | 45 | Cl electrode | RGN233472 | pakovanje | 1 komad | Instrumentation Laboratory | Cl electrode | 79300 | 20% | Maymedica d.o.o | 69-22/26 | 9.6.2026 | 9.6.2027
Reagensi, izuzev za transfuziju | 404-1-110/26-35 | 202 | Reagensi za biohemijski analizator ILAB 300 plus/ILAB ARIES (Instrumentation Laboratory) | 46 | Reference electrode | RGN233473 | pakovanje | 1 komad | Instrumentation Laboratory | Reference electrode | 126000 | 20% | Maymedica d.o.o | 69-22/26 | 9.6.2026 | 9.6.2027
Reagensi, izuzev za transfuziju | 404-1-110/26-35 | 202 | Reagensi za biohemijski analizator ILAB 300 plus/ILAB ARIES (Instrumentation Laboratory) | 47 | ReferrIL E | RGN233474 | pakovanje | 2x3 mL | Instrumentation Laboratory | ReferrIL E | 10400 | 20% | Maymedica d.o.o | 69-22/26 | 9.6.2026 | 9.6.2027
Reagensi, izuzev za transfuziju | 404-1-110/26-35 | 202 | Reagensi za biohemijski analizator ILAB 300 plus/ILAB ARIES (Instrumentation Laboratory) | 48 | Ilab Aries halogen lamp | RGN250130 | komad | 1 kit | Instrumentation Laboratory | Ilab Aries halogen lamp | 45000 | 20% | Maymedica d.o.o | 69-22/26 | 9.6.2026 | 9.6.2027
Reagensi, izuzev za transfuziju | 404-1-110/26-35 | 203 | Reagensi za biohemijske analizatore MINDRAY BS 480 i MINDRAY BS 600 | 1 | Albumin | RGN215668 | komad | 1000 testova | Shenzhen Mindray Bio-Medical Electronics Co., Ltd. | Albumin | 4000 | 20% | Labteh d.o.o | 69-18/26 | 9.6.2026 | 9.6.2027
Reagensi, izuzev za transfuziju | 404-1-110/26-35 | 203 | Reagensi za biohemijske analizatore MINDRAY BS 480 i MINDRAY BS 600 | 2 | ALP | RGN215669 | KIT | 1090 testova | Shenzhen Mindray Bio-Medical Electronics Co., Ltd. | Alkaline phosphatase | 6680 | 20% | Labteh d.o.o | 69-18/26 | 9.6.2026 | 9.6.2027
Reagensi, izuzev za transfuziju | 404-1-110/26-35 | 203 | Reagensi za biohemijske analizatore MINDRAY BS 480 i MINDRAY BS 600 | 3 | ALT | RGN215670 | KIT | 1 050 testova | Shenzhen Mindray Bio-Medical Electronics Co., Ltd. | Alanine Aminotransferase | 9400 | 20% | Labteh d.o.o | 69-18/26 | 9.6.2026 | 9.6.2027
Reagensi, izuzev za transfuziju | 404-1-110/26-35 | 203 | Reagensi za biohemijske analizatore MINDRAY BS 480 i MINDRAY BS 600 | 4 | AST | RGN215671 | KIT | 1 050 testova | Shenzhen Mindray Bio-Medical Electronics Co., Ltd. | Aspartate Aminotransferase | 9130 | 20% | Labteh d.o.o | 69-18/26 | 9.6.2026 | 9.6.2027
Reagensi, izuzev za transfuziju | 404-1-110/26-35 | 203 | Reagensi za biohemijske analizatore MINDRAY BS 480 i MINDRAY BS 600 | 5 | Bikarbonat ( CO2) sa kalibratorom | RGN262049 | KIT | 215 testova | Shenzhen Mindray Bio-Medical Electronics Co., Ltd. | Bikarbonati sa kalibratorom | 11900 | 20% | Labteh d.o.o | 69-18/26 | 9.6.2026 | 9.6.2027
Reagensi, izuzev za transfuziju | 404-1-110/26-35 | 203 | Reagensi za biohemijske analizatore MINDRAY BS 480 i MINDRAY BS 600 | 6 | CO2 and TBA Multi Control | RGN262050 | pakovanje | L:3×5 mL+H:3×5 mL | Shenzhen Mindray Bio-Medical Electronics Co., Ltd. | CO2 and TBA Multi Control | 26180 | 20% | Labteh d.o.o | 69-18/26 | 9.6.2026 | 9.6.2027
Reagensi, izuzev za transfuziju | 404-1-110/26-35 | 203 | Reagensi za biohemijske analizatore MINDRAY BS 480 i MINDRAY BS 600 | 7 | Bilirubin direktni | RGN215673 | KIT | 400 testova | Shenzhen Mindray Bio-Medical Electronics Co., Ltd. | Bilirubin Direct | 3830 | 20% | Labteh d.o.o | 69-18/26 | 9.6.2026 | 9.6.2027
Reagensi, izuzev za transfuziju | 404-1-110/26-35 | 203 | Reagensi za biohemijske analizatore MINDRAY BS 480 i MINDRAY BS 600 | 8 | CD-80 detergent | RGN215674 | pakovanje | 6x2l | Shenzhen Mindray Bio-Medical Electronics Co., Ltd. | CD80 detergent | 68110 | 20% | Labteh d.o.o | 69-18/26 | 9.6.2026 | 9.6.2027
Reagensi, izuzev za transfuziju | 404-1-110/26-35 | 203 | Reagensi za biohemijske analizatore MINDRAY BS 480 i MINDRAY BS 600 | 9 | CK | RGN215675 | KIT | 550 testova | Shenzhen Mindray Bio-Medical Electronics Co., Ltd. | Creatine Kinase | 26570 | 20% | Labteh d.o.o | 69-18/26 | 9.6.2026 | 9.6.2027
Reagensi, izuzev za transfuziju | 404-1-110/26-35 | 203 | Reagensi za biohemijske analizatore MINDRAY BS 480 i MINDRAY BS 600 | 10 | CK - MB | RGN215676 | KIT | 550 testova | Shenzhen Mindray Bio-Medical Electronics Co., Ltd. | Creatine Kinase-MB | 59340 | 20% | Labteh d.o.o | 69-18/26 | 9.6.2026 | 9.6.2027
Reagensi, izuzev za transfuziju | 404-1-110/26-35 | 203 | Reagensi za biohemijske analizatore MINDRAY BS 480 i MINDRAY BS 600 | 11 | CK-MB kalibrator | RGN215677 | pakovanje | 3x1ml | Shenzhen Mindray Bio-Medical Electronics Co., Ltd. | CK-MB Calibrator | 34060 | 20% | Labteh d.o.o | 69-18/26 | 9.6.2026 | 9.6.2027
Reagensi, izuzev za transfuziju | 404-1-110/26-35 | 203 | Reagensi za biohemijske analizatore MINDRAY BS 480 i MINDRAY BS 600 | 12 | CRP | RGN215678 | KIT | 120 testova | Shenzhen Mindray Bio-Medical Electronics Co., Ltd. | C-Reactive Protein | 15670 | 20% | Labteh d.o.o | 69-18/26 | 9.6.2026 | 9.6.2027
Reagensi, izuzev za transfuziju | 404-1-110/26-35 | 203 | Reagensi za biohemijske analizatore MINDRAY BS 480 i MINDRAY BS 600 | 13 | CRP kalibrator | RGN215679 | pakovanje | 5x1 ml | Shenzhen Mindray Bio-Medical Electronics Co., Ltd. | CRP Calibrator | 69420 | 20% | Labteh d.o.o | 69-18/26 | 9.6.2026 | 9.6.2027
Reagensi, izuzev za transfuziju | 404-1-110/26-35 | 203 | Reagensi za biohemijske analizatore MINDRAY BS 480 i MINDRAY BS 600 | 14 | Fosfor | RGN215682 | KIT | 1000 testova | Shenzhen Mindray Bio-Medical Electronics Co., Ltd. | Phosphorus | 4580 | 20% | Labteh d.o.o | 69-18/26 | 9.6.2026 | 9.6.2027
Reagensi, izuzev za transfuziju | 404-1-110/26-35 | 203 | Reagensi za biohemijske analizatore MINDRAY BS 480 i MINDRAY BS 600 | 15 | GGT | RGN215683 | KIT | 1050 testova | Shenzhen Mindray Bio-Medical Electronics Co., Ltd. | Gamma–Glutamyltransferase | 15670 | 20% | Labteh d.o.o | 69-18/26 | 9.6.2026 | 9.6.2027
Reagensi, izuzev za transfuziju | 404-1-110/26-35 | 203 | Reagensi za biohemijske analizatore MINDRAY BS 480 i MINDRAY BS 600 | 16 | Glukoza (GOD) | RGN215684 | KIT | 552 testova | Shenzhen Mindray Bio-Medical Electronics Co., Ltd. | Glucose | 4770 | 20% | Labteh d.o.o | 69-18/26 | 9.6.2026 | 9.6.2027
Reagensi, izuzev za transfuziju | 404-1-110/26-35 | 203 | Reagensi za biohemijske analizatore MINDRAY BS 480 i MINDRAY BS 600 | 17 | Gvožđe | RGN215686 | KIT | 420 testova | Shenzhen Mindray Bio-Medical Electronics Co., Ltd. | Iron ** (C and Q) | 19080 | 20% | Labteh d.o.o | 69-18/26 | 9.6.2026 | 9.6.2027
Reagensi, izuzev za transfuziju | 404-1-110/26-35 | 203 | Reagensi za biohemijske analizatore MINDRAY BS 480 i MINDRAY BS 600 | 18 | HDL - holesterol | RGN215687 | KIT | 850 testova | Shenzhen Mindray Bio-Medical Electronics Co., Ltd. | HDL-Cholesterol | 62510 | 20% | Labteh d.o.o | 69-18/26 | 9.6.2026 | 9.6.2027
Reagensi, izuzev za transfuziju | 404-1-110/26-35 | 203 | Reagensi za biohemijske analizatore MINDRAY BS 480 i MINDRAY BS 600 | 19 | Holesterol ukupni | RGN215688 | KIT | 1000 testova | Shenzhen Mindray Bio-Medical Electronics Co., Ltd. | Total Cholesterol | 8420 | 20% | Labteh d.o.o | 69-18/26 | 9.6.2026 | 9.6.2027
Reagensi, izuzev za transfuziju | 404-1-110/26-35 | 203 | Reagensi za biohemijske analizatore MINDRAY BS 480 i MINDRAY BS 600 | 20 | Kalcijum | RGN215689 | KIT | 1000 testova | Shenzhen Mindray Bio-Medical Electronics Co., Ltd. | Calcium | 6540 | 20% | Labteh d.o.o | 69-18/26 | 9.6.2026 | 9.6.2027
Reagensi, izuzev za transfuziju | 404-1-110/26-35 | 203 | Reagensi za biohemijske analizatore MINDRAY BS 480 i MINDRAY BS 600 | 21 | Komplement C3 | RGN215690 | komad | 171 test | Shenzhen Mindray Bio-Medical Electronics Co., Ltd. | Complement C3 | 16130 | 20% | Labteh d.o.o | 69-18/26 | 9.6.2026 | 9.6.2027
Reagensi, izuzev za transfuziju | 404-1-110/26-35 | 203 | Reagensi za biohemijske analizatore MINDRAY BS 480 i MINDRAY BS 600 | 22 | Komplement C4 | RGN215691 | komad | 162 testa | Shenzhen Mindray Bio-Medical Electronics Co., Ltd. | Complement C4 | 16130 | 20% | Labteh d.o.o | 69-18/26 | 9.6.2026 | 9.6.2027
Reagensi, izuzev za transfuziju | 404-1-110/26-35 | 203 | Reagensi za biohemijske analizatore MINDRAY BS 480 i MINDRAY BS 600 | 23 | ClinChem Multi Control nivo 1 (6×5 mL) | RGN262051 | pakovanje | 6×5 mL | Shenzhen Mindray Bio-Medical Electronics Co., Ltd. | ClinChem Multi Control | 36050 | 20% | Labteh d.o.o | 69-18/26 | 9.6.2026 | 9.6.2027
Reagensi, izuzev za transfuziju | 404-1-110/26-35 | 203 | Reagensi za biohemijske analizatore MINDRAY BS 480 i MINDRAY BS 600 | 24 | ClinChem Multi Control nivo 2 (6×5 mL) | RGN262052 | pakovanje | 6×5 mL | Shenzhen Mindray Bio-Medical Electronics Co., Ltd. | ClinChem Multi Control | 36050 | 20% | Labteh d.o.o | 69-18/26 | 9.6.2026 | 9.6.2027
Reagensi, izuzev za transfuziju | 404-1-110/26-35 | 203 | Reagensi za biohemijske analizatore MINDRAY BS 480 i MINDRAY BS 600 | 25 | Kreatinin | RGN215694 | pakovanje | 800 testova | Shenzhen Mindray Bio-Medical Electronics Co., Ltd. | Creatinine | 8180 | 20% | Labteh d.o.o | 69-18/26 | 9.6.2026 | 9.6.2027
Reagensi, izuzev za transfuziju | 404-1-110/26-35 | 203 | Reagensi za biohemijske analizatore MINDRAY BS 480 i MINDRAY BS 600 | 26 | LDH | RGN215695 | KIT | 922 testa | Shenzhen Mindray Bio-Medical Electronics Co., Ltd. | Lactate Dehydrogenase | 15430 | 20% | Labteh d.o.o | 69-18/26 | 9.6.2026 | 9.6.2027
Reagensi, izuzev za transfuziju | 404-1-110/26-35 | 203 | Reagensi za biohemijske analizatore MINDRAY BS 480 i MINDRAY BS 600 | 27 | Lipid kalibrator | RGN215696 | pakovanje | 5x1ml | Shenzhen Mindray Bio-Medical Electronics Co., Ltd. | Lipids Calibrator | 27790 | 20% | Labteh d.o.o | 69-18/26 | 9.6.2026 | 9.6.2027
Reagensi, izuzev za transfuziju | 404-1-110/26-35 | 203 | Reagensi za biohemijske analizatore MINDRAY BS 480 i MINDRAY BS 600 | 28 | Mokraćna kiselina | RGN215697 | KIT | 1000 testova | Shenzhen Mindray Bio-Medical Electronics Co., Ltd. | Uric Acid | 11580 | 20% | Labteh d.o.o | 69-18/26 | 9.6.2026 | 9.6.2027
Reagensi, izuzev za transfuziju | 404-1-110/26-35 | 203 | Reagensi za biohemijske analizatore MINDRAY BS 480 i MINDRAY BS 600 | 29 | Multi Sera Calibrator | RGN215698 | pakovanje | 10×3 ml | Shenzhen Mindray Bio-Medical Electronics Co., Ltd. | Multi Sera Calibrator | 36100 | 20% | Labteh d.o.o | 69-18/26 | 9.6.2026 | 9.6.2027
Reagensi, izuzev za transfuziju | 404-1-110/26-35 | 203 | Reagensi za biohemijske analizatore MINDRAY BS 480 i MINDRAY BS 600 | 30 | Rheumatoid Factor | RGN262053 | KIT | R1:2×40 mL+R2:2×11 mL | Shenzhen Mindray Bio-Medical Electronics Co., Ltd. | Rheumatoid Factor | 37730 | 20% | Labteh d.o.o | 69-18/26 | 9.6.2026 | 9.6.2027
Reagensi, izuzev za transfuziju | 404-1-110/26-35 | 203 | Reagensi za biohemijske analizatore MINDRAY BS 480 i MINDRAY BS 600 | 31 | Rheumatoid Factor Calibrator | RGN262054 | pakovanje | 5 levels ×0.5 mL | Shenzhen Mindray Bio-Medical Electronics Co., Ltd. | Rheumatoid Factor Calibrator | 20400 | 20% | Labteh d.o.o | 69-18/26 | 9.6.2026 | 9.6.2027
Reagensi, izuzev za transfuziju | 404-1-110/26-35 | 203 | Reagensi za biohemijske analizatore MINDRAY BS 480 i MINDRAY BS 600 | 32 | Total Protein in Urine/CSF (TPUC) | RGN215700 | pakovanje | 240 testova | Shenzhen Mindray Bio-Medical Electronics Co., Ltd. | Total Protein in Urine/CSF（TPUC） | 2380 | 20% | Labteh d.o.o | 69-18/26 | 9.6.2026 | 9.6.2027
Reagensi, izuzev za transfuziju | 404-1-110/26-35 | 203 | Reagensi za biohemijske analizatore MINDRAY BS 480 i MINDRAY BS 600 | 33 | TPUC kontrola | RGN215701 | komad | L:1×1 ml H:1×1 ml | Shenzhen Mindray Bio-Medical Electronics Co., Ltd. | TPUC Control | 2720 | 20% | Labteh d.o.o | 69-18/26 | 9.6.2026 | 9.6.2027
Reagensi, izuzev za transfuziju | 404-1-110/26-35 | 203 | Reagensi za biohemijske analizatore MINDRAY BS 480 i MINDRAY BS 600 | 34 | Trigliceridi | RGN215702 | KIT | 1000 testova | Shenzhen Mindray Bio-Medical Electronics Co., Ltd. | Triglycerides | 21120 | 20% | Labteh d.o.o | 69-18/26 | 9.6.2026 | 9.6.2027
Reagensi, izuzev za transfuziju | 404-1-110/26-35 | 203 | Reagensi za biohemijske analizatore MINDRAY BS 480 i MINDRAY BS 600 | 35 | UIBC sa kalibratorom | RGN215703 | pakovanje | 360 testova | Shenzhen Mindray Bio-Medical Electronics Co., Ltd. | Unsaturated Iron Binding Capacity | 10900 | 20% | Labteh d.o.o | 69-18/26 | 9.6.2026 | 9.6.2027
Reagensi, izuzev za transfuziju | 404-1-110/26-35 | 203 | Reagensi za biohemijske analizatore MINDRAY BS 480 i MINDRAY BS 600 | 36 | Ukupni Bilirubin | RGN215704 | KIT | 360 testova | Shenzhen Mindray Bio-Medical Electronics Co., Ltd. | Bilirubin Total | 4360 | 20% | Labteh d.o.o | 69-18/26 | 9.6.2026 | 9.6.2027
Reagensi, izuzev za transfuziju | 404-1-110/26-35 | 203 | Reagensi za biohemijske analizatore MINDRAY BS 480 i MINDRAY BS 600 | 37 | Ukupni proteini | RGN215705 | KIT | 1000 testova | Shenzhen Mindray Bio-Medical Electronics Co., Ltd. | Total Protein | 4360 | 20% | Labteh d.o.o | 69-18/26 | 9.6.2026 | 9.6.2027
Reagensi, izuzev za transfuziju | 404-1-110/26-35 | 203 | Reagensi za biohemijske analizatore MINDRAY BS 480 i MINDRAY BS 600 | 38 | Urea | RGN215706 | KIT | 1000 testova | Shenzhen Mindray Bio-Medical Electronics Co., Ltd. | Urea | 8590 | 20% | Labteh d.o.o | 69-18/26 | 9.6.2026 | 9.6.2027
Reagensi, izuzev za transfuziju | 404-1-110/26-35 | 203 | Reagensi za biohemijske analizatore MINDRAY BS 480 i MINDRAY BS 600 | 39 | α Amilaza | RGN215707 | KIT | 240 testova | Shenzhen Mindray Bio-Medical Electronics Co., Ltd. | α-Amylase | 17210 | 20% | Labteh d.o.o | 69-18/26 | 9.6.2026 | 9.6.2027
Reagensi, izuzev za transfuziju | 404-1-110/26-35 | 203 | Reagensi za biohemijske analizatore MINDRAY BS 480 i MINDRAY BS 600 | 40 | Haemoglobin A1c | RGN262055 | KIT | 200 testova | Shenzhen Mindray Bio-Medical Electronics Co., Ltd. | Haemoglobin A1c | 55620 | 20% | Labteh d.o.o | 69-18/26 | 9.6.2026 | 9.6.2027
Reagensi, izuzev za transfuziju | 404-1-110/26-35 | 203 | Reagensi za biohemijske analizatore MINDRAY BS 480 i MINDRAY BS 600 | 41 | HbA1c Control P | RGN262056 | pakovanje | 4×1 mL | Shenzhen Mindray Bio-Medical Electronics Co., Ltd. | HbA1c Control P | 38300 | 20% | Labteh d.o.o | 69-18/26 | 9.6.2026 | 9.6.2027
Reagensi, izuzev za transfuziju | 404-1-110/26-35 | 203 | Reagensi za biohemijske analizatore MINDRAY BS 480 i MINDRAY BS 600 | 42 | HbA1c Control N | RGN262057 | pakovanje | 4×1 mL | Shenzhen Mindray Bio-Medical Electronics Co., Ltd. | HbA1c Control N | 38300 | 20% | Labteh d.o.o | 69-18/26 | 9.6.2026 | 9.6.2027
Reagensi, izuzev za transfuziju | 404-1-110/26-35 | 203 | Reagensi za biohemijske analizatore MINDRAY BS 480 i MINDRAY BS 600 | 43 | HbA1c Calibrator | RGN262058 | pakovanje | 2 nivoa×1 mL | Shenzhen Mindray Bio-Medical Electronics Co., Ltd. | HbA1c Calibration Set | 22830 | 20% | Labteh d.o.o | 69-18/26 | 9.6.2026 | 9.6.2027
Reagensi, izuzev za transfuziju | 404-1-110/26-35 | 203 | Reagensi za biohemijske analizatore MINDRAY BS 480 i MINDRAY BS 600 | 44 | Specifični protein kalibrator | RGN215709 | pakovanje | 5×1 mL | Shenzhen Mindray Bio-Medical Electronics Co., Ltd. | Specific Proteins Calibrator | 43590 | 20% | Labteh d.o.o | 69-18/26 | 9.6.2026 | 9.6.2027
Reagensi, izuzev za transfuziju | 404-1-110/26-35 | 203 | Reagensi za biohemijske analizatore MINDRAY BS 480 i MINDRAY BS 600 | 45 | ASO/RF/CRP kontrola | RGN215710 | pakovanje | 3*1ml H3*1ml | Shenzhen Mindray Bio-Medical Electronics Co., Ltd. | ASO/CRP/RF Triple Control | 81740 | 20% | Labteh d.o.o | 69-18/26 | 9.6.2026 | 9.6.2027
Reagensi, izuzev za transfuziju | 404-1-110/26-35 | 203 | Reagensi za biohemijske analizatore MINDRAY BS 480 i MINDRAY BS 600 | 46 | High Sensitivity C-reaction Protein | RGN262059 | KIT | R1:2×40 mL+R2:2×40 mL | Shenzhen Mindray Bio-Medical Electronics Co., Ltd. | High Sensitivity C-reaction Protein | 45960 | 20% | Labteh d.o.o | 69-18/26 | 9.6.2026 | 9.6.2027
Reagensi, izuzev za transfuziju | 404-1-110/26-35 | 203 | Reagensi za biohemijske analizatore MINDRAY BS 480 i MINDRAY BS 600 | 47 | HS-CRP calibrator | RGN262060 | pakovanje | 5 nivoa×0.5 mL | Shenzhen Mindray Bio-Medical Electronics Co., Ltd. | HS-CRP calibrator | 35540 | 20% | Labteh d.o.o | 69-18/26 | 9.6.2026 | 9.6.2027
Reagensi, izuzev za transfuziju | 404-1-110/26-35 | 204 | Reagensi za biohemijski anlizator CS 400/480/680 (Dirui) | 1 | BUN - Urea | RGN215752 | pakovanje | 728 analiza | Dirui Industrial Co., Ltd., Kina | UREA REAGENT KIT (BUN) | 6537.44 | 20% | Euromedicina d.o.o | 69-11/26 | 9.6.2026 | 9.6.2027
Reagensi, izuzev za transfuziju | 404-1-110/26-35 | 204 | Reagensi za biohemijski anlizator CS 400/480/680 (Dirui) | 2 | GLU-OX | RGN220910 | pakovanje | R1 4x50ml, R2 1x50ml | Dirui Industrial Co., Ltd., Kina | GLUCOSE REAGENT KIT (GLU-OX) | 3106.5 | 20% | Euromedicina d.o.o | 69-11/26 | 9.6.2026 | 9.6.2027
Reagensi, izuzev za transfuziju | 404-1-110/26-35 | 204 | Reagensi za biohemijski anlizator CS 400/480/680 (Dirui) | 3 | TB - Total Bilirubin | RGN215754 | pakovanje | 1077 analiza | Dirui Industrial Co., Ltd., Kina | TOTAL BILIRUBIN REAGENT KIT (TB) | 3537 | 20% | Euromedicina d.o.o | 69-11/26 | 9.6.2026 | 9.6.2027
Reagensi, izuzev za transfuziju | 404-1-110/26-35 | 204 | Reagensi za biohemijski anlizator CS 400/480/680 (Dirui) | 4 | DB - Direct Bilirubin | RGN220911 | pakovanje | R1 5x50ml, R2 1x3ml | Dirui Industrial Co., Ltd., Kina | DIRECT BILIRUBIN REAGENT KIT (DB) | 3537.04 | 20% | Euromedicina d.o.o | 69-11/26 | 9.6.2026 | 9.6.2027
Reagensi, izuzev za transfuziju | 404-1-110/26-35 | 204 | Reagensi za biohemijski anlizator CS 400/480/680 (Dirui) | 5 | LDH | RGN215756 | pakovanje | 728 analiza | Dirui Industrial Co., Ltd., Kina | LACTATE DEHYDROGENASE REAGENT KIT (LDH) | 8321.04 | 20% | Euromedicina d.o.o | 69-11/26 | 9.6.2026 | 9.6.2027
Reagensi, izuzev za transfuziju | 404-1-110/26-35 | 204 | Reagensi za biohemijski anlizator CS 400/480/680 (Dirui) | 6 | AST | RGN215757 | pakovanje | 728 analiza | Dirui Industrial Co., Ltd., Kina | ASPARTATE AMINOTRANSFERASE REAGENT KIT (AST) | 3276 | 20% | Euromedicina d.o.o | 69-11/26 | 9.6.2026 | 9.6.2027
Reagensi, izuzev za transfuziju | 404-1-110/26-35 | 204 | Reagensi za biohemijski anlizator CS 400/480/680 (Dirui) | 7 | ALT | RGN215758 | pakovanje | 728 analiza | Dirui Industrial Co., Ltd., Kina | ALANINE AMINOTRANSFERASE LIQUID KIT (ALT) | 3370.64 | 20% | Euromedicina d.o.o | 69-11/26 | 9.6.2026 | 9.6.2027
Reagensi, izuzev za transfuziju | 404-1-110/26-35 | 204 | Reagensi za biohemijski anlizator CS 400/480/680 (Dirui) | 8 | ALP | RGN215759 | pakovanje | 862 analiza | Dirui Industrial Co., Ltd., Kina | ALKALINE PHOSPHATASE REAGENT KIT (ALP) | 4542.74 | 20% | Euromedicina d.o.o | 69-11/26 | 9.6.2026 | 9.6.2027
Reagensi, izuzev za transfuziju | 404-1-110/26-35 | 204 | Reagensi za biohemijski anlizator CS 400/480/680 (Dirui) | 9 | AMYLASE REAGENT KIT | RGN220912 | pakovanje | R1 4x50ml, R2 1x50ml | Dirui Industrial Co., Ltd., Kina | AMYLASE REAGENT KIT (AMY) | 28252 | 20% | Euromedicina d.o.o | 69-11/26 | 9.6.2026 | 9.6.2027
Reagensi, izuzev za transfuziju | 404-1-110/26-35 | 204 | Reagensi za biohemijski anlizator CS 400/480/680 (Dirui) | 10 | GGT | RGN215761 | pakovanje | 862 analiza | Dirui Industrial Co., Ltd., Kina | γ-GLUTAMYL TRANSFERASE REAGENT KIT (GGT) | 7016.68 | 20% | Euromedicina d.o.o | 69-11/26 | 9.6.2026 | 9.6.2027
Reagensi, izuzev za transfuziju | 404-1-110/26-35 | 204 | Reagensi za biohemijski anlizator CS 400/480/680 (Dirui) | 11 | CK NAC | RGN215762 | pakovanje | 862 analiza | Dirui Industrial Co., Ltd., Kina | CREATINE KINASE REAGENT KIT (CK) | 10787 | 20% | Euromedicina d.o.o | 69-11/26 | 9.6.2026 | 9.6.2027
Reagensi, izuzev za transfuziju | 404-1-110/26-35 | 204 | Reagensi za biohemijski anlizator CS 400/480/680 (Dirui) | 12 | CHOLESTEROL REAGENT KIT | RGN220913 | pakovanje | R1 4x50ml, R2 1x50ml | Dirui Industrial Co., Ltd., Kina | CHOLESTEROL REAGENT KIT (TC) | 4708.8 | 20% | Euromedicina d.o.o | 69-11/26 | 9.6.2026 | 9.6.2027
Reagensi, izuzev za transfuziju | 404-1-110/26-35 | 204 | Reagensi za biohemijski anlizator CS 400/480/680 (Dirui) | 13 | TRIGLYCERIDES REAGENT KIT | RGN220914 | pakovanje | R1 4x50ml, R2 1x50ml | Dirui Industrial Co., Ltd., Kina | TRIGLYCERIDES REAGENT KIT (TG) | 7691.04 | 20% | Euromedicina d.o.o | 69-11/26 | 9.6.2026 | 9.6.2027
Reagensi, izuzev za transfuziju | 404-1-110/26-35 | 204 | Reagensi za biohemijski anlizator CS 400/480/680 (Dirui) | 14 | URIC ACID REAGENT KIT | RGN220915 | pakovanje | R1 4x50ml, R2 1x50ml | Dirui Industrial Co., Ltd., Kina | URIC ACID REAGENT KIT (UA) | 4708.8 | 20% | Euromedicina d.o.o | 69-11/26 | 9.6.2026 | 9.6.2027
Reagensi, izuzev za transfuziju | 404-1-110/26-35 | 204 | Reagensi za biohemijski anlizator CS 400/480/680 (Dirui) | 15 | ALB | RGN215766 | pakovanje | 734 analiza | Dirui Industrial Co., Ltd., Kina | ALBUMIN REAGENT KIT (ALB) | 1587 | 20% | Euromedicina d.o.o | 69-11/26 | 9.6.2026 | 9.6.2027
Reagensi, izuzev za transfuziju | 404-1-110/26-35 | 204 | Reagensi za biohemijski anlizator CS 400/480/680 (Dirui) | 16 | TP - Total Protein | RGN215767 | pakovanje | 870 analiza | Dirui Industrial Co., Ltd., Kina | TOTAL PROTEIN REAGENT KIT (TP) | 4706.7 | 20% | Euromedicina d.o.o | 69-11/26 | 9.6.2026 | 9.6.2027
Reagensi, izuzev za transfuziju | 404-1-110/26-35 | 204 | Reagensi za biohemijski anlizator CS 400/480/680 (Dirui) | 17 | CREATININE | RGN233480 | pakovanje | 2 x 500 ml | BioSystems S.A., Španija | CREATININE | 6400 | 20% | Euromedicina d.o.o | 69-11/26 | 9.6.2026 | 9.6.2027
Reagensi, izuzev za transfuziju | 404-1-110/26-35 | 204 | Reagensi za biohemijski anlizator CS 400/480/680 (Dirui) | 18 | FE REAGENT KIT (FERENE METHOD) | RGN220916 | pakovanje | R1 4x50ml, R2 2x20ml | Dirui Industrial Co., Ltd., Kina | FE REAGENT KIT (FE) | 6131.25 | 20% | Euromedicina d.o.o | 69-11/26 | 9.6.2026 | 9.6.2027
Reagensi, izuzev za transfuziju | 404-1-110/26-35 | 204 | Reagensi za biohemijski anlizator CS 400/480/680 (Dirui) | 19 | PHOS - Inorganic Phosphorus | RGN215770 | pakovanje | 734 analiza | Dirui Industrial Co., Ltd., Kina | INORGANIC PHOSPHORUS REAGENT KIT (PHOS) | 2789.2 | 20% | Euromedicina d.o.o | 69-11/26 | 9.6.2026 | 9.6.2027
Reagensi, izuzev za transfuziju | 404-1-110/26-35 | 204 | Reagensi za biohemijski anlizator CS 400/480/680 (Dirui) | 20 | Mg | RGN215771 | pakovanje | 734 analiza | Dirui Industrial Co., Ltd., Kina | MAGNESIUM REAGENT KIT (MG) | 7084 | 20% | Euromedicina d.o.o | 69-11/26 | 9.6.2026 | 9.6.2027
Reagensi, izuzev za transfuziju | 404-1-110/26-35 | 204 | Reagensi za biohemijski anlizator CS 400/480/680 (Dirui) | 21 | Kalcijum | RGN215772 | pakovanje | 734 analiza | Dirui Industrial Co., Ltd., Kina | CALCIUM REAGENT KIT (Ca-ARS) | 4359.96 | 20% | Euromedicina d.o.o | 69-11/26 | 9.6.2026 | 9.6.2027
Reagensi, izuzev za transfuziju | 404-1-110/26-35 | 204 | Reagensi za biohemijski anlizator CS 400/480/680 (Dirui) | 22 | HDL-holesterol direktan | RGN215773 | pakovanje | 423 analiza | Dirui Industrial Co., Ltd., Kina | HIGH DENSITY LIPOPROTEIN CHOLESTEROL REAGENT KIT (HDL-C) | 21141.54 | 20% | Euromedicina d.o.o | 69-11/26 | 9.6.2026 | 9.6.2027
Reagensi, izuzev za transfuziju | 404-1-110/26-35 | 204 | Reagensi za biohemijski anlizator CS 400/480/680 (Dirui) | 23 | CRP with Calibration | RGN215774 | pakovanje | 437 analiza | Dirui Industrial Co., Ltd., Kina | C-REACTIVE PROTEIN REAGENT KIT (CRP) | 41171 | 20% | Euromedicina d.o.o | 69-11/26 | 9.6.2026 | 9.6.2027
Reagensi, izuzev za transfuziju | 404-1-110/26-35 | 204 | Reagensi za biohemijski anlizator CS 400/480/680 (Dirui) | 24 | Normalna kontrola/Clinical Chemical Quality Control Serum Level 1 | RGN215775 | komad | 5 ml | Dirui Industrial Co., Ltd., Kina | Clinical chemical quality control serum | 6842.5 | 20% | Euromedicina d.o.o | 69-11/26 | 9.6.2026 | 9.6.2027
Reagensi, izuzev za transfuziju | 404-1-110/26-35 | 204 | Reagensi za biohemijski anlizator CS 400/480/680 (Dirui) | 25 | CS-antibacterial phosphor-free detergent | RGN215776 | pakovanje | 500 ml | Dirui Industrial Co., Ltd., Kina | CS-Anti-Bacterial Phosphor-Free Detergent | 15572 | 20% | Euromedicina d.o.o | 69-11/26 | 9.6.2026 | 9.6.2027
Reagensi, izuzev za transfuziju | 404-1-110/26-35 | 204 | Reagensi za biohemijski anlizator CS 400/480/680 (Dirui) | 26 | CS-alkaline detergent | RGN215777 | pakovanje | 2000 ml | Dirui Industrial Co., Ltd., Kina | CS-Alkaline Detergent | 15572 | 20% | Euromedicina d.o.o | 69-11/26 | 9.6.2026 | 9.6.2027
Reagensi, izuzev za transfuziju | 404-1-110/26-35 | 204 | Reagensi za biohemijski anlizator CS 400/480/680 (Dirui) | 27 | Reaction cuvettes | RGN215778 | pakovanje | 3x40 | Dirui Industrial Co., Ltd., Kina | Reaction cuvettes | 26487 | 20% | Euromedicina d.o.o | 69-11/26 | 9.6.2026 | 9.6.2027
Reagensi, izuzev za transfuziju | 404-1-110/26-35 | 204 | Reagensi za biohemijski anlizator CS 400/480/680 (Dirui) | 28 | Clinical Chemical Calibration Serum | RGN215779 | komad | 5 ml | Dirui Industrial Co., Ltd., Kina | Clinical chemical calibration serum | 12453 | 20% | Euromedicina d.o.o | 69-11/26 | 9.6.2026 | 9.6.2027
Reagensi, izuzev za transfuziju | 404-1-110/26-35 | 204 | Reagensi za biohemijski anlizator CS 400/480/680 (Dirui) | 29 | Specific Protein Control Serum | RGN220917 | pakovanje | 5x1 ml | Dirui Industrial Co., Ltd., Kina | Specific Protein Control Serum, level 1 | 49050 | 20% | Euromedicina d.o.o | 69-11/26 | 9.6.2026 | 9.6.2027
Reagensi, izuzev za transfuziju | 404-1-110/26-35 | 204 | Reagensi za biohemijski anlizator CS 400/480/680 (Dirui) | 30 | ACP (Kisela fosfataza) | RGN233481 | pakovanje | 113 analiza | BioSystems S.A., Španija | ACID PHOSPHATASE (ACP) | 15033 | 20% | Euromedicina d.o.o | 69-11/26 | 9.6.2026 | 9.6.2027
Reagensi, izuzev za transfuziju | 404-1-110/26-35 | 204 | Reagensi za biohemijski anlizator CS 400/480/680 (Dirui) | 31 | IgA | RGN215783 | pakovanje | 140 analiza | Dirui Industrial Co., Ltd., Kina | IMMUNOGLOBULIN A KIT (IgA) | 22782 | 20% | Euromedicina d.o.o | 69-11/26 | 9.6.2026 | 9.6.2027
Reagensi, izuzev za transfuziju | 404-1-110/26-35 | 204 | Reagensi za biohemijski anlizator CS 400/480/680 (Dirui) | 32 | IgG | RGN215784 | pakovanje | 140 analiza | Dirui Industrial Co., Ltd., Kina | IMMUNOGLOBULIN G KIT (IgG) | 22782 | 20% | Euromedicina d.o.o | 69-11/26 | 9.6.2026 | 9.6.2027
Reagensi, izuzev za transfuziju | 404-1-110/26-35 | 204 | Reagensi za biohemijski anlizator CS 400/480/680 (Dirui) | 33 | IgM | RGN215785 | pakovanje | 121 analiza | Dirui Industrial Co., Ltd., Kina | IMMUNOGLOBULIN M KIT (IgM) | 21851 | 20% | Euromedicina d.o.o | 69-11/26 | 9.6.2026 | 9.6.2027
Reagensi, izuzev za transfuziju | 404-1-110/26-35 | 204 | Reagensi za biohemijski anlizator CS 400/480/680 (Dirui) | 34 | ISE Internal Standard Solution | RGN215792 | pakovanje | 2 l | Dirui Industrial Co., Ltd., Kina | ISE Internal Standard Solution | 22200 | 20% | Euromedicina d.o.o | 69-11/26 | 9.6.2026 | 9.6.2027
Reagensi, izuzev za transfuziju | 404-1-110/26-35 | 204 | Reagensi za biohemijski anlizator CS 400/480/680 (Dirui) | 35 | ISE Reference Solution | RGN215793 | pakovanje | 500 ml | Dirui Industrial Co., Ltd., Kina | ISE Reference Solution | 24219 | 20% | Euromedicina d.o.o | 69-11/26 | 9.6.2026 | 9.6.2027
Reagensi, izuzev za transfuziju | 404-1-110/26-35 | 204 | Reagensi za biohemijski anlizator CS 400/480/680 (Dirui) | 36 | ISE Diluent | RGN215794 | pakovanje | 2 l | Dirui Industrial Co., Ltd., Kina | ISE Diluent | 18164 | 20% | Euromedicina d.o.o | 69-11/26 | 9.6.2026 | 9.6.2027
Reagensi, izuzev za transfuziju | 404-1-110/26-35 | 204 | Reagensi za biohemijski anlizator CS 400/480/680 (Dirui) | 37 | ISE Na Electrode | RGN215799 | komad | 1 | Dirui Industrial Co., Ltd., Kina | ISE Na Electrode | 101043 | 20% | Euromedicina d.o.o | 69-11/26 | 9.6.2026 | 9.6.2027
Reagensi, izuzev za transfuziju | 404-1-110/26-35 | 204 | Reagensi za biohemijski anlizator CS 400/480/680 (Dirui) | 38 | ISE K Electrode Head | RGN215800 | komad | 1 | Dirui Industrial Co., Ltd., Kina | ISE K Electrode Head | 80640 | 20% | Euromedicina d.o.o | 69-11/26 | 9.6.2026 | 9.6.2027
Reagensi, izuzev za transfuziju | 404-1-110/26-35 | 204 | Reagensi za biohemijski anlizator CS 400/480/680 (Dirui) | 39 | ISE Cl Electrode | RGN215801 | komad | 1 | Dirui Industrial Co., Ltd., Kina | ISE Cl Electrode | 110362.5 | 20% | Euromedicina d.o.o | 69-11/26 | 9.6.2026 | 9.6.2027
Reagensi, izuzev za transfuziju | 404-1-110/26-35 | 204 | Reagensi za biohemijski anlizator CS 400/480/680 (Dirui) | 40 | ISE REF Electrode (Na Electrode) | RGN215802 | komad | 1 | Dirui Industrial Co., Ltd., Kina | ISE REF Electrode (Na Electrode) | 101043 | 20% | Euromedicina d.o.o | 69-11/26 | 9.6.2026 | 9.6.2027
Reagensi, izuzev za transfuziju | 404-1-110/26-35 | 204 | Reagensi za biohemijski anlizator CS 400/480/680 (Dirui) | 41 | Halogena lampa | RGN215803 | komad | 1 | Dirui Industrial Co., Ltd., Kina | Halogen tungsten lamp | 10791 | 20% | Euromedicina d.o.o | 69-11/26 | 9.6.2026 | 9.6.2027
Reagensi, izuzev za transfuziju | 404-1-110/26-35 | 204 | Reagensi za biohemijski anlizator CS 400/480/680 (Dirui) | 42 | Čašice za uzorke | RGN233484 | pakovanje | 500 komada | Tosoh Europe NV, Belgija | AIA SAMPLE CUPS CUP.H001 HITACHI X500 | 4000 | 20% | Euromedicina d.o.o | 69-11/26 | 9.6.2026 | 9.6.2027
Reagensi, izuzev za transfuziju | 404-1-110/26-35 | 204 | Reagensi za biohemijski anlizator CS 400/480/680 (Dirui) | 43 | Patološka kontrola/Clinical Chemical Quality Control Serum Level 2 | RGN215805 | pakovanje | 5 mL | Dirui Industrial Co., Ltd., Kina | Clinical chemical quality control serum | 6900 | 20% | Euromedicina d.o.o | 69-11/26 | 9.6.2026 | 9.6.2027
Reagensi, izuzev za transfuziju | 404-1-110/26-35 | 204 | Reagensi za biohemijski anlizator CS 400/480/680 (Dirui) | 44 | Lipid Control Serum Level 1 | RGN220919 | pakovanje | 1x5ml | Dirui Industrial Co., Ltd., Kina | Lipid Control Serum, level 1 | 20601 | 20% | Euromedicina d.o.o | 69-11/26 | 9.6.2026 | 9.6.2027
Reagensi, izuzev za transfuziju | 404-1-110/26-35 | 204 | Reagensi za biohemijski anlizator CS 400/480/680 (Dirui) | 45 | CS240/400/480 Maintenence Kit | RGN215808 | pakovanje | 1 | Dirui Industrial Co., Ltd., Kina | CS240/400/480 Maintenence Kit | 381854.25 | 20% | Euromedicina d.o.o | 69-11/26 | 9.6.2026 | 9.6.2027
Reagensi, izuzev za transfuziju | 404-1-110/26-35 | 204 | Reagensi za biohemijski anlizator CS 400/480/680 (Dirui) | 46 | Specific protein control serum (Level2) | RGN233506 | pakovanje | 3×1ml/box | Dirui Industrial Co., Ltd., Kina | Specific Protein Control Serum, level 2 | 49050 | 20% | Euromedicina d.o.o | 69-11/26 | 9.6.2026 | 9.6.2027
Reagensi, izuzev za transfuziju | 404-1-110/26-35 | 204 | Reagensi za biohemijski anlizator CS 400/480/680 (Dirui) | 47 | CS-400 Halogen Lamp Assembly | RGN233517 | pakovanje | 1 pcs | Dirui Industrial Co., Ltd., Kina | CS-400 Halogen Lamp Assembly | 10791 | 20% | Euromedicina d.o.o | 69-11/26 | 9.6.2026 | 9.6.2027
Reagensi, izuzev za transfuziju | 404-1-110/26-35 | 204 | Reagensi za biohemijski anlizator CS 400/480/680 (Dirui) | 48 | HbA1c | RGN262061 | pakovanje | 166 | Dirui Industrial Co., Ltd., Kina | GLYCOHEMOGLOBIN A 1C REAGENT KIT (HbA1c) | 33789.15 | 20% | Euromedicina d.o.o | 69-11/26 | 9.6.2026 | 9.6.2027
Reagensi, izuzev za transfuziju | 404-1-110/26-35 | 204 | Reagensi za biohemijski anlizator CS 400/480/680 (Dirui) | 49 | HbA1c with Calibrator | RGN262062 | pakovanje | 166 | Dirui Industrial Co., Ltd., Kina | GLYCOHEMOGLOBIN A 1C REAGENT KIT (HbA1c) | 56315.25 | 20% | Euromedicina d.o.o | 69-11/26 | 9.6.2026 | 9.6.2027
Reagensi, izuzev za transfuziju | 404-1-110/26-35 | 205 | Reagensi za biohemijski anlizator Diestro | 1 | Diestro trilevel control | RGN215809 | pakovanje | 3 x 15 ml | Diestro js Medicina Electronica | Diestro trilevel control | 7114 | 20% | Promedia d.o.o | 69-29/26 | 9.6.2026 | 9.6.2027
Reagensi, izuzev za transfuziju | 404-1-110/26-35 | 205 | Reagensi za biohemijski anlizator Diestro | 2 | Elektroda Ca | RGN215810 | komad | 1 | Diestro js Medicina Electronica | Calcium Electrode | 34455 | 20% | Promedia d.o.o | 69-29/26 | 9.6.2026 | 9.6.2027
Reagensi, izuzev za transfuziju | 404-1-110/26-35 | 205 | Reagensi za biohemijski anlizator Diestro | 3 | Elektroda Cl | RGN215811 | komad | 1 | Diestro js Medicina Electronica | Chloride Electrode | 34455 | 20% | Promedia d.o.o | 69-29/26 | 9.6.2026 | 9.6.2027
Reagensi, izuzev za transfuziju | 404-1-110/26-35 | 205 | Reagensi za biohemijski anlizator Diestro | 4 | Elektroda K | RGN215812 | komad | 1 | Diestro js Medicina Electronica | Potassium Electrode (K) | 34455 | 20% | Promedia d.o.o | 69-29/26 | 9.6.2026 | 9.6.2027
Reagensi, izuzev za transfuziju | 404-1-110/26-35 | 205 | Reagensi za biohemijski anlizator Diestro | 5 | Elektroda Na | RGN215814 | komad | 1 | Diestro js Medicina Electronica | Sodium Electrode (Na) | 34455 | 20% | Promedia d.o.o | 69-29/26 | 9.6.2026 | 9.6.2027
Reagensi, izuzev za transfuziju | 404-1-110/26-35 | 205 | Reagensi za biohemijski anlizator Diestro | 6 | Elektroda Referentna | RGN215815 | komad | 1 | Diestro js Medicina Electronica | Reference Electrode | 37098 | 20% | Promedia d.o.o | 69-29/26 | 9.6.2026 | 9.6.2027
Reagensi, izuzev za transfuziju | 404-1-110/26-35 | 205 | Reagensi za biohemijski anlizator Diestro | 7 | Fill port cliner | RGN215816 | pakovanje | 1 | Diestro js Medicina Electronica | Fill port cleaner | 3125 | 20% | Promedia d.o.o | 69-29/26 | 9.6.2026 | 9.6.2027
Reagensi, izuzev za transfuziju | 404-1-110/26-35 | 205 | Reagensi za biohemijski anlizator Diestro | 8 | ISE Calibrating Pack | RGN215817 | pakovanje | 1 | Diestro js Medicina Electronica | ISE Calibrating Pack | 30492 | 20% | Promedia d.o.o | 69-29/26 | 9.6.2026 | 9.6.2027
Reagensi, izuzev za transfuziju | 404-1-110/26-35 | 205 | Reagensi za biohemijski anlizator Diestro | 9 | Kondicioner za Na+ elektrodu | RGN215818 | pakovanje | 1 | Diestro js Medicina Electronica | Kondicioner za Na+ elektrodu | 4332 | 20% | Promedia d.o.o | 69-29/26 | 9.6.2026 | 9.6.2027
Reagensi, izuzev za transfuziju | 404-1-110/26-35 | 206 | Reagensi za biohemijski aparat AFT-800G | 1 | Calibration Standard Solution | RGN241740 | pakovanje | 400 analiza | MEIZHOU CORNLEY HI-TECH CO., Kina | Calibration Standard Solution | 39000 | 20% | Mediaktiva d.o.o | 69-23/26 | 9.6.2026 | 9.6.2027
Reagensi, izuzev za transfuziju | 404-1-110/26-35 | 206 | Reagensi za biohemijski aparat AFT-800G | 2 | Ca2+ elektrode | RGN241741 | komad | 1 | MEIZHOU CORNLEY HI-TECH CO., Kina | Ca2+ elektrode | 19000 | 20% | Mediaktiva d.o.o | 69-23/26 | 9.6.2026 | 9.6.2027
Reagensi, izuzev za transfuziju | 404-1-110/26-35 | 206 | Reagensi za biohemijski aparat AFT-800G | 3 | Cl- elektrode | RGN241742 | komad | 1 | MEIZHOU CORNLEY HI-TECH CO., Kina | Cl- elektrode | 19000 | 20% | Mediaktiva d.o.o | 69-23/26 | 9.6.2026 | 9.6.2027
Reagensi, izuzev za transfuziju | 404-1-110/26-35 | 206 | Reagensi za biohemijski aparat AFT-800G | 4 | Conditioning Solution | RGN241743 | pakovanje | 5x0,8ml | MEIZHOU CORNLEY HI-TECH CO., Kina | Conditioning Solution | 9500 | 20% | Mediaktiva d.o.o | 69-23/26 | 9.6.2026 | 9.6.2027
Reagensi, izuzev za transfuziju | 404-1-110/26-35 | 206 | Reagensi za biohemijski aparat AFT-800G | 5 | Electrolytes Quality Control | RGN241744 | pakovanje | Nivo1: 3x1ml Nivo 2: 4x1ml Nivo 3: 3x1ml | MEIZHOU CORNLEY HI-TECH CO., Kina | Electrolytes Quality Control | 7500 | 20% | Mediaktiva d.o.o | 69-23/26 | 9.6.2026 | 9.6.2027
Reagensi, izuzev za transfuziju | 404-1-110/26-35 | 206 | Reagensi za biohemijski aparat AFT-800G | 6 | K+ elektrode | RGN241745 | komad | 1 | MEIZHOU CORNLEY HI-TECH CO., Kina | K+ elektrode | 19000 | 20% | Mediaktiva d.o.o | 69-23/26 | 9.6.2026 | 9.6.2027
Reagensi, izuzev za transfuziju | 404-1-110/26-35 | 206 | Reagensi za biohemijski aparat AFT-800G | 7 | Multi-enzyme De-proteinizer | RGN241746 | pakovanje | 3x2ml | MEIZHOU CORNLEY HI-TECH CO., Kina | Multi-enzyme De-proteinizer | 6500 | 20% | Mediaktiva d.o.o | 69-23/26 | 9.6.2026 | 9.6.2027
Reagensi, izuzev za transfuziju | 404-1-110/26-35 | 206 | Reagensi za biohemijski aparat AFT-800G | 8 | Na+ electrode | RGN241747 | komad | 1 | MEIZHOU CORNLEY HI-TECH CO., Kina | Na+ electrode | 19000 | 20% | Mediaktiva d.o.o | 69-23/26 | 9.6.2026 | 9.6.2027
Reagensi, izuzev za transfuziju | 404-1-110/26-35 | 206 | Reagensi za biohemijski aparat AFT-800G | 9 | ph electrode | RGN241748 | komad | 1 | MEIZHOU CORNLEY HI-TECH CO., Kina | ph electrode | 19000 | 20% | Mediaktiva d.o.o | 69-23/26 | 9.6.2026 | 9.6.2027
Reagensi, izuzev za transfuziju | 404-1-110/26-35 | 206 | Reagensi za biohemijski aparat AFT-800G | 10 | Ref electrode | RGN241749 | komad | 1 | MEIZHOU CORNLEY HI-TECH CO., Kina | Ref electrode | 19000 | 20% | Mediaktiva d.o.o | 69-23/26 | 9.6.2026 | 9.6.2027
Reagensi, izuzev za transfuziju | 404-1-110/26-35 | 206 | Reagensi za biohemijski aparat AFT-800G | 11 | Refill Solution for ISE electrodes | RGN241750 | pakovanje | 5x0,8ml | MEIZHOU CORNLEY HI-TECH CO., Kina | Refill Solution for ISE electrodes | 8500 | 20% | Mediaktiva d.o.o | 69-23/26 | 9.6.2026 | 9.6.2027
Reagensi, izuzev za transfuziju | 404-1-110/26-35 | 206 | Reagensi za biohemijski aparat AFT-800G | 12 | Refill Solution for Reference elctrode | RGN241751 | pakovanje | 1x20ml | MEIZHOU CORNLEY HI-TECH CO., Kina | Refill Solution for Reference elctrode | 9450 | 20% | Mediaktiva d.o.o | 69-23/26 | 9.6.2026 | 9.6.2027
Reagensi, izuzev za transfuziju | 404-1-110/26-35 | 207 | Reagensi za Osmometar OSMOMAT 030 | 1 | Referentni rastvor 290mOsmol/kg za analizator OSMOMAT 030 | RGN215835 | pakovanje | 10 ampula | Gonotec GmbH | Osmoref 290 mOsmol/kg | 15859 | 20% | Elitech SR d.o.o | 69-9/26 | 9.6.2026 | 9.6.2027
Reagensi, izuzev za transfuziju | 404-1-110/26-35 | 207 | Reagensi za Osmometar OSMOMAT 030 | 2 | Kalibracioni standard 300 mOsmol/kg za analizator OSMOMAT 030 | RGN215836 | pakovanje | 10 ampula | Gonotec GmbH | Calibration Standard 300 mOsmol/kg | 15859 | 20% | Elitech SR d.o.o | 69-9/26 | 9.6.2026 | 9.6.2027
Reagensi, izuzev za transfuziju | 404-1-110/26-35 | 207 | Reagensi za Osmometar OSMOMAT 030 | 3 | Mikrotube za analizator OSMOMAT 030 | RGN215837 | pakovanje | 1000 komada | Gonotec GmbH | Measuring vessels | 30835 | 20% | Elitech SR d.o.o | 69-9/26 | 9.6.2026 | 9.6.2027
Reagensi, izuzev za transfuziju | 404-1-110/26-35 | 208 | Reagensi za Osmometar Osmomat 3000 (Gonotec) | 1 | Osmoref 290 | RGN215838 | pakovanje | 10 amp | Gonotec GmbH | Osmoref 290 mOsmol/kg | 15859 | 20% | Elitech SR d.o.o | 69-9/26 | 9.6.2026 | 9.6.2027
Reagensi, izuzev za transfuziju | 404-1-110/26-35 | 208 | Reagensi za Osmometar Osmomat 3000 (Gonotec) | 2 | Calibration standard 300 mOsmol/kg | RGN215839 | pakovanje | 10 amp | Gonotec GmbH | Calibration Standard 300 mOsmol/kg | 15859 | 20% | Elitech SR d.o.o | 69-9/26 | 9.6.2026 | 9.6.2027
Reagensi, izuzev za transfuziju | 404-1-110/26-35 | 208 | Reagensi za Osmometar Osmomat 3000 (Gonotec) | 3 | Calibration standard 850 mOsmol/kg | RGN215840 | pakovanje | 10 amp | Gonotec GmbH | Calibration Standard 850 mOsmol/kg | 15859 | 20% | Elitech SR d.o.o | 69-9/26 | 9.6.2026 | 9.6.2027
Reagensi, izuzev za transfuziju | 404-1-110/26-35 | 208 | Reagensi za Osmometar Osmomat 3000 (Gonotec) | 4 | Reakcione čašice | RGN215841 | pakovanje | 1000 komada | Gonotec GmbH | Measuring vessels | 30835 | 20% | Elitech SR d.o.o | 69-9/26 | 9.6.2026 | 9.6.2027
Reagensi, izuzev za transfuziju | 404-1-110/26-35 | 209 | Reagensi za hloridometar | 1 | Macroduct Supply kit | RGN215842 | pakovanje | 1 x 6 testova | ELITechGroup Inc. - SAD | Macroduct Supply Kit | 18234 | 20% | Elitech SR d.o.o | 69-9/26 | 9.6.2026 | 9.6.2027
Reagensi, izuzev za transfuziju | 404-1-110/26-35 | 209 | Reagensi za hloridometar | 2 | ChloroChek Reagent Set | RGN215843 | pakovanje | 37x10ml+1x30ml | ELITechGroup Inc. - SAD | CHLOROCHEK Reagent Set | 132992 | 20% | Elitech SR d.o.o | 69-9/26 | 9.6.2026 | 9.6.2027
Reagensi, izuzev za transfuziju | 404-1-110/26-35 | 209 | Reagensi za hloridometar | 3 | Standardni rastvor 100 | RGN233527 | pakovanje | 10 x 1 ml | ELITechGroup Inc. - SAD | CHLOROCHEK Standard Solution | 14587 | 20% | Elitech SR d.o.o | 69-9/26 | 9.6.2026 | 9.6.2027
Reagensi, izuzev za transfuziju | 404-1-110/26-35 | 209 | Reagensi za hloridometar | 4 | Radna elektroda | RGN233528 | komad | komad | ELITechGroup Inc. - SAD | Sample Probe | 100901 | 20% | Elitech SR d.o.o | 69-9/26 | 9.6.2026 | 9.6.2027
Reagensi, izuzev za transfuziju | 404-1-110/26-35 | 209 | Reagensi za hloridometar | 5 | Silver Anoda | RGN233529 | komad | komad | ELITechGroup Inc. - SAD | Silver Anode | 57232 | 20% | Elitech SR d.o.o | 69-9/26 | 9.6.2026 | 9.6.2027
Reagensi, izuzev za transfuziju | 404-1-110/26-35 | 209 | Reagensi za hloridometar | 6 | Kontrola za određivanje hlorida u znoju | RGN241753 | pakovanje | 36 x 0,75 ml | ELITechGroup Inc. - SAD | Sweat Controls | 41323 | 20% | Elitech SR d.o.o | 69-9/26 | 9.6.2026 | 9.6.2027
Reagensi, izuzev za transfuziju | 404-1-110/26-35 | 209 | Reagensi za hloridometar | 7 | Silver Katoda | RGN262063 | komad | komad | ELITechGroup Inc. - SAD | Silver Cathode | 57232 | 20% | Elitech SR d.o.o | 69-9/26 | 9.6.2026 | 9.6.2027
Reagensi, izuzev za transfuziju | 404-1-110/26-35 | 209 | Reagensi za hloridometar | 8 | Pipette Tips, 0.1-10uL | RGN262064 | pakovanje | 960 komada | ELITechGroup Inc. - SAD | Pipette Tips, 0.1-10uL | 33320 | 20% | Elitech SR d.o.o | 69-9/26 | 9.6.2026 | 9.6.2027
Reagensi, izuzev za transfuziju | 404-1-110/26-35 | 209 | Reagensi za hloridometar | 9 | Macroduct Advanced Strap Set | RGN262065 | pakovanje | 180 komada | ELITechGroup Inc. - SAD | Macroduct Advanced Strap Set | 70208 | 20% | Elitech SR d.o.o | 69-9/26 | 9.6.2026 | 9.6.2027
Reagensi, izuzev za transfuziju | 404-1-110/26-35 | 210 | Reagensi za POCT analizator PATHFAST (Mitsubishi Chemical) | 1 | Presepsin (sCD 14 ST) | RGN215852 | pakovanje | 60 analiza | PHC Corporation, Japan | Presepsin (sCD 14 ST) | 191500 | 20% | Alura med d.o.o | 69-2/26 | 9.6.2026 | 9.6.2027
Reagensi, izuzev za transfuziju | 404-1-110/26-35 | 210 | Reagensi za POCT analizator PATHFAST (Mitsubishi Chemical) | 2 | High sensitive troponin I | RGN215853 | pakovanje | 60 analiza | PHC Corporation, Japan | High sensitive troponin I | 109500 | 20% | Alura med d.o.o | 69-2/26 | 9.6.2026 | 9.6.2027
Reagensi, izuzev za transfuziju | 404-1-110/26-35 | 210 | Reagensi za POCT analizator PATHFAST (Mitsubishi Chemical) | 3 | D - dimer | RGN215854 | pakovanje | 60 analiza | PHC Corporation, Japan | D - dimer | 70500 | 20% | Alura med d.o.o | 69-2/26 | 9.6.2026 | 9.6.2027
Reagensi, izuzev za transfuziju | 404-1-110/26-35 | 210 | Reagensi za POCT analizator PATHFAST (Mitsubishi Chemical) | 4 | NT -proBNP | RGN215855 | pakovanje | 60 analiza | PHC Corporation, Japan | NT -proBNP | 233800 | 20% | Alura med d.o.o | 69-2/26 | 9.6.2026 | 9.6.2027
Reagensi, izuzev za transfuziju | 404-1-110/26-35 | 210 | Reagensi za POCT analizator PATHFAST (Mitsubishi Chemical) | 5 | CK-MB | RGN215856 | pakovanje | 60 analiza | PHC Corporation, Japan | CK-MB | 68200 | 20% | Alura med d.o.o | 69-2/26 | 9.6.2026 | 9.6.2027
Reagensi, izuzev za transfuziju | 404-1-110/26-35 | 210 | Reagensi za POCT analizator PATHFAST (Mitsubishi Chemical) | 6 | Plastični nastavci za aspiriranje reagenasa i uzoraka ( Tipsovi) | RGN215857 | pakovanje | 42 komada | PHC Corporation, Japan | Plastični nastavci za aspiriranje reagenasa i uzoraka ( Tipsovi) | 9030 | 20% | Alura med d.o.o | 69-2/26 | 9.6.2026 | 9.6.2027
Reagensi, izuzev za transfuziju | 404-1-110/26-35 | 210 | Reagensi za POCT analizator PATHFAST (Mitsubishi Chemical) | 7 | B.R.A.H.M.S PCT | RGN233530 | pakovanje | 60 analiza | PHC Corporation, Japan | B.R.A.H.M.S PCT | 154500 | 20% | Alura med d.o.o | 69-2/26 | 9.6.2026 | 9.6.2027
Reagensi, izuzev za transfuziju | 404-1-110/26-35 | 210 | Reagensi za POCT analizator PATHFAST (Mitsubishi Chemical) | 8 | Myoglobin | RGN262066 | pakovanje | 60 testova | PHC Corporation, Japan | Myoglobin | 54000 | 20% | Alura med d.o.o | 69-2/26 | 9.6.2026 | 9.6.2027
Reagensi, izuzev za transfuziju | 404-1-110/26-35 | 210 | Reagensi za POCT analizator PATHFAST (Mitsubishi Chemical) | 9 | hsCRP | RGN262067 | pakovanje | 60 testova | PHC Corporation, Japan | hsCRP | 48000 | 20% | Alura med d.o.o | 69-2/26 | 9.6.2026 | 9.6.2027
Reagensi, izuzev za transfuziju | 404-1-110/26-35 | 210 | Reagensi za POCT analizator PATHFAST (Mitsubishi Chemical) | 10 | PATHFAST Multi Control | RGN262068 | pakovanje | 2x1.5mLx3 | PHC Corporation, Japan | PATHFAST Multi Control | 37000 | 20% | Alura med d.o.o | 69-2/26 | 9.6.2026 | 9.6.2027
Reagensi, izuzev za transfuziju | 404-1-110/26-35 | 210 | Reagensi za POCT analizator PATHFAST (Mitsubishi Chemical) | 11 | PATHFAST Presepsin Control | RGN262069 | pakovanje | 2x1mlx2 | PHC Corporation, Japan | PATHFAST Presepsin Control | 25000 | 20% | Alura med d.o.o | 69-2/26 | 9.6.2026 | 9.6.2027
Reagensi, izuzev za transfuziju | 404-1-110/26-35 | 210 | Reagensi za POCT analizator PATHFAST (Mitsubishi Chemical) | 12 | PATHFAST B.R.A.H.M.S PCT Control | RGN262070 | pakovanje | 2x1mlx2 | PHC Corporation, Japan | PATHFAST B.R.A.H.M.S PCT Control | 23600 | 20% | Alura med d.o.o | 69-2/26 | 9.6.2026 | 9.6.2027
Reagensi, izuzev za transfuziju | 404-1-110/26-35 | 210 | Reagensi za POCT analizator PATHFAST (Mitsubishi Chemical) | 13 | PATHFAST TB LAM Ag | RGN262071 | pakovanje | 60 testova | PHC Corporation, Japan | PATHFAST TB LAM Ag | 255000 | 20% | Alura med d.o.o | 69-2/26 | 9.6.2026 | 9.6.2027
Reagensi, izuzev za transfuziju | 404-1-110/26-35 | 210 | Reagensi za POCT analizator PATHFAST (Mitsubishi Chemical) | 14 | PATHFAST TB LAM Control | RGN262072 | pakovanje | 2x2mlx3 | PHC Corporation, Japan | PATHFAST TB LAM Control | 42500 | 20% | Alura med d.o.o | 69-2/26 | 9.6.2026 | 9.6.2027
Reagensi, izuzev za transfuziju | 404-1-110/26-35 | 211 | Reagensi za POCTanalizator Huma Nex A1c/HumaNex A1c Variant | 1 | HbA1c reagent kit | RGN215858 | pakovanje | 800 komada | Human GmbH Nemačka | HumaNex A1C reagent kit | 335000 | 20% | Scor d.o.o | 69-31/26 | 9.6.2026 | 9.6.2027
Reagensi, izuzev za transfuziju | 404-1-110/26-35 | 212 | Reagensi za spektrofotometar | 1 | VANILMANDELIC ACID (VMA) BioSystems | RGN215866 | pakovanje | 20 testova | BioSystems | Vanilmandelic Acid | 13080 | 20% | Promedia d.o.o | 69-29/26 | 9.6.2026 | 9.6.2027
Reagensi, izuzev za transfuziju | 404-1-110/26-35 | 212 | Reagensi za spektrofotometar | 2 | CONTROL URINE BioSystems | RGN215867 | pakovanje | 1 x 20 ml | BioSystems | Control Urine | 6679 | 20% | Promedia d.o.o | 69-29/26 | 9.6.2026 | 9.6.2027
Reagensi, izuzev za transfuziju | 404-1-110/26-35 | 212 | Reagensi za spektrofotometar | 3 | Glukoza PAP | RGN215873 | pakovanje | 500 ml | BioSystems | Glucose | 1527 | 20% | Promedia d.o.o | 69-29/26 | 9.6.2026 | 9.6.2027
Reagensi, izuzev za transfuziju | 404-1-110/26-35 | 213 | Reagensi za NW-37 POCT (Neomedica) | 1 | CRP | RGN215884 | pakovanje | 30 testova | NeoMedica doo, Niš | CRP DEVICE | 12400 | 20% | Neomedica d.o.o | 69-25/26 | 9.6.2026 | 9.6.2027
Reagensi, izuzev za transfuziju | 404-1-110/26-35 | 214 | Reagensi i potrošni materijal za biohemijski analizator cobas integra 400 plus, cobas c311, c501, c502, c503, c303 (Roche Diagnostics) | 1 | ALB BCG Gen.2 300 Tests, cobas c, Integra | RGN215886 | pakovanje | 300 testova | Roche Diagnostics | ALB BCG Gen.2 300 Tests, cobas c, Integra | 2406.9 | 20% | Adoc d.o.o | 69-1/26 | 9.6.2026 | 9.6.2027
Reagensi, izuzev za transfuziju | 404-1-110/26-35 | 214 | Reagensi i potrošni materijal za biohemijski analizator cobas integra 400 plus, cobas c311, c501, c502, c503, c303 (Roche Diagnostics) | 2 | CO2-L Gen.2 250Tests, cobas c, Integra | RGN215888 | pakovanje | 250 testova | Roche Diagnostics | CO2-L Gen.2 250Tests, cobas c, Integra | 7590 | 20% | Adoc d.o.o | 69-1/26 | 9.6.2026 | 9.6.2027
Reagensi, izuzev za transfuziju | 404-1-110/26-35 | 214 | Reagensi i potrošni materijal za biohemijski analizator cobas integra 400 plus, cobas c311, c501, c502, c503, c303 (Roche Diagnostics) | 3 | BIL-D Gen2 350Tests cobas c, Integra | RGN215889 | pakovanje | 350 testova | Roche Diagnostics | BIL-D Gen2 350Tests cobas c, Integra | 2153.3 | 20% | Adoc d.o.o | 69-1/26 | 9.6.2026 | 9.6.2027
Reagensi, izuzev za transfuziju | 404-1-110/26-35 | 214 | Reagensi i potrošni materijal za biohemijski analizator cobas integra 400 plus, cobas c311, c501, c502, c503, c303 (Roche Diagnostics) | 4 | BIL-T Gen.3, 250 Tests cobas c, Integra | RGN215890 | pakovanje | 250 testova | Roche Diagnostics | BIL-T Gen.3, 250 Tests cobas c, Integra | 3816.8 | 20% | Adoc d.o.o | 69-1/26 | 9.6.2026 | 9.6.2027
Reagensi, izuzev za transfuziju | 404-1-110/26-35 | 214 | Reagensi i potrošni materijal za biohemijski analizator cobas integra 400 plus, cobas c311, c501, c502, c503, c303 (Roche Diagnostics) | 5 | CA, Gen.2, 300Tests, cobas c, Integra | RGN215891 | pakovanje | 300 testova | Roche Diagnostics | CA, Gen.2, 300Tests, cobas c, Integra | 3612.1 | 20% | Adoc d.o.o | 69-1/26 | 9.6.2026 | 9.6.2027
Reagensi, izuzev za transfuziju | 404-1-110/26-35 | 214 | Reagensi i potrošni materijal za biohemijski analizator cobas integra 400 plus, cobas c311, c501, c502, c503, c303 (Roche Diagnostics) | 6 | CHOL2, 400T, cobas c, Integra | RGN215892 | pakovanje | 400 testova | Roche Diagnostics | CHOL2, 400T, cobas c, Integra | 4672.4 | 20% | Adoc d.o.o | 69-1/26 | 9.6.2026 | 9.6.2027
Reagensi, izuzev za transfuziju | 404-1-110/26-35 | 214 | Reagensi i potrošni materijal za biohemijski analizator cobas integra 400 plus, cobas c311, c501, c502, c503, c303 (Roche Diagnostics) | 7 | HDL-C Gen.4, 350Tests cobas c,Integra | RGN215893 | pakovanje | 350 testova | Roche Diagnostics | HDL-C Gen.4, 350Tests cobas c,Integra | 12272.2 | 20% | Adoc d.o.o | 69-1/26 | 9.6.2026 | 9.6.2027
Reagensi, izuzev za transfuziju | 404-1-110/26-35 | 214 | Reagensi i potrošni materijal za biohemijski analizator cobas integra 400 plus, cobas c311, c501, c502, c503, c303 (Roche Diagnostics) | 8 | LDL-C Gen.3 200 tests, cobas c, Integra | RGN215894 | pakovanje | 200 testova | Roche Diagnostics | LDL-C Gen.3 200 tests, cobas c, Integra | 15313.4 | 20% | Adoc d.o.o | 69-1/26 | 9.6.2026 | 9.6.2027
Reagensi, izuzev za transfuziju | 404-1-110/26-35 | 214 | Reagensi i potrošni materijal za biohemijski analizator cobas integra 400 plus, cobas c311, c501, c502, c503, c303 (Roche Diagnostics) | 9 | CREAJ Gen.2, 700 Test, cobas c, Integra | RGN215895 | pakovanje | 700 testova | Roche Diagnostics | CREAJ Gen.2, 700 Test, cobas c, Integra | 2149.3 | 20% | Adoc d.o.o | 69-1/26 | 9.6.2026 | 9.6.2027
Reagensi, izuzev za transfuziju | 404-1-110/26-35 | 214 | Reagensi i potrošni materijal za biohemijski analizator cobas integra 400 plus, cobas c311, c501, c502, c503, c303 (Roche Diagnostics) | 10 | Gluc HK 200 Tests, cobas c, Integra | RGN215896 | pakovanje | 200 testova | Roche Diagnostics | Gluc HK 200 Tests, cobas c, Integra | 1666.3 | 20% | Adoc d.o.o | 69-1/26 | 9.6.2026 | 9.6.2027
Reagensi, izuzev za transfuziju | 404-1-110/26-35 | 214 | Reagensi i potrošni materijal za biohemijski analizator cobas integra 400 plus, cobas c311, c501, c502, c503, c303 (Roche Diagnostics) | 11 | GLUC HK Gen.3 800 tests, cobas c, Integra | RGN215897 | pakovanje | 800 testova | Roche Diagnostics | GLUC HK Gen.3 800 tests, cobas c, Integra | 9163.2 | 20% | Adoc d.o.o | 69-1/26 | 9.6.2026 | 9.6.2027
Reagensi, izuzev za transfuziju | 404-1-110/26-35 | 214 | Reagensi i potrošni materijal za biohemijski analizator cobas integra 400 plus, cobas c311, c501, c502, c503, c303 (Roche Diagnostics) | 12 | IRON Gen2. 100 Tests, cobas c, Integra | RGN260093 | pakovanje | 100 testova | Roche Diagnostics | IRON Gen2. 100 Tests, cobas c, Integra | 1435.2 | 20% | Adoc d.o.o | 69-1/26 | 9.6.2026 | 9.6.2027
Reagensi, izuzev za transfuziju | 404-1-110/26-35 | 214 | Reagensi i potrošni materijal za biohemijski analizator cobas integra 400 plus, cobas c311, c501, c502, c503, c303 (Roche Diagnostics) | 13 | LACT Gen.2 100 Tests, cobas c, Integra | RGN215899 | pakovanje | 100 testova | Roche Diagnostics | LACT Gen.2 100 Tests, cobas c, Integra | 5184.2 | 20% | Adoc d.o.o | 69-1/26 | 9.6.2026 | 9.6.2027
Reagensi, izuzev za transfuziju | 404-1-110/26-35 | 214 | Reagensi i potrošni materijal za biohemijski analizator cobas integra 400 plus, cobas c311, c501, c502, c503, c303 (Roche Diagnostics) | 14 | PHOS2 250 Tests, cobas c, Integra | RGN215900 | pakovanje | 250 testova | Roche Diagnostics | PHOS2 250 Tests, cobas c, Integra | 1851.5 | 20% | Adoc d.o.o | 69-1/26 | 9.6.2026 | 9.6.2027
Reagensi, izuzev za transfuziju | 404-1-110/26-35 | 214 | Reagensi i potrošni materijal za biohemijski analizator cobas integra 400 plus, cobas c311, c501, c502, c503, c303 (Roche Diagnostics) | 15 | TP Gen.2 300 Tests, cobas c, Integra | RGN215901 | pakovanje | 300 testova | Roche Diagnostics | TP Gen.2 300 Tests, cobas c, Integra | 2152.8 | 20% | Adoc d.o.o | 69-1/26 | 9.6.2026 | 9.6.2027
Reagensi, izuzev za transfuziju | 404-1-110/26-35 | 214 | Reagensi i potrošni materijal za biohemijski analizator cobas integra 400 plus, cobas c311, c501, c502, c503, c303 (Roche Diagnostics) | 16 | TPUC Gen.3 150 Tests, cobas c, Integra | RGN215902 | pakovanje | 150 testova | Roche Diagnostics | TPUC Gen.3 150 Tests, cobas c, Integra | 3610.4 | 20% | Adoc d.o.o | 69-1/26 | 9.6.2026 | 9.6.2027
Reagensi, izuzev za transfuziju | 404-1-110/26-35 | 214 | Reagensi i potrošni materijal za biohemijski analizator cobas integra 400 plus, cobas c311, c501, c502, c503, c303 (Roche Diagnostics) | 17 | TRIGL 250 tests, cobas c , Integra | RGN215903 | pakovanje | 250 testova | Roche Diagnostics | TRIGL 250 tests, cobas c , Integra | 2547.2 | 20% | Adoc d.o.o | 69-1/26 | 9.6.2026 | 9.6.2027
Reagensi, izuzev za transfuziju | 404-1-110/26-35 | 214 | Reagensi i potrošni materijal za biohemijski analizator cobas integra 400 plus, cobas c311, c501, c502, c503, c303 (Roche Diagnostics) | 18 | UIBC 100 Tests, cobas c, Integra | RGN215904 | pakovanje | 100 testova | Roche Diagnostics | UIBC 100 Tests, cobas c, Integra | 3611 | 20% | Adoc d.o.o | 69-1/26 | 9.6.2026 | 9.6.2027
Reagensi, izuzev za transfuziju | 404-1-110/26-35 | 214 | Reagensi i potrošni materijal za biohemijski analizator cobas integra 400 plus, cobas c311, c501, c502, c503, c303 (Roche Diagnostics) | 19 | UREAL 500 Tests, cobas c, Integra | RGN215905 | pakovanje | 500 testova | Roche Diagnostics | UREAL 500 Tests, cobas c, Integra | 6112.2 | 20% | Adoc d.o.o | 69-1/26 | 9.6.2026 | 9.6.2027
Reagensi, izuzev za transfuziju | 404-1-110/26-35 | 214 | Reagensi i potrošni materijal za biohemijski analizator cobas integra 400 plus, cobas c311, c501, c502, c503, c303 (Roche Diagnostics) | 20 | UA Gen.2 400 Tests, cobas c, Integra | RGN215906 | pakovanje | 400 testova | Roche Diagnostics | UA Gen.2 400 Tests, cobas c, Integra | 6108.8 | 20% | Adoc d.o.o | 69-1/26 | 9.6.2026 | 9.6.2027
Reagensi, izuzev za transfuziju | 404-1-110/26-35 | 214 | Reagensi i potrošni materijal za biohemijski analizator cobas integra 400 plus, cobas c311, c501, c502, c503, c303 (Roche Diagnostics) | 21 | ALP IFCC Gen2, 400 Tests, cobas c, Integra | RGN215907 | pakovanje | 400 testova | Roche Diagnostics | ALP IFCC Gen2, 400 Tests, cobas c, Integra | 3146.4 | 20% | Adoc d.o.o | 69-1/26 | 9.6.2026 | 9.6.2027
Reagensi, izuzev za transfuziju | 404-1-110/26-35 | 214 | Reagensi i potrošni materijal za biohemijski analizator cobas integra 400 plus, cobas c311, c501, c502, c503, c303 (Roche Diagnostics) | 22 | ALTL 500 tests, cobas c, Integra | RGN215908 | pakovanje | 500 testova | Roche Diagnostics | ALTL 500 tests, cobas c, Integra | 3979 | 20% | Adoc d.o.o | 69-1/26 | 9.6.2026 | 9.6.2027
Reagensi, izuzev za transfuziju | 404-1-110/26-35 | 214 | Reagensi i potrošni materijal za biohemijski analizator cobas integra 400 plus, cobas c311, c501, c502, c503, c303 (Roche Diagnostics) | 23 | ASTL 500 tests, cobas c, Integra | RGN215909 | pakovanje | 500 testova | Roche Diagnostics | ASTL 500 tests, cobas c, Integra | 3979 | 20% | Adoc d.o.o | 69-1/26 | 9.6.2026 | 9.6.2027
Reagensi, izuzev za transfuziju | 404-1-110/26-35 | 214 | Reagensi i potrošni materijal za biohemijski analizator cobas integra 400 plus, cobas c311, c501, c502, c503, c303 (Roche Diagnostics) | 24 | AMYL2 300 Tests, cobas c, Integra | RGN215910 | pakovanje | 300 testova | Roche Diagnostics | AMYL2 300 Tests, cobas c, Integra | 10184.4 | 20% | Adoc d.o.o | 69-1/26 | 9.6.2026 | 9.6.2027
Reagensi, izuzev za transfuziju | 404-1-110/26-35 | 214 | Reagensi i potrošni materijal za biohemijski analizator cobas integra 400 plus, cobas c311, c501, c502, c503, c303 (Roche Diagnostics) | 25 | CHE Gen.2 200 Tests, cobas c, Integra | RGN215911 | pakovanje | 200 testova | Roche Diagnostics | CHE Gen.2 200 Tests, cobas c, Integra | 3332.7 | 20% | Adoc d.o.o | 69-1/26 | 9.6.2026 | 9.6.2027
Reagensi, izuzev za transfuziju | 404-1-110/26-35 | 214 | Reagensi i potrošni materijal za biohemijski analizator cobas integra 400 plus, cobas c311, c501, c502, c503, c303 (Roche Diagnostics) | 26 | CK 200 Tests, cobas c, Integra | RGN215912 | pakovanje | 200 testova | Roche Diagnostics | CK 200 Tests, cobas c, Integra | 6527.4 | 20% | Adoc d.o.o | 69-1/26 | 9.6.2026 | 9.6.2027
Reagensi, izuzev za transfuziju | 404-1-110/26-35 | 214 | Reagensi i potrošni materijal za biohemijski analizator cobas integra 400 plus, cobas c311, c501, c502, c503, c303 (Roche Diagnostics) | 27 | CK-MB 100 Tests, cobas c, Integra | RGN215913 | pakovanje | 100 testova | Roche Diagnostics | CK-MB 100 Tests, cobas c, Integra | 4605.7 | 20% | Adoc d.o.o | 69-1/26 | 9.6.2026 | 9.6.2027
Reagensi, izuzev za transfuziju | 404-1-110/26-35 | 214 | Reagensi i potrošni materijal za biohemijski analizator cobas integra 400 plus, cobas c311, c501, c502, c503, c303 (Roche Diagnostics) | 28 | GGT2 400 Tests, cobas c, Integra | RGN215914 | pakovanje | 400 testova | Roche Diagnostics | GGT2 400 Tests, cobas c, Integra | 5207.2 | 20% | Adoc d.o.o | 69-1/26 | 9.6.2026 | 9.6.2027
Reagensi, izuzev za transfuziju | 404-1-110/26-35 | 214 | Reagensi i potrošni materijal za biohemijski analizator cobas integra 400 plus, cobas c311, c501, c502, c503, c303 (Roche Diagnostics) | 29 | LDHI Gen2 IFCC, 300 Tests, cobas c, Integra | RGN215915 | pakovanje | 300 testova | Roche Diagnostics | LDHI Gen2 IFCC, 300 Tests, cobas c, Integra | 4999 | 20% | Adoc d.o.o | 69-1/26 | 9.6.2026 | 9.6.2027
Reagensi, izuzev za transfuziju | 404-1-110/26-35 | 214 | Reagensi i potrošni materijal za biohemijski analizator cobas integra 400 plus, cobas c311, c501, c502, c503, c303 (Roche Diagnostics) | 30 | LIPASE 200 Tests, cobas c, Integra | RGN215916 | pakovanje | 200 testova | Roche Diagnostics | LIPASE 200 Tests, cobas c, Integra | 6989.7 | 20% | Adoc d.o.o | 69-1/26 | 9.6.2026 | 9.6.2027
Reagensi, izuzev za transfuziju | 404-1-110/26-35 | 214 | Reagensi i potrošni materijal za biohemijski analizator cobas integra 400 plus, cobas c311, c501, c502, c503, c303 (Roche Diagnostics) | 31 | ALB-T TQ Gen.2 100 Tests, cobas c, Integra | RGN215917 | pakovanje | 100 testova | Roche Diagnostics | ALB-T TQ Gen.2 100 Tests, cobas c, Integra | 15598.6 | 20% | Adoc d.o.o | 69-1/26 | 9.6.2026 | 9.6.2027
Reagensi, izuzev za transfuziju | 404-1-110/26-35 | 214 | Reagensi i potrošni materijal za biohemijski analizator cobas integra 400 plus, cobas c311, c501, c502, c503, c303 (Roche Diagnostics) | 32 | APOBT 100 Tests, cobas c, Integra | RGN215919 | pakovanje | 100 testova | Roche Diagnostics | APOBT 100 Tests, cobas c, Integra | 13307.8 | 20% | Adoc d.o.o | 69-1/26 | 9.6.2026 | 9.6.2027
Reagensi, izuzev za transfuziju | 404-1-110/26-35 | 214 | Reagensi i potrošni materijal za biohemijski analizator cobas integra 400 plus, cobas c311, c501, c502, c503, c303 (Roche Diagnostics) | 33 | HbA1c TQ Gen 3 150 test cobas c501 | RGN215921 | pakovanje | 150 testova | Roche Diagnostics | HbA1c TQ Gen 3 150 test cobas c501 | 21697.2 | 20% | Adoc d.o.o | 69-1/26 | 9.6.2026 | 9.6.2027
Reagensi, izuzev za transfuziju | 404-1-110/26-35 | 214 | Reagensi i potrošni materijal za biohemijski analizator cobas integra 400 plus, cobas c311, c501, c502, c503, c303 (Roche Diagnostics) | 34 | D-Dimer Gen.2, 100Test, cobas c, Integra | RGN215922 | pakovanje | 100 testova | Roche Diagnostics | D-Dimer Gen.2, 100Test, cobas c, Integra | 74522.8 | 20% | Adoc d.o.o | 69-1/26 | 9.6.2026 | 9.6.2027
Reagensi, izuzev za transfuziju | 404-1-110/26-35 | 214 | Reagensi i potrošni materijal za biohemijski analizator cobas integra 400 plus, cobas c311, c501, c502, c503, c303 (Roche Diagnostics) | 35 | Activator for cobas c | RGN215926 | pakovanje | 9 x 12 ml | Roche Diagnostics | Activator for cobas c | 7382.4 | 20% | Adoc d.o.o | 69-1/26 | 9.6.2026 | 9.6.2027
Reagensi, izuzev za transfuziju | 404-1-110/26-35 | 214 | Reagensi i potrošni materijal za biohemijski analizator cobas integra 400 plus, cobas c311, c501, c502, c503, c303 (Roche Diagnostics) | 36 | Cfas 12x3ml | RGN215927 | pakovanje | 12 x 3 ml | Roche Diagnostics | Cfas 12x3ml | 7730.2 | 20% | Adoc d.o.o | 69-1/26 | 9.6.2026 | 9.6.2027
Reagensi, izuzev za transfuziju | 404-1-110/26-35 | 214 | Reagensi i potrošni materijal za biohemijski analizator cobas integra 400 plus, cobas c311, c501, c502, c503, c303 (Roche Diagnostics) | 37 | Cfas Lipid 3x1ml | RGN215928 | pakovanje | 3 x 1 ml | Roche Diagnostics | Cfas Lipid 3x1ml | 5971 | 20% | Adoc d.o.o | 69-1/26 | 9.6.2026 | 9.6.2027
Reagensi, izuzev za transfuziju | 404-1-110/26-35 | 214 | Reagensi i potrošni materijal za biohemijski analizator cobas integra 400 plus, cobas c311, c501, c502, c503, c303 (Roche Diagnostics) | 38 | Cfas Proteins 5x1ml | RGN215929 | pakovanje | 5 x 1 ml | Roche Diagnostics | Cfas Proteins 5x1ml | 38210.3 | 20% | Adoc d.o.o | 69-1/26 | 9.6.2026 | 9.6.2027
Reagensi, izuzev za transfuziju | 404-1-110/26-35 | 214 | Reagensi i potrošni materijal za biohemijski analizator cobas integra 400 plus, cobas c311, c501, c502, c503, c303 (Roche Diagnostics) | 39 | Cfas PUC 5X1ml | RGN215930 | pakovanje | 5 x 1 ml | Roche Diagnostics | Cfas PUC 5X1ml | 9535.2 | 20% | Adoc d.o.o | 69-1/26 | 9.6.2026 | 9.6.2027
Reagensi, izuzev za transfuziju | 404-1-110/26-35 | 214 | Reagensi i potrošni materijal za biohemijski analizator cobas integra 400 plus, cobas c311, c501, c502, c503, c303 (Roche Diagnostics) | 40 | Cfas CK-MB 3x1ml | RGN215931 | pakovanje | 3 x 1 ml | Roche Diagnostics | Cfas CK-MB 3x1ml | 6179.4 | 20% | Adoc d.o.o | 69-1/26 | 9.6.2026 | 9.6.2027
Reagensi, izuzev za transfuziju | 404-1-110/26-35 | 214 | Reagensi i potrošni materijal za biohemijski analizator cobas integra 400 plus, cobas c311, c501, c502, c503, c303 (Roche Diagnostics) | 41 | Cfas HbA1C 3X2ml | RGN215932 | pakovanje | 3 x 2 ml | Roche Diagnostics | Cfas HbA1C 3X2ml | 23599.7 | 20% | Adoc d.o.o | 69-1/26 | 9.6.2026 | 9.6.2027
Reagensi, izuzev za transfuziju | 404-1-110/26-35 | 214 | Reagensi i potrošni materijal za biohemijski analizator cobas integra 400 plus, cobas c311, c501, c502, c503, c303 (Roche Diagnostics) | 42 | Ammonia/Ethanol/CO2 Calibrator | RGN215933 | pakovanje | 2 x 4 ml | Roche Diagnostics | Ammonia/Ethanol/CO2 Calibrator | 10854.4 | 20% | Adoc d.o.o | 69-1/26 | 9.6.2026 | 9.6.2027
Reagensi, izuzev za transfuziju | 404-1-110/26-35 | 214 | Reagensi i potrošni materijal za biohemijski analizator cobas integra 400 plus, cobas c311, c501, c502, c503, c303 (Roche Diagnostics) | 43 | IRON Standard | RGN215934 | pakovanje | 1 x 75 ml | Roche Diagnostics | IRON Standard | 5971.1 | 20% | Adoc d.o.o | 69-1/26 | 9.6.2026 | 9.6.2027
Reagensi, izuzev za transfuziju | 404-1-110/26-35 | 214 | Reagensi i potrošni materijal za biohemijski analizator cobas integra 400 plus, cobas c311, c501, c502, c503, c303 (Roche Diagnostics) | 44 | D-Dimer Gen.2 CalSet | RGN215935 | pakovanje | 6 x 0.5 ml | Roche Diagnostics | D-Dimer Gen.2 CalSet | 8354.9 | 20% | Adoc d.o.o | 69-1/26 | 9.6.2026 | 9.6.2027
Reagensi, izuzev za transfuziju | 404-1-110/26-35 | 214 | Reagensi i potrošni materijal za biohemijski analizator cobas integra 400 plus, cobas c311, c501, c502, c503, c303 (Roche Diagnostics) | 45 | Preciset TDM 1 | RGN215936 | pakovanje | 6 x 5 ml | Roche Diagnostics | Preciset TDM 1 | 45060.8 | 20% | Adoc d.o.o | 69-1/26 | 9.6.2026 | 9.6.2027
Reagensi, izuzev za transfuziju | 404-1-110/26-35 | 214 | Reagensi i potrošni materijal za biohemijski analizator cobas integra 400 plus, cobas c311, c501, c502, c503, c303 (Roche Diagnostics) | 46 | PreciControl ClinChem Multi 1 | RGN215937 | pakovanje | 20 x 5 ml | Roche Diagnostics | PreciControl ClinChem Multi 1 | 41658.7 | 20% | Adoc d.o.o | 69-1/26 | 9.6.2026 | 9.6.2027
Reagensi, izuzev za transfuziju | 404-1-110/26-35 | 214 | Reagensi i potrošni materijal za biohemijski analizator cobas integra 400 plus, cobas c311, c501, c502, c503, c303 (Roche Diagnostics) | 47 | PreciControl ClinChem Multi 2 | RGN215938 | pakovanje | 20 x 5 ml | Roche Diagnostics | PreciControl ClinChem Multi 2 | 41658.7 | 20% | Adoc d.o.o | 69-1/26 | 9.6.2026 | 9.6.2027
Reagensi, izuzev za transfuziju | 404-1-110/26-35 | 214 | Reagensi i potrošni materijal za biohemijski analizator cobas integra 400 plus, cobas c311, c501, c502, c503, c303 (Roche Diagnostics) | 48 | PreciControl ClinChem Multi 1, 4x5ml | RGN215939 | pakovanje | 4 x 5 ml | Roche Diagnostics | PreciControl ClinChem Multi 1, 4x5ml | 9720.3 | 20% | Adoc d.o.o | 69-1/26 | 9.6.2026 | 9.6.2027
Reagensi, izuzev za transfuziju | 404-1-110/26-35 | 214 | Reagensi i potrošni materijal za biohemijski analizator cobas integra 400 plus, cobas c311, c501, c502, c503, c303 (Roche Diagnostics) | 49 | PreciControl ClinChem Multi 2, 4x5ml | RGN215940 | pakovanje | 4 x 5 ml | Roche Diagnostics | PreciControl ClinChem Multi 2, 4x5ml | 9720.3 | 20% | Adoc d.o.o | 69-1/26 | 9.6.2026 | 9.6.2027
Reagensi, izuzev za transfuziju | 404-1-110/26-35 | 214 | Reagensi i potrošni materijal za biohemijski analizator cobas integra 400 plus, cobas c311, c501, c502, c503, c303 (Roche Diagnostics) | 50 | PreciControl HBA1C Norm | RGN215941 | pakovanje | 4 x 1 ml | Roche Diagnostics | PreciControl HBA1C Norm | 31244 | 20% | Adoc d.o.o | 69-1/26 | 9.6.2026 | 9.6.2027
Reagensi, izuzev za transfuziju | 404-1-110/26-35 | 214 | Reagensi i potrošni materijal za biohemijski analizator cobas integra 400 plus, cobas c311, c501, c502, c503, c303 (Roche Diagnostics) | 51 | PreciControl HBA1C Path | RGN215942 | pakovanje | 4 x 1 ml | Roche Diagnostics | PreciControl HBA1C Path | 31244 | 20% | Adoc d.o.o | 69-1/26 | 9.6.2026 | 9.6.2027
Reagensi, izuzev za transfuziju | 404-1-110/26-35 | 214 | Reagensi i potrošni materijal za biohemijski analizator cobas integra 400 plus, cobas c311, c501, c502, c503, c303 (Roche Diagnostics) | 52 | PRECINORM Proteins U | RGN215943 | pakovanje | 4 x 3 ml | Roche Diagnostics | PRECINORM Proteins U | 26707.8 | 20% | Adoc d.o.o | 69-1/26 | 9.6.2026 | 9.6.2027
Reagensi, izuzev za transfuziju | 404-1-110/26-35 | 214 | Reagensi i potrošni materijal za biohemijski analizator cobas integra 400 plus, cobas c311, c501, c502, c503, c303 (Roche Diagnostics) | 53 | PRECIPATH Proteins U | RGN215944 | pakovanje | 4 x 3 ml | Roche Diagnostics | PRECIPATH Proteins U | 26707.8 | 20% | Adoc d.o.o | 69-1/26 | 9.6.2026 | 9.6.2027
Reagensi, izuzev za transfuziju | 404-1-110/26-35 | 214 | Reagensi i potrošni materijal za biohemijski analizator cobas integra 400 plus, cobas c311, c501, c502, c503, c303 (Roche Diagnostics) | 54 | Ammonia/Ethanol /CO2 Control N | RGN215945 | pakovanje | 5 x 4 ml | Roche Diagnostics | Ammonia/Ethanol /CO2 Control N | 10970 | 20% | Adoc d.o.o | 69-1/26 | 9.6.2026 | 9.6.2027
Reagensi, izuzev za transfuziju | 404-1-110/26-35 | 214 | Reagensi i potrošni materijal za biohemijski analizator cobas integra 400 plus, cobas c311, c501, c502, c503, c303 (Roche Diagnostics) | 55 | Ammonia/Ethanol /CO2 Control A | RGN215946 | pakovanje | 5 x 4 ml | Roche Diagnostics | Ammonia/Ethanol /CO2 Control A | 12868 | 20% | Adoc d.o.o | 69-1/26 | 9.6.2026 | 9.6.2027
Reagensi, izuzev za transfuziju | 404-1-110/26-35 | 214 | Reagensi i potrošni materijal za biohemijski analizator cobas integra 400 plus, cobas c311, c501, c502, c503, c303 (Roche Diagnostics) | 56 | D-Dimer Gen.2 Control I/II | RGN215947 | pakovanje | 2 x 2 x 1 ml (2 nivoa) | Roche Diagnostics | D-Dimer Gen.2 Control I/II | 68042.6 | 20% | Adoc d.o.o | 69-1/26 | 9.6.2026 | 9.6.2027
Reagensi, izuzev za transfuziju | 404-1-110/26-35 | 214 | Reagensi i potrošni materijal za biohemijski analizator cobas integra 400 plus, cobas c311, c501, c502, c503, c303 (Roche Diagnostics) | 57 | TDM Control SET | RGN215948 | pakovanje | 3 x 2 x 5 ml (3 nivoa) | Roche Diagnostics | TDM Control SET | 19718.4 | 20% | Adoc d.o.o | 69-1/26 | 9.6.2026 | 9.6.2027
Reagensi, izuzev za transfuziju | 404-1-110/26-35 | 214 | Reagensi i potrošni materijal za biohemijski analizator cobas integra 400 plus, cobas c311, c501, c502, c503, c303 (Roche Diagnostics) | 58 | HbA1c TQ haemlyzing cobas Integra 800 | RGN215949 | pakovanje | 6 x 10 ml | Roche Diagnostics | HbA1c TQ haemlyzing cobas Integra 800 | 21454.2 | 20% | Adoc d.o.o | 69-1/26 | 9.6.2026 | 9.6.2027
Reagensi, izuzev za transfuziju | 404-1-110/26-35 | 214 | Reagensi i potrošni materijal za biohemijski analizator cobas integra 400 plus, cobas c311, c501, c502, c503, c303 (Roche Diagnostics) | 59 | ISE CALIBRATOR DIREKT | RGN215950 | pakovanje | 1 x 250 ml | Roche Diagnostics | ISE CALIBRATOR DIREKT | 786.9 | 20% | Adoc d.o.o | 69-1/26 | 9.6.2026 | 9.6.2027
Reagensi, izuzev za transfuziju | 404-1-110/26-35 | 214 | Reagensi i potrošni materijal za biohemijski analizator cobas integra 400 plus, cobas c311, c501, c502, c503, c303 (Roche Diagnostics) | 60 | ISE CALIBRATOR INDIREKT/URIN | RGN215951 | pakovanje | 1 x 250 ml | Roche Diagnostics | ISE CALIBRATOR INDIREKT/URIN | 786.9 | 20% | Adoc d.o.o | 69-1/26 | 9.6.2026 | 9.6.2027
Reagensi, izuzev za transfuziju | 404-1-110/26-35 | 214 | Reagensi i potrošni materijal za biohemijski analizator cobas integra 400 plus, cobas c311, c501, c502, c503, c303 (Roche Diagnostics) | 61 | COBAS INTEGRA ISE DEPROTEINIZE | RGN215952 | pakovanje | 6 x 21 ml | Roche Diagnostics | COBAS INTEGRA ISE DEPROTEINIZE | 2360.6 | 20% | Adoc d.o.o | 69-1/26 | 9.6.2026 | 9.6.2027
Reagensi, izuzev za transfuziju | 404-1-110/26-35 | 214 | Reagensi i potrošni materijal za biohemijski analizator cobas integra 400 plus, cobas c311, c501, c502, c503, c303 (Roche Diagnostics) | 62 | COBAS INTEGRA ISE ETCHER | RGN215953 | pakovanje | 6 x 11 ml | Roche Diagnostics | COBAS INTEGRA ISE ETCHER | 2360.6 | 20% | Adoc d.o.o | 69-1/26 | 9.6.2026 | 9.6.2027
Reagensi, izuzev za transfuziju | 404-1-110/26-35 | 214 | Reagensi i potrošni materijal za biohemijski analizator cobas integra 400 plus, cobas c311, c501, c502, c503, c303 (Roche Diagnostics) | 63 | COBAS INTEGRA ISE REFERENZ- | RGN215954 | pakovanje | 1 x 250 ml | Roche Diagnostics | COBAS INTEGRA ISE REFERENZ- | 1272.9 | 20% | Adoc d.o.o | 69-1/26 | 9.6.2026 | 9.6.2027
Reagensi, izuzev za transfuziju | 404-1-110/26-35 | 214 | Reagensi i potrošni materijal za biohemijski analizator cobas integra 400 plus, cobas c311, c501, c502, c503, c303 (Roche Diagnostics) | 64 | COBAS INTEGRA ISE LÖSUNG 1, | RGN233531 | pakovanje | 6 x 17.5 ml | Roche Diagnostics | COBAS INTEGRA ISE LÖSUNG 1, | 4096.4 | 20% | Adoc d.o.o | 69-1/26 | 9.6.2026 | 9.6.2027
Reagensi, izuzev za transfuziju | 404-1-110/26-35 | 214 | Reagensi i potrošni materijal za biohemijski analizator cobas integra 400 plus, cobas c311, c501, c502, c503, c303 (Roche Diagnostics) | 65 | COBAS INTEGRA ISE LÖSUNG 2, | RGN233532 | pakovanje | 6 x 9.5 ml | Roche Diagnostics | COBAS INTEGRA ISE LÖSUNG 2, | 4790.7 | 20% | Adoc d.o.o | 69-1/26 | 9.6.2026 | 9.6.2027
Reagensi, izuzev za transfuziju | 404-1-110/26-35 | 214 | Reagensi i potrošni materijal za biohemijski analizator cobas integra 400 plus, cobas c311, c501, c502, c503, c303 (Roche Diagnostics) | 66 | Electrode Chloride C/I | RGN215958 | pakovanje | 1 komad | Roche Diagnostics | Electrode Chloride C/I | 60567.2 | 20% | Adoc d.o.o | 69-1/26 | 9.6.2026 | 9.6.2027
Reagensi, izuzev za transfuziju | 404-1-110/26-35 | 214 | Reagensi i potrošni materijal za biohemijski analizator cobas integra 400 plus, cobas c311, c501, c502, c503, c303 (Roche Diagnostics) | 67 | ELECTRODE ISE POTASSIUM | RGN215960 | pakovanje | 1 komad | Roche Diagnostics | ELECTRODE ISE POTASSIUM | 29508.3 | 20% | Adoc d.o.o | 69-1/26 | 9.6.2026 | 9.6.2027
Reagensi, izuzev za transfuziju | 404-1-110/26-35 | 214 | Reagensi i potrošni materijal za biohemijski analizator cobas integra 400 plus, cobas c311, c501, c502, c503, c303 (Roche Diagnostics) | 68 | ELECTRODE ISE SODIUM | RGN215961 | pakovanje | 1 komad | Roche Diagnostics | ELECTRODE ISE SODIUM | 32794.7 | 20% | Adoc d.o.o | 69-1/26 | 9.6.2026 | 9.6.2027
Reagensi, izuzev za transfuziju | 404-1-110/26-35 | 214 | Reagensi i potrošni materijal za biohemijski analizator cobas integra 400 plus, cobas c311, c501, c502, c503, c303 (Roche Diagnostics) | 69 | ELECTRODE ISE REFERENCE | RGN215962 | pakovanje | 1 komad | Roche Diagnostics | ELECTRODE ISE REFERENCE | 32794.7 | 20% | Adoc d.o.o | 69-1/26 | 9.6.2026 | 9.6.2027
Reagensi, izuzev za transfuziju | 404-1-110/26-35 | 214 | Reagensi i potrošni materijal za biohemijski analizator cobas integra 400 plus, cobas c311, c501, c502, c503, c303 (Roche Diagnostics) | 70 | Multi pack cobas c Integra 20/40/20 | RGN215964 | pakovanje | 1 komad | Roche Diagnostics | Multi pack cobas c Integra 20/40/20 | 3586.6 | 20% | Adoc d.o.o | 69-1/26 | 9.6.2026 | 9.6.2027
Reagensi, izuzev za transfuziju | 404-1-110/26-35 | 214 | Reagensi i potrošni materijal za biohemijski analizator cobas integra 400 plus, cobas c311, c501, c502, c503, c303 (Roche Diagnostics) | 71 | Opening Tool Cobas c Pack 100 | RGN215965 | pakovanje | 100 komad | Roche Diagnostics | Opening Tool Cobas c Pack 100 | 6295.1 | 20% | Adoc d.o.o | 69-1/26 | 9.6.2026 | 9.6.2027
Reagensi, izuzev za transfuziju | 404-1-110/26-35 | 214 | Reagensi i potrošni materijal za biohemijski analizator cobas integra 400 plus, cobas c311, c501, c502, c503, c303 (Roche Diagnostics) | 72 | Activator Bottle Set for Cobas Integra | RGN215966 | pakovanje | 50 x 11 ml | Roche Diagnostics | Activator Bottle Set for Cobas Integra | 1481.2 | 20% | Adoc d.o.o | 69-1/26 | 9.6.2026 | 9.6.2027
Reagensi, izuzev za transfuziju | 404-1-110/26-35 | 214 | Reagensi i potrošni materijal za biohemijski analizator cobas integra 400 plus, cobas c311, c501, c502, c503, c303 (Roche Diagnostics) | 73 | COBAS INTEGRA CLEANER, 150 Tests | RGN215967 | pakovanje | 150 testova | Roche Diagnostics | COBAS INTEGRA CLEANER, 150 Tests | 601.7 | 20% | Adoc d.o.o | 69-1/26 | 9.6.2026 | 9.6.2027
Reagensi, izuzev za transfuziju | 404-1-110/26-35 | 214 | Reagensi i potrošni materijal za biohemijski analizator cobas integra 400 plus, cobas c311, c501, c502, c503, c303 (Roche Diagnostics) | 74 | Cobas Integra Cleaner | RGN215968 | pakovanje | 1 x 1000 ml | Roche Diagnostics | Cobas Integra Cleaner | 3980.7 | 20% | Adoc d.o.o | 69-1/26 | 9.6.2026 | 9.6.2027
Reagensi, izuzev za transfuziju | 404-1-110/26-35 | 214 | Reagensi i potrošni materijal za biohemijski analizator cobas integra 400 plus, cobas c311, c501, c502, c503, c303 (Roche Diagnostics) | 75 | Integra Microcuvetten, | RGN215969 | pakovanje | 20 x 1000 komad | Roche Diagnostics | Integra Microcuvetten, | 47676.1 | 20% | Adoc d.o.o | 69-1/26 | 9.6.2026 | 9.6.2027
Reagensi, izuzev za transfuziju | 404-1-110/26-35 | 214 | Reagensi i potrošni materijal za biohemijski analizator cobas integra 400 plus, cobas c311, c501, c502, c503, c303 (Roche Diagnostics) | 76 | Waste Container Cobas Integra 400 | RGN215970 | pakovanje | 20 komada | Roche Diagnostics | Waste Container Cobas Integra 400 | 10970.1 | 20% | Adoc d.o.o | 69-1/26 | 9.6.2026 | 9.6.2027
Reagensi, izuzev za transfuziju | 404-1-110/26-35 | 214 | Reagensi i potrošni materijal za biohemijski analizator cobas integra 400 plus, cobas c311, c501, c502, c503, c303 (Roche Diagnostics) | 77 | COBAS INTEGRA NACL DILUENT 9 % | RGN215971 | pakovanje | 6 x 22 ml | Roche Diagnostics | COBAS INTEGRA NACL DILUENT 9 % | 4281.6 | 20% | Adoc d.o.o | 69-1/26 | 9.6.2026 | 9.6.2027
Reagensi, izuzev za transfuziju | 404-1-110/26-35 | 214 | Reagensi i potrošni materijal za biohemijski analizator cobas integra 400 plus, cobas c311, c501, c502, c503, c303 (Roche Diagnostics) | 78 | Cobas Integra Cup hole White | RGN230135 | pakovanje | 1000 komada | Roche Diagnostics | Cobas Integra Cup hole white | 4767.6 | 20% | Adoc d.o.o | 69-1/26 | 9.6.2026 | 9.6.2027
Reagensi, izuzev za transfuziju | 404-1-110/26-35 | 214 | Reagensi i potrošni materijal za biohemijski analizator cobas integra 400 plus, cobas c311, c501, c502, c503, c303 (Roche Diagnostics) | 79 | COBAS INTEGRA CHECK KASSETTE | RGN215974 | pakovanje | 300 testova | Roche Diagnostics | COBAS INTEGRA CHECK KASSETTE | 3610.4 | 20% | Adoc d.o.o | 69-1/26 | 9.6.2026 | 9.6.2027
Reagensi, izuzev za transfuziju | 404-1-110/26-35 | 214 | Reagensi i potrošni materijal za biohemijski analizator cobas integra 400 plus, cobas c311, c501, c502, c503, c303 (Roche Diagnostics) | 80 | COBAS INTEGRA CHECK SAMPLE | RGN215975 | pakovanje | 1 x 25 ml | Roche Diagnostics | COBAS INTEGRA CHECK SAMPLE | 3610.4 | 20% | Adoc d.o.o | 69-1/26 | 9.6.2026 | 9.6.2027
Reagensi, izuzev za transfuziju | 404-1-110/26-35 | 214 | Reagensi i potrošni materijal za biohemijski analizator cobas integra 400 plus, cobas c311, c501, c502, c503, c303 (Roche Diagnostics) | 81 | Halogen lamp Integra | RGN215976 | pakovanje | 1 komad | Roche Diagnostics | Lamp Halogen Integra | 8850.1 | 20% | Adoc d.o.o | 69-1/26 | 9.6.2026 | 9.6.2027
Reagensi, izuzev za transfuziju | 404-1-110/26-35 | 214 | Reagensi i potrošni materijal za biohemijski analizator cobas integra 400 plus, cobas c311, c501, c502, c503, c303 (Roche Diagnostics) | 82 | Probe set | RGN215977 | pakovanje | 2 komada | Roche Diagnostics | PROBE SET INTEGRA 400/400plus | 21167.7 | 20% | Adoc d.o.o | 69-1/26 | 9.6.2026 | 9.6.2027
Reagensi, izuzev za transfuziju | 404-1-110/26-35 | 214 | Reagensi i potrošni materijal za biohemijski analizator cobas integra 400 plus, cobas c311, c501, c502, c503, c303 (Roche Diagnostics) | 83 | Kit maintenance 400/400PLUS | RGN215978 | pakovanje | 1 komad | Roche Diagnostics | KIT MAINTENANCE 400/400PLUS | 51019.7 | 20% | Adoc d.o.o | 69-1/26 | 9.6.2026 | 9.6.2027
Reagensi, izuzev za transfuziju | 404-1-110/26-35 | 214 | Reagensi i potrošni materijal za biohemijski analizator cobas integra 400 plus, cobas c311, c501, c502, c503, c303 (Roche Diagnostics) | 84 | Tubing set ISE integra 400 | RGN215979 | pakovanje | 1 komad | Roche Diagnostics | TUBING SET ISE INTEGRA 400 | 23712.8 | 20% | Adoc d.o.o | 69-1/26 | 9.6.2026 | 9.6.2027
Reagensi, izuzev za transfuziju | 404-1-110/26-35 | 214 | Reagensi i potrošni materijal za biohemijski analizator cobas integra 400 plus, cobas c311, c501, c502, c503, c303 (Roche Diagnostics) | 85 | MG, Gen 2 250 Test, cobas c | RGN215980 | pakovanje | 250 testova | Roche Diagnostics | MG, Gen 2 250 Test, cobas c | 4237.7 | 20% | Adoc d.o.o | 69-1/26 | 9.6.2026 | 9.6.2027
Reagensi, izuzev za transfuziju | 404-1-110/26-35 | 214 | Reagensi i potrošni materijal za biohemijski analizator cobas integra 400 plus, cobas c311, c501, c502, c503, c303 (Roche Diagnostics) | 86 | CRP4, 250T, cobas c 311/501/502,Integra | RGN215983 | pakovanje | 250 testova | Roche Diagnostics | CRP4, 250T, cobas c 311/501/502,Integra | 29420.4 | 20% | Adoc d.o.o | 69-1/26 | 9.6.2026 | 9.6.2027
Reagensi, izuzev za transfuziju | 404-1-110/26-35 | 214 | Reagensi i potrošni materijal za biohemijski analizator cobas integra 400 plus, cobas c311, c501, c502, c503, c303 (Roche Diagnostics) | 87 | CARB 4, 100 Tests, cobas c | RGN215984 | pakovanje | 100 testova | Roche Diagnostics | CARB 4, 100 Tests, cobas c | 24948.9 | 20% | Adoc d.o.o | 69-1/26 | 9.6.2026 | 9.6.2027
Reagensi, izuzev za transfuziju | 404-1-110/26-35 | 214 | Reagensi i potrošni materijal za biohemijski analizator cobas integra 400 plus, cobas c311, c501, c502, c503, c303 (Roche Diagnostics) | 88 | VALP/100 Cobas | RGN215985 | pakovanje | 100 testova | Roche Diagnostics | VALP/100 Cobas | 30086.8 | 20% | Adoc d.o.o | 69-1/26 | 9.6.2026 | 9.6.2027
Reagensi, izuzev za transfuziju | 404-1-110/26-35 | 214 | Reagensi i potrošni materijal za biohemijski analizator cobas integra 400 plus, cobas c311, c501, c502, c503, c303 (Roche Diagnostics) | 89 | Theophylline Online TDM | RGN215986 | pakovanje | 100 testova | Roche Diagnostics | Theophylline Online TDM | 31468.2 | 20% | Adoc d.o.o | 69-1/26 | 9.6.2026 | 9.6.2027
Reagensi, izuzev za transfuziju | 404-1-110/26-35 | 214 | Reagensi i potrošni materijal za biohemijski analizator cobas integra 400 plus, cobas c311, c501, c502, c503, c303 (Roche Diagnostics) | 90 | Sample Cup Micro 13/16 2x450kom | RGN215987 | pakovanje | 900 komada | Roche Diagnostics | Sample Cup Micro 13/16 2x450kom | 5924.8 | 20% | Adoc d.o.o | 69-1/26 | 9.6.2026 | 9.6.2027
Reagensi, izuzev za transfuziju | 404-1-110/26-35 | 214 | Reagensi i potrošni materijal za biohemijski analizator cobas integra 400 plus, cobas c311, c501, c502, c503, c303 (Roche Diagnostics) | 91 | ISE Diluent Gen.2 COBAS | RGN215988 | pakovanje | 5 x 300 ml | Roche Diagnostics | ISE Diluent Gen.2 COBAS | 14748.7 | 20% | Adoc d.o.o | 69-1/26 | 9.6.2026 | 9.6.2027
Reagensi, izuzev za transfuziju | 404-1-110/26-35 | 214 | Reagensi i potrošni materijal za biohemijski analizator cobas integra 400 plus, cobas c311, c501, c502, c503, c303 (Roche Diagnostics) | 92 | ISE Int. Stand Gen.2 cobas Hitachi | RGN215989 | pakovanje | 5 x 600 ml | Roche Diagnostics | ISE Int. Stand Gen.2 cobas Hitachi | 15180 | 20% | Adoc d.o.o | 69-1/26 | 9.6.2026 | 9.6.2027
Reagensi, izuzev za transfuziju | 404-1-110/26-35 | 214 | Reagensi i potrošni materijal za biohemijski analizator cobas integra 400 plus, cobas c311, c501, c502, c503, c303 (Roche Diagnostics) | 93 | Internal Standard Insert, ISE | RGN215990 | pakovanje | 20 komada | Roche Diagnostics | Internal Standard Insert, ISE | 2754 | 20% | Adoc d.o.o | 69-1/26 | 9.6.2026 | 9.6.2027
Reagensi, izuzev za transfuziju | 404-1-110/26-35 | 214 | Reagensi i potrošni materijal za biohemijski analizator cobas integra 400 plus, cobas c311, c501, c502, c503, c303 (Roche Diagnostics) | 94 | ISE REFERENCE ELECTROLYTE 5X300ml F.HIT | RGN215991 | pakovanje | 5 x 300 ml | Roche Diagnostics | ISE REFERENCE ELECTROLYTE 5X300ml F.HIT | 4347 | 20% | Adoc d.o.o | 69-1/26 | 9.6.2026 | 9.6.2027
Reagensi, izuzev za transfuziju | 404-1-110/26-35 | 214 | Reagensi i potrošni materijal za biohemijski analizator cobas integra 400 plus, cobas c311, c501, c502, c503, c303 (Roche Diagnostics) | 95 | ISE STANDARD LOW 10X3 ML | RGN215992 | pakovanje | 10 x 3 ml | Roche Diagnostics | ISE STANDARD LOW 10X3 ML | 1643.2 | 20% | Adoc d.o.o | 69-1/26 | 9.6.2026 | 9.6.2027
Reagensi, izuzev za transfuziju | 404-1-110/26-35 | 214 | Reagensi i potrošni materijal za biohemijski analizator cobas integra 400 plus, cobas c311, c501, c502, c503, c303 (Roche Diagnostics) | 96 | ISE STANDARD HIGH 10X3 ML | RGN215993 | pakovanje | 10 x 3 ml | Roche Diagnostics | ISE STANDARD HIGH 10X3 ML | 1643.2 | 20% | Adoc d.o.o | 69-1/26 | 9.6.2026 | 9.6.2027
Reagensi, izuzev za transfuziju | 404-1-110/26-35 | 214 | Reagensi i potrošni materijal za biohemijski analizator cobas integra 400 plus, cobas c311, c501, c502, c503, c303 (Roche Diagnostics) | 97 | Cartridge CL | RGN215995 | pakovanje | 1 komad | Roche Diagnostics | Cartridge CL | 34839 | 20% | Adoc d.o.o | 69-1/26 | 9.6.2026 | 9.6.2027
Reagensi, izuzev za transfuziju | 404-1-110/26-35 | 214 | Reagensi i potrošni materijal za biohemijski analizator cobas integra 400 plus, cobas c311, c501, c502, c503, c303 (Roche Diagnostics) | 98 | Cartridge K 722-4002 | RGN215996 | pakovanje | 1 komad | Roche Diagnostics | Cartridge K 722-4002 | 34839 | 20% | Adoc d.o.o | 69-1/26 | 9.6.2026 | 9.6.2027
Reagensi, izuzev za transfuziju | 404-1-110/26-35 | 214 | Reagensi i potrošni materijal za biohemijski analizator cobas integra 400 plus, cobas c311, c501, c502, c503, c303 (Roche Diagnostics) | 99 | Cartridge NA 722-4011 | RGN215997 | pakovanje | 1 komad | Roche Diagnostics | Cartridge NA 722-4011 | 34839 | 20% | Adoc d.o.o | 69-1/26 | 9.6.2026 | 9.6.2027
Reagensi, izuzev za transfuziju | 404-1-110/26-35 | 214 | Reagensi i potrošni materijal za biohemijski analizator cobas integra 400 plus, cobas c311, c501, c502, c503, c303 (Roche Diagnostics) | 100 | REFERENCE ELECTRODE Cobas c | RGN215998 | pakovanje | 1 komad | Roche Diagnostics | REFERENCE ELECTRODE Cobas c | 31128.7 | 20% | Adoc d.o.o | 69-1/26 | 9.6.2026 | 9.6.2027
Reagensi, izuzev za transfuziju | 404-1-110/26-35 | 214 | Reagensi i potrošni materijal za biohemijski analizator cobas integra 400 plus, cobas c311, c501, c502, c503, c303 (Roche Diagnostics) | 101 | A1CD2 (hemolizing cobas c) 51ml | RGN215999 | pakovanje | 51 ml | Roche Diagnostics | A1CD2 (hemolizing cobas c) 51ml | 6005.8 | 20% | Adoc d.o.o | 69-1/26 | 9.6.2026 | 9.6.2027
Reagensi, izuzev za transfuziju | 404-1-110/26-35 | 214 | Reagensi i potrošni materijal za biohemijski analizator cobas integra 400 plus, cobas c311, c501, c502, c503, c303 (Roche Diagnostics) | 102 | NaOH-D cobas c | RGN216000 | pakovanje | 50 ml | Roche Diagnostics | NaOH-D cobas c | 2174.1 | 20% | Adoc d.o.o | 69-1/26 | 9.6.2026 | 9.6.2027
Reagensi, izuzev za transfuziju | 404-1-110/26-35 | 214 | Reagensi i potrošni materijal za biohemijski analizator cobas integra 400 plus, cobas c311, c501, c502, c503, c303 (Roche Diagnostics) | 103 | SMS cobas c | RGN216001 | pakovanje | 50 ml | Roche Diagnostics | SMS cobas c | 3159 | 20% | Adoc d.o.o | 69-1/26 | 9.6.2026 | 9.6.2027
Reagensi, izuzev za transfuziju | 404-1-110/26-35 | 214 | Reagensi i potrošni materijal za biohemijski analizator cobas integra 400 plus, cobas c311, c501, c502, c503, c303 (Roche Diagnostics) | 104 | NaOH-D/Basic-Cell Wash Solution 2x1,8L | RGN216002 | pakovanje | 2 x 1800 ml | Roche Diagnostics | NaOH-D/Basic-Cell Wash Solution 2x1,8L | 4802.4 | 20% | Adoc d.o.o | 69-1/26 | 9.6.2026 | 9.6.2027
Reagensi, izuzev za transfuziju | 404-1-110/26-35 | 214 | Reagensi i potrošni materijal za biohemijski analizator cobas integra 400 plus, cobas c311, c501, c502, c503, c303 (Roche Diagnostics) | 105 | Acid wash Solution 2x1,8l | RGN216003 | pakovanje | 2 x 1800 ml | Roche Diagnostics | Acid wash Solution 2x1,8l | 8983.8 | 20% | Adoc d.o.o | 69-1/26 | 9.6.2026 | 9.6.2027
Reagensi, izuzev za transfuziju | 404-1-110/26-35 | 214 | Reagensi i potrošni materijal za biohemijski analizator cobas integra 400 plus, cobas c311, c501, c502, c503, c303 (Roche Diagnostics) | 106 | Multiclean-Sample Cleaner 1, cobas c | RGN216004 | pakovanje | 12 x 59.5 ml | Roche Diagnostics | Multiclean-Sample Cleaner 1, cobas c | 8679 | 20% | Adoc d.o.o | 69-1/26 | 9.6.2026 | 9.6.2027
Reagensi, izuzev za transfuziju | 404-1-110/26-35 | 214 | Reagensi i potrošni materijal za biohemijski analizator cobas integra 400 plus, cobas c311, c501, c502, c503, c303 (Roche Diagnostics) | 107 | Sample Cleaner 2, cobas 6000 | RGN216005 | pakovanje | 12 x 68 ml | Roche Diagnostics | Sample Cleaner 2, cobas 6000 | 3012.2 | 20% | Adoc d.o.o | 69-1/26 | 9.6.2026 | 9.6.2027
Reagensi, izuzev za transfuziju | 404-1-110/26-35 | 214 | Reagensi i potrošni materijal za biohemijski analizator cobas integra 400 plus, cobas c311, c501, c502, c503, c303 (Roche Diagnostics) | 108 | NACL 9% DIL,Cobas C | RGN216006 | pakovanje | 50 ml | Roche Diagnostics | NACL 9% DIL,Cobas C | 2592.1 | 20% | Adoc d.o.o | 69-1/26 | 9.6.2026 | 9.6.2027
Reagensi, izuzev za transfuziju | 404-1-110/26-35 | 214 | Reagensi i potrošni materijal za biohemijski analizator cobas integra 400 plus, cobas c311, c501, c502, c503, c303 (Roche Diagnostics) | 109 | Halogen lamp c311, cobas 6000 | RGN216007 | pakovanje | 1 komad | Roche Diagnostics | HALOGEN LAMP-c 6000 | 34948.5 | 20% | Adoc d.o.o | 69-1/26 | 9.6.2026 | 9.6.2027
Reagensi, izuzev za transfuziju | 404-1-110/26-35 | 214 | Reagensi i potrošni materijal za biohemijski analizator cobas integra 400 plus, cobas c311, c501, c502, c503, c303 (Roche Diagnostics) | 110 | EcoTergent, cobas c311 | RGN216008 | pakovanje | 56 ml | Roche Diagnostics | EcoTergent, cobas c311 | 6480.2 | 20% | Adoc d.o.o | 69-1/26 | 9.6.2026 | 9.6.2027
Reagensi, izuzev za transfuziju | 404-1-110/26-35 | 214 | Reagensi i potrošni materijal za biohemijski analizator cobas integra 400 plus, cobas c311, c501, c502, c503, c303 (Roche Diagnostics) | 111 | Cell Set cobas C311 | RGN216009 | pakovanje | 3 x (6 seg x 11 kiv) | Roche Diagnostics | Cell Set cobas C311 | 145805.6 | 20% | Adoc d.o.o | 69-1/26 | 9.6.2026 | 9.6.2027
Reagensi, izuzev za transfuziju | 404-1-110/26-35 | 214 | Reagensi i potrošni materijal za biohemijski analizator cobas integra 400 plus, cobas c311, c501, c502, c503, c303 (Roche Diagnostics) | 112 | Maintenance Kit 6 month - c311 | RGN216010 | pakovanje | 1 komad | Roche Diagnostics | KIT MAINTENANCE 6 MONTHS C311 | 22236.4 | 20% | Adoc d.o.o | 69-1/26 | 9.6.2026 | 9.6.2027
Reagensi, izuzev za transfuziju | 404-1-110/26-35 | 214 | Reagensi i potrošni materijal za biohemijski analizator cobas integra 400 plus, cobas c311, c501, c502, c503, c303 (Roche Diagnostics) | 113 | Maintenance Kit 12 month - c311 | RGN216011 | pakovanje | 1 komad | Roche Diagnostics | KIT MAINTENANCE 1 YEAR COBAS C311 | 84988.6 | 20% | Adoc d.o.o | 69-1/26 | 9.6.2026 | 9.6.2027
Reagensi, izuzev za transfuziju | 404-1-110/26-35 | 214 | Reagensi i potrošni materijal za biohemijski analizator cobas integra 400 plus, cobas c311, c501, c502, c503, c303 (Roche Diagnostics) | 114 | Cystatin C TQ Gen 2 225T | RGN216016 | pakovanje | 225 testova | Roche Diagnostics | Cystatin C TQ Gen 2 225T | 120347.5 | 20% | Adoc d.o.o | 69-1/26 | 9.6.2026 | 9.6.2027
Reagensi, izuzev za transfuziju | 404-1-110/26-35 | 214 | Reagensi i potrošni materijal za biohemijski analizator cobas integra 400 plus, cobas c311, c501, c502, c503, c303 (Roche Diagnostics) | 115 | B2MG TQ(a), 140Tests cobas c | RGN216022 | pakovanje | 140 testova | Roche Diagnostics | B2MG TQ(a), 140Tests cobas c | 65056 | 20% | Adoc d.o.o | 69-1/26 | 9.6.2026 | 9.6.2027
Reagensi, izuzev za transfuziju | 404-1-110/26-35 | 214 | Reagensi i potrošni materijal za biohemijski analizator cobas integra 400 plus, cobas c311, c501, c502, c503, c303 (Roche Diagnostics) | 116 | FERR Gen.4, 250 Tests cobas c | RGN216024 | pakovanje | 250 testova | Roche Diagnostics | FERR Gen.4, 250 Tests cobas c | 42699.5 | 20% | Adoc d.o.o | 69-1/26 | 9.6.2026 | 9.6.2027
Reagensi, izuzev za transfuziju | 404-1-110/26-35 | 214 | Reagensi i potrošni materijal za biohemijski analizator cobas integra 400 plus, cobas c311, c501, c502, c503, c303 (Roche Diagnostics) | 117 | LITHIUM, 100Tests, cobas c | RGN216030 | pakovanje | 100 testova | Roche Diagnostics | LITHIUM, 100Tests, cobas c | 32401.2 | 20% | Adoc d.o.o | 69-1/26 | 9.6.2026 | 9.6.2027
Reagensi, izuzev za transfuziju | 404-1-110/26-35 | 214 | Reagensi i potrošni materijal za biohemijski analizator cobas integra 400 plus, cobas c311, c501, c502, c503, c303 (Roche Diagnostics) | 118 | SI2 (NaCl 9%) cobas c | RGN216032 | pakovanje | 2750 testova | Roche Diagnostics | SI2 (NaCl 9%) cobas c | 5056.9 | 20% | Adoc d.o.o | 69-1/26 | 9.6.2026 | 9.6.2027
Reagensi, izuzev za transfuziju | 404-1-110/26-35 | 214 | Reagensi i potrošni materijal za biohemijski analizator cobas integra 400 plus, cobas c311, c501, c502, c503, c303 (Roche Diagnostics) | 119 | Cfas Cystatin C | RGN216033 | pakovanje | 4 x 1 ml | Roche Diagnostics | Cfas Cystatin C | 92575 | 20% | Adoc d.o.o | 69-1/26 | 9.6.2026 | 9.6.2027
Reagensi, izuzev za transfuziju | 404-1-110/26-35 | 214 | Reagensi i potrošni materijal za biohemijski analizator cobas integra 400 plus, cobas c311, c501, c502, c503, c303 (Roche Diagnostics) | 120 | Cfas PAC 3x1ml | RGN216034 | pakovanje | 3 x 1 ml | Roche Diagnostics | Cfas PAC 3x1ml | 12520.7 | 20% | Adoc d.o.o | 69-1/26 | 9.6.2026 | 9.6.2027
Reagensi, izuzev za transfuziju | 404-1-110/26-35 | 214 | Reagensi i potrošni materijal za biohemijski analizator cobas integra 400 plus, cobas c311, c501, c502, c503, c303 (Roche Diagnostics) | 121 | Preciset LPA Gen.2, 5x1ml | RGN216035 | pakovanje | 5 x 1 ml | Roche Diagnostics | Preciset LPA Gen.2, 5x1ml | 9303.8 | 20% | Adoc d.o.o | 69-1/26 | 9.6.2026 | 9.6.2027
Reagensi, izuzev za transfuziju | 404-1-110/26-35 | 214 | Reagensi i potrošni materijal za biohemijski analizator cobas integra 400 plus, cobas c311, c501, c502, c503, c303 (Roche Diagnostics) | 122 | Preciset RF | RGN216036 | pakovanje | 5 x 1 ml | Roche Diagnostics | Preciset RF | 13261.3 | 20% | Adoc d.o.o | 69-1/26 | 9.6.2026 | 9.6.2027
Reagensi, izuzev za transfuziju | 404-1-110/26-35 | 214 | Reagensi i potrošni materijal za biohemijski analizator cobas integra 400 plus, cobas c311, c501, c502, c503, c303 (Roche Diagnostics) | 123 | HITACHI I PRECISET TDM 2 | RGN216037 | pakovanje | 6 x 5 ml | Roche Diagnostics | HITACHI I PRECISET TDM 2 | 45060.8 | 20% | Adoc d.o.o | 69-1/26 | 9.6.2026 | 9.6.2027
Reagensi, izuzev za transfuziju | 404-1-110/26-35 | 214 | Reagensi i potrošni materijal za biohemijski analizator cobas integra 400 plus, cobas c311, c501, c502, c503, c303 (Roche Diagnostics) | 124 | PreciControl LPA Gen.2 | RGN216038 | pakovanje | 2 x 2 x 1 ml (2 nivoa) | Roche Diagnostics | PreciControl LPA Gen.2 | 21657.9 | 20% | Adoc d.o.o | 69-1/26 | 9.6.2026 | 9.6.2027
Reagensi, izuzev za transfuziju | 404-1-110/26-35 | 214 | Reagensi i potrošni materijal za biohemijski analizator cobas integra 400 plus, cobas c311, c501, c502, c503, c303 (Roche Diagnostics) | 125 | Cystatin C Control Set Gen.2 | RGN216039 | pakovanje | 3 x 3 x 1 ml (3 nivoa) | Roche Diagnostics | Cystatin C Control Set Gen.2 | 104650 | 20% | Adoc d.o.o | 69-1/26 | 9.6.2026 | 9.6.2027
Reagensi, izuzev za transfuziju | 404-1-110/26-35 | 214 | Reagensi i potrošni materijal za biohemijski analizator cobas integra 400 plus, cobas c311, c501, c502, c503, c303 (Roche Diagnostics) | 126 | Controlset RF II | RGN216040 | pakovanje | 2 x 2 x 1 mL (2 nivoa) | Roche Diagnostics | Controlset RF II | 18700.1 | 20% | Adoc d.o.o | 69-1/26 | 9.6.2026 | 9.6.2027
Reagensi, izuzev za transfuziju | 404-1-110/26-35 | 214 | Reagensi i potrošni materijal za biohemijski analizator cobas integra 400 plus, cobas c311, c501, c502, c503, c303 (Roche Diagnostics) | 127 | Calibrator b2-MICROGLOBULIN | RGN216041 | pakovanje | 2 x 1 ml | Roche Diagnostics | Calibrator b2-MICROGLOBULIN | 8305 | 20% | Adoc d.o.o | 69-1/26 | 9.6.2026 | 9.6.2027
Reagensi, izuzev za transfuziju | 404-1-110/26-35 | 214 | Reagensi i potrošni materijal za biohemijski analizator cobas integra 400 plus, cobas c311, c501, c502, c503, c303 (Roche Diagnostics) | 128 | Control-Set b2-MICROGLOBULIN | RGN216042 | pakovanje | 2 x 2 x 1 mL (2 nivoa) | Roche Diagnostics | Control-Set b2-MICROGLOBULIN | 14492.2 | 20% | Adoc d.o.o | 69-1/26 | 9.6.2026 | 9.6.2027
Reagensi, izuzev za transfuziju | 404-1-110/26-35 | 214 | Reagensi i potrošni materijal za biohemijski analizator cobas integra 400 plus, cobas c311, c501, c502, c503, c303 (Roche Diagnostics) | 129 | Hemolyzing Reagent for HbA1c TQ, 1l | RGN216043 | pakovanje | 1000 ml | Roche Diagnostics | Hemolyzing Reagent for HbA1c TQ, 1l | 4420.4 | 20% | Adoc d.o.o | 69-1/26 | 9.6.2026 | 9.6.2027
Reagensi, izuzev za transfuziju | 404-1-110/26-35 | 214 | Reagensi i potrošni materijal za biohemijski analizator cobas integra 400 plus, cobas c311, c501, c502, c503, c303 (Roche Diagnostics) | 130 | Ecotergent c 501 | RGN216044 | pakovanje | 12 x 59 ml | Roche Diagnostics | Ecotergent c 501 | 66341 | 20% | Adoc d.o.o | 69-1/26 | 9.6.2026 | 9.6.2027
Reagensi, izuzev za transfuziju | 404-1-110/26-35 | 214 | Reagensi i potrošni materijal za biohemijski analizator cobas integra 400 plus, cobas c311, c501, c502, c503, c303 (Roche Diagnostics) | 131 | Reaction cell sets for cobas c501 | RGN216045 | pakovanje | 3 x (8 seg x 20 kiv) | Hitachi High-Tech Corporation, 1-17-1 Toranomon, Minato Ku, Tokyo 105-6409, Japan | Reaction cell sets for cobas c501 | 185149.9 | 20% | Adoc d.o.o | 69-1/26 | 9.6.2026 | 9.6.2027
Reagensi, izuzev za transfuziju | 404-1-110/26-35 | 214 | Reagensi i potrošni materijal za biohemijski analizator cobas integra 400 plus, cobas c311, c501, c502, c503, c303 (Roche Diagnostics) | 132 | Maintenance Kit 6 month - c501 | RGN216046 | pakovanje | 1 komad | Roche Diagnostics | KIT MAINTENANCE C501 | 24959.1 | 20% | Adoc d.o.o | 69-1/26 | 9.6.2026 | 9.6.2027
Reagensi, izuzev za transfuziju | 404-1-110/26-35 | 214 | Reagensi i potrošni materijal za biohemijski analizator cobas integra 400 plus, cobas c311, c501, c502, c503, c303 (Roche Diagnostics) | 133 | Maintenance Kit 12 month - c501 | RGN216047 | pakovanje | 1 komad | Roche Diagnostics | MAINTENANCE KIT 4 C501 | 110679.5 | 20% | Adoc d.o.o | 69-1/26 | 9.6.2026 | 9.6.2027
Reagensi, izuzev za transfuziju | 404-1-110/26-35 | 214 | Reagensi i potrošni materijal za biohemijski analizator cobas integra 400 plus, cobas c311, c501, c502, c503, c303 (Roche Diagnostics) | 134 | Sample Cleaner 1, cobas 8000 | RGN216048 | pakovanje | 12 x 20 ml | Roche Diagnostics | Sample Cleaner 1, cobas 8000 | 4022.4 | 20% | Adoc d.o.o | 69-1/26 | 9.6.2026 | 9.6.2027
Reagensi, izuzev za transfuziju | 404-1-110/26-35 | 214 | Reagensi i potrošni materijal za biohemijski analizator cobas integra 400 plus, cobas c311, c501, c502, c503, c303 (Roche Diagnostics) | 135 | Sample Cleaner 2 for c502/c701/c702 | RGN216049 | pakovanje | 12 x 20 ml | Roche Diagnostics | Sample Cleaner 2, cobas 8000 | 3444.7 | 20% | Adoc d.o.o | 69-1/26 | 9.6.2026 | 9.6.2027
Reagensi, izuzev za transfuziju | 404-1-110/26-35 | 214 | Reagensi i potrošni materijal za biohemijski analizator cobas integra 400 plus, cobas c311, c501, c502, c503, c303 (Roche Diagnostics) | 136 | ISE Internal Stand Gen.2, 2x2L | RGN216050 | pakovanje | 2 x 2000 ml | Roche Diagnostics | ISE Internal Stand Gen.2, 2x2L | 15182.3 | 20% | Adoc d.o.o | 69-1/26 | 9.6.2026 | 9.6.2027
Reagensi, izuzev za transfuziju | 404-1-110/26-35 | 214 | Reagensi i potrošni materijal za biohemijski analizator cobas integra 400 plus, cobas c311, c501, c502, c503, c303 (Roche Diagnostics) | 137 | ISE Diluent Gen.2, 2x2 L | RGN216051 | pakovanje | 2 x 2000 ml | Roche Diagnostics | ISE Diluent Gen.2, 2x2 L | 14742.5 | 20% | Adoc d.o.o | 69-1/26 | 9.6.2026 | 9.6.2027
Reagensi, izuzev za transfuziju | 404-1-110/26-35 | 214 | Reagensi i potrošni materijal za biohemijski analizator cobas integra 400 plus, cobas c311, c501, c502, c503, c303 (Roche Diagnostics) | 138 | ISE Reference Electrolyte 0,5L | RGN216052 | pakovanje | 500 ml | Roche Diagnostics | ISE Reference Electrolyte 0,5L | 1178.1 | 20% | Adoc d.o.o | 69-1/26 | 9.6.2026 | 9.6.2027
Reagensi, izuzev za transfuziju | 404-1-110/26-35 | 214 | Reagensi i potrošni materijal za biohemijski analizator cobas integra 400 plus, cobas c311, c501, c502, c503, c303 (Roche Diagnostics) | 139 | MAINTENANCE KIT 1 C502 | RGN216053 | pakovanje | 1 komad | Roche Diagnostics | KIT SERVICE 1 c502 | 21528.5 | 20% | Adoc d.o.o | 69-1/26 | 9.6.2026 | 9.6.2027
Reagensi, izuzev za transfuziju | 404-1-110/26-35 | 214 | Reagensi i potrošni materijal za biohemijski analizator cobas integra 400 plus, cobas c311, c501, c502, c503, c303 (Roche Diagnostics) | 140 | MAINTENANCE KIT 5 C502 | RGN216054 | pakovanje | 1 komad | Roche Diagnostics | MAINTENANCE KIT 5 C502 | 66100.2 | 20% | Adoc d.o.o | 69-1/26 | 9.6.2026 | 9.6.2027
Reagensi, izuzev za transfuziju | 404-1-110/26-35 | 214 | Reagensi i potrošni materijal za biohemijski analizator cobas integra 400 plus, cobas c311, c501, c502, c503, c303 (Roche Diagnostics) | 141 | Prealbumin (PREA) | RGN216060 | pakovanje | 100 testova | Roche Diagnostics | COBAS INTEGRA PREA 100 | 10854.4 | 20% | Adoc d.o.o | 69-1/26 | 9.6.2026 | 9.6.2027
Reagensi, izuzev za transfuziju | 404-1-110/26-35 | 214 | Reagensi i potrošni materijal za biohemijski analizator cobas integra 400 plus, cobas c311, c501, c502, c503, c303 (Roche Diagnostics) | 142 | Amikacin (AMIK2) cobas c 503 | RGN216061 | pakovanje | 200 testova | Roche Diagnostics | Amikacin (AMIK2) cobas c 503 | 38187.1 | 20% | Adoc d.o.o | 69-1/26 | 9.6.2026 | 9.6.2027
Reagensi, izuzev za transfuziju | 404-1-110/26-35 | 214 | Reagensi i potrošni materijal za biohemijski analizator cobas integra 400 plus, cobas c311, c501, c502, c503, c303 (Roche Diagnostics) | 143 | Gentamicin (GENT2) cobas c 503 | RGN216062 | pakovanje | 100 testova | Roche Diagnostics | Gentamicin (GENT2) cobas c 503 | 24949.2 | 20% | Adoc d.o.o | 69-1/26 | 9.6.2026 | 9.6.2027
Reagensi, izuzev za transfuziju | 404-1-110/26-35 | 214 | Reagensi i potrošni materijal za biohemijski analizator cobas integra 400 plus, cobas c311, c501, c502, c503, c303 (Roche Diagnostics) | 144 | cobas PHENOBARB/100 | RGN216063 | pakovanje | 100 testova | Roche Diagnostics | cobas PHENOBARB/100 | 27541 | 20% | Adoc d.o.o | 69-1/26 | 9.6.2026 | 9.6.2027
Reagensi, izuzev za transfuziju | 404-1-110/26-35 | 214 | Reagensi i potrošni materijal za biohemijski analizator cobas integra 400 plus, cobas c311, c501, c502, c503, c303 (Roche Diagnostics) | 145 | Homocysteine Control Kit | RGN216068 | pakovanje | 4 x 3 ml | Roche Diagnostics | Homocysteine Control Kit | 29739.7 | 20% | Adoc d.o.o | 69-1/26 | 9.6.2026 | 9.6.2027
Reagensi, izuzev za transfuziju | 404-1-110/26-35 | 214 | Reagensi i potrošni materijal za biohemijski analizator cobas integra 400 plus, cobas c311, c501, c502, c503, c303 (Roche Diagnostics) | 146 | ALB2, 750T, cobas c 503 | RGN216073 | pakovanje | 750 testova | Roche Diagnostics | ALB2, 750T, cobas c 503 | 6017.3 | 20% | Adoc d.o.o | 69-1/26 | 9.6.2026 | 9.6.2027
Reagensi, izuzev za transfuziju | 404-1-110/26-35 | 214 | Reagensi i potrošni materijal za biohemijski analizator cobas integra 400 plus, cobas c311, c501, c502, c503, c303 (Roche Diagnostics) | 147 | Ammonia II (NH3L2) c503 300test | RGN216075 | pakovanje | 300 testova | Roche Diagnostics | Ammonia II (NH3L2) c503 300test | 19675.3 | 20% | Adoc d.o.o | 69-1/26 | 9.6.2026 | 9.6.2027
Reagensi, izuzev za transfuziju | 404-1-110/26-35 | 214 | Reagensi i potrošni materijal za biohemijski analizator cobas integra 400 plus, cobas c311, c501, c502, c503, c303 (Roche Diagnostics) | 148 | CO2-L, 250T, cobas c 503 | RGN216076 | pakovanje | 250 testova | Roche Diagnostics | CO2-L, 250T, cobas c 503 | 7591.1 | 20% | Adoc d.o.o | 69-1/26 | 9.6.2026 | 9.6.2027
Reagensi, izuzev za transfuziju | 404-1-110/26-35 | 214 | Reagensi i potrošni materijal za biohemijski analizator cobas integra 400 plus, cobas c311, c501, c502, c503, c303 (Roche Diagnostics) | 149 | BILD2, 1000T, cobas c 503 | RGN216077 | pakovanje | 1000 testova | Roche Diagnostics | BILD2, 1000T, cobas c 503 | 5692.5 | 20% | Adoc d.o.o | 69-1/26 | 9.6.2026 | 9.6.2027
Reagensi, izuzev za transfuziju | 404-1-110/26-35 | 214 | Reagensi i potrošni materijal za biohemijski analizator cobas integra 400 plus, cobas c311, c501, c502, c503, c303 (Roche Diagnostics) | 150 | BILT3, 1050T, cobas c 503 | RGN216078 | pakovanje | 1050 testova | Roche Diagnostics | BILT3, 1050T, cobas c 503 | 15745.8 | 20% | Adoc d.o.o | 69-1/26 | 9.6.2026 | 9.6.2027
Reagensi, izuzev za transfuziju | 404-1-110/26-35 | 214 | Reagensi i potrošni materijal za biohemijski analizator cobas integra 400 plus, cobas c311, c501, c502, c503, c303 (Roche Diagnostics) | 151 | CA2, 1500T, cobas c 503 | RGN216079 | pakovanje | 1500 testova | Roche Diagnostics | CA2, 1500T, cobas c 503 | 18977.8 | 20% | Adoc d.o.o | 69-1/26 | 9.6.2026 | 9.6.2027
Reagensi, izuzev za transfuziju | 404-1-110/26-35 | 214 | Reagensi i potrošni materijal za biohemijski analizator cobas integra 400 plus, cobas c311, c501, c502, c503, c303 (Roche Diagnostics) | 152 | CHOL2, 2600T, cobas c 503 | RGN216080 | pakovanje | 2600 testova | Roche Diagnostics | CHOL2, 2600T, cobas c 503 | 56331.6 | 20% | Adoc d.o.o | 69-1/26 | 9.6.2026 | 9.6.2027
Reagensi, izuzev za transfuziju | 404-1-110/26-35 | 214 | Reagensi i potrošni materijal za biohemijski analizator cobas integra 400 plus, cobas c311, c501, c502, c503, c303 (Roche Diagnostics) | 153 | HDLC4, 700T, cobas c 503 | RGN216081 | pakovanje | 700 testova | Roche Diagnostics | HDLC4, 700T, cobas c 503 | 24544.4 | 20% | Adoc d.o.o | 69-1/26 | 9.6.2026 | 9.6.2027
Reagensi, izuzev za transfuziju | 404-1-110/26-35 | 214 | Reagensi i potrošni materijal za biohemijski analizator cobas integra 400 plus, cobas c311, c501, c502, c503, c303 (Roche Diagnostics) | 154 | LDL-Cholesterol (LDLC3) c503 | RGN216082 | pakovanje | 600 testova | Roche Diagnostics | LDL-Cholesterol (LDLC3) c503 | 45940.2 | 20% | Adoc d.o.o | 69-1/26 | 9.6.2026 | 9.6.2027
Reagensi, izuzev za transfuziju | 404-1-110/26-35 | 214 | Reagensi i potrošni materijal za biohemijski analizator cobas integra 400 plus, cobas c311, c501, c502, c503, c303 (Roche Diagnostics) | 155 | CREAJ2, 2500T, cobas c 503 | RGN216083 | pakovanje | 2500 testova | Roche Diagnostics | CREAJ2, 2500T, cobas c 503 | 7705 | 20% | Adoc d.o.o | 69-1/26 | 9.6.2026 | 9.6.2027
Reagensi, izuzev za transfuziju | 404-1-110/26-35 | 214 | Reagensi i potrošni materijal za biohemijski analizator cobas integra 400 plus, cobas c311, c501, c502, c503, c303 (Roche Diagnostics) | 156 | Creatinine Plus (CREP2) | RGN216084 | pakovanje | 600 testova | Roche Diagnostics | Creatinine Plus (CREP2) c503 | 14883.3 | 20% | Adoc d.o.o | 69-1/26 | 9.6.2026 | 9.6.2027
Reagensi, izuzev za transfuziju | 404-1-110/26-35 | 214 | Reagensi i potrošni materijal za biohemijski analizator cobas integra 400 plus, cobas c311, c501, c502, c503, c303 (Roche Diagnostics) | 157 | Glucose (GLUC2) | RGN216085 | pakovanje | 700 testova | Roche Diagnostics | Glucose (GLUC2) c 503 700 test | 6995.4 | 20% | Adoc d.o.o | 69-1/26 | 9.6.2026 | 9.6.2027
Reagensi, izuzev za transfuziju | 404-1-110/26-35 | 214 | Reagensi i potrošni materijal za biohemijski analizator cobas integra 400 plus, cobas c311, c501, c502, c503, c303 (Roche Diagnostics) | 158 | GLUC3, 3300T, cobas c 503 | RGN216086 | pakovanje | 3300 testova | Roche Diagnostics | GLUC3, 3300T, cobas c 503 | 32978.5 | 20% | Adoc d.o.o | 69-1/26 | 9.6.2026 | 9.6.2027
Reagensi, izuzev za transfuziju | 404-1-110/26-35 | 214 | Reagensi i potrošni materijal za biohemijski analizator cobas integra 400 plus, cobas c311, c501, c502, c503, c303 (Roche Diagnostics) | 159 | IRON2, 700T, cobas c 503 | RGN216087 | pakovanje | 700 testova | Roche Diagnostics | IRON2, 700T, cobas c 503 | 9289.7 | 20% | Adoc d.o.o | 69-1/26 | 9.6.2026 | 9.6.2027
Reagensi, izuzev za transfuziju | 404-1-110/26-35 | 214 | Reagensi i potrošni materijal za biohemijski analizator cobas integra 400 plus, cobas c311, c501, c502, c503, c303 (Roche Diagnostics) | 160 | LACT2, 100T, cobas c pack green | RGN216088 | pakovanje | 100 testova | Roche Diagnostics | LACT2, 100T, cobas c pack green | 5184.2 | 20% | Adoc d.o.o | 69-1/26 | 9.6.2026 | 9.6.2027
Reagensi, izuzev za transfuziju | 404-1-110/26-35 | 214 | Reagensi i potrošni materijal za biohemijski analizator cobas integra 400 plus, cobas c311, c501, c502, c503, c303 (Roche Diagnostics) | 161 | MG2, 690T, cobas c 503 | RGN216089 | pakovanje | 690 testova | Roche Diagnostics | MG2, 690T, cobas c 503 | 11696.1 | 20% | Adoc d.o.o | 69-1/26 | 9.6.2026 | 9.6.2027
Reagensi, izuzev za transfuziju | 404-1-110/26-35 | 214 | Reagensi i potrošni materijal za biohemijski analizator cobas integra 400 plus, cobas c311, c501, c502, c503, c303 (Roche Diagnostics) | 162 | PHOS2, 750T, cobas c 503 | RGN216090 | pakovanje | 750 testova | Roche Diagnostics | PHOS2, 750T, cobas c 503 | 5407.8 | 20% | Adoc d.o.o | 69-1/26 | 9.6.2026 | 9.6.2027
Reagensi, izuzev za transfuziju | 404-1-110/26-35 | 214 | Reagensi i potrošni materijal za biohemijski analizator cobas integra 400 plus, cobas c311, c501, c502, c503, c303 (Roche Diagnostics) | 163 | TP2, 1050T, cobas c 503 | RGN216091 | pakovanje | 1050 testova | Roche Diagnostics | TP2, 1050T, cobas c 503 | 6967.2 | 20% | Adoc d.o.o | 69-1/26 | 9.6.2026 | 9.6.2027
Reagensi, izuzev za transfuziju | 404-1-110/26-35 | 214 | Reagensi i potrošni materijal za biohemijski analizator cobas integra 400 plus, cobas c311, c501, c502, c503, c303 (Roche Diagnostics) | 164 | TPUC3, 650T, cobas c 503 | RGN216092 | pakovanje | 650 testova | Roche Diagnostics | TPUC3, 650T, cobas c 503 | 15645.1 | 20% | Adoc d.o.o | 69-1/26 | 9.6.2026 | 9.6.2027
Reagensi, izuzev za transfuziju | 404-1-110/26-35 | 214 | Reagensi i potrošni materijal za biohemijski analizator cobas integra 400 plus, cobas c311, c501, c502, c503, c303 (Roche Diagnostics) | 165 | TRIGL, 1000T, cobas c 503 | RGN216093 | pakovanje | 1000 testova | Roche Diagnostics | TRIGL, 1000T, cobas c 503 | 11074.5 | 20% | Adoc d.o.o | 69-1/26 | 9.6.2026 | 9.6.2027
Reagensi, izuzev za transfuziju | 404-1-110/26-35 | 214 | Reagensi i potrošni materijal za biohemijski analizator cobas integra 400 plus, cobas c311, c501, c502, c503, c303 (Roche Diagnostics) | 166 | UIBC, 100T, cobas c 503 | RGN216094 | pakovanje | 100 testova | Roche Diagnostics | UIBC, 100T, cobas c 503 | 3194.7 | 20% | Adoc d.o.o | 69-1/26 | 9.6.2026 | 9.6.2027
Reagensi, izuzev za transfuziju | 404-1-110/26-35 | 214 | Reagensi i potrošni materijal za biohemijski analizator cobas integra 400 plus, cobas c311, c501, c502, c503, c303 (Roche Diagnostics) | 167 | UREAL, 600T, cobas c 503 | RGN216095 | pakovanje | 600 testova | Roche Diagnostics | UREAL, 600T, cobas c 503 | 6782.7 | 20% | Adoc d.o.o | 69-1/26 | 9.6.2026 | 9.6.2027
Reagensi, izuzev za transfuziju | 404-1-110/26-35 | 214 | Reagensi i potrošni materijal za biohemijski analizator cobas integra 400 plus, cobas c311, c501, c502, c503, c303 (Roche Diagnostics) | 168 | UA2, 1300T, cobas c 503 | RGN216096 | pakovanje | 1300 testova | Roche Diagnostics | UA2, 1300T, cobas c 503 | 18358.6 | 20% | Adoc d.o.o | 69-1/26 | 9.6.2026 | 9.6.2027
Reagensi, izuzev za transfuziju | 404-1-110/26-35 | 214 | Reagensi i potrošni materijal za biohemijski analizator cobas integra 400 plus, cobas c311, c501, c502, c503, c303 (Roche Diagnostics) | 169 | AAT2, 200T, cobas c pack green | RGN216097 | pakovanje | 200 testova | Roche Diagnostics | AAT2, 200T, cobas c pack green | 22119.1 | 20% | Adoc d.o.o | 69-1/26 | 9.6.2026 | 9.6.2027
Reagensi, izuzev za transfuziju | 404-1-110/26-35 | 214 | Reagensi i potrošni materijal za biohemijski analizator cobas integra 400 plus, cobas c311, c501, c502, c503, c303 (Roche Diagnostics) | 170 | ß2-Microglobulin (B2MG) | RGN216098 | pakovanje | 150 testova | Roche Diagnostics | B2MG, 150T, cobas c 503 | 69493.3 | 20% | Adoc d.o.o | 69-1/26 | 9.6.2026 | 9.6.2027
Reagensi, izuzev za transfuziju | 404-1-110/26-35 | 214 | Reagensi i potrošni materijal za biohemijski analizator cobas integra 400 plus, cobas c311, c501, c502, c503, c303 (Roche Diagnostics) | 171 | ALBT2, 500T, cobas c 503 | RGN216099 | pakovanje | 500 testova | Roche Diagnostics | ALBT2, 500T, cobas c 503 | 77763 | 20% | Adoc d.o.o | 69-1/26 | 9.6.2026 | 9.6.2027
Reagensi, izuzev za transfuziju | 404-1-110/26-35 | 214 | Reagensi i potrošni materijal za biohemijski analizator cobas integra 400 plus, cobas c311, c501, c502, c503, c303 (Roche Diagnostics) | 172 | APOAT, 250T, cobas c 503 | RGN216100 | pakovanje | 250 testova | Roche Diagnostics | APOAT, 250T, cobas c 503 | 31786 | 20% | Adoc d.o.o | 69-1/26 | 9.6.2026 | 9.6.2027
Reagensi, izuzev za transfuziju | 404-1-110/26-35 | 214 | Reagensi i potrošni materijal za biohemijski analizator cobas integra 400 plus, cobas c311, c501, c502, c503, c303 (Roche Diagnostics) | 173 | APOBT, 250T, cobas c 503 | RGN216101 | pakovanje | 250 testova | Roche Diagnostics | APOBT, 250T, cobas c 503 | 31786 | 20% | Adoc d.o.o | 69-1/26 | 9.6.2026 | 9.6.2027
Reagensi, izuzev za transfuziju | 404-1-110/26-35 | 214 | Reagensi i potrošni materijal za biohemijski analizator cobas integra 400 plus, cobas c311, c501, c502, c503, c303 (Roche Diagnostics) | 174 | C3C-2, 150T, cobas c 503 | RGN216104 | pakovanje | 150 testova | Roche Diagnostics | C3C-2, 150T, cobas c 503 | 21565.9 | 20% | Adoc d.o.o | 69-1/26 | 9.6.2026 | 9.6.2027
Reagensi, izuzev za transfuziju | 404-1-110/26-35 | 214 | Reagensi i potrošni materijal za biohemijski analizator cobas integra 400 plus, cobas c311, c501, c502, c503, c303 (Roche Diagnostics) | 175 | C4-2, 150T, cobas c 503 | RGN216105 | pakovanje | 150 testova | Roche Diagnostics | C4-2, 150T, cobas c 503 | 21565.9 | 20% | Adoc d.o.o | 69-1/26 | 9.6.2026 | 9.6.2027
Reagensi, izuzev za transfuziju | 404-1-110/26-35 | 214 | Reagensi i potrošni materijal za biohemijski analizator cobas integra 400 plus, cobas c311, c501, c502, c503, c303 (Roche Diagnostics) | 176 | CRP4, 500T, cobas c 503 pack green | RGN216106 | pakovanje | 500 testova | Roche Diagnostics | CRP4, 500T, cobas c 503 pack green | 54096 | 20% | Adoc d.o.o | 69-1/26 | 9.6.2026 | 9.6.2027
Reagensi, izuzev za transfuziju | 404-1-110/26-35 | 214 | Reagensi i potrošni materijal za biohemijski analizator cobas integra 400 plus, cobas c311, c501, c502, c503, c303 (Roche Diagnostics) | 177 | CYSC2, 250T, cobas c pack green | RGN216108 | pakovanje | 250 testova | Roche Diagnostics | CYSC2, 250T, cobas c pack green | 120347.5 | 20% | Adoc d.o.o | 69-1/26 | 9.6.2026 | 9.6.2027
Reagensi, izuzev za transfuziju | 404-1-110/26-35 | 214 | Reagensi i potrošni materijal za biohemijski analizator cobas integra 400 plus, cobas c311, c501, c502, c503, c303 (Roche Diagnostics) | 178 | FERR4, 400T, cobas c 503 | RGN216109 | pakovanje | 400 testova | Roche Diagnostics | FERR4, 400T, cobas c 503 | 65278.6 | 20% | Adoc d.o.o | 69-1/26 | 9.6.2026 | 9.6.2027
Reagensi, izuzev za transfuziju | 404-1-110/26-35 | 214 | Reagensi i potrošni materijal za biohemijski analizator cobas integra 400 plus, cobas c311, c501, c502, c503, c303 (Roche Diagnostics) | 179 | HAPT2, 200T, cobas c 503 | RGN216110 | pakovanje | 200 testova | Roche Diagnostics | HAPT2, 200T, cobas c 503 | 34306.8 | 20% | Adoc d.o.o | 69-1/26 | 9.6.2026 | 9.6.2027
Reagensi, izuzev za transfuziju | 404-1-110/26-35 | 214 | Reagensi i potrošni materijal za biohemijski analizator cobas integra 400 plus, cobas c311, c501, c502, c503, c303 (Roche Diagnostics) | 180 | A1CX3, 200T, cobas c 503 | RGN216111 | pakovanje | 200 testova | Roche Diagnostics | A1CX3, 200T, cobas c 503 | 28929.7 | 20% | Adoc d.o.o | 69-1/26 | 9.6.2026 | 9.6.2027
Reagensi, izuzev za transfuziju | 404-1-110/26-35 | 214 | Reagensi i potrošni materijal za biohemijski analizator cobas integra 400 plus, cobas c311, c501, c502, c503, c303 (Roche Diagnostics) | 181 | HbA1c (A1CX3) 500 test, cobas c 503 | RGN216112 | pakovanje | 500 testova | Roche Diagnostics | HbA1c (A1CX3) 500 test, cobas c 503 | 72324.2 | 20% | Adoc d.o.o | 69-1/26 | 9.6.2026 | 9.6.2027
Reagensi, izuzev za transfuziju | 404-1-110/26-35 | 214 | Reagensi i potrošni materijal za biohemijski analizator cobas integra 400 plus, cobas c311, c501, c502, c503, c303 (Roche Diagnostics) | 182 | IGA-2, 300T, cobas c 503 | RGN216113 | pakovanje | 300 testova | Roche Diagnostics | IGA-2, 300T, cobas c 503 | 26999.7 | 20% | Adoc d.o.o | 69-1/26 | 9.6.2026 | 9.6.2027
Reagensi, izuzev za transfuziju | 404-1-110/26-35 | 214 | Reagensi i potrošni materijal za biohemijski analizator cobas integra 400 plus, cobas c311, c501, c502, c503, c303 (Roche Diagnostics) | 183 | IGG-2, 300T, cobas c 503 | RGN216114 | pakovanje | 300 testova | Roche Diagnostics | IGG-2, 300T, cobas c 503 | 28221 | 20% | Adoc d.o.o | 69-1/26 | 9.6.2026 | 9.6.2027
Reagensi, izuzev za transfuziju | 404-1-110/26-35 | 214 | Reagensi i potrošni materijal za biohemijski analizator cobas integra 400 plus, cobas c311, c501, c502, c503, c303 (Roche Diagnostics) | 184 | IGM-2, 300T, cobas c 503 | RGN216115 | pakovanje | 300 testova | Roche Diagnostics | IGM-2, 300T, cobas c 503 | 30511.8 | 20% | Adoc d.o.o | 69-1/26 | 9.6.2026 | 9.6.2027
Reagensi, izuzev za transfuziju | 404-1-110/26-35 | 214 | Reagensi i potrošni materijal za biohemijski analizator cobas integra 400 plus, cobas c311, c501, c502, c503, c303 (Roche Diagnostics) | 185 | LPA2, 150T, cobas c pack green | RGN216116 | pakovanje | 150 testova | Roche Diagnostics | LPA2, 150T, cobas c pack green | 21269.2 | 20% | Adoc d.o.o | 69-1/26 | 9.6.2026 | 9.6.2027
Reagensi, izuzev za transfuziju | 404-1-110/26-35 | 214 | Reagensi i potrošni materijal za biohemijski analizator cobas integra 400 plus, cobas c311, c501, c502, c503, c303 (Roche Diagnostics) | 186 | RF-II, 400T, cobas c 503 | RGN216118 | pakovanje | 400 testova | Roche Diagnostics | RF-II, 400T, cobas c 503 | 42586.8 | 20% | Adoc d.o.o | 69-1/26 | 9.6.2026 | 9.6.2027
Reagensi, izuzev za transfuziju | 404-1-110/26-35 | 214 | Reagensi i potrošni materijal za biohemijski analizator cobas integra 400 plus, cobas c311, c501, c502, c503, c303 (Roche Diagnostics) | 187 | TRSF2, 500T, cobas c 503 | RGN216119 | pakovanje | 500 testova | Roche Diagnostics | TRSF2, 500T, cobas c 503 | 57741.5 | 20% | Adoc d.o.o | 69-1/26 | 9.6.2026 | 9.6.2027
Reagensi, izuzev za transfuziju | 404-1-110/26-35 | 214 | Reagensi i potrošni materijal za biohemijski analizator cobas integra 400 plus, cobas c311, c501, c502, c503, c303 (Roche Diagnostics) | 188 | D-Dimer Gen.2,100Test,cobas c pack green | RGN216120 | pakovanje | 100 testova | Roche Diagnostics | D-Dimer Gen.2,100Test,cobas c pack green | 74522.8 | 20% | Adoc d.o.o | 69-1/26 | 9.6.2026 | 9.6.2027
Reagensi, izuzev za transfuziju | 404-1-110/26-35 | 214 | Reagensi i potrošni materijal za biohemijski analizator cobas integra 400 plus, cobas c311, c501, c502, c503, c303 (Roche Diagnostics) | 189 | VALP2, 200T, cobas c 503 | RGN216121 | pakovanje | 200 testova | Roche Diagnostics | VALP2, 200T, cobas c 503 | 59991.3 | 20% | Adoc d.o.o | 69-1/26 | 9.6.2026 | 9.6.2027
Reagensi, izuzev za transfuziju | 404-1-110/26-35 | 214 | Reagensi i potrošni materijal za biohemijski analizator cobas integra 400 plus, cobas c311, c501, c502, c503, c303 (Roche Diagnostics) | 190 | ISE Reference Electrolyte, 2L | RGN216122 | pakovanje | 2x2 l | Roche Diagnostics | ISE Reference Electrolyte, 2L | 38637.3 | 20% | Adoc d.o.o | 69-1/26 | 9.6.2026 | 9.6.2027
Reagensi, izuzev za transfuziju | 404-1-110/26-35 | 214 | Reagensi i potrošni materijal za biohemijski analizator cobas integra 400 plus, cobas c311, c501, c502, c503, c303 (Roche Diagnostics) | 191 | Antigen Excess Reagent (START) | RGN233535 | pakovanje | 1000 | Roche Diagnostics | START, 1000T, cobas c 503 | 13282.5 | 20% | Adoc d.o.o | 69-1/26 | 9.6.2026 | 9.6.2027
Reagensi, izuzev za transfuziju | 404-1-110/26-35 | 214 | Reagensi i potrošni materijal za biohemijski analizator cobas integra 400 plus, cobas c311, c501, c502, c503, c303 (Roche Diagnostics) | 192 | A1CD, cobas c 503 | RGN216125 | pakovanje | 50 ml | Roche Diagnostics | A1CD, cobas c 503 | 11957.7 | 20% | Adoc d.o.o | 69-1/26 | 9.6.2026 | 9.6.2027
Reagensi, izuzev za transfuziju | 404-1-110/26-35 | 214 | Reagensi i potrošni materijal za biohemijski analizator cobas integra 400 plus, cobas c311, c501, c502, c503, c303 (Roche Diagnostics) | 193 | NaOH-D, cobas c 503 | RGN216128 | pakovanje | 123 ml | Roche Diagnostics | NaOH-D, cobas c 503 | 3364.4 | 20% | Adoc d.o.o | 69-1/26 | 9.6.2026 | 9.6.2027
Reagensi, izuzev za transfuziju | 404-1-110/26-35 | 214 | Reagensi i potrošni materijal za biohemijski analizator cobas integra 400 plus, cobas c311, c501, c502, c503, c303 (Roche Diagnostics) | 194 | SMS, cobas c 503 | RGN216129 | pakovanje | 123 ml | Roche Diagnostics | SMS, cobas c 503 | 7526.1 | 20% | Adoc d.o.o | 69-1/26 | 9.6.2026 | 9.6.2027
Reagensi, izuzev za transfuziju | 404-1-110/26-35 | 214 | Reagensi i potrošni materijal za biohemijski analizator cobas integra 400 plus, cobas c311, c501, c502, c503, c303 (Roche Diagnostics) | 195 | Acid Wash 2x2 L | RGN216130 | pakovanje | 2 x 2 l | Roche Diagnostics | Acid Wash 2x2 L | 8993.5 | 20% | Adoc d.o.o | 69-1/26 | 9.6.2026 | 9.6.2027
Reagensi, izuzev za transfuziju | 404-1-110/26-35 | 214 | Reagensi i potrošni materijal za biohemijski analizator cobas integra 400 plus, cobas c311, c501, c502, c503, c303 (Roche Diagnostics) | 196 | Basic Wash 2x2 L | RGN216131 | pakovanje | 2 x 2 l | Roche Diagnostics | Basic Wash 2x2 L | 3450 | 20% | Adoc d.o.o | 69-1/26 | 9.6.2026 | 9.6.2027
Reagensi, izuzev za transfuziju | 404-1-110/26-35 | 214 | Reagensi i potrošni materijal za biohemijski analizator cobas integra 400 plus, cobas c311, c501, c502, c503, c303 (Roche Diagnostics) | 197 | ECO-D, 40T, cobas c 503 | RGN216132 | pakovanje | 40 ml | Roche Diagnostics | ECO-D, 40T, cobas c 503 | 4632.2 | 20% | Adoc d.o.o | 69-1/26 | 9.6.2026 | 9.6.2027
Reagensi, izuzev za transfuziju | 404-1-110/26-35 | 214 | Reagensi i potrošni materijal za biohemijski analizator cobas integra 400 plus, cobas c311, c501, c502, c503, c303 (Roche Diagnostics) | 198 | NACl, cobas c 503 | RGN216133 | pakovanje | 123 ml | Roche Diagnostics | NACl, cobas c 503 | 6380.2 | 20% | Adoc d.o.o | 69-1/26 | 9.6.2026 | 9.6.2027
Reagensi, izuzev za transfuziju | 404-1-110/26-35 | 214 | Reagensi i potrošni materijal za biohemijski analizator cobas integra 400 plus, cobas c311, c501, c502, c503, c303 (Roche Diagnostics) | 199 | SI2, 14500T, cobas c 503 | RGN216134 | pakovanje | 14500 | Roche Diagnostics | SI2, 14500T, cobas c 503 | 26680 | 20% | Adoc d.o.o | 69-1/26 | 9.6.2026 | 9.6.2027
Reagensi, izuzev za transfuziju | 404-1-110/26-35 | 214 | Reagensi i potrošni materijal za biohemijski analizator cobas integra 400 plus, cobas c311, c501, c502, c503, c303 (Roche Diagnostics) | 200 | SCCS, 50mL, cobas c 503 | RGN216135 | pakovanje | 50 ml | Roche Diagnostics | SCCS, 50mL, cobas c 503 | 14272.3 | 20% | Adoc d.o.o | 69-1/26 | 9.6.2026 | 9.6.2027
Reagensi, izuzev za transfuziju | 404-1-110/26-35 | 214 | Reagensi i potrošni materijal za biohemijski analizator cobas integra 400 plus, cobas c311, c501, c502, c503, c303 (Roche Diagnostics) | 201 | CDC1, cobas c 503 pack green | RGN216136 | pakovanje | komad | Roche Diagnostics | CDC1, cobas c 503 pack green | 4950.7 | 20% | Adoc d.o.o | 69-1/26 | 9.6.2026 | 9.6.2027
Reagensi, izuzev za transfuziju | 404-1-110/26-35 | 214 | Reagensi i potrošni materijal za biohemijski analizator cobas integra 400 plus, cobas c311, c501, c502, c503, c303 (Roche Diagnostics) | 202 | CDC2, cobas c 503 pack green | RGN216137 | pakovanje | komad | Roche Diagnostics | CDC2, cobas c 503 pack green | 4950.7 | 20% | Adoc d.o.o | 69-1/26 | 9.6.2026 | 9.6.2027
Reagensi, izuzev za transfuziju | 404-1-110/26-35 | 214 | Reagensi i potrošni materijal za biohemijski analizator cobas integra 400 plus, cobas c311, c501, c502, c503, c303 (Roche Diagnostics) | 203 | Reaction Cell c 503 / c513 | RGN220920 | pakovanje | 39 x 17 kiveta | Hitachi High-Tech Corporation, 1-17-1 Toranomon, Minato Ku, Tokyo 105-6409, Japan | Reaction Cell c 503 / c513 | 305900 | 20% | Adoc d.o.o | 69-1/26 | 9.6.2026 | 9.6.2027
Reagensi, izuzev za transfuziju | 404-1-110/26-35 | 214 | Reagensi i potrošni materijal za biohemijski analizator cobas integra 400 plus, cobas c311, c501, c502, c503, c303 (Roche Diagnostics) | 204 | INSTC, 130T, cobas c 503 | RGN216141 | pakovanje | 130 testova | Roche Diagnostics | INSTC, 130T, cobas c 503 | 7552.6 | 20% | Adoc d.o.o | 69-1/26 | 9.6.2026 | 9.6.2027
Reagensi, izuzev za transfuziju | 404-1-110/26-35 | 214 | Reagensi i potrošni materijal za biohemijski analizator cobas integra 400 plus, cobas c311, c501, c502, c503, c303 (Roche Diagnostics) | 205 | CK, 500T, cobas c 503 | RGN216142 | pakovanje | 500 testova | Roche Diagnostics | CK, 500T, cobas c 503 | 16316.3 | 20% | Adoc d.o.o | 69-1/26 | 9.6.2026 | 9.6.2027
Reagensi, izuzev za transfuziju | 404-1-110/26-35 | 214 | Reagensi i potrošni materijal za biohemijski analizator cobas integra 400 plus, cobas c311, c501, c502, c503, c303 (Roche Diagnostics) | 206 | CKMB, 150T, cobas c 503 | RGN216143 | pakovanje | 150 testova | Roche Diagnostics | CKMB, 150T, cobas c 503 | 7125.9 | 20% | Adoc d.o.o | 69-1/26 | 9.6.2026 | 9.6.2027
Reagensi, izuzev za transfuziju | 404-1-110/26-35 | 214 | Reagensi i potrošni materijal za biohemijski analizator cobas integra 400 plus, cobas c311, c501, c502, c503, c303 (Roche Diagnostics) | 207 | LIPC, 200T, cobas c 503 | RGN216144 | pakovanje | 200 testova | Roche Diagnostics | LIPC, 200T, cobas c 503 | 7019.6 | 20% | Adoc d.o.o | 69-1/26 | 9.6.2026 | 9.6.2027
Reagensi, izuzev za transfuziju | 404-1-110/26-35 | 214 | Reagensi i potrošni materijal za biohemijski analizator cobas integra 400 plus, cobas c311, c501, c502, c503, c303 (Roche Diagnostics) | 208 | ALP (ALP2) | RGN242274 | pakovanje | 1100 | Roche Diagnostics | ALP2, 1100T, cobas c 503 | 7524 | 20% | Adoc d.o.o | 69-1/26 | 9.6.2026 | 9.6.2027
Reagensi, izuzev za transfuziju | 404-1-110/26-35 | 214 | Reagensi i potrošni materijal za biohemijski analizator cobas integra 400 plus, cobas c311, c501, c502, c503, c303 (Roche Diagnostics) | 209 | AMYLASE (AMYL2) | RGN242277 | pakovanje | 750 | Roche Diagnostics | AMYL2, 750T, cobas c 503 | 21120 | 20% | Adoc d.o.o | 69-1/26 | 9.6.2026 | 9.6.2027
Reagensi, izuzev za transfuziju | 404-1-110/26-35 | 214 | Reagensi i potrošni materijal za biohemijski analizator cobas integra 400 plus, cobas c311, c501, c502, c503, c303 (Roche Diagnostics) | 210 | AMYLASE PANCREATIC (AMY-P) | RGN242278 | pakovanje | 450 | Roche Diagnostics | AMY-P, 450T, cobas c 503 | 19923.7 | 20% | Adoc d.o.o | 69-1/26 | 9.6.2026 | 9.6.2027
Reagensi, izuzev za transfuziju | 404-1-110/26-35 | 214 | Reagensi i potrošni materijal za biohemijski analizator cobas integra 400 plus, cobas c311, c501, c502, c503, c303 (Roche Diagnostics) | 211 | CHOLINESTERASE (CHE2) | RGN242279 | pakovanje | 1050 | Roche Diagnostics | CHE2, 1050T, cobas c 503 | 15214.5 | 20% | Adoc d.o.o | 69-1/26 | 9.6.2026 | 9.6.2027
Reagensi, izuzev za transfuziju | 404-1-110/26-35 | 214 | Reagensi i potrošni materijal za biohemijski analizator cobas integra 400 plus, cobas c311, c501, c502, c503, c303 (Roche Diagnostics) | 212 | GGT (GGT-2) | RGN242280 | pakovanje | 400 | Roche Diagnostics | GGT-2, 400T, cobas c 503 | 4188 | 20% | Adoc d.o.o | 69-1/26 | 9.6.2026 | 9.6.2027
Reagensi, izuzev za transfuziju | 404-1-110/26-35 | 214 | Reagensi i potrošni materijal za biohemijski analizator cobas integra 400 plus, cobas c311, c501, c502, c503, c303 (Roche Diagnostics) | 213 | LDH L→P (LDHI2) | RGN242281 | pakovanje | 850 | Roche Diagnostics | LDHI2, 850T, cobas c 503 | 12945.5 | 20% | Adoc d.o.o | 69-1/26 | 9.6.2026 | 9.6.2027
Reagensi, izuzev za transfuziju | 404-1-110/26-35 | 214 | Reagensi i potrošni materijal za biohemijski analizator cobas integra 400 plus, cobas c311, c501, c502, c503, c303 (Roche Diagnostics) | 214 | ASTP 2 C 503 | RGN242282 | pakovanje | 800 | Roche Diagnostics | ASTP2, 800T, cobas c 503 | 5536 | 20% | Adoc d.o.o | 69-1/26 | 9.6.2026 | 9.6.2027
Reagensi, izuzev za transfuziju | 404-1-110/26-35 | 214 | Reagensi i potrošni materijal za biohemijski analizator cobas integra 400 plus, cobas c311, c501, c502, c503, c303 (Roche Diagnostics) | 215 | ALTP 2 C 503 | RGN242283 | pakovanje | 800 | Roche Diagnostics | ALTP2, 800T, cobas c 503 | 5536 | 20% | Adoc d.o.o | 69-1/26 | 9.6.2026 | 9.6.2027
Reagensi, izuzev za transfuziju | 404-1-110/26-35 | 214 | Reagensi i potrošni materijal za biohemijski analizator cobas integra 400 plus, cobas c311, c501, c502, c503, c303 (Roche Diagnostics) | 216 | PHENOBARBITAL (PHNO2) | RGN242285 | pakovanje | 200 | Roche Diagnostics | PHNO2, 200T, cobas c pack green | 43040 | 20% | Adoc d.o.o | 69-1/26 | 9.6.2026 | 9.6.2027
Reagensi, izuzev za transfuziju | 404-1-110/26-35 | 214 | Reagensi i potrošni materijal za biohemijski analizator cobas integra 400 plus, cobas c311, c501, c502, c503, c303 (Roche Diagnostics) | 217 | THEOPHYLLINE (THEO2) | RGN242287 | pakovanje | 100 | Roche Diagnostics | THEO2, 100T, cobas c pack green | 21628.8 | 20% | Adoc d.o.o | 69-1/26 | 9.6.2026 | 9.6.2027
Reagensi, izuzev za transfuziju | 404-1-110/26-35 | 214 | Reagensi i potrošni materijal za biohemijski analizator cobas integra 400 plus, cobas c311, c501, c502, c503, c303 (Roche Diagnostics) | 218 | CARBAMAZEPINE (CARB4) | RGN242288 | pakovanje | 500 | Roche Diagnostics | CARB4, 500T, cobas c 503 | 108145 | 20% | Adoc d.o.o | 69-1/26 | 9.6.2026 | 9.6.2027
Reagensi, izuzev za transfuziju | 404-1-110/26-35 | 214 | Reagensi i potrošni materijal za biohemijski analizator cobas integra 400 plus, cobas c311, c501, c502, c503, c303 (Roche Diagnostics) | 219 | HOMOCYSTEINE (HCYS) | RGN242289 | pakovanje | 100 testova | Roche Diagnostics | HCYS, 100T, cobas c 503 | 119000 | 20% | Adoc d.o.o | 69-1/26 | 9.6.2026 | 9.6.2027
Reagensi, izuzev za transfuziju | 404-1-110/26-35 | 214 | Reagensi i potrošni materijal za biohemijski analizator cobas integra 400 plus, cobas c311, c501, c502, c503, c303 (Roche Diagnostics) | 220 | HOMOCYSTEINE CALIBRATOR KIT | RGN242291 | pakovanje | 2 x 3 mL | Roche Diagnostics | Homocysteine Calibrator Kit | 8915.3 | 20% | Adoc d.o.o | 69-1/26 | 9.6.2026 | 9.6.2027
Reagensi, izuzev za transfuziju | 404-1-110/26-35 | 214 | Reagensi i potrošni materijal za biohemijski analizator cobas integra 400 plus, cobas c311, c501, c502, c503, c303 (Roche Diagnostics) | 221 | VANCOMYCIN (VANC3) | RGN242294 | pakovanje | 200 testova | Roche Diagnostics | VANC3, 200T, cobas c pack green | 61985 | 20% | Adoc d.o.o | 69-1/26 | 9.6.2026 | 9.6.2027
Reagensi, izuzev za transfuziju | 404-1-110/26-35 | 214 | Reagensi i potrošni materijal za biohemijski analizator cobas integra 400 plus, cobas c311, c501, c502, c503, c303 (Roche Diagnostics) | 222 | PROBE S1(ST) ASSY | RGN242296 | pakovanje | komad | Roche Diagnostics | PROBE S1(ST) ASSY | 84203 | 20% | Adoc d.o.o | 69-1/26 | 9.6.2026 | 9.6.2027
Reagensi, izuzev za transfuziju | 404-1-110/26-35 | 214 | Reagensi i potrošni materijal za biohemijski analizator cobas integra 400 plus, cobas c311, c501, c502, c503, c303 (Roche Diagnostics) | 223 | KIT PM PRO C503 YEARLY | RGN242297 | pakovanje | komad | Roche Diagnostics | KIT PM PRO C503 YEARLY | 198600 | 20% | Adoc d.o.o | 69-1/26 | 9.6.2026 | 9.6.2027
Reagensi, izuzev za transfuziju | 404-1-110/26-35 | 214 | Reagensi i potrošni materijal za biohemijski analizator cobas integra 400 plus, cobas c311, c501, c502, c503, c303 (Roche Diagnostics) | 224 | KIT PM PRO ISE YEARLY | RGN242298 | pakovanje | komad | Roche Diagnostics | KIT PM PRO ISE YEARLY | 95551 | 20% | Adoc d.o.o | 69-1/26 | 9.6.2026 | 9.6.2027
Reagensi, izuzev za transfuziju | 404-1-110/26-35 | 214 | Reagensi i potrošni materijal za biohemijski analizator cobas integra 400 plus, cobas c311, c501, c502, c503, c303 (Roche Diagnostics) | 225 | BENZODIAZEPINES (BENZ2) | RGN262073 | pakovanje | 200 | Roche Diagnostics | BENZODIAZEPINES (BENZ2) | 63066.72 | 20% | Adoc d.o.o | 69-1/26 | 9.6.2026 | 9.6.2027
Reagensi, izuzev za transfuziju | 404-1-110/26-35 | 214 | Reagensi i potrošni materijal za biohemijski analizator cobas integra 400 plus, cobas c311, c501, c502, c503, c303 (Roche Diagnostics) | 226 | CANNABINOIDS (THC2) | RGN262074 | pakovanje | 200 | Roche Diagnostics | CANNABINOIDS (THC2) | 67579.75 | 20% | Adoc d.o.o | 69-1/26 | 9.6.2026 | 9.6.2027
Reagensi, izuzev za transfuziju | 404-1-110/26-35 | 214 | Reagensi i potrošni materijal za biohemijski analizator cobas integra 400 plus, cobas c311, c501, c502, c503, c303 (Roche Diagnostics) | 227 | METHADONE (MDN2) | RGN262075 | pakovanje | 200 | Roche Diagnostics | METHADONE (MDN2) | 63066.72 | 20% | Adoc d.o.o | 69-1/26 | 9.6.2026 | 9.6.2027
Reagensi, izuzev za transfuziju | 404-1-110/26-35 | 214 | Reagensi i potrošni materijal za biohemijski analizator cobas integra 400 plus, cobas c311, c501, c502, c503, c303 (Roche Diagnostics) | 228 | OPIATES (OPI2) | RGN262076 | pakovanje | 200 | Roche Diagnostics | OPIATES (OPI2) | 67579.75 | 20% | Adoc d.o.o | 69-1/26 | 9.6.2026 | 9.6.2027
Reagensi, izuzev za transfuziju | 404-1-110/26-35 | 214 | Reagensi i potrošni materijal za biohemijski analizator cobas integra 400 plus, cobas c311, c501, c502, c503, c303 (Roche Diagnostics) | 229 | PRECISET DAT PLUS I | RGN262077 | pakovanje | 6 x 5 mL | Roche Diagnostics | PRECISET DAT PLUS I | 30503.46 | 20% | Adoc d.o.o | 69-1/26 | 9.6.2026 | 9.6.2027
Reagensi, izuzev za transfuziju | 404-1-110/26-35 | 214 | Reagensi i potrošni materijal za biohemijski analizator cobas integra 400 plus, cobas c311, c501, c502, c503, c303 (Roche Diagnostics) | 230 | CONTROL SET DAT I | RGN262078 | pakovanje | 2 x 2 x 10 mL (2 nivoa) | Roche Diagnostics | CONTROL SET DAT I | 25990.44 | 20% | Adoc d.o.o | 69-1/26 | 9.6.2026 | 9.6.2027
Reagensi, izuzev za transfuziju | 404-1-110/26-35 | 214 | Reagensi i potrošni materijal za biohemijski analizator cobas integra 400 plus, cobas c311, c501, c502, c503, c303 (Roche Diagnostics) | 231 | Lithium c503 | RGN262079 | pakovanje | 500 | Roche Diagnostics | Lithium c503 | 151620 | 20% | Adoc d.o.o | 69-1/26 | 9.6.2026 | 9.6.2027
Reagensi, izuzev za transfuziju | 404-1-110/26-35 | 214 | Reagensi i potrošni materijal za biohemijski analizator cobas integra 400 plus, cobas c311, c501, c502, c503, c303 (Roche Diagnostics) | 232 | RD Standard False Bottom Tube | RGN262080 | pakovanje | 2000 | Roche Diagnostics | RD Standard False Bottom Tube | 15228.59 | 20% | Adoc d.o.o | 69-1/26 | 9.6.2026 | 9.6.2027
Reagensi, izuzev za transfuziju | 404-1-110/26-35 | 214 | Reagensi i potrošni materijal za biohemijski analizator cobas integra 400 plus, cobas c311, c501, c502, c503, c303 (Roche Diagnostics) | 233 | PHNY2, 100T, cobas c pack green | RGN262081 | pakovanje | 100 test | Roche Diagnostics | PHNY2, 100T, cobas c pack green | 21520 | 20% | Adoc d.o.o | 69-1/26 | 9.6.2026 | 9.6.2027
Reagensi, izuzev za transfuziju | 404-1-110/26-35 | 214 | Reagensi i potrošni materijal za biohemijski analizator cobas integra 400 plus, cobas c311, c501, c502, c503, c303 (Roche Diagnostics) | 234 | ISE Internal Standard Gen.2 conc. | RGN262082 | pakovanje | 1 x 510 mL | Roche Diagnostics | ISE Internal Standard Gen.2 conc. | 2299.5 | 20% | Adoc d.o.o | 69-1/26 | 9.6.2026 | 9.6.2027
Reagensi, izuzev za transfuziju | 404-1-110/26-35 | 214 | Reagensi i potrošni materijal za biohemijski analizator cobas integra 400 plus, cobas c311, c501, c502, c503, c303 (Roche Diagnostics) | 235 | CALPROTECTIN FECAL (FCAL) TURBO | RGN262083 | pakovanje | 200 testova | Buhlmann Laboratories AG, Schönenbuch, Baselstrasse 55 4124, Švajcarska | CALPROTECTIN FECAL (FCAL) TURBO | 311976 | 20% | Adoc d.o.o | 69-1/26 | 9.6.2026 | 9.6.2027
Reagensi, izuzev za transfuziju | 404-1-110/26-35 | 214 | Reagensi i potrošni materijal za biohemijski analizator cobas integra 400 plus, cobas c311, c501, c502, c503, c303 (Roche Diagnostics) | 236 | FCAL CALIBRATOR SET | RGN262084 | pakovanje | 6 x 1 mL | Buhlmann Laboratories AG, Schönenbuch, Baselstrasse 55 4124, Švajcarska | FCAL CALIBRATOR SET | 73185 | 20% | Adoc d.o.o | 69-1/26 | 9.6.2026 | 9.6.2027
Reagensi, izuzev za transfuziju | 404-1-110/26-35 | 214 | Reagensi i potrošni materijal za biohemijski analizator cobas integra 400 plus, cobas c311, c501, c502, c503, c303 (Roche Diagnostics) | 237 | FCAL CONTROL SET | RGN262085 | pakovanje | 2 x 3 x 1 mL (2 nivoa) | Buhlmann Laboratories AG, Schönenbuch, Baselstrasse 55 4124, Švajcarska | FCAL CONTROL SET | 83640.9 | 20% | Adoc d.o.o | 69-1/26 | 9.6.2026 | 9.6.2027
Reagensi, izuzev za transfuziju | 404-1-110/26-35 | 214 | Reagensi i potrošni materijal za biohemijski analizator cobas integra 400 plus, cobas c311, c501, c502, c503, c303 (Roche Diagnostics) | 238 | CALEX CAP | RGN262086 | pakovanje | 500 | BÜHLMANN Laboratories AG, Baselstr. 55, 4124 Schonenbuch, Switzerland | CALEX CAP | 198199.68 | 20% | Adoc d.o.o | 69-1/26 | 9.6.2026 | 9.6.2027
Reagensi, izuzev za transfuziju | 404-1-110/26-35 | 214 | Reagensi i potrošni materijal za biohemijski analizator cobas integra 400 plus, cobas c311, c501, c502, c503, c303 (Roche Diagnostics) | 239 | Reaction cell for cobas 303 | RGN262087 | pakovanje | 1 komad | Hitachi High-Tech Corporation, 1-17-1 Toranomon, Minato Ku, Tokyo 105-6409, Japan | Reaction cell for cobas 303 | 225758.4 | 20% | Adoc d.o.o | 69-1/26 | 9.6.2026 | 9.6.2027
Reagensi, izuzev za transfuziju | 404-1-110/26-35 | 214 | Reagensi i potrošni materijal za biohemijski analizator cobas integra 400 plus, cobas c311, c501, c502, c503, c303 (Roche Diagnostics) | 240 | KIT MAINTENANCE 1 c303 | RGN250137 | pakovanje | pakovanje | Roche Diagnostics | KIT MAINTENANCE 1 c303 | 217992.72 | 20% | Adoc d.o.o | 69-1/26 | 9.6.2026 | 9.6.2027
Reagensi, izuzev za transfuziju | 404-1-110/26-35 | 214 | Reagensi i potrošni materijal za biohemijski analizator cobas integra 400 plus, cobas c311, c501, c502, c503, c303 (Roche Diagnostics) | 241 | KIT PM D ISE NEO 900 | RGN262088 | pakovanje | 1 komad | Roche Diagnostics | KIT PM D ISE NEO 900 | 54483.41 | 20% | Adoc d.o.o | 69-1/26 | 9.6.2026 | 9.6.2027
Reagensi, izuzev za transfuziju | 404-1-110/26-35 | 215 | Reagensi za biohemijski analizator BIOBASE BK-200, BK-500 | 1 | Albumin-BCG | RGN216146 | pakovanje | 400ml | MTD Diagnostics Italy | Albumin-BCG LS"546"Mono | 7600 | 20% | Mediaktiva d.o.o | 69-23/26 | 9.6.2026 | 9.6.2027
Reagensi, izuzev za transfuziju | 404-1-110/26-35 | 215 | Reagensi za biohemijski analizator BIOBASE BK-200, BK-500 | 2 | Alkalna phosphataza IFCC | RGN216147 | pakovanje | 300ml | MTD Diagnostics Italy | Alkaline Phosphatase-IFCC LS 4+1 | 22800 | 20% | Mediaktiva d.o.o | 69-23/26 | 9.6.2026 | 9.6.2027
Reagensi, izuzev za transfuziju | 404-1-110/26-35 | 215 | Reagensi za biohemijski analizator BIOBASE BK-200, BK-500 | 3 | Amylaza CNPG3 LS | RGN216148 | pakovanje | 100ml | MTD Diagnostics Italy | AmylaSe-CNPG3 LS | 22000 | 20% | Mediaktiva d.o.o | 69-23/26 | 9.6.2026 | 9.6.2027
Reagensi, izuzev za transfuziju | 404-1-110/26-35 | 215 | Reagensi za biohemijski analizator BIOBASE BK-200, BK-500 | 4 | Bilirubin D- DPD | RGN216149 | pakovanje | 300ml | MTD Diagnostics Italy | Bilirubin D-DPD LS 4+1 | 10800 | 20% | Mediaktiva d.o.o | 69-23/26 | 9.6.2026 | 9.6.2027
Reagensi, izuzev za transfuziju | 404-1-110/26-35 | 215 | Reagensi za biohemijski analizator BIOBASE BK-200, BK-500 | 5 | Bilirubin T- DPD | RGN216150 | pakovanje | 300ml | MTD Diagnostics Italy | Bilirubin T-DPD LS 4+1 | 10800 | 20% | Mediaktiva d.o.o | 69-23/26 | 9.6.2026 | 9.6.2027
Reagensi, izuzev za transfuziju | 404-1-110/26-35 | 215 | Reagensi za biohemijski analizator BIOBASE BK-200, BK-500 | 6 | Calcium Arsenazo | RGN216151 | pakovanje | 240ml | MTD Diagnostics Italy | Calcium AIII LS"600"Mono | 12360 | 20% | Mediaktiva d.o.o | 69-23/26 | 9.6.2026 | 9.6.2027
Reagensi, izuzev za transfuziju | 404-1-110/26-35 | 215 | Reagensi za biohemijski analizator BIOBASE BK-200, BK-500 | 7 | Chloride | RGN216152 | pakovanje | 240ml | MTD Diagnostics Italy | Chloride Th LS Mono | 12360 | 20% | Mediaktiva d.o.o | 69-23/26 | 9.6.2026 | 9.6.2027
Reagensi, izuzev za transfuziju | 404-1-110/26-35 | 215 | Reagensi za biohemijski analizator BIOBASE BK-200, BK-500 | 8 | Creatine Kinaze LS | RGN216153 | pakovanje | 150ml | MTD Diagnostics Italy | Creatine Kinase LS 4+1 | 21450 | 20% | Mediaktiva d.o.o | 69-23/26 | 9.6.2026 | 9.6.2027
Reagensi, izuzev za transfuziju | 404-1-110/26-35 | 215 | Reagensi za biohemijski analizator BIOBASE BK-200, BK-500 | 9 | Creatinine Mono reagens Jaffe | RGN216154 | pakovanje | 300ml | MTD Diagnostics Italy | Creatinine Kinetic LS Mono | 8700 | 20% | Mediaktiva d.o.o | 69-23/26 | 9.6.2026 | 9.6.2027
Reagensi, izuzev za transfuziju | 404-1-110/26-35 | 215 | Reagensi za biohemijski analizator BIOBASE BK-200, BK-500 | 10 | Cholesterol | RGN216155 | pakovanje | 400ml | MTD Diagnostics Italy | Cholesterol CHOD-PAP LS Mono | 13200 | 20% | Mediaktiva d.o.o | 69-23/26 | 9.6.2026 | 9.6.2027
Reagensi, izuzev za transfuziju | 404-1-110/26-35 | 215 | Reagensi za biohemijski analizator BIOBASE BK-200, BK-500 | 11 | gGt IFCC | RGN216156 | pakovanje | 300ml | MTD Diagnostics Italy | gGt Sz74 LS 4+1 | 23700 | 20% | Mediaktiva d.o.o | 69-23/26 | 9.6.2026 | 9.6.2027
Reagensi, izuzev za transfuziju | 404-1-110/26-35 | 215 | Reagensi za biohemijski analizator BIOBASE BK-200, BK-500 | 12 | Glucose GOD-PAP | RGN216157 | pakovanje | 1000ml | MTD Diagnostics Italy | Glucose GOD PAP LS Mono | 13600 | 20% | Mediaktiva d.o.o | 69-23/26 | 9.6.2026 | 9.6.2027
Reagensi, izuzev za transfuziju | 404-1-110/26-35 | 215 | Reagensi za biohemijski analizator BIOBASE BK-200, BK-500 | 13 | GOT ASAT IFCC | RGN216158 | pakovanje | 300ml | MTD Diagnostics Italy | GOT ASAT IFCC LS 4+1 | 11010 | 20% | Mediaktiva d.o.o | 69-23/26 | 9.6.2026 | 9.6.2027
Reagensi, izuzev za transfuziju | 404-1-110/26-35 | 215 | Reagensi za biohemijski analizator BIOBASE BK-200, BK-500 | 14 | GPT ALAT IFCC | RGN216159 | pakovanje | 300ml | MTD Diagnostics Italy | GPT ALAT IFCC LS 4+1 | 11010 | 20% | Mediaktiva d.o.o | 69-23/26 | 9.6.2026 | 9.6.2027
Reagensi, izuzev za transfuziju | 404-1-110/26-35 | 215 | Reagensi za biohemijski analizator BIOBASE BK-200, BK-500 | 15 | HDL direct | RGN216160 | pakovanje | 80ml | MTD Diagnostics Italy | HDL direct LS | 22000 | 20% | Mediaktiva d.o.o | 69-23/26 | 9.6.2026 | 9.6.2027
Reagensi, izuzev za transfuziju | 404-1-110/26-35 | 215 | Reagensi za biohemijski analizator BIOBASE BK-200, BK-500 | 16 | IRON ferozzine | RGN216161 | pakovanje | 150ml | MTD Diagnostics Italy | Iron Ferrozine LS 2nd GEN 4+1 | 12300 | 20% | Mediaktiva d.o.o | 69-23/26 | 9.6.2026 | 9.6.2027
Reagensi, izuzev za transfuziju | 404-1-110/26-35 | 215 | Reagensi za biohemijski analizator BIOBASE BK-200, BK-500 | 17 | LDH-P LS 4+1 | RGN216162 | pakovanje | 300ml | MTD Diagnostics Italy | LDH-L LS 4+1 | 22800 | 20% | Mediaktiva d.o.o | 69-23/26 | 9.6.2026 | 9.6.2027
Reagensi, izuzev za transfuziju | 404-1-110/26-35 | 215 | Reagensi za biohemijski analizator BIOBASE BK-200, BK-500 | 18 | Kalijum turbidimetric Mono reagens | RGN216163 | pakovanje | 80ml | MTD Diagnostics Italy | Potassium LS Mono | 26800 | 20% | Mediaktiva d.o.o | 69-23/26 | 9.6.2026 | 9.6.2027
Reagensi, izuzev za transfuziju | 404-1-110/26-35 | 215 | Reagensi za biohemijski analizator BIOBASE BK-200, BK-500 | 19 | Natrijum kolorimetric | RGN216164 | pakovanje | 75ml | MTD Diagnostics Italy | Sodium LS | 25125 | 20% | Mediaktiva d.o.o | 69-23/26 | 9.6.2026 | 9.6.2027
Reagensi, izuzev za transfuziju | 404-1-110/26-35 | 215 | Reagensi za biohemijski analizator BIOBASE BK-200, BK-500 | 20 | Magnezium | RGN216165 | pakovanje | 240ml | MTD Diagnostics Italy | Magnesium XB LS Mono | 9600 | 20% | Mediaktiva d.o.o | 69-23/26 | 9.6.2026 | 9.6.2027
Reagensi, izuzev za transfuziju | 404-1-110/26-35 | 215 | Reagensi za biohemijski analizator BIOBASE BK-200, BK-500 | 21 | Phosphor | RGN216166 | pakovanje | 240ml | MTD Diagnostics Italy | Phosphorus UV LS Mono | 9600 | 20% | Mediaktiva d.o.o | 69-23/26 | 9.6.2026 | 9.6.2027
Reagensi, izuzev za transfuziju | 404-1-110/26-35 | 215 | Reagensi za biohemijski analizator BIOBASE BK-200, BK-500 | 22 | Total proteini BIURET | RGN216167 | pakovanje | 400ml | MTD Diagnostics Italy | Total Protein BIURET LS Mono | 7800 | 20% | Mediaktiva d.o.o | 69-23/26 | 9.6.2026 | 9.6.2027
Reagensi, izuzev za transfuziju | 404-1-110/26-35 | 215 | Reagensi za biohemijski analizator BIOBASE BK-200, BK-500 | 23 | Trigliceridi | RGN216168 | pakovanje | 400ml | MTD Diagnostics Italy | Triglycerides GPO-PAP LS Mono | 17000 | 20% | Mediaktiva d.o.o | 69-23/26 | 9.6.2026 | 9.6.2027
Reagensi, izuzev za transfuziju | 404-1-110/26-35 | 215 | Reagensi za biohemijski analizator BIOBASE BK-200, BK-500 | 24 | Urea UV | RGN216169 | pakovanje | 300ml | MTD Diagnostics Italy | Urea Urease GLDH UV LS 4+1 | 12150 | 20% | Mediaktiva d.o.o | 69-23/26 | 9.6.2026 | 9.6.2027
Reagensi, izuzev za transfuziju | 404-1-110/26-35 | 215 | Reagensi za biohemijski analizator BIOBASE BK-200, BK-500 | 25 | Uric Acid Uricase -PAP | RGN216170 | pakovanje | 300ml | MTD Diagnostics Italy | Uric Acid Uricase PAP LS Mono | 12750 | 20% | Mediaktiva d.o.o | 69-23/26 | 9.6.2026 | 9.6.2027
Reagensi, izuzev za transfuziju | 404-1-110/26-35 | 215 | Reagensi za biohemijski analizator BIOBASE BK-200, BK-500 | 26 | ASO turbidimetric sa kalibratorom | RGN216171 | pakovanje | 100ml | MTD Diagnostics Italy | ASO turbidimetric | 29200 | 20% | Mediaktiva d.o.o | 69-23/26 | 9.6.2026 | 9.6.2027
Reagensi, izuzev za transfuziju | 404-1-110/26-35 | 215 | Reagensi za biohemijski analizator BIOBASE BK-200, BK-500 | 27 | RF latex turbidimetric | RGN241754 | pakovanje | 100ml | MTD Diagnostics Italy | RF turbidimetric | 16500 | 20% | Mediaktiva d.o.o | 69-23/26 | 9.6.2026 | 9.6.2027
Reagensi, izuzev za transfuziju | 404-1-110/26-35 | 215 | Reagensi za biohemijski analizator BIOBASE BK-200, BK-500 | 28 | CRP turbidimetric sa kalibratorom | RGN216173 | pakovanje | 120ml | MTD Diagnostics Italy | CRP turbidimetric | 30000 | 20% | Mediaktiva d.o.o | 69-23/26 | 9.6.2026 | 9.6.2027
Reagensi, izuzev za transfuziju | 404-1-110/26-35 | 215 | Reagensi za biohemijski analizator BIOBASE BK-200, BK-500 | 29 | Hba1c turbidimetric | RGN216174 | pakovanje | 40ml | MTD Diagnostics Italy | HbA1c turbidimetric | 58000 | 20% | Mediaktiva d.o.o | 69-23/26 | 9.6.2026 | 9.6.2027
Reagensi, izuzev za transfuziju | 404-1-110/26-35 | 215 | Reagensi za biohemijski analizator BIOBASE BK-200, BK-500 | 30 | Feritin turbidimetric | RGN241755 | pakovanje | 40ml | MTD Diagnostics Italy | Ferritin turbidimetric | 17600 | 20% | Mediaktiva d.o.o | 69-23/26 | 9.6.2026 | 9.6.2027
Reagensi, izuzev za transfuziju | 404-1-110/26-35 | 215 | Reagensi za biohemijski analizator BIOBASE BK-200, BK-500 | 31 | Biohemijska Kontrola normalna | RGN216176 | pakovanje | 10x5ml | MTD Diagnostics Italy | Chemistry control N | 24000 | 20% | Mediaktiva d.o.o | 69-23/26 | 9.6.2026 | 9.6.2027
Reagensi, izuzev za transfuziju | 404-1-110/26-35 | 215 | Reagensi za biohemijski analizator BIOBASE BK-200, BK-500 | 32 | Biohemijska Kontrala patološka | RGN216177 | pakovanje | 10x5ml | MTD Diagnostics Italy | Chemistry control P | 24000 | 20% | Mediaktiva d.o.o | 69-23/26 | 9.6.2026 | 9.6.2027
Reagensi, izuzev za transfuziju | 404-1-110/26-35 | 215 | Reagensi za biohemijski analizator BIOBASE BK-200, BK-500 | 33 | Multicalibrator | RGN216178 | pakovanje | 10x3ml | MTD Diagnostics Italy | Chemistry Multicalibrator | 24000 | 20% | Mediaktiva d.o.o | 69-23/26 | 9.6.2026 | 9.6.2027
Reagensi, izuzev za transfuziju | 404-1-110/26-35 | 215 | Reagensi za biohemijski analizator BIOBASE BK-200, BK-500 | 34 | HbA1c Controla | RGN216179 | pakovanje | 2x1ml | MTD Diagnostics Italy | HbA1c control set 2Levels | 14500 | 20% | Mediaktiva d.o.o | 69-23/26 | 9.6.2026 | 9.6.2027
Reagensi, izuzev za transfuziju | 404-1-110/26-35 | 215 | Reagensi za biohemijski analizator BIOBASE BK-200, BK-500 | 35 | Hba1C Calibrator | RGN216180 | pakovanje | 5x1ml | MTD Diagnostics Italy | HbA1c Calibration Set | 27000 | 20% | Mediaktiva d.o.o | 69-23/26 | 9.6.2026 | 9.6.2027
Reagensi, izuzev za transfuziju | 404-1-110/26-35 | 215 | Reagensi za biohemijski analizator BIOBASE BK-200, BK-500 | 36 | Plasma protein controla | RGN216181 | pakovanje | 1x1ml | MTD Diagnostics Italy | Plasma protein control Tip:Level 1, | 2500 | 20% | Mediaktiva d.o.o | 69-23/26 | 9.6.2026 | 9.6.2027
Reagensi, izuzev za transfuziju | 404-1-110/26-35 | 215 | Reagensi za biohemijski analizator BIOBASE BK-200, BK-500 | 37 | Reakcione čašice za aparat BK-200 | RGN216182 | pakovanje | 120 segmenata | BIOBASE | Consumables For Biochemistry Analyzer Reaction Cuvettes | 35000 | 20% | Mediaktiva d.o.o | 69-23/26 | 9.6.2026 | 9.6.2027
Reagensi, izuzev za transfuziju | 404-1-110/26-35 | 215 | Reagensi za biohemijski analizator BIOBASE BK-200, BK-500 | 38 | Serumske čašice za aparat BK-200 | RGN216183 | pakovanje | 1000kom | BIOBASE | Consumables For Biochemistry Analyzer Serum Cups | 9000 | 20% | Mediaktiva d.o.o | 69-23/26 | 9.6.2026 | 9.6.2027
Reagensi, izuzev za transfuziju | 404-1-110/26-35 | 215 | Reagensi za biohemijski analizator BIOBASE BK-200, BK-500 | 39 | System cleaning solution | RGN242299 | pakovanje | 4x100ml | MTD Diagnostics Italy | System cleaning solution | 19800 | 20% | Mediaktiva d.o.o | 69-23/26 | 9.6.2026 | 9.6.2027
Reagensi, izuzev za transfuziju | 404-1-110/26-35 | 215 | Reagensi za biohemijski analizator BIOBASE BK-200, BK-500 | 40 | CK-MB | RGN233546 | pakovanje | 150ml | MTD Diagnostics Italy | Creatine Kinase MB LS 4+1 | 16500 | 20% | Mediaktiva d.o.o | 69-23/26 | 9.6.2026 | 9.6.2027
Reagensi, izuzev za transfuziju | 404-1-110/26-35 | 215 | Reagensi za biohemijski analizator BIOBASE BK-200, BK-500 | 41 | Surfactant solution | RGN260206 | pakovanje | 4x20ml | MTD DIAGNOSTICS S.r.l., Italija | Surfactant solution | 49500 | 20% | Mediaktiva d.o.o | 69-23/26 | 9.6.2026 | 9.6.2027
Reagensi, izuzev za transfuziju | 404-1-110/26-35 | 215 | Reagensi za biohemijski analizator BIOBASE BK-200, BK-500 | 42 | Cuvette washing solution | RGN260207 | pakovanje | 4x100ml | MTD DIAGNOSTICS S.r.l., Italija | Cuvette washing solution | 32580 | 20% | Mediaktiva d.o.o | 69-23/26 | 9.6.2026 | 9.6.2027
Reagensi, izuzev za transfuziju | 404-1-110/26-35 | 216 | Reagensi i potrošni materijal za aparat EUROIMMUN ANALYZER I-2P za određivanje koncentracije lekova i laboratorijsku dijagnostiku bolesti i stanja GIT-a | 1 | Infliximab drug level | RGN216197 | pakovanje | 96 | Immundiagnostik AG, Nemačka | Infliximab drug level | 225822 | 20% | Interlab Exim d.o.o | 69-15/26 | 9.6.2026 | 9.6.2027
Reagensi, izuzev za transfuziju | 404-1-110/26-35 | 216 | Reagensi i potrošni materijal za aparat EUROIMMUN ANALYZER I-2P za određivanje koncentracije lekova i laboratorijsku dijagnostiku bolesti i stanja GIT-a | 2 | Infliximab total ADA | RGN216198 | pakovanje | 96 | Immundiagnostik AG, Nemačka | Infliximab total ADA | 205084 | 20% | Interlab Exim d.o.o | 69-15/26 | 9.6.2026 | 9.6.2027
Reagensi, izuzev za transfuziju | 404-1-110/26-35 | 216 | Reagensi i potrošni materijal za aparat EUROIMMUN ANALYZER I-2P za određivanje koncentracije lekova i laboratorijsku dijagnostiku bolesti i stanja GIT-a | 3 | Infliximab free ADA | RGN216199 | pakovanje | 96 | Immundiagnostik AG, Nemačka | Infliximab free ADA | 205084 | 20% | Interlab Exim d.o.o | 69-15/26 | 9.6.2026 | 9.6.2027
Reagensi, izuzev za transfuziju | 404-1-110/26-35 | 216 | Reagensi i potrošni materijal za aparat EUROIMMUN ANALYZER I-2P za određivanje koncentracije lekova i laboratorijsku dijagnostiku bolesti i stanja GIT-a | 4 | Adalimumab drug level | RGN216200 | pakovanje | 96 | Immundiagnostik AG, Nemačka | Adalimumab drug level | 225822 | 20% | Interlab Exim d.o.o | 69-15/26 | 9.6.2026 | 9.6.2027
Reagensi, izuzev za transfuziju | 404-1-110/26-35 | 216 | Reagensi i potrošni materijal za aparat EUROIMMUN ANALYZER I-2P za određivanje koncentracije lekova i laboratorijsku dijagnostiku bolesti i stanja GIT-a | 5 | Adalimumab total ADA | RGN216201 | pakovanje | 96 | Immundiagnostik AG, Nemačka | Adalimumab total ADA | 205084 | 20% | Interlab Exim d.o.o | 69-15/26 | 9.6.2026 | 9.6.2027
Reagensi, izuzev za transfuziju | 404-1-110/26-35 | 216 | Reagensi i potrošni materijal za aparat EUROIMMUN ANALYZER I-2P za određivanje koncentracije lekova i laboratorijsku dijagnostiku bolesti i stanja GIT-a | 6 | Adalimumab free ADA | RGN216202 | pakovanje | 96 | Immundiagnostik AG, Nemačka | Adalimumab free ADA | 205084 | 20% | Interlab Exim d.o.o | 69-15/26 | 9.6.2026 | 9.6.2027
Reagensi, izuzev za transfuziju | 404-1-110/26-35 | 216 | Reagensi i potrošni materijal za aparat EUROIMMUN ANALYZER I-2P za određivanje koncentracije lekova i laboratorijsku dijagnostiku bolesti i stanja GIT-a | 7 | IDKmonitor® Etanercept drug level ELISA | RGN241757 | pakovanje | 96 testova | Immundiagnostik AG, Nemačka | IDKmonitor® Etanercept drug level ELISA | 196368 | 20% | Interlab Exim d.o.o | 69-15/26 | 9.6.2026 | 9.6.2027
Reagensi, izuzev za transfuziju | 404-1-110/26-35 | 216 | Reagensi i potrošni materijal za aparat EUROIMMUN ANALYZER I-2P za određivanje koncentracije lekova i laboratorijsku dijagnostiku bolesti i stanja GIT-a | 8 | IDKmonitor®Etanercept free ADA ELISA | RGN241758 | pakovanje | 96 testova | Immundiagnostik AG, Nemačka | IDKmonitor®Etanercept free ADA ELISA | 178334 | 20% | Interlab Exim d.o.o | 69-15/26 | 9.6.2026 | 9.6.2027
Reagensi, izuzev za transfuziju | 404-1-110/26-35 | 216 | Reagensi i potrošni materijal za aparat EUROIMMUN ANALYZER I-2P za određivanje koncentracije lekova i laboratorijsku dijagnostiku bolesti i stanja GIT-a | 9 | IDKmonitor® Golimumab free ADA ELISA | RGN241759 | pakovanje | 96 testova | Immundiagnostik AG, Nemačka | IDKmonitor® Golimumab free ADA ELISA | 178334 | 20% | Interlab Exim d.o.o | 69-15/26 | 9.6.2026 | 9.6.2027
Reagensi, izuzev za transfuziju | 404-1-110/26-35 | 216 | Reagensi i potrošni materijal za aparat EUROIMMUN ANALYZER I-2P za određivanje koncentracije lekova i laboratorijsku dijagnostiku bolesti i stanja GIT-a | 10 | IDKmonitor® Golimumab drug level ELISA | RGN241760 | pakovanje | 96 testova | Immundiagnostik AG, Nemačka | IDKmonitor® Golimumab drug level ELISA | 196368 | 20% | Interlab Exim d.o.o | 69-15/26 | 9.6.2026 | 9.6.2027
Reagensi, izuzev za transfuziju | 404-1-110/26-35 | 216 | Reagensi i potrošni materijal za aparat EUROIMMUN ANALYZER I-2P za određivanje koncentracije lekova i laboratorijsku dijagnostiku bolesti i stanja GIT-a | 11 | IDKmonitor® Ustekinumab drug level ELISA | RGN241761 | pakovanje | 96 testova | Immundiagnostik AG, Nemačka | IDKmonitor® Ustekinumab drug level ELISA | 196368 | 20% | Interlab Exim d.o.o | 69-15/26 | 9.6.2026 | 9.6.2027
Reagensi, izuzev za transfuziju | 404-1-110/26-35 | 216 | Reagensi i potrošni materijal za aparat EUROIMMUN ANALYZER I-2P za određivanje koncentracije lekova i laboratorijsku dijagnostiku bolesti i stanja GIT-a | 12 | IDKmonitor® Ustekinumab free ADA ELISA | RGN241762 | pakovanje | 96 testova | Immundiagnostik AG, Nemačka | IDKmonitor® Ustekinumab free ADA ELISA | 178334 | 20% | Interlab Exim d.o.o | 69-15/26 | 9.6.2026 | 9.6.2027
Reagensi, izuzev za transfuziju | 404-1-110/26-35 | 216 | Reagensi i potrošni materijal za aparat EUROIMMUN ANALYZER I-2P za određivanje koncentracije lekova i laboratorijsku dijagnostiku bolesti i stanja GIT-a | 13 | IDKmonitor® Ustekinumab total ADA ELISA | RGN241763 | pakovanje | 96 testova | Immundiagnostik AG, Nemačka | IDKmonitor® Ustekinumab total ADA ELISA | 178334 | 20% | Interlab Exim d.o.o | 69-15/26 | 9.6.2026 | 9.6.2027
Reagensi, izuzev za transfuziju | 404-1-110/26-35 | 216 | Reagensi i potrošni materijal za aparat EUROIMMUN ANALYZER I-2P za određivanje koncentracije lekova i laboratorijsku dijagnostiku bolesti i stanja GIT-a | 14 | IDKmonitor® Rituximab drug level ELISA | RGN241764 | pakovanje | 96 testova | Immundiagnostik AG, Nemačka | IDKmonitor® Rituximab drug level ELISA | 196368 | 20% | Interlab Exim d.o.o | 69-15/26 | 9.6.2026 | 9.6.2027
Reagensi, izuzev za transfuziju | 404-1-110/26-35 | 216 | Reagensi i potrošni materijal za aparat EUROIMMUN ANALYZER I-2P za određivanje koncentracije lekova i laboratorijsku dijagnostiku bolesti i stanja GIT-a | 15 | 300 μl Conductive Disposable Tips for EUROIMMUN Analyzer I/I-2P | RGN216203 | pakovanje | 10 x 96 | EUROIMMUN Medizinische Labordiagnostika AG, Nemačka | 300 μl Conductive Disposable Tips for EUROIMMUN Analyzer I/I-2P | 13237 | 20% | Interlab Exim d.o.o | 69-15/26 | 9.6.2026 | 9.6.2027
Reagensi, izuzev za transfuziju | 404-1-110/26-35 | 216 | Reagensi i potrošni materijal za aparat EUROIMMUN ANALYZER I-2P za određivanje koncentracije lekova i laboratorijsku dijagnostiku bolesti i stanja GIT-a | 16 | 1100 μl Conductive Disposable Tips for EUROIMMUN Analyzer I/I-2P | RGN216204 | pakovanje | 10 x 96 | EUROIMMUN Medizinische Labordiagnostika AG, Nemačka | 1100 μl Conductive Disposable Tips for EUROIMMUN Analyzer I/I-2P | 14838 | 20% | Interlab Exim d.o.o | 69-15/26 | 9.6.2026 | 9.6.2027
Reagensi, izuzev za transfuziju | 404-1-110/26-35 | 216 | Reagensi i potrošni materijal za aparat EUROIMMUN ANALYZER I-2P za određivanje koncentracije lekova i laboratorijsku dijagnostiku bolesti i stanja GIT-a | 17 | Dilution plate EUROIMMUN | RGN216205 | pakovanje | kom | EUROIMMUN Medizinische Labordiagnostika AG, Nemačka | Dilution plate EUROIMMUN | 952 | 20% | Interlab Exim d.o.o | 69-15/26 | 9.6.2026 | 9.6.2027
Reagensi, izuzev za transfuziju | 404-1-110/26-35 | 216 | Reagensi i potrošni materijal za aparat EUROIMMUN ANALYZER I-2P za određivanje koncentracije lekova i laboratorijsku dijagnostiku bolesti i stanja GIT-a | 18 | Setup Clean EUROIMMUN | RGN216206 | pakovanje | 500 mL | EUROIMMUN Medizinische Labordiagnostika AG, Nemačka | Setup Clean EUROIMMUN | 11828 | 20% | Interlab Exim d.o.o | 69-15/26 | 9.6.2026 | 9.6.2027
Reagensi, izuzev za transfuziju | 404-1-110/26-35 | 216 | Reagensi i potrošni materijal za aparat EUROIMMUN ANALYZER I-2P za određivanje koncentracije lekova i laboratorijsku dijagnostiku bolesti i stanja GIT-a | 19 | IDK® Biotin ELISA (Vitamin H) | RGN232108 | pakovanje | 96 testova | Immundiagnostik AG, Nemačka | IDK® Biotin ELISA (Vitamin H) | 158837 | 20% | Interlab Exim d.o.o | 69-15/26 | 9.6.2026 | 9.6.2027
Reagensi, izuzev za transfuziju | 404-1-110/26-35 | 216 | Reagensi i potrošni materijal za aparat EUROIMMUN ANALYZER I-2P za određivanje koncentracije lekova i laboratorijsku dijagnostiku bolesti i stanja GIT-a | 20 | Histamine (EDTA Plasma, Urine) | RGN232109 | pakovanje | 96 testova | Immundiagnostik AG, Nemačka | Histamine (EDTA Plasma, Urine) | 132979 | 20% | Interlab Exim d.o.o | 69-15/26 | 9.6.2026 | 9.6.2027
Reagensi, izuzev za transfuziju | 404-1-110/26-35 | 216 | Reagensi i potrošni materijal za aparat EUROIMMUN ANALYZER I-2P za određivanje koncentracije lekova i laboratorijsku dijagnostiku bolesti i stanja GIT-a | 21 | Histamine (Stool) | RGN232110 | pakovanje | 96 testova | Immundiagnostik AG, Nemačka | Histamine (Stool) | 141845 | 20% | Interlab Exim d.o.o | 69-15/26 | 9.6.2026 | 9.6.2027
Reagensi, izuzev za transfuziju | 404-1-110/26-35 | 216 | Reagensi i potrošni materijal za aparat EUROIMMUN ANALYZER I-2P za određivanje koncentracije lekova i laboratorijsku dijagnostiku bolesti i stanja GIT-a | 22 | EDN (IDK® EDN) | RGN232111 | pakovanje | 96 testova | Immundiagnostik AG, Nemačka | EDN (IDK® EDN) | 195038 | 20% | Interlab Exim d.o.o | 69-15/26 | 9.6.2026 | 9.6.2027
Reagensi, izuzev za transfuziju | 404-1-110/26-35 | 216 | Reagensi i potrošni materijal za aparat EUROIMMUN ANALYZER I-2P za određivanje koncentracije lekova i laboratorijsku dijagnostiku bolesti i stanja GIT-a | 23 | IDK® Zonulin (Stool) | RGN232112 | pakovanje | 96 testova | Immundiagnostik AG, Nemačka | IDK® Zonulin (Stool) | 319153 | 20% | Interlab Exim d.o.o | 69-15/26 | 9.6.2026 | 9.6.2027
Reagensi, izuzev za transfuziju | 404-1-110/26-35 | 216 | Reagensi i potrošni materijal za aparat EUROIMMUN ANALYZER I-2P za određivanje koncentracije lekova i laboratorijsku dijagnostiku bolesti i stanja GIT-a | 24 | IDK® Zonulin (Serum) | RGN232113 | pakovanje | 96 testova | Immundiagnostik AG, Nemačka | IDK® Zonulin (Serum) | 319153 | 20% | Interlab Exim d.o.o | 69-15/26 | 9.6.2026 | 9.6.2027
Reagensi, izuzev za transfuziju | 404-1-110/26-35 | 216 | Reagensi i potrošni materijal za aparat EUROIMMUN ANALYZER I-2P za određivanje koncentracije lekova i laboratorijsku dijagnostiku bolesti i stanja GIT-a | 25 | VEDOLIZUMAB DRUG LEVEL | RGN232114 | pakovanje | 96 testova | Immundiagnostik AG, Nemačka | VEDOLIZUMAB DRUG LEVEL | 209018 | 20% | Interlab Exim d.o.o | 69-15/26 | 9.6.2026 | 9.6.2027
Reagensi, izuzev za transfuziju | 404-1-110/26-35 | 216 | Reagensi i potrošni materijal za aparat EUROIMMUN ANALYZER I-2P za određivanje koncentracije lekova i laboratorijsku dijagnostiku bolesti i stanja GIT-a | 26 | VEDOLIZUMAB FREE ADA | RGN232115 | pakovanje | 96 testova | Immundiagnostik AG, Nemačka | VEDOLIZUMAB FREE ADA | 190984 | 20% | Interlab Exim d.o.o | 69-15/26 | 9.6.2026 | 9.6.2027
Reagensi, izuzev za transfuziju | 404-1-110/26-35 | 216 | Reagensi i potrošni materijal za aparat EUROIMMUN ANALYZER I-2P za određivanje koncentracije lekova i laboratorijsku dijagnostiku bolesti i stanja GIT-a | 27 | SECRETORY IMMUNGLOBULIN A (SLGA) | RGN232116 | pakovanje | 96 testova | Immundiagnostik AG, Nemačka | SECRETORY IMMUNGLOBULIN A (SLGA) | 113771 | 20% | Interlab Exim d.o.o | 69-15/26 | 9.6.2026 | 9.6.2027
Reagensi, izuzev za transfuziju | 404-1-110/26-35 | 216 | Reagensi i potrošni materijal za aparat EUROIMMUN ANALYZER I-2P za određivanje koncentracije lekova i laboratorijsku dijagnostiku bolesti i stanja GIT-a | 28 | DIAMINOOXIDASE DAO | RGN232117 | pakovanje | 96 testova | Immundiagnostik AG, Nemačka | DIAMINOOXIDASE DAO | 120985 | 20% | Interlab Exim d.o.o | 69-15/26 | 9.6.2026 | 9.6.2027
Reagensi, izuzev za transfuziju | 404-1-110/26-35 | 216 | Reagensi i potrošni materijal za aparat EUROIMMUN ANALYZER I-2P za određivanje koncentracije lekova i laboratorijsku dijagnostiku bolesti i stanja GIT-a | 29 | IDK®Pancreatic Elastase | RGN241765 | pakovanje | 96 testova | Immundiagnostik AG, Nemačka | IDK®Pancreatic Elastase | 220523 | 20% | Interlab Exim d.o.o | 69-15/26 | 9.6.2026 | 9.6.2027
Reagensi, izuzev za transfuziju | 404-1-110/26-35 | 216 | Reagensi i potrošni materijal za aparat EUROIMMUN ANALYZER I-2P za određivanje koncentracije lekova i laboratorijsku dijagnostiku bolesti i stanja GIT-a | 30 | Histamine elimination ratio (HERO) | RGN241766 | pakovanje | 96 testova | Immundiagnostik AG, Nemačka | Histamine elimination ratio (HERO) | 325160 | 20% | Interlab Exim d.o.o | 69-15/26 | 9.6.2026 | 9.6.2027
Reagensi, izuzev za transfuziju | 404-1-110/26-35 | 216 | Reagensi i potrošni materijal za aparat EUROIMMUN ANALYZER I-2P za određivanje koncentracije lekova i laboratorijsku dijagnostiku bolesti i stanja GIT-a | 31 | IDK Tryptophan (stool) ELISA | RGN241767 | pakovanje | 96 testova | Immundiagnostik AG, Nemačka | IDK Tryptophan (stool) ELISA | 218625 | 20% | Interlab Exim d.o.o | 69-15/26 | 9.6.2026 | 9.6.2027
Reagensi, izuzev za transfuziju | 404-1-110/26-35 | 216 | Reagensi i potrošni materijal za aparat EUROIMMUN ANALYZER I-2P za određivanje koncentracije lekova i laboratorijsku dijagnostiku bolesti i stanja GIT-a | 32 | Beta Defensin 2 ELISA | RGN241768 | pakovanje | 96 testova | Immundiagnostik AG, Nemačka | Beta Defensin 2 ELISA | 217256 | 20% | Interlab Exim d.o.o | 69-15/26 | 9.6.2026 | 9.6.2027
Reagensi, izuzev za transfuziju | 404-1-110/26-35 | 216 | Reagensi i potrošni materijal za aparat EUROIMMUN ANALYZER I-2P za određivanje koncentracije lekova i laboratorijsku dijagnostiku bolesti i stanja GIT-a | 33 | IDK Myeloperoxidase (stool,urine) ELISA | RGN241769 | pakovanje | 96 testova | Immundiagnostik AG, Nemačka | IDK Myeloperoxidase (stool,urine) ELISA | 105197 | 20% | Interlab Exim d.o.o | 69-15/26 | 9.6.2026 | 9.6.2027
Reagensi, izuzev za transfuziju | 404-1-110/26-35 | 216 | Reagensi i potrošni materijal za aparat EUROIMMUN ANALYZER I-2P za određivanje koncentracije lekova i laboratorijsku dijagnostiku bolesti i stanja GIT-a | 34 | Lysozyme (stool) ELISA | RGN241770 | pakovanje | 96 testova | Immundiagnostik AG, Nemačka | Lysozyme (stool) ELISA | 141502 | 20% | Interlab Exim d.o.o | 69-15/26 | 9.6.2026 | 9.6.2027
Reagensi, izuzev za transfuziju | 404-1-110/26-35 | 216 | Reagensi i potrošni materijal za aparat EUROIMMUN ANALYZER I-2P za određivanje koncentracije lekova i laboratorijsku dijagnostiku bolesti i stanja GIT-a | 35 | GABA (stool) ELISA | RGN241771 | pakovanje | 96 testova | Immundiagnostik AG, Nemačka | GABA (stool) ELISA | 218625 | 20% | Interlab Exim d.o.o | 69-15/26 | 9.6.2026 | 9.6.2027
Reagensi, izuzev za transfuziju | 404-1-110/26-35 | 216 | Reagensi i potrošni materijal za aparat EUROIMMUN ANALYZER I-2P za određivanje koncentracije lekova i laboratorijsku dijagnostiku bolesti i stanja GIT-a | 36 | IDK Bile acids (stool),photometric | RGN241772 | pakovanje | 96 testova | Immundiagnostik AG, Nemačka | IDK Bile acids (stool),photometric | 180428 | 20% | Interlab Exim d.o.o | 69-15/26 | 9.6.2026 | 9.6.2027
Reagensi, izuzev za transfuziju | 404-1-110/26-35 | 216 | Reagensi i potrošni materijal za aparat EUROIMMUN ANALYZER I-2P za određivanje koncentracije lekova i laboratorijsku dijagnostiku bolesti i stanja GIT-a | 37 | IDK Serotonin (stool) ELISA | RGN241773 | pakovanje | 96 testova | Immundiagnostik AG, Nemačka | IDK Serotonin (stool) ELISA | 218625 | 20% | Interlab Exim d.o.o | 69-15/26 | 9.6.2026 | 9.6.2027
Reagensi, izuzev za transfuziju | 404-1-110/26-35 | 216 | Reagensi i potrošni materijal za aparat EUROIMMUN ANALYZER I-2P za određivanje koncentracije lekova i laboratorijsku dijagnostiku bolesti i stanja GIT-a | 38 | IDK Oncostatin M ELISA | RGN241774 | pakovanje | 96 testova | Immundiagnostik AG, Nemačka | IDK Oncostatin M ELISA | 281050 | 20% | Interlab Exim d.o.o | 69-15/26 | 9.6.2026 | 9.6.2027
Reagensi, izuzev za transfuziju | 404-1-110/26-35 | 216 | Reagensi i potrošni materijal za aparat EUROIMMUN ANALYZER I-2P za određivanje koncentracije lekova i laboratorijsku dijagnostiku bolesti i stanja GIT-a | 39 | Lactoferrin ELISA | RGN241775 | pakovanje | 96 testova | Immundiagnostik AG, Nemačka | Lactoferrin ELISA | 198471 | 20% | Interlab Exim d.o.o | 69-15/26 | 9.6.2026 | 9.6.2027
Reagensi, izuzev za transfuziju | 404-1-110/26-35 | 216 | Reagensi i potrošni materijal za aparat EUROIMMUN ANALYZER I-2P za određivanje koncentracije lekova i laboratorijsku dijagnostiku bolesti i stanja GIT-a | 40 | IDK® alfa 1 - antitrypsin ELISA | RGN241776 | pakovanje | 96 testova | Immundiagnostik AG, Nemačka | IDK® alfa 1 - antitrypsin ELISA | 143339 | 20% | Interlab Exim d.o.o | 69-15/26 | 9.6.2026 | 9.6.2027
Reagensi, izuzev za transfuziju | 404-1-110/26-35 | 216 | Reagensi i potrošni materijal za aparat EUROIMMUN ANALYZER I-2P za određivanje koncentracije lekova i laboratorijsku dijagnostiku bolesti i stanja GIT-a | 41 | Stool sample preparation system unfilled | RGN241777 | pakovanje | 100 kom | Immundiagnostik AG, Nemačka | Stool sample preparation system unfilled | 26960 | 20% | Interlab Exim d.o.o | 69-15/26 | 9.6.2026 | 9.6.2027
Reagensi, izuzev za transfuziju | 404-1-110/26-35 | 216 | Reagensi i potrošni materijal za aparat EUROIMMUN ANALYZER I-2P za određivanje koncentracije lekova i laboratorijsku dijagnostiku bolesti i stanja GIT-a | 42 | Mutaclean® universal RNA/DNA extraction kit | RGN241778 | pakovanje | 200 testova | Immundiagnostik AG, Nemačka | Mutaclean® universal RNA/DNA extraction kit | 135135 | 20% | Interlab Exim d.o.o | 69-15/26 | 9.6.2026 | 9.6.2027
Reagensi, izuzev za transfuziju | 404-1-110/26-35 | 216 | Reagensi i potrošni materijal za aparat EUROIMMUN ANALYZER I-2P za određivanje koncentracije lekova i laboratorijsku dijagnostiku bolesti i stanja GIT-a | 43 | MutaPLEX® EU/BAC/BIF, real time PCR kit | RGN241779 | pakovanje | 96 testova | Immundiagnostik AG, Nemačka | MutaPLEX® EU/BAC/BIF, real time PCR kit | 541283 | 20% | Interlab Exim d.o.o | 69-15/26 | 9.6.2026 | 9.6.2027
Reagensi, izuzev za transfuziju | 404-1-110/26-35 | 216 | Reagensi i potrošni materijal za aparat EUROIMMUN ANALYZER I-2P za određivanje koncentracije lekova i laboratorijsku dijagnostiku bolesti i stanja GIT-a | 44 | MutaPLEX® PRE/RU/LA, real time PCR kit | RGN241780 | pakovanje | 96 testova | Immundiagnostik AG, Nemačka | MutaPLEX® PRE/RU/LA, real time PCR kit | 541283 | 20% | Interlab Exim d.o.o | 69-15/26 | 9.6.2026 | 9.6.2027
Reagensi, izuzev za transfuziju | 404-1-110/26-35 | 216 | Reagensi i potrošni materijal za aparat EUROIMMUN ANALYZER I-2P za određivanje koncentracije lekova i laboratorijsku dijagnostiku bolesti i stanja GIT-a | 45 | MutaPLEX® AKM/FAEP, real time PCR kit | RGN241781 | pakovanje | 96 testova | Immundiagnostik AG, Nemačka | MutaPLEX® AKM/FAEP, real time PCR kit | 447728 | 20% | Interlab Exim d.o.o | 69-15/26 | 9.6.2026 | 9.6.2027
Reagensi, izuzev za transfuziju | 404-1-110/26-35 | 216 | Reagensi i potrošni materijal za aparat EUROIMMUN ANALYZER I-2P za određivanje koncentracije lekova i laboratorijsku dijagnostiku bolesti i stanja GIT-a | 46 | Muta PLEX MTB, (Mycobacterium tuberculosis) | RGN262089 | pakovanje | 96 testova | Immundiagnostik AG, Nemačka | Muta PLEX MTB, (Mycobacterium tuberculosis) | 344960 | 20% | Interlab Exim d.o.o | 69-15/26 | 9.6.2026 | 9.6.2027
Reagensi, izuzev za transfuziju | 404-1-110/26-35 | 216 | Reagensi i potrošni materijal za aparat EUROIMMUN ANALYZER I-2P za određivanje koncentracije lekova i laboratorijsku dijagnostiku bolesti i stanja GIT-a | 47 | Muta PLEX MTB / NTM / MAC - real time PCR kit | RGN262090 | pakovanje | 96 testova | Immundiagnostik AG, Nemačka | Muta PLEX MTB / NTM / MAC - real time PCR kit | 447923 | 20% | Interlab Exim d.o.o | 69-15/26 | 9.6.2026 | 9.6.2027
Reagensi, izuzev za transfuziju | 404-1-110/26-35 | 216 | Reagensi i potrošni materijal za aparat EUROIMMUN ANALYZER I-2P za određivanje koncentracije lekova i laboratorijsku dijagnostiku bolesti i stanja GIT-a | 48 | IDK Calprotectin ELISA (serum, plasma) | RGN262091 | pakovanje | 96 testova | Immundiagnostik AG, Nemačka | IDK Calprotectin ELISA (serum, plasma) | 160083 | 20% | Interlab Exim d.o.o | 69-15/26 | 9.6.2026 | 9.6.2027
Reagensi, izuzev za transfuziju | 404-1-110/26-35 | 216 | Reagensi i potrošni materijal za aparat EUROIMMUN ANALYZER I-2P za određivanje koncentracije lekova i laboratorijsku dijagnostiku bolesti i stanja GIT-a | 49 | Bočice za konjugat od 5 ml Amber bočice (292 kom) | RGN262092 | pakovanje | 292 kom | Müller+Müller | Bočice za konjugat od 5 ml Amber bočice (292 kom) | 12967 | 20% | Interlab Exim d.o.o | 69-15/26 | 9.6.2026 | 9.6.2027
Reagensi, izuzev za transfuziju | 404-1-110/26-35 | 216 | Reagensi i potrošni materijal za aparat EUROIMMUN ANALYZER I-2P za određivanje koncentracije lekova i laboratorijsku dijagnostiku bolesti i stanja GIT-a | 50 | Bočice za konjugat od 15 ml(115 kom) | RGN262093 | pakovanje | 115 kom | Müller+Müller | Bočice za konjugat od 15 ml(115 kom) | 6037 | 20% | Interlab Exim d.o.o | 69-15/26 | 9.6.2026 | 9.6.2027
Reagensi, izuzev za transfuziju | 404-1-110/26-35 | 216 | Reagensi i potrošni materijal za aparat EUROIMMUN ANALYZER I-2P za određivanje koncentracije lekova i laboratorijsku dijagnostiku bolesti i stanja GIT-a | 51 | Poklopci za bočice od 15 ml(120 kom) | RGN262094 | pakovanje | 120 kom | KISICO Kirchner, Simon & Co. GmbH | Poklopci za bočice od 15 ml(120 kom) | 1725 | 20% | Interlab Exim d.o.o | 69-15/26 | 9.6.2026 | 9.6.2027
Reagensi, izuzev za transfuziju | 404-1-110/26-35 | 216 | Reagensi i potrošni materijal za aparat EUROIMMUN ANALYZER I-2P za određivanje koncentracije lekova i laboratorijsku dijagnostiku bolesti i stanja GIT-a | 52 | Poklopci za bočice od 5 ml(300 kom) | RGN262095 | pakovanje | 300 kom | KISICO Kirchner, Simon & Co. GmbH | Poklopci za bočice od 5 ml(300 kom) | 4743 | 20% | Interlab Exim d.o.o | 69-15/26 | 9.6.2026 | 9.6.2027
Reagensi, izuzev za transfuziju | 404-1-110/26-35 | 216 | Reagensi i potrošni materijal za aparat EUROIMMUN ANALYZER I-2P za određivanje koncentracije lekova i laboratorijsku dijagnostiku bolesti i stanja GIT-a | 53 | Bocice za supstrat od 24 ml, 20 kom | RGN262096 | pakovanje | 20 kom | Rixius GmbH | Bocice za supstrat od 24 ml, 20 kom | 2079 | 20% | Interlab Exim d.o.o | 69-15/26 | 9.6.2026 | 9.6.2027
Reagensi, izuzev za transfuziju | 404-1-110/26-35 | 216 | Reagensi i potrošni materijal za aparat EUROIMMUN ANALYZER I-2P za određivanje koncentracije lekova i laboratorijsku dijagnostiku bolesti i stanja GIT-a | 54 | Bocice za stop solution od 24 ml, 20 kom | RGN262097 | pakovanje | 20 kom | Rixius GmbH | Bocice za stop solution od 24 ml, 20 kom | 1463 | 20% | Interlab Exim d.o.o | 69-15/26 | 9.6.2026 | 9.6.2027
Reagensi, izuzev za transfuziju | 404-1-110/26-35 | 216 | Reagensi i potrošni materijal za aparat EUROIMMUN ANALYZER I-2P za određivanje koncentracije lekova i laboratorijsku dijagnostiku bolesti i stanja GIT-a | 55 | Poklopci za bocice od 100 ml, 100 kom | RGN262098 | pakovanje | 100 kom | Rixius GmbH | Poklopci za bocice od 100 ml, 100 kom | 1263 | 20% | Interlab Exim d.o.o | 69-15/26 | 9.6.2026 | 9.6.2027
Reagensi, izuzev za transfuziju | 404-1-110/26-35 | 216 | Reagensi i potrošni materijal za aparat EUROIMMUN ANALYZER I-2P za određivanje koncentracije lekova i laboratorijsku dijagnostiku bolesti i stanja GIT-a | 56 | Bocice za sample buffer od 100 ml, 100 kom | RGN262099 | pakovanje | 100 kom | Rixius GmbH | Bocice za sample buffer od 100 ml, 100 kom | 6068 | 20% | Interlab Exim d.o.o | 69-15/26 | 9.6.2026 | 9.6.2027
Reagensi, izuzev za transfuziju | 404-1-110/26-35 | 217 | Reagensi i potrošni materijal za biohemijski analizator Automatic Chemistry Analyzer URIT-8210, CA200, CA640, CA331, CA430, CA810 proizvođača URIT | 1 | C-REACTIVE PROTEIN / turbidimetric immunoassay | RGN221279 | pakovanje | 2 x 40 + 1 x 8 ml = 88ml | Vitromed SRL | C-REACTIVE PROTEIN / turbidimetric immunoassay | 12600 | 20% | Elta d.o.o | 69-10/26 | 9.6.2026 | 9.6.2027
Reagensi, izuzev za transfuziju | 404-1-110/26-35 | 217 | Reagensi i potrošni materijal za biohemijski analizator Automatic Chemistry Analyzer URIT-8210, CA200, CA640, CA331, CA430, CA810 proizvođača URIT | 2 | Microalbumin / turbidimetric immunoassay | RGN221287 | pakovanje | 1 x 51 + 1 x 9 ml = 60ml | Vitromed SRL | Microalbumin / turbidimetric immunoassay | 10900 | 20% | Elta d.o.o | 69-10/26 | 9.6.2026 | 9.6.2027
Reagensi, izuzev za transfuziju | 404-1-110/26-35 | 217 | Reagensi i potrošni materijal za biohemijski analizator Automatic Chemistry Analyzer URIT-8210, CA200, CA640, CA331, CA430, CA810 proizvođača URIT | 3 | HbA1c / turbidimetric immunoassay | RGN221288 | pakovanje | 1 x 50 + 1 x 10 ml = 60ml | Vitromed SRL | HbA1c / turbidimetric immunoassay | 62200 | 20% | Elta d.o.o | 69-10/26 | 9.6.2026 | 9.6.2027
Reagensi, izuzev za transfuziju | 404-1-110/26-35 | 217 | Reagensi i potrošni materijal za biohemijski analizator Automatic Chemistry Analyzer URIT-8210, CA200, CA640, CA331, CA430, CA810 proizvođača URIT | 4 | VITRO-STANDARD CRP / Standard set 5 levels | RGN221290 | pakovanje | 5 x 1 ml | Vitromed SRL | VITRO-STANDARD CRP / Standard set 5 levels | 24600 | 20% | Elta d.o.o | 69-10/26 | 9.6.2026 | 9.6.2027
Reagensi, izuzev za transfuziju | 404-1-110/26-35 | 217 | Reagensi i potrošni materijal za biohemijski analizator Automatic Chemistry Analyzer URIT-8210, CA200, CA640, CA331, CA430, CA810 proizvođača URIT | 5 | VITRO-STANDARD MAL / Standard set 5 levels | RGN221292 | pakovanje | 5 x 1 ml | Vitromed SRL | VITRO-STANDARD MAL / Standard set 5 levels | 7800 | 20% | Elta d.o.o | 69-10/26 | 9.6.2026 | 9.6.2027
Reagensi, izuzev za transfuziju | 404-1-110/26-35 | 217 | Reagensi i potrošni materijal za biohemijski analizator Automatic Chemistry Analyzer URIT-8210, CA200, CA640, CA331, CA430, CA810 proizvođača URIT | 6 | VITRO-STANDARD MultiProtein / Standard set 5 levels (IgG, IgM, IgA, C3, C4, TRF) | RGN221293 | pakovanje | 5 x 1 ml | Vitromed SRL | VITRO-STANDARD MultiProtein / Standard set 5 levels (IgG, IgM, IgA, C3, C4, TRF) | 17000 | 20% | Elta d.o.o | 69-10/26 | 9.6.2026 | 9.6.2027
Reagensi, izuzev za transfuziju | 404-1-110/26-35 | 217 | Reagensi i potrošni materijal za biohemijski analizator Automatic Chemistry Analyzer URIT-8210, CA200, CA640, CA331, CA430, CA810 proizvođača URIT | 7 | VITRO-STANDARD HbA1c / Standard set 4 levels | RGN221294 | pakovanje | 4 x 0.5 ml | Vitromed SRL | VITRO-STANDARD HbA1c / Standard set 4 levels | 21900 | 20% | Elta d.o.o | 69-10/26 | 9.6.2026 | 9.6.2027
Reagensi, izuzev za transfuziju | 404-1-110/26-35 | 217 | Reagensi i potrošni materijal za biohemijski analizator Automatic Chemistry Analyzer URIT-8210, CA200, CA640, CA331, CA430, CA810 proizvođača URIT | 8 | VITRO-CON SerumProtein L / Serum proteins control low (ASLO, CRP, RF, IgG, IgM, IgA, C3, C4, TRF) | RGN221295 | pakovanje | 1 x 1 ml | Vitromed SRL | VITRO-CON SerumProtein L / Serum proteins control low (ASLO, CRP, RF, IgG, IgM, IgA, C3, C4, TRF) | 8500 | 20% | Elta d.o.o | 69-10/26 | 9.6.2026 | 9.6.2027
Reagensi, izuzev za transfuziju | 404-1-110/26-35 | 217 | Reagensi i potrošni materijal za biohemijski analizator Automatic Chemistry Analyzer URIT-8210, CA200, CA640, CA331, CA430, CA810 proizvođača URIT | 9 | VITRO-CON SerumProtein H / Serum proteins Control high (ASLO, CRP, RF, IgG, IgM, IgA, C3, C4, TRF) | RGN221296 | pakovanje | 1 x 1 ml | Vitromed SRL | VITRO-CON SerumProtein H / Serum proteins Control high (ASLO, CRP, RF, IgG, IgM, IgA, C3, C4, TRF) | 8500 | 20% | Elta d.o.o | 69-10/26 | 9.6.2026 | 9.6.2027
Reagensi, izuzev za transfuziju | 404-1-110/26-35 | 217 | Reagensi i potrošni materijal za biohemijski analizator Automatic Chemistry Analyzer URIT-8210, CA200, CA640, CA331, CA430, CA810 proizvođača URIT | 10 | VITRO-CON MAL H/ Microalbumin control High | RGN221297 | pakovanje | 1 x 1 ml | Vitromed SRL | VITRO-CON MAL H/ Microalbumin control High | 3500 | 20% | Elta d.o.o | 69-10/26 | 9.6.2026 | 9.6.2027
Reagensi, izuzev za transfuziju | 404-1-110/26-35 | 217 | Reagensi i potrošni materijal za biohemijski analizator Automatic Chemistry Analyzer URIT-8210, CA200, CA640, CA331, CA430, CA810 proizvođača URIT | 11 | VITRO-CON MAL L / Microalbumin control low | RGN221298 | pakovanje | 1 x 1 ml | Vitromed SRL | VITRO-CON MAL L / Microalbumin control low | 3500 | 20% | Elta d.o.o | 69-10/26 | 9.6.2026 | 9.6.2027
Reagensi, izuzev za transfuziju | 404-1-110/26-35 | 217 | Reagensi i potrošni materijal za biohemijski analizator Automatic Chemistry Analyzer URIT-8210, CA200, CA640, CA331, CA430, CA810 proizvođača URIT | 12 | VITRO-CON HbA1c L / HbA1c control low | RGN221299 | pakovanje | 1 x 0.5 ml | Vitromed SRL | VITRO-CON HbA1c L / HbA1c control low | 19600 | 20% | Elta d.o.o | 69-10/26 | 9.6.2026 | 9.6.2027
Reagensi, izuzev za transfuziju | 404-1-110/26-35 | 217 | Reagensi i potrošni materijal za biohemijski analizator Automatic Chemistry Analyzer URIT-8210, CA200, CA640, CA331, CA430, CA810 proizvođača URIT | 13 | VITRO-CON HbA1c H / HbA1c control high | RGN221300 | pakovanje | 1 x 0.5 ml | Vitromed SRL | VITRO-CON HbA1c H / HbA1c control high | 19600 | 20% | Elta d.o.o | 69-10/26 | 9.6.2026 | 9.6.2027
Reagensi, izuzev za transfuziju | 404-1-110/26-35 | 217 | Reagensi i potrošni materijal za biohemijski analizator Automatic Chemistry Analyzer URIT-8210, CA200, CA640, CA331, CA430, CA810 proizvođača URIT | 14 | URIC ACID / uricase - PAP | RGN221301 | pakovanje | 8 x 50 = 400ml | Vitromed SRL | URIC ACID / uricase - PAP | 6700 | 20% | Elta d.o.o | 69-10/26 | 9.6.2026 | 9.6.2027
Reagensi, izuzev za transfuziju | 404-1-110/26-35 | 217 | Reagensi i potrošni materijal za biohemijski analizator Automatic Chemistry Analyzer URIT-8210, CA200, CA640, CA331, CA430, CA810 proizvođača URIT | 15 | ALBUMIN / BCG | RGN221302 | pakovanje | 4 X 50 = 200ml | Vitromed SRL | ALBUMIN / BCG | 3300 | 20% | Elta d.o.o | 69-10/26 | 9.6.2026 | 9.6.2027
Reagensi, izuzev za transfuziju | 404-1-110/26-35 | 217 | Reagensi i potrošni materijal za biohemijski analizator Automatic Chemistry Analyzer URIT-8210, CA200, CA640, CA331, CA430, CA810 proizvođača URIT | 16 | AMYLASE / CNPG3 | RGN221303 | pakovanje | 4 X 50 = 200ml | Vitromed SRL | AMYLASE / CNPG3 | 23300 | 20% | Elta d.o.o | 69-10/26 | 9.6.2026 | 9.6.2027
Reagensi, izuzev za transfuziju | 404-1-110/26-35 | 217 | Reagensi i potrošni materijal za biohemijski analizator Automatic Chemistry Analyzer URIT-8210, CA200, CA640, CA331, CA430, CA810 proizvođača URIT | 17 | BILIRUBIN TOTAL/ diazo - sulfanilic acid | RGN221304 | pakovanje | 4 x 40 + 2 x 20 | Vitromed SRL | BILIRUBIN TOTAL/ diazo - sulfanilic acid | 9300 | 20% | Elta d.o.o | 69-10/26 | 9.6.2026 | 9.6.2027
Reagensi, izuzev za transfuziju | 404-1-110/26-35 | 217 | Reagensi i potrošni materijal za biohemijski analizator Automatic Chemistry Analyzer URIT-8210, CA200, CA640, CA331, CA430, CA810 proizvođača URIT | 18 | BILIRUBIN DIRECT / diazo - sulfanilic acid | RGN221305 | pakovanje | 4 x 40 + 2 x 20 | Vitromed SRL | BILIRUBIN DIRECT / diazo - sulfanilic acid | 10900 | 20% | Elta d.o.o | 69-10/26 | 9.6.2026 | 9.6.2027
Reagensi, izuzev za transfuziju | 404-1-110/26-35 | 217 | Reagensi i potrošni materijal za biohemijski analizator Automatic Chemistry Analyzer URIT-8210, CA200, CA640, CA331, CA430, CA810 proizvođača URIT | 19 | CALCIUM / Arsenazo | RGN221306 | pakovanje | 8 x 50 = 400ml | Vitromed SRL | CALCIUM / Arsenazo | 9300 | 20% | Elta d.o.o | 69-10/26 | 9.6.2026 | 9.6.2027
Reagensi, izuzev za transfuziju | 404-1-110/26-35 | 217 | Reagensi i potrošni materijal za biohemijski analizator Automatic Chemistry Analyzer URIT-8210, CA200, CA640, CA331, CA430, CA810 proizvođača URIT | 20 | CK-MB / DGKC / IFCC | RGN221307 | pakovanje | 4 x 40 + 2 x 20 | Vitromed SRL | CK-MB / DGKC / IFCC | 35250 | 20% | Elta d.o.o | 69-10/26 | 9.6.2026 | 9.6.2027
Reagensi, izuzev za transfuziju | 404-1-110/26-35 | 217 | Reagensi i potrošni materijal za biohemijski analizator Automatic Chemistry Analyzer URIT-8210, CA200, CA640, CA331, CA430, CA810 proizvođača URIT | 21 | CK-NAC / DGKC / IFCC | RGN221308 | pakovanje | 4 x 40 + 2 x 20 | Vitromed SRL | CK-NAC / DGKC / IFCC | 14200 | 20% | Elta d.o.o | 69-10/26 | 9.6.2026 | 9.6.2027
Reagensi, izuzev za transfuziju | 404-1-110/26-35 | 217 | Reagensi i potrošni materijal za biohemijski analizator Automatic Chemistry Analyzer URIT-8210, CA200, CA640, CA331, CA430, CA810 proizvođača URIT | 22 | CHOLESTEROL / CHOD -PAP | RGN221309 | pakovanje | 8 x 50 = 400ml | Vitromed SRL | CHOLESTEROL / CHOD -PAP | 6700 | 20% | Elta d.o.o | 69-10/26 | 9.6.2026 | 9.6.2027
Reagensi, izuzev za transfuziju | 404-1-110/26-35 | 217 | Reagensi i potrošni materijal za biohemijski analizator Automatic Chemistry Analyzer URIT-8210, CA200, CA640, CA331, CA430, CA810 proizvođača URIT | 23 | CRETININE / JAFFE | RGN221311 | pakovanje | 4 x 40 + 2 x 20 = 200 ml | Vitromed SRL | CRETININE / JAFFE | 7900 | 20% | Elta d.o.o | 69-10/26 | 9.6.2026 | 9.6.2027
Reagensi, izuzev za transfuziju | 404-1-110/26-35 | 217 | Reagensi i potrošni materijal za biohemijski analizator Automatic Chemistry Analyzer URIT-8210, CA200, CA640, CA331, CA430, CA810 proizvođača URIT | 24 | IRON / FEROZINA | RGN221312 | pakovanje | 4 x 40 + 2 x 20 = 200 ml | Vitromed SRL | IRON / FEROZINA | 5800 | 20% | Elta d.o.o | 69-10/26 | 9.6.2026 | 9.6.2027
Reagensi, izuzev za transfuziju | 404-1-110/26-35 | 217 | Reagensi i potrošni materijal za biohemijski analizator Automatic Chemistry Analyzer URIT-8210, CA200, CA640, CA331, CA430, CA810 proizvođača URIT | 25 | PHOSPHATASE ALKALINE / IFCC | RGN221313 | pakovanje | 4 x 40 + 2 x 20 = 200 ml | Vitromed SRL | PHOSPHATASE ALKALINE / IFCC | 7800 | 20% | Elta d.o.o | 69-10/26 | 9.6.2026 | 9.6.2027
Reagensi, izuzev za transfuziju | 404-1-110/26-35 | 217 | Reagensi i potrošni materijal za biohemijski analizator Automatic Chemistry Analyzer URIT-8210, CA200, CA640, CA331, CA430, CA810 proizvođača URIT | 26 | PHOSPHOR | RGN221314 | pakovanje | 4 X 50 = 200ml | Vitromed SRL | PHOSPHOR | 3400 | 20% | Elta d.o.o | 69-10/26 | 9.6.2026 | 9.6.2027
Reagensi, izuzev za transfuziju | 404-1-110/26-35 | 217 | Reagensi i potrošni materijal za biohemijski analizator Automatic Chemistry Analyzer URIT-8210, CA200, CA640, CA331, CA430, CA810 proizvođača URIT | 27 | γ-GT / IFCC | RGN221315 | pakovanje | 4 x 40 + 2 x 20 = 200 ml | Vitromed SRL | γ-GT / IFCC | 6700 | 20% | Elta d.o.o | 69-10/26 | 9.6.2026 | 9.6.2027
Reagensi, izuzev za transfuziju | 404-1-110/26-35 | 217 | Reagensi i potrošni materijal za biohemijski analizator Automatic Chemistry Analyzer URIT-8210, CA200, CA640, CA331, CA430, CA810 proizvođača URIT | 28 | GLUCOSE / GHOD - PAP | RGN221316 | pakovanje | 8 x 50 = 400ml | Vitromed SRL | GLUCOSE / GHOD - PAP | 4200 | 20% | Elta d.o.o | 69-10/26 | 9.6.2026 | 9.6.2027
Reagensi, izuzev za transfuziju | 404-1-110/26-35 | 217 | Reagensi i potrošni materijal za biohemijski analizator Automatic Chemistry Analyzer URIT-8210, CA200, CA640, CA331, CA430, CA810 proizvođača URIT | 29 | ASAT (GOT) / IFCC | RGN221317 | pakovanje | 4 x 40 + 2 x 20 = 200 ml | Vitromed SRL | ASAT (GOT) / IFCC | 9400 | 20% | Elta d.o.o | 69-10/26 | 9.6.2026 | 9.6.2027
Reagensi, izuzev za transfuziju | 404-1-110/26-35 | 217 | Reagensi i potrošni materijal za biohemijski analizator Automatic Chemistry Analyzer URIT-8210, CA200, CA640, CA331, CA430, CA810 proizvođača URIT | 30 | ALAT (GPT) / IFCC | RGN221318 | pakovanje | 4 x 40 + 2 x 20 = 200 ml | Vitromed SRL | ALAT (GPT) / IFCC | 9400 | 20% | Elta d.o.o | 69-10/26 | 9.6.2026 | 9.6.2027
Reagensi, izuzev za transfuziju | 404-1-110/26-35 | 217 | Reagensi i potrošni materijal za biohemijski analizator Automatic Chemistry Analyzer URIT-8210, CA200, CA640, CA331, CA430, CA810 proizvođača URIT | 31 | HDL CHOLESTEROL / DIRECT | RGN221319 | pakovanje | 3 x 50 + 1 x 50 = 200ml | Vitromed SRL | HDL CHOLESTEROL / DIRECT | 24500 | 20% | Elta d.o.o | 69-10/26 | 9.6.2026 | 9.6.2027
Reagensi, izuzev za transfuziju | 404-1-110/26-35 | 217 | Reagensi i potrošni materijal za biohemijski analizator Automatic Chemistry Analyzer URIT-8210, CA200, CA640, CA331, CA430, CA810 proizvođača URIT | 32 | LDL CHOLESTEROL / DIRECT | RGN221320 | pakovanje | 3 x 50 + 1 x 50 = 200ml | Vitromed SRL | LDL CHOLESTEROL / DIRECT | 37200 | 20% | Elta d.o.o | 69-10/26 | 9.6.2026 | 9.6.2027
Reagensi, izuzev za transfuziju | 404-1-110/26-35 | 217 | Reagensi i potrošni materijal za biohemijski analizator Automatic Chemistry Analyzer URIT-8210, CA200, CA640, CA331, CA430, CA810 proizvođača URIT | 33 | LDH-P / DGKC | RGN221321 | pakovanje | 4 x 40 + 2 x 20 = 200 ml | Vitromed SRL | LDH-P / DGKC | 7800 | 20% | Elta d.o.o | 69-10/26 | 9.6.2026 | 9.6.2027
Reagensi, izuzev za transfuziju | 404-1-110/26-35 | 217 | Reagensi i potrošni materijal za biohemijski analizator Automatic Chemistry Analyzer URIT-8210, CA200, CA640, CA331, CA430, CA810 proizvođača URIT | 34 | PROTEIN URINE-CSF/ | RGN221325 | pakovanje | 4 X 50 = 200ml | Vitromed SRL | PROTEIN URINE-CSF/ | 5200 | 20% | Elta d.o.o | 69-10/26 | 9.6.2026 | 9.6.2027
Reagensi, izuzev za transfuziju | 404-1-110/26-35 | 217 | Reagensi i potrošni materijal za biohemijski analizator Automatic Chemistry Analyzer URIT-8210, CA200, CA640, CA331, CA430, CA810 proizvođača URIT | 35 | TOTAL PROTEIN / BIURET | RGN221326 | pakovanje | 8 x 50 = 400ml | Vitromed SRL | TOTAL PROTEIN / BIURET | 12600 | 20% | Elta d.o.o | 69-10/26 | 9.6.2026 | 9.6.2027
Reagensi, izuzev za transfuziju | 404-1-110/26-35 | 217 | Reagensi i potrošni materijal za biohemijski analizator Automatic Chemistry Analyzer URIT-8210, CA200, CA640, CA331, CA430, CA810 proizvođača URIT | 36 | TRIGLYCERIDE / GPO-PAP | RGN221327 | pakovanje | 8 x 50 = 400ml | Vitromed SRL | TRIGLYCERIDE / GPO-PAP | 18800 | 20% | Elta d.o.o | 69-10/26 | 9.6.2026 | 9.6.2027
Reagensi, izuzev za transfuziju | 404-1-110/26-35 | 217 | Reagensi i potrošni materijal za biohemijski analizator Automatic Chemistry Analyzer URIT-8210, CA200, CA640, CA331, CA430, CA810 proizvođača URIT | 37 | UREA / UREAZA-GLDH | RGN221328 | pakovanje | 4 x 40 + 2 x 20 = 200 ml | Vitromed SRL | UREA / UREAZA-GLDH | 9400 | 20% | Elta d.o.o | 69-10/26 | 9.6.2026 | 9.6.2027
Reagensi, izuzev za transfuziju | 404-1-110/26-35 | 217 | Reagensi i potrošni materijal za biohemijski analizator Automatic Chemistry Analyzer URIT-8210, CA200, CA640, CA331, CA430, CA810 proizvođača URIT | 38 | VITRO-CAL Multiparametric calibrator | RGN221329 | pakovanje | 3 ml | Vitromed SRL | VITRO-CAL Multiparametric Calibrator | 5600 | 20% | Elta d.o.o | 69-10/26 | 9.6.2026 | 9.6.2027
Reagensi, izuzev za transfuziju | 404-1-110/26-35 | 217 | Reagensi i potrošni materijal za biohemijski analizator Automatic Chemistry Analyzer URIT-8210, CA200, CA640, CA331, CA430, CA810 proizvođača URIT | 39 | VITRO-CON N Multiparametric assayes normal control sera | RGN221330 | pakovanje | 5 ml | Vitromed SRL | VITRO-CON N Multiparametric assayes normal control serum | 10900 | 20% | Elta d.o.o | 69-10/26 | 9.6.2026 | 9.6.2027
Reagensi, izuzev za transfuziju | 404-1-110/26-35 | 217 | Reagensi i potrošni materijal za biohemijski analizator Automatic Chemistry Analyzer URIT-8210, CA200, CA640, CA331, CA430, CA810 proizvođača URIT | 40 | VITRO-CON P Multiparametric assayes abnormal control sera | RGN221331 | pakovanje | 5 ml | Vitromed SRL | VITRO-CON P Multiparametric assayes abnormal control serum | 10900 | 20% | Elta d.o.o | 69-10/26 | 9.6.2026 | 9.6.2027
Reagensi, izuzev za transfuziju | 404-1-110/26-35 | 217 | Reagensi i potrošni materijal za biohemijski analizator Automatic Chemistry Analyzer URIT-8210, CA200, CA640, CA331, CA430, CA810 proizvođača URIT | 41 | ALKALINE CLEAN FOR URIT ANALYZERS | RGN221332 | pakovanje | 1000ml | URIT Medical Electronic Co., Ltd | DC-1 Alkaline Detergent for Chemistry Analyzer | 17100 | 20% | Elta d.o.o | 69-10/26 | 9.6.2026 | 9.6.2027
Reagensi, izuzev za transfuziju | 404-1-110/26-35 | 217 | Reagensi i potrošni materijal za biohemijski analizator Automatic Chemistry Analyzer URIT-8210, CA200, CA640, CA331, CA430, CA810 proizvođača URIT | 42 | Vitro-CAL Lipid HDL/ LDL | RGN233553 | pakovanje | 1 x 1 ml | Vitromed SRL | Vitro-CAL Lipid HDL/ LDL | 17900 | 20% | Elta d.o.o | 69-10/26 | 9.6.2026 | 9.6.2027
Reagensi, izuzev za transfuziju | 404-1-110/26-35 | 217 | Reagensi i potrošni materijal za biohemijski analizator Automatic Chemistry Analyzer URIT-8210, CA200, CA640, CA331, CA430, CA810 proizvođača URIT | 43 | Vitro lipid control set | RGN233554 | pakovanje | 3 x 3 ml | Vitromed SRL | Vitro lipid control set | 20400 | 20% | Elta d.o.o | 69-10/26 | 9.6.2026 | 9.6.2027
Reagensi, izuzev za transfuziju | 404-1-110/26-35 | 217 | Reagensi i potrošni materijal za biohemijski analizator Automatic Chemistry Analyzer URIT-8210, CA200, CA640, CA331, CA430, CA810 proizvođača URIT | 44 | Vitro CK-MB calibrator | RGN233555 | pakovanje | 1 x 1 ml | Vitromed SRL | Vitro CK-MB calibrator | 16400 | 20% | Elta d.o.o | 69-10/26 | 9.6.2026 | 9.6.2027
Reagensi, izuzev za transfuziju | 404-1-110/26-35 | 217 | Reagensi i potrošni materijal za biohemijski analizator Automatic Chemistry Analyzer URIT-8210, CA200, CA640, CA331, CA430, CA810 proizvođača URIT | 45 | Vitro Ck-MB control set | RGN233556 | pakovanje | 2 x 5 ml | Vitromed SRL | Vitro Ck-MB control set | 24100 | 20% | Elta d.o.o | 69-10/26 | 9.6.2026 | 9.6.2027
Reagensi, izuzev za transfuziju | 404-1-110/26-35 | 217 | Reagensi i potrošni materijal za biohemijski analizator Automatic Chemistry Analyzer URIT-8210, CA200, CA640, CA331, CA430, CA810 proizvođača URIT | 46 | Halogena lampa | RGN233559 | komad | 1 komad | URIT Medical Electronic Co., Ltd | Halogena lampa | 41600 | 20% | Elta d.o.o | 69-10/26 | 9.6.2026 | 9.6.2027
Reagensi, izuzev za transfuziju | 404-1-110/26-35 | 217 | Reagensi i potrošni materijal za biohemijski analizator Automatic Chemistry Analyzer URIT-8210, CA200, CA640, CA331, CA430, CA810 proizvođača URIT | 47 | Radno reakcione kivete za aparat URIT 8210 | RGN233560 | pakovanje | 90 kom | URIT Medical Electronic Co., Ltd | Radno reakcione kivete za aparat URIT 8210 | 113360 | 20% | Elta d.o.o | 69-10/26 | 9.6.2026 | 9.6.2027
Reagensi, izuzev za transfuziju | 404-1-110/26-35 | 217 | Reagensi i potrošni materijal za biohemijski analizator Automatic Chemistry Analyzer URIT-8210, CA200, CA640, CA331, CA430, CA810 proizvođača URIT | 48 | C-REACTIVE PROTEIN | RGN233561 | pakovanje | 2x40, 2x10ML | Erba Lachema s.r.o. | C-REACTIVE PROTEIN | 21800 | 20% | Elta d.o.o | 69-10/26 | 9.6.2026 | 9.6.2027
Reagensi, izuzev za transfuziju | 404-1-110/26-35 | 217 | Reagensi i potrošni materijal za biohemijski analizator Automatic Chemistry Analyzer URIT-8210, CA200, CA640, CA331, CA430, CA810 proizvođača URIT | 49 | Rheumatoid Factor | RGN233562 | pakovanje | 2x40, 2x8ml | Erba Lachema s.r.o. | Rheumatoid Factor | 41500 | 20% | Elta d.o.o | 69-10/26 | 9.6.2026 | 9.6.2027
Reagensi, izuzev za transfuziju | 404-1-110/26-35 | 217 | Reagensi i potrošni materijal za biohemijski analizator Automatic Chemistry Analyzer URIT-8210, CA200, CA640, CA331, CA430, CA810 proizvođača URIT | 50 | HbA1c 2R Latex Immunoturbidimetry | RGN233564 | pakovanje | 2x21, 2x7ml | Erba Lachema s.r.o. | HbA1c 2R | 71820 | 20% | Elta d.o.o | 69-10/26 | 9.6.2026 | 9.6.2027
Reagensi, izuzev za transfuziju | 404-1-110/26-35 | 217 | Reagensi i potrošni materijal za biohemijski analizator Automatic Chemistry Analyzer URIT-8210, CA200, CA640, CA331, CA430, CA810 proizvođača URIT | 51 | CRP kalibrator | RGN233566 | pakovanje | 1x1ml | Erba Lachema s.r.o. | CRP kalibrator | 13700 | 20% | Elta d.o.o | 69-10/26 | 9.6.2026 | 9.6.2027
Reagensi, izuzev za transfuziju | 404-1-110/26-35 | 217 | Reagensi i potrošni materijal za biohemijski analizator Automatic Chemistry Analyzer URIT-8210, CA200, CA640, CA331, CA430, CA810 proizvođača URIT | 52 | RF Cal | RGN233567 | pakovanje | 1x1ml | Erba Lachema s.r.o. | RF Cal | 9700 | 20% | Elta d.o.o | 69-10/26 | 9.6.2026 | 9.6.2027
Reagensi, izuzev za transfuziju | 404-1-110/26-35 | 217 | Reagensi i potrošni materijal za biohemijski analizator Automatic Chemistry Analyzer URIT-8210, CA200, CA640, CA331, CA430, CA810 proizvođača URIT | 53 | RF CON | RGN262100 | pakovanje | 1x1ml | Erba Lachema s.r.o. | RF CON | 5500 | 20% | Elta d.o.o | 69-10/26 | 9.6.2026 | 9.6.2027
Reagensi, izuzev za transfuziju | 404-1-110/26-35 | 217 | Reagensi i potrošni materijal za biohemijski analizator Automatic Chemistry Analyzer URIT-8210, CA200, CA640, CA331, CA430, CA810 proizvođača URIT | 54 | HbA1c 2R Calibrator Set | RGN233568 | pakovanje | 5x0.5 ml | Erba Lachema s.r.o. | HbA1c 2R Calibrator Set | 17100 | 20% | Elta d.o.o | 69-10/26 | 9.6.2026 | 9.6.2027
Reagensi, izuzev za transfuziju | 404-1-110/26-35 | 217 | Reagensi i potrošni materijal za biohemijski analizator Automatic Chemistry Analyzer URIT-8210, CA200, CA640, CA331, CA430, CA810 proizvođača URIT | 55 | CRP CON L | RGN233569 | pakovanje | 1x1ml | Erba Lachema s.r.o. | CRP CON L | 3800 | 20% | Elta d.o.o | 69-10/26 | 9.6.2026 | 9.6.2027
Reagensi, izuzev za transfuziju | 404-1-110/26-35 | 217 | Reagensi i potrošni materijal za biohemijski analizator Automatic Chemistry Analyzer URIT-8210, CA200, CA640, CA331, CA430, CA810 proizvođača URIT | 56 | CRP CON H | RGN233570 | pakovanje | 1x1ml | Erba Lachema s.r.o. | CRP CON H | 4500 | 20% | Elta d.o.o | 69-10/26 | 9.6.2026 | 9.6.2027
Reagensi, izuzev za transfuziju | 404-1-110/26-35 | 217 | Reagensi i potrošni materijal za biohemijski analizator Automatic Chemistry Analyzer URIT-8210, CA200, CA640, CA331, CA430, CA810 proizvođača URIT | 57 | HbA1c 2R Control Low | RGN233571 | pakovanje | 4x0.5ml | Erba Lachema s.r.o. | HbA1c 2R Control Low | 20800 | 20% | Elta d.o.o | 69-10/26 | 9.6.2026 | 9.6.2027
Reagensi, izuzev za transfuziju | 404-1-110/26-35 | 217 | Reagensi i potrošni materijal za biohemijski analizator Automatic Chemistry Analyzer URIT-8210, CA200, CA640, CA331, CA430, CA810 proizvođača URIT | 58 | HbA1c 2R Control High | RGN260147 | pakovanje | 4x0.5ml | Erba Lachema s.r.o. | HbA1c 2R Control High | 20800 | 20% | Elta d.o.o | 69-10/26 | 9.6.2026 | 9.6.2027
Reagensi, izuzev za transfuziju | 404-1-110/26-35 | 217 | Reagensi i potrošni materijal za biohemijski analizator Automatic Chemistry Analyzer URIT-8210, CA200, CA640, CA331, CA430, CA810 proizvođača URIT | 59 | Uric Acid UA275 | RGN233572 | pakovanje | 5x44, 5x11ml | Erba Lachema s.r.o. | Uric Acid UA275 | 8500 | 20% | Elta d.o.o | 69-10/26 | 9.6.2026 | 9.6.2027
Reagensi, izuzev za transfuziju | 404-1-110/26-35 | 217 | Reagensi i potrošni materijal za biohemijski analizator Automatic Chemistry Analyzer URIT-8210, CA200, CA640, CA331, CA430, CA810 proizvođača URIT | 60 | ALBUMIN / BCG, ALB440 | RGN233573 | pakovanje | 10x44ml | Erba Lachema s.r.o. | ALBUMIN / BCG, ALB440 | 4620 | 20% | Elta d.o.o | 69-10/26 | 9.6.2026 | 9.6.2027
Reagensi, izuzev za transfuziju | 404-1-110/26-35 | 217 | Reagensi i potrošni materijal za biohemijski analizator Automatic Chemistry Analyzer URIT-8210, CA200, CA640, CA331, CA430, CA810 proizvođača URIT | 61 | Amilaza CNPG4, AMY 110 | RGN233574 | pakovanje | 5x22ml | Erba Lachema s.r.o. | Amilaza CNPG4, AMY 110 | 12600 | 20% | Elta d.o.o | 69-10/26 | 9.6.2026 | 9.6.2027
Reagensi, izuzev za transfuziju | 404-1-110/26-35 | 217 | Reagensi i potrošni materijal za biohemijski analizator Automatic Chemistry Analyzer URIT-8210, CA200, CA640, CA331, CA430, CA810 proizvođača URIT | 62 | Bilirubin Total DCA 330 | RGN233575 | pakovanje | 6x44, 6x11ml | Erba Lachema s.r.o. | Bilirubin Total DCA 330 | 7300 | 20% | Elta d.o.o | 69-10/26 | 9.6.2026 | 9.6.2027
Reagensi, izuzev za transfuziju | 404-1-110/26-35 | 217 | Reagensi i potrošni materijal za biohemijski analizator Automatic Chemistry Analyzer URIT-8210, CA200, CA640, CA331, CA430, CA810 proizvođača URIT | 63 | Bilirubin Direct DCA 330 | RGN233576 | pakovanje | 6x44, 6x11ml | Erba Lachema s.r.o. | Bilirubin Direct DCA 330 | 7900 | 20% | Elta d.o.o | 69-10/26 | 9.6.2026 | 9.6.2027
Reagensi, izuzev za transfuziju | 404-1-110/26-35 | 217 | Reagensi i potrošni materijal za biohemijski analizator Automatic Chemistry Analyzer URIT-8210, CA200, CA640, CA331, CA430, CA810 proizvođača URIT | 64 | Kalcijum Arsenazo CA120 | RGN233577 | pakovanje | 10x12ml | Erba Lachema s.r.o. | Kalcijum Arsenazo CA120 | 4500 | 20% | Elta d.o.o | 69-10/26 | 9.6.2026 | 9.6.2027
Reagensi, izuzev za transfuziju | 404-1-110/26-35 | 217 | Reagensi i potrošni materijal za biohemijski analizator Automatic Chemistry Analyzer URIT-8210, CA200, CA640, CA331, CA430, CA810 proizvođača URIT | 65 | CK MB Immunoinhibition, CK MB 110 | RGN233578 | pakovanje | 2x44, 2x11ml | Erba Lachema s.r.o. | CK MB Immunoinhibition, CK MB 110 | 20600 | 20% | Elta d.o.o | 69-10/26 | 9.6.2026 | 9.6.2027
Reagensi, izuzev za transfuziju | 404-1-110/26-35 | 217 | Reagensi i potrošni materijal za biohemijski analizator Automatic Chemistry Analyzer URIT-8210, CA200, CA640, CA331, CA430, CA810 proizvođača URIT | 66 | CK 110 IFCC | RGN233579 | pakovanje | 2x44, 2x11ml | Erba Lachema s.r.o. | CK 110 IFCC | 9200 | 20% | Elta d.o.o | 69-10/26 | 9.6.2026 | 9.6.2027
Reagensi, izuzev za transfuziju | 404-1-110/26-35 | 217 | Reagensi i potrošni materijal za biohemijski analizator Automatic Chemistry Analyzer URIT-8210, CA200, CA640, CA331, CA430, CA810 proizvođača URIT | 67 | Cholesterol CHOD POD, CHOL 440 | RGN233580 | pakovanje | 10x44ml | Erba Lachema s.r.o. | Cholesterol CHOD POD, CHOL 440 | 8900 | 20% | Elta d.o.o | 69-10/26 | 9.6.2026 | 9.6.2027
Reagensi, izuzev za transfuziju | 404-1-110/26-35 | 217 | Reagensi i potrošni materijal za biohemijski analizator Automatic Chemistry Analyzer URIT-8210, CA200, CA640, CA331, CA430, CA810 proizvođača URIT | 68 | Creatinine Jaffe CREA 275 | RGN233581 | pakovanje | 5x44ml, 5x11ml | Erba Lachema s.r.o. | Creatinine Jaffe CREA 275 | 5500 | 20% | Elta d.o.o | 69-10/26 | 9.6.2026 | 9.6.2027
Reagensi, izuzev za transfuziju | 404-1-110/26-35 | 217 | Reagensi i potrošni materijal za biohemijski analizator Automatic Chemistry Analyzer URIT-8210, CA200, CA640, CA331, CA430, CA810 proizvođača URIT | 69 | Iron Ferrozine FE125 | RGN233582 | pakovanje | 4x25ml, 4x6.5ml | Erba Lachema s.r.o. | Iron Ferrozine FE125 | 6300 | 20% | Elta d.o.o | 69-10/26 | 9.6.2026 | 9.6.2027
Reagensi, izuzev za transfuziju | 404-1-110/26-35 | 217 | Reagensi i potrošni materijal za biohemijski analizator Automatic Chemistry Analyzer URIT-8210, CA200, CA640, CA331, CA430, CA810 proizvođača URIT | 70 | Alkaline Phosphatase IFCC, ALP110 | RGN233583 | pakovanje | 2x44ml, 2x11ml | Erba Lachema s.r.o. | Alkaline Phosphatase IFCC, ALP110 | 6200 | 20% | Elta d.o.o | 69-10/26 | 9.6.2026 | 9.6.2027
Reagensi, izuzev za transfuziju | 404-1-110/26-35 | 217 | Reagensi i potrošni materijal za biohemijski analizator Automatic Chemistry Analyzer URIT-8210, CA200, CA640, CA331, CA430, CA810 proizvođača URIT | 71 | Phosphorus UV Phoshomolibdate PHOS 120 | RGN233584 | pakovanje | 10x12ml | Erba Lachema s.r.o. | Phosphorus UV Phoshomolibdate PHOS 120 | 4300 | 20% | Elta d.o.o | 69-10/26 | 9.6.2026 | 9.6.2027
Reagensi, izuzev za transfuziju | 404-1-110/26-35 | 217 | Reagensi i potrošni materijal za biohemijski analizator Automatic Chemistry Analyzer URIT-8210, CA200, CA640, CA331, CA430, CA810 proizvođača URIT | 72 | GGT SZASZ GGT110 | RGN233585 | pakovanje | 2x44, 2x11ml | Erba Lachema s.r.o. | GGT SZASZ GGT110 | 4200 | 20% | Elta d.o.o | 69-10/26 | 9.6.2026 | 9.6.2027
Reagensi, izuzev za transfuziju | 404-1-110/26-35 | 217 | Reagensi i potrošni materijal za biohemijski analizator Automatic Chemistry Analyzer URIT-8210, CA200, CA640, CA331, CA430, CA810 proizvođača URIT | 73 | Glucose GOD PAP, GLU 440 | RGN233586 | pakovanje | 10x44ml | Erba Lachema s.r.o. | Glucose GOD PAP, GLU 440 | 4800 | 20% | Elta d.o.o | 69-10/26 | 9.6.2026 | 9.6.2027
Reagensi, izuzev za transfuziju | 404-1-110/26-35 | 217 | Reagensi i potrošni materijal za biohemijski analizator Automatic Chemistry Analyzer URIT-8210, CA200, CA640, CA331, CA430, CA810 proizvođača URIT | 74 | AST/GOT 330 | RGN233587 | pakovanje | 6x44, 6x11ml | Erba Lachema s.r.o. | AST/GOT 330 | 9500 | 20% | Elta d.o.o | 69-10/26 | 9.6.2026 | 9.6.2027
Reagensi, izuzev za transfuziju | 404-1-110/26-35 | 217 | Reagensi i potrošni materijal za biohemijski analizator Automatic Chemistry Analyzer URIT-8210, CA200, CA640, CA331, CA430, CA810 proizvođača URIT | 75 | ALT/GPT 330 | RGN233588 | pakovanje | 6x44, 6x11ml | Erba Lachema s.r.o. | ALT/GPT 330 | 9500 | 20% | Elta d.o.o | 69-10/26 | 9.6.2026 | 9.6.2027
Reagensi, izuzev za transfuziju | 404-1-110/26-35 | 217 | Reagensi i potrošni materijal za biohemijski analizator Automatic Chemistry Analyzer URIT-8210, CA200, CA640, CA331, CA430, CA810 proizvođača URIT | 76 | HDL Direct, HDL c 160 | RGN233589 | pakovanje | 4x30, 4x10ml | Erba Lachema s.r.o. | HDL Direct, HDL c 160 | 28900 | 20% | Elta d.o.o | 69-10/26 | 9.6.2026 | 9.6.2027
Reagensi, izuzev za transfuziju | 404-1-110/26-35 | 217 | Reagensi i potrošni materijal za biohemijski analizator Automatic Chemistry Analyzer URIT-8210, CA200, CA640, CA331, CA430, CA810 proizvođača URIT | 77 | LDL Direct, LDL C 80 | RGN233590 | pakovanje | 2x30, 2x10ml | Erba Lachema s.r.o. | LDL Direct, LDL C 80 | 34200 | 20% | Elta d.o.o | 69-10/26 | 9.6.2026 | 9.6.2027
Reagensi, izuzev za transfuziju | 404-1-110/26-35 | 217 | Reagensi i potrošni materijal za biohemijski analizator Automatic Chemistry Analyzer URIT-8210, CA200, CA640, CA331, CA430, CA810 proizvođača URIT | 78 | LDH P, LDH 110 | RGN233591 | pakovanje | 2x44,2x11ml | Erba Lachema s.r.o. | LDH P, LDH 110 | 6200 | 20% | Elta d.o.o | 69-10/26 | 9.6.2026 | 9.6.2027
Reagensi, izuzev za transfuziju | 404-1-110/26-35 | 217 | Reagensi i potrošni materijal za biohemijski analizator Automatic Chemistry Analyzer URIT-8210, CA200, CA640, CA331, CA430, CA810 proizvođača URIT | 79 | Magnesium Xylidil Blue, MG 88 | RGN233592 | pakovanje | 2x44ml | Erba Lachema s.r.o. | Magnesium Xylidil Blue, MG 88 | 8300 | 20% | Elta d.o.o | 69-10/26 | 9.6.2026 | 9.6.2027
Reagensi, izuzev za transfuziju | 404-1-110/26-35 | 217 | Reagensi i potrošni materijal za biohemijski analizator Automatic Chemistry Analyzer URIT-8210, CA200, CA640, CA331, CA430, CA810 proizvođača URIT | 80 | Total Protein Biuret, TP 440 | RGN233593 | pakovanje | 10x44ml | Erba Lachema s.r.o. | Total Protein Biuret, TP 440 | 7700 | 20% | Elta d.o.o | 69-10/26 | 9.6.2026 | 9.6.2027
Reagensi, izuzev za transfuziju | 404-1-110/26-35 | 217 | Reagensi i potrošni materijal za biohemijski analizator Automatic Chemistry Analyzer URIT-8210, CA200, CA640, CA331, CA430, CA810 proizvođača URIT | 81 | Triglycerides TG 440 | RGN233594 | pakovanje | 10x44ml | Erba Lachema s.r.o. | Triglycerides TG 440 | 15400 | 20% | Elta d.o.o | 69-10/26 | 9.6.2026 | 9.6.2027
Reagensi, izuzev za transfuziju | 404-1-110/26-35 | 217 | Reagensi i potrošni materijal za biohemijski analizator Automatic Chemistry Analyzer URIT-8210, CA200, CA640, CA331, CA430, CA810 proizvođača URIT | 82 | UREA Urease GLDH, UREA 275 | RGN233595 | pakovanje | 5x44, 5x11ml | Erba Lachema s.r.o. | UREA Urease GLDH, UREA 275 | 7900 | 20% | Elta d.o.o | 69-10/26 | 9.6.2026 | 9.6.2027
Reagensi, izuzev za transfuziju | 404-1-110/26-35 | 217 | Reagensi i potrošni materijal za biohemijski analizator Automatic Chemistry Analyzer URIT-8210, CA200, CA640, CA331, CA430, CA810 proizvođača URIT | 83 | XL Multical | RGN233596 | pakovanje | 1x3ml | Erba Lachema s.r.o. | XL Multical | 4200 | 20% | Elta d.o.o | 69-10/26 | 9.6.2026 | 9.6.2027
Reagensi, izuzev za transfuziju | 404-1-110/26-35 | 217 | Reagensi i potrošni materijal za biohemijski analizator Automatic Chemistry Analyzer URIT-8210, CA200, CA640, CA331, CA430, CA810 proizvođača URIT | 84 | Erba Norm | RGN233597 | pakovanje | 1x5ml | Erba Lachema s.r.o. | Erba Norm | 4700 | 20% | Elta d.o.o | 69-10/26 | 9.6.2026 | 9.6.2027
Reagensi, izuzev za transfuziju | 404-1-110/26-35 | 217 | Reagensi i potrošni materijal za biohemijski analizator Automatic Chemistry Analyzer URIT-8210, CA200, CA640, CA331, CA430, CA810 proizvođača URIT | 85 | Erba Path | RGN233598 | pakovanje | 1x5ml | Erba Lachema s.r.o. | Erba Path | 4700 | 20% | Elta d.o.o | 69-10/26 | 9.6.2026 | 9.6.2027
Reagensi, izuzev za transfuziju | 404-1-110/26-35 | 217 | Reagensi i potrošni materijal za biohemijski analizator Automatic Chemistry Analyzer URIT-8210, CA200, CA640, CA331, CA430, CA810 proizvođača URIT | 86 | HDL/LDL Calibrator | RGN233600 | pakovanje | 1x1ml | Erba Lachema s.r.o. | HDL/LDL Calibrator | 10300 | 20% | Elta d.o.o | 69-10/26 | 9.6.2026 | 9.6.2027
Reagensi, izuzev za transfuziju | 404-1-110/26-35 | 217 | Reagensi i potrošni materijal za biohemijski analizator Automatic Chemistry Analyzer URIT-8210, CA200, CA640, CA331, CA430, CA810 proizvođača URIT | 87 | PM Control kit CA200, CA640,CA331, CA430, CA810 | RGN260148 | pakovanje | komad | URIT Medical Electronic Co., Ltd | PM Control kit CA200, CA640,CA331, CA430, CA810 | 140000 | 20% | Elta d.o.o | 69-10/26 | 9.6.2026 | 9.6.2027
Reagensi, izuzev za transfuziju | 404-1-110/26-35 | 217 | Reagensi i potrošni materijal za biohemijski analizator Automatic Chemistry Analyzer URIT-8210, CA200, CA640, CA331, CA430, CA810 proizvođača URIT | 88 | Reagent bootles 20ml | RGN260149 | komad | komad | URIT Medical Electronic Co., Ltd | Reagent bootles 20ml | 300 | 20% | Elta d.o.o | 69-10/26 | 9.6.2026 | 9.6.2027
Reagensi, izuzev za transfuziju | 404-1-110/26-35 | 217 | Reagensi i potrošni materijal za biohemijski analizator Automatic Chemistry Analyzer URIT-8210, CA200, CA640, CA331, CA430, CA810 proizvođača URIT | 89 | Reagent bootles 40ml | RGN260150 | komad | komad | URIT Medical Electronic Co., Ltd | Reagent bootles 40ml | 350 | 20% | Elta d.o.o | 69-10/26 | 9.6.2026 | 9.6.2027
Reagensi, izuzev za transfuziju | 404-1-110/26-35 | 218 | Reagensi za aparat BD FCSLyric, BD FACS Canto II i BD FACS Calibur | 1 | CD3-PerCP-Cy5.5, klon SK7, IVD | RGN213690 | pakovanje | 50 testova | BD Biosciences, USA | CD3 PerCP-Cy5.5 | 71000 | 20% | Uni-chem d.o.o | 69-35/26 | 9.6.2026 | 9.6.2027
Reagensi, izuzev za transfuziju | 404-1-110/26-35 | 218 | Reagensi za aparat BD FCSLyric, BD FACS Canto II i BD FACS Calibur | 2 | Anti–Myeloperoxidase FITC, klon 5B8, IVD | RGN213679 | pakovanje | 50 testova | BD Biosciences, USA | Anti-MP0 (5B8) FITC | 49000 | 20% | Uni-chem d.o.o | 69-35/26 | 9.6.2026 | 9.6.2027
Reagensi, izuzev za transfuziju | 404-1-110/26-35 | 218 | Reagensi za aparat BD FCSLyric, BD FACS Canto II i BD FACS Calibur | 3 | BD FACSClean, RUO | RGN213493 | pakovanje | 5L | BD Biosciences, USA | BD FACSClean | 9200 | 20% | Uni-chem d.o.o | 69-35/26 | 9.6.2026 | 9.6.2027
Reagensi, izuzev za transfuziju | 404-1-110/26-35 | 218 | Reagensi za aparat BD FCSLyric, BD FACS Canto II i BD FACS Calibur | 4 | CD5 PerCP-Cy5.5, klon L17F12, IVD | RGN213485 | pakovanje | 50 testova | BD Biosciences, USA | CD5 PerCP-Cy5.5 | 71000 | 20% | Uni-chem d.o.o | 69-35/26 | 9.6.2026 | 9.6.2027
Reagensi, izuzev za transfuziju | 404-1-110/26-35 | 218 | Reagensi za aparat BD FCSLyric, BD FACS Canto II i BD FACS Calibur | 5 | BD FACSFlow Sheat Fluid, IVD | RGN213473 | pakovanje | 20L | BD Biosciences, USA | BD FACSFlow Sheath Fluid | 9200 | 20% | Uni-chem d.o.o | 69-35/26 | 9.6.2026 | 9.6.2027
Reagensi, izuzev za transfuziju | 404-1-110/26-35 | 218 | Reagensi za aparat BD FCSLyric, BD FACS Canto II i BD FACS Calibur | 6 | CD3 PerCP, klon SK7, 345766, Becton Dickinson ili odgovarajući, IVD | RGN213643 | pakovanje | 100 testova | BD Biosciences, USA | CD3 (SK7) PerCP | 103000 | 20% | Uni-chem d.o.o | 69-35/26 | 9.6.2026 | 9.6.2027
Reagensi, izuzev za transfuziju | 404-1-110/26-35 | 218 | Reagensi za aparat BD FCSLyric, BD FACS Canto II i BD FACS Calibur | 7 | CD33-APC, klon P67.6, IVD | RGN213726 | pakovanje | 100 testova | BD Biosciences, USA | CD33 APC | 98500 | 20% | Uni-chem d.o.o | 69-35/26 | 9.6.2026 | 9.6.2027
Reagensi, izuzev za transfuziju | 404-1-110/26-35 | 218 | Reagensi za aparat BD FCSLyric, BD FACS Canto II i BD FACS Calibur | 8 | Cytofix, rastvor za fiksiranje, RUO | RGN220822 | pakovanje | 100ml | BD Biosciences, USA | BD Cytofix Fixation Buffer | 33200 | 20% | Uni-chem d.o.o | 69-35/26 | 9.6.2026 | 9.6.2027
Reagensi, izuzev za transfuziju | 404-1-110/26-35 | 218 | Reagensi za aparat BD FCSLyric, BD FACS Canto II i BD FACS Calibur | 9 | BD Pharm Lyse Solution a 100 ml, Becton Dickinson ili odgovarajući , RUO | RGN213634 | pakovanje | 100 ml | BD Biosciences, USA | BD PharmLyse Lysis Buffer (10x concentrate) | 14000 | 20% | Uni-chem d.o.o | 69-35/26 | 9.6.2026 | 9.6.2027
Reagensi, izuzev za transfuziju | 404-1-110/26-35 | 218 | Reagensi za aparat BD FCSLyric, BD FACS Canto II i BD FACS Calibur | 10 | CD45-V450, klon 2D1, RUO | RGN213470 | pakovanje | 100 testova | BD Biosciences, USA | HU CD45 Horizon V450 MAB | 111500 | 20% | Uni-chem d.o.o | 69-35/26 | 9.6.2026 | 9.6.2027
Reagensi, izuzev za transfuziju | 404-1-110/26-35 | 218 | Reagensi za aparat BD FCSLyric, BD FACS Canto II i BD FACS Calibur | 11 | Lyric BD FACSuite CS&T CE-IVD Beads | RGN230880 | pakovanje | 50 testova | BD Biosciences, USA | CS&T (for BD FACSVia™ and BD FACSLyric™ ) | 45500 | 20% | Uni-chem d.o.o | 69-35/26 | 9.6.2026 | 9.6.2027
Reagensi, izuzev za transfuziju | 404-1-110/26-35 | 218 | Reagensi za aparat BD FCSLyric, BD FACS Canto II i BD FACS Calibur | 12 | TCR gamma/delta-1 PE-Cy7 (11F2) RUO klon 11F2 | RGN213543 | pakovanje | 100 testova | BD Biosciences, USA | Hu TCR g/d PE-Cy7 RUO (GMP) | 105500 | 20% | Uni-chem d.o.o | 69-35/26 | 9.6.2026 | 9.6.2027
Reagensi, izuzev za transfuziju | 404-1-110/26-35 | 218 | Reagensi za aparat BD FCSLyric, BD FACS Canto II i BD FACS Calibur | 13 | Falcon 5mL Round Bottom Polystyrene Test Tube, with Snap Cap, Sterile, 125/Pack, 1000/Case, RUO | RGN213447 | pakovanje | 1000 komad | Corning | Falcon® 5mL Round Bottom Polystyrene Test Tube, with Snap Cap, Sterile, 125/Pack, 1000/Case | 29500 | 20% | Uni-chem d.o.o | 69-35/26 | 9.6.2026 | 9.6.2027
Reagensi, izuzev za transfuziju | 404-1-110/26-35 | 218 | Reagensi za aparat BD FCSLyric, BD FACS Canto II i BD FACS Calibur | 14 | BD Detergent Solution concentrate, RUO | RGN220821 | pakovanje | 10ml | BD Biosciences, USA | BD Detergent Solution concentrate (for BD FACSVia™) | 9000 | 20% | Uni-chem d.o.o | 69-35/26 | 9.6.2026 | 9.6.2027
Reagensi, izuzev za transfuziju | 404-1-110/26-35 | 218 | Reagensi za aparat BD FCSLyric, BD FACS Canto II i BD FACS Calibur | 15 | BD FACSDiva™ CS&T IVD Beads (BD FACSCanto™), IVD | RGN213449 | pakovanje | 50 testova | BD Biosciences, USA | BD FACSDiva CS&T CE-IVD Beads | 31000 | 20% | Uni-chem d.o.o | 69-35/26 | 9.6.2026 | 9.6.2027
Reagensi, izuzev za transfuziju | 404-1-110/26-35 | 218 | Reagensi za aparat BD FCSLyric, BD FACS Canto II i BD FACS Calibur | 16 | BD FACS Lysing Solution | RGN213450 | pakovanje | 100 ml | BD Biosciences, USA | BD FACS Lysing solution | 52200 | 20% | Uni-chem d.o.o | 69-35/26 | 9.6.2026 | 9.6.2027
Reagensi, izuzev za transfuziju | 404-1-110/26-35 | 218 | Reagensi za aparat BD FCSLyric, BD FACS Canto II i BD FACS Calibur | 17 | Mouse IgM FITC, klon G20-127, RUO | RGN213453 | pakovanje | 100 testova | BD Biosciences, USA | FITC labeled anti-human IgM | 58500 | 20% | Uni-chem d.o.o | 69-35/26 | 9.6.2026 | 9.6.2027
Reagensi, izuzev za transfuziju | 404-1-110/26-35 | 218 | Reagensi za aparat BD FCSLyric, BD FACS Canto II i BD FACS Calibur | 18 | MS IgG1 KappaIsotype Control APC-H7 MAB, RUO | RGN213457 | pakovanje | 0,1 mg | BD Biosciences, USA | MS IgG1 Kappa Isotype Control APC-H7 MAB | 56500 | 20% | Uni-chem d.o.o | 69-35/26 | 9.6.2026 | 9.6.2027
Reagensi, izuzev za transfuziju | 404-1-110/26-35 | 218 | Reagensi za aparat BD FCSLyric, BD FACS Canto II i BD FACS Calibur | 19 | Mouse IgG1,k (Unknow specificity) Pacific Blue, klon MOPC-21, RUO | RGN213458 | pakovanje | 0,1 mg | BD Biosciences, USA | Mouse IgG1, k (Unknown specificity) Pacific Blue | 54900 | 20% | Uni-chem d.o.o | 69-35/26 | 9.6.2026 | 9.6.2027
Reagensi, izuzev za transfuziju | 404-1-110/26-35 | 218 | Reagensi za aparat BD FCSLyric, BD FACS Canto II i BD FACS Calibur | 20 | MS IgG1 Isotype Control ALEXA 488 FTM, klon MOPC-21, RUO | RGN213459 | pakovanje | 50 testova | BD Biosciences, USA | MS IgG1 Isotype Control ALEXA 488 FTM | 50500 | 20% | Uni-chem d.o.o | 69-35/26 | 9.6.2026 | 9.6.2027
Reagensi, izuzev za transfuziju | 404-1-110/26-35 | 218 | Reagensi za aparat BD FCSLyric, BD FACS Canto II i BD FACS Calibur | 21 | MS IgG1 Isotype Control Horizon V450 MAB, RUO | RGN213460 | pakovanje | 0,1 mg | BD Biosciences, USA | MS IgG1 Isotype Control Horizon V450 MAB | 55500 | 20% | Uni-chem d.o.o | 69-35/26 | 9.6.2026 | 9.6.2027
Reagensi, izuzev za transfuziju | 404-1-110/26-35 | 218 | Reagensi za aparat BD FCSLyric, BD FACS Canto II i BD FACS Calibur | 22 | MS IgG1 KappaIsotype Control PE-Cy7, RUO | RGN213461 | pakovanje | 50 μg | BD Biosciences, USA | Ms IgG1 kappa Isotype Control PE-Cy7 | 63150 | 20% | Uni-chem d.o.o | 69-35/26 | 9.6.2026 | 9.6.2027
Reagensi, izuzev za transfuziju | 404-1-110/26-35 | 218 | Reagensi za aparat BD FCSLyric, BD FACS Canto II i BD FACS Calibur | 23 | BD CellWASH, RUO | RGN213462 | pakovanje | 5 l | BD Biosciences, USA | BD CellWASH | 8100 | 20% | Uni-chem d.o.o | 69-35/26 | 9.6.2026 | 9.6.2027
Reagensi, izuzev za transfuziju | 404-1-110/26-35 | 218 | Reagensi za aparat BD FCSLyric, BD FACS Canto II i BD FACS Calibur | 24 | BD Multitest 6-color TBNK reagent, IVD | RGN213463 | pakovanje | 50 testova | BD Biosciences, USA | BD Multitest 6-color TBNK | 240000 | 20% | Uni-chem d.o.o | 69-35/26 | 9.6.2026 | 9.6.2027
Reagensi, izuzev za transfuziju | 404-1-110/26-35 | 218 | Reagensi za aparat BD FCSLyric, BD FACS Canto II i BD FACS Calibur | 25 | BD FC Beads 8-Color Kit , IVD | RGN213464 | pakovanje | 5 testova | BD Biosciences, USA | BD FC Beads 8-Color Kit for BD OneFlow Assays | 80000 | 20% | Uni-chem d.o.o | 69-35/26 | 9.6.2026 | 9.6.2027
Reagensi, izuzev za transfuziju | 404-1-110/26-35 | 218 | Reagensi za aparat BD FCSLyric, BD FACS Canto II i BD FACS Calibur | 26 | BD OneFlow Setup Beads , IVD | RGN213465 | pakovanje | 25 testova | BD Biosciences, USA | BD OneFlow Setup Beads | 63500 | 20% | Uni-chem d.o.o | 69-35/26 | 9.6.2026 | 9.6.2027
Reagensi, izuzev za transfuziju | 404-1-110/26-35 | 218 | Reagensi za aparat BD FCSLyric, BD FACS Canto II i BD FACS Calibur | 27 | PBS (Phosphate Buffered Saline) | RGN213466 | pakovanje | 500 ML | Honeywell | Phosphate buffer solution pH 7.2 | 5000 | 20% | Uni-chem d.o.o | 69-35/26 | 9.6.2026 | 9.6.2027
Reagensi, izuzev za transfuziju | 404-1-110/26-35 | 218 | Reagensi za aparat BD FCSLyric, BD FACS Canto II i BD FACS Calibur | 28 | BD 552843, Anti-Mouse Ig, κ/Negative Control (FBS) Compensation Particles Set, RUO | RGN213467 | pakovanje | 2 x 6 ml | BD Biosciences, USA | BD CompBead Anti-mouse Ig, k | 32500 | 20% | Uni-chem d.o.o | 69-35/26 | 9.6.2026 | 9.6.2027
Reagensi, izuzev za transfuziju | 404-1-110/26-35 | 218 | Reagensi za aparat BD FCSLyric, BD FACS Canto II i BD FACS Calibur | 29 | BD 559123, Rainbow Calibration Particles (8 peaks), 3.0 - 3.4 μm, RUO | RGN213468 | pakovanje | 5 ml | BD Biosciences, USA | Rainbow Calibration Particles (8 peaks), 3.0um. | 67000 | 20% | Uni-chem d.o.o | 69-35/26 | 9.6.2026 | 9.6.2027
Reagensi, izuzev za transfuziju | 404-1-110/26-35 | 218 | Reagensi za aparat BD FCSLyric, BD FACS Canto II i BD FACS Calibur | 30 | CD38-APCH7, klon HB7, RUO | RGN213469 | pakovanje | 100 testova | BD Biosciences, USA | Hu CD38 APC-H7 RUO (GMP) | 120500 | 20% | Uni-chem d.o.o | 69-35/26 | 9.6.2026 | 9.6.2027
Reagensi, izuzev za transfuziju | 404-1-110/26-35 | 218 | Reagensi za aparat BD FCSLyric, BD FACS Canto II i BD FACS Calibur | 31 | BD 352235 Tubes with round bottom cell-stainer cap, 500 komada, RUO | RGN213471 | pakovanje | 500 komada | Corning | Falcon® 5mL Round Bottom Polystyrene Test Tube, with Cell Strainer Snap Cap, 25/Pack, 500/Case | 90200 | 20% | Uni-chem d.o.o | 69-35/26 | 9.6.2026 | 9.6.2027
Reagensi, izuzev za transfuziju | 404-1-110/26-35 | 218 | Reagensi za aparat BD FCSLyric, BD FACS Canto II i BD FACS Calibur | 32 | BD 352360 Cell stainer, 100um, 50 komada, RUO | RGN213472 | pakovanje | 50 komada | Corning | Falcon® 100µm Cell Strainer, Yellow, Sterile, Individually Packaged, 50/Case | 18300 | 20% | Uni-chem d.o.o | 69-35/26 | 9.6.2026 | 9.6.2027
Reagensi, izuzev za transfuziju | 404-1-110/26-35 | 218 | Reagensi za aparat BD FCSLyric, BD FACS Canto II i BD FACS Calibur | 33 | CD10 PE RUO (GMP), klon MEM-78 | RGN213474 | pakovanje | 50 testova | BD Biosciences, USA | CD10 PE RUO(GMP) | 62200 | 20% | Uni-chem d.o.o | 69-35/26 | 9.6.2026 | 9.6.2027
Reagensi, izuzev za transfuziju | 404-1-110/26-35 | 218 | Reagensi za aparat BD FCSLyric, BD FACS Canto II i BD FACS Calibur | 34 | CD11C APC, klon SHCL-3, IVD | RGN213475 | pakovanje | 100 testova | BD Biosciences, USA | CD11c APC | 95600 | 20% | Uni-chem d.o.o | 69-35/26 | 9.6.2026 | 9.6.2027
Reagensi, izuzev za transfuziju | 404-1-110/26-35 | 218 | Reagensi za aparat BD FCSLyric, BD FACS Canto II i BD FACS Calibur | 35 | CD19 APC-H7, klon SJ25C1, RUO | RGN213476 | pakovanje | 100 testova | BD Biosciences, USA | CD19 APC-H7 | 110500 | 20% | Uni-chem d.o.o | 69-35/26 | 9.6.2026 | 9.6.2027
Reagensi, izuzev za transfuziju | 404-1-110/26-35 | 218 | Reagensi za aparat BD FCSLyric, BD FACS Canto II i BD FACS Calibur | 36 | CD20 APC, klon L27, IVD | RGN213477 | pakovanje | 100 testova | BD Biosciences, USA | CD20 APC (L27) | 95500 | 20% | Uni-chem d.o.o | 69-35/26 | 9.6.2026 | 9.6.2027
Reagensi, izuzev za transfuziju | 404-1-110/26-35 | 218 | Reagensi za aparat BD FCSLyric, BD FACS Canto II i BD FACS Calibur | 37 | CD200 PE, klon MRC OX-104, RUO | RGN213478 | pakovanje | 100 testova | BD Biosciences, USA | HU CD200 PE MAB | 67800 | 20% | Uni-chem d.o.o | 69-35/26 | 9.6.2026 | 9.6.2027
Reagensi, izuzev za transfuziju | 404-1-110/26-35 | 218 | Reagensi za aparat BD FCSLyric, BD FACS Canto II i BD FACS Calibur | 38 | CD21 APC, klon B-ly4, RUO | RGN213479 | pakovanje | 100 testova | BD Biosciences, USA | HU CD21 APC | 83200 | 20% | Uni-chem d.o.o | 69-35/26 | 9.6.2026 | 9.6.2027
Reagensi, izuzev za transfuziju | 404-1-110/26-35 | 218 | Reagensi za aparat BD FCSLyric, BD FACS Canto II i BD FACS Calibur | 39 | CD23 PE, klon EBVCS-5, IVD | RGN213481 | pakovanje | 50 testova | BD Biosciences, USA | CD23 PE | 55500 | 20% | Uni-chem d.o.o | 69-35/26 | 9.6.2026 | 9.6.2027
Reagensi, izuzev za transfuziju | 404-1-110/26-35 | 218 | Reagensi za aparat BD FCSLyric, BD FACS Canto II i BD FACS Calibur | 40 | CD3 APC, klon SK7, IVD | RGN213482 | pakovanje | 100 testova | BD Biosciences, USA | CD3 APC | 104000 | 20% | Uni-chem d.o.o | 69-35/26 | 9.6.2026 | 9.6.2027
Reagensi, izuzev za transfuziju | 404-1-110/26-35 | 218 | Reagensi za aparat BD FCSLyric, BD FACS Canto II i BD FACS Calibur | 41 | CD34 (Anti-HPCA-2) PerCP-Cy5.5, klon 8G12, IVD | RGN213483 | pakovanje | 50 testova | BD Biosciences, USA | CD34 (8G12) PerCP-Cy 5.5 | 70500 | 20% | Uni-chem d.o.o | 69-35/26 | 9.6.2026 | 9.6.2027
Reagensi, izuzev za transfuziju | 404-1-110/26-35 | 218 | Reagensi za aparat BD FCSLyric, BD FACS Canto II i BD FACS Calibur | 42 | CD49d APC, klon 9F10, RUO | RGN213484 | pakovanje | 100 testova | BD Biosciences, USA | HU CD49d APC | 83200 | 20% | Uni-chem d.o.o | 69-35/26 | 9.6.2026 | 9.6.2027
Reagensi, izuzev za transfuziju | 404-1-110/26-35 | 218 | Reagensi za aparat BD FCSLyric, BD FACS Canto II i BD FACS Calibur | 43 | CD79b PerCP- Cy 5.5 RUO (GMP), klon 3A2-2E7 | RGN213486 | pakovanje | 50 testova | BD Biosciences, USA | CD79b PerCP-Cy5.5 RUO(GMP) | 93500 | 20% | Uni-chem d.o.o | 69-35/26 | 9.6.2026 | 9.6.2027
Reagensi, izuzev za transfuziju | 404-1-110/26-35 | 218 | Reagensi za aparat BD FCSLyric, BD FACS Canto II i BD FACS Calibur | 44 | FMC7 FITC, klon FMC7, IVD | RGN213487 | pakovanje | 50 testova | BD Biosciences, USA | FMC7 FITC | 48200 | 20% | Uni-chem d.o.o | 69-35/26 | 9.6.2026 | 9.6.2027
Reagensi, izuzev za transfuziju | 404-1-110/26-35 | 218 | Reagensi za aparat BD FCSLyric, BD FACS Canto II i BD FACS Calibur | 45 | Hu CD43 APC-H7 RUO(GMP), klon 1G10 | RGN213488 | pakovanje | 100 testova | BD Biosciences, USA | Hu CD43 APC-H7 RUO (GMP) | 113000 | 20% | Uni-chem d.o.o | 69-35/26 | 9.6.2026 | 9.6.2027
Reagensi, izuzev za transfuziju | 404-1-110/26-35 | 218 | Reagensi za aparat BD FCSLyric, BD FACS Canto II i BD FACS Calibur | 46 | Hu IgD APC, klon IA6-2, RUO | RGN213489 | pakovanje | 50 testova | BD Biosciences, USA | HU IgD APC MAB | 45800 | 20% | Uni-chem d.o.o | 69-35/26 | 9.6.2026 | 9.6.2027
Reagensi, izuzev za transfuziju | 404-1-110/26-35 | 218 | Reagensi za aparat BD FCSLyric, BD FACS Canto II i BD FACS Calibur | 47 | Hu IgM PE, klon G155-228, RUO | RGN213490 | pakovanje | 100 testova | BD Biosciences, USA | PE labeled Mouse IgM, kappa isotype control | 39200 | 20% | Uni-chem d.o.o | 69-35/26 | 9.6.2026 | 9.6.2027
Reagensi, izuzev za transfuziju | 404-1-110/26-35 | 218 | Reagensi za aparat BD FCSLyric, BD FACS Canto II i BD FACS Calibur | 48 | mKappa PE, klon TB28-2, IVD | RGN213491 | pakovanje | 50 testova | BD Biosciences, USA | Anti-Kappa (TB 28-2) PE | 65000 | 20% | Uni-chem d.o.o | 69-35/26 | 9.6.2026 | 9.6.2027
Reagensi, izuzev za transfuziju | 404-1-110/26-35 | 218 | Reagensi za aparat BD FCSLyric, BD FACS Canto II i BD FACS Calibur | 49 | mLambda APC, RUO | RGN213492 | pakovanje | 100 testova | Fisher Scientific | ANTI-LAMBDA LIGHT CHAINS | 69000 | 20% | Uni-chem d.o.o | 69-35/26 | 9.6.2026 | 9.6.2027
Reagensi, izuzev za transfuziju | 404-1-110/26-35 | 218 | Reagensi za aparat BD FCSLyric, BD FACS Canto II i BD FACS Calibur | 50 | Anti-Lambda F(ab’)2 FITC, IVD | RGN213494 | pakovanje | 50 testova | BD Biosciences, USA | BD Anti-Lambda F(ab')2 FITC | 57000 | 20% | Uni-chem d.o.o | 69-35/26 | 9.6.2026 | 9.6.2027
Reagensi, izuzev za transfuziju | 404-1-110/26-35 | 218 | Reagensi za aparat BD FCSLyric, BD FACS Canto II i BD FACS Calibur | 51 | Anti-TdT FITC klon E17-1519, IVD | RGN213495 | pakovanje | 50 testova | BD Biosciences, USA | Anti-TdT FITC | 52000 | 20% | Uni-chem d.o.o | 69-35/26 | 9.6.2026 | 9.6.2027
Reagensi, izuzev za transfuziju | 404-1-110/26-35 | 218 | Reagensi za aparat BD FCSLyric, BD FACS Canto II i BD FACS Calibur | 52 | CD8 FITC klon SK1, IVD | RGN213496 | pakovanje | 100 testova | BD Biosciences, USA | CD8 FITC | 92300 | 20% | Uni-chem d.o.o | 69-35/26 | 9.6.2026 | 9.6.2027
Reagensi, izuzev za transfuziju | 404-1-110/26-35 | 218 | Reagensi za aparat BD FCSLyric, BD FACS Canto II i BD FACS Calibur | 53 | CD33 FITC klon P67.6, IVD | RGN213497 | pakovanje | 50 testova | BD Biosciences, USA | CD33 (P67.6) FITC | 45000 | 20% | Uni-chem d.o.o | 69-35/26 | 9.6.2026 | 9.6.2027
Reagensi, izuzev za transfuziju | 404-1-110/26-35 | 218 | Reagensi za aparat BD FCSLyric, BD FACS Canto II i BD FACS Calibur | 54 | Hu CD42b APC HIP1 100Tst klon HIP1, RUO | RGN213500 | pakovanje | 100 testova | BD Biosciences, USA | APC labeled anti-human CD42b | 60000 | 20% | Uni-chem d.o.o | 69-35/26 | 9.6.2026 | 9.6.2027
Reagensi, izuzev za transfuziju | 404-1-110/26-35 | 218 | Reagensi za aparat BD FCSLyric, BD FACS Canto II i BD FACS Calibur | 55 | APC labeled anti-human IgM klon G20-127, RUO | RGN213501 | pakovanje | 100 testova | BD Biosciences, USA | APC labeled anti-human IgM | 82300 | 20% | Uni-chem d.o.o | 69-35/26 | 9.6.2026 | 9.6.2027
Reagensi, izuzev za transfuziju | 404-1-110/26-35 | 218 | Reagensi za aparat BD FCSLyric, BD FACS Canto II i BD FACS Calibur | 56 | Hu CD66c PE B6.2/CD66c 100Tst klon B6.2/CD66, RUO | RGN213503 | pakovanje | 100 testova | BD Biosciences, USA | Human CD66 PE Mab | 73400 | 20% | Uni-chem d.o.o | 69-35/26 | 9.6.2026 | 9.6.2027
Reagensi, izuzev za transfuziju | 404-1-110/26-35 | 218 | Reagensi za aparat BD FCSLyric, BD FACS Canto II i BD FACS Calibur | 57 | Hu CD14 APC M5E2 100Tst klon M5E2, RUO | RGN213505 | pakovanje | 100 testova | BD Biosciences, USA | APC labelled anti-human CD14 | 90000 | 20% | Uni-chem d.o.o | 69-35/26 | 9.6.2026 | 9.6.2027
Reagensi, izuzev za transfuziju | 404-1-110/26-35 | 218 | Reagensi za aparat BD FCSLyric, BD FACS Canto II i BD FACS Calibur | 58 | Hu CD36 FITC CB38 (NL07) 100Tst klon CB38 (also known as NL07), RUO | RGN213507 | pakovanje | 100 testova | BD Biosciences, USA | FITC labeled anti-human CD36 | 65500 | 20% | Uni-chem d.o.o | 69-35/26 | 9.6.2026 | 9.6.2027
Reagensi, izuzev za transfuziju | 404-1-110/26-35 | 218 | Reagensi za aparat BD FCSLyric, BD FACS Canto II i BD FACS Calibur | 59 | FITC labeled anti-human CD64 klon 10,1, RUO | RGN213508 | pakovanje | 100 testova | BD Biosciences, USA | FITC labeled anti-human CD64 | 65500 | 20% | Uni-chem d.o.o | 69-35/26 | 9.6.2026 | 9.6.2027
Reagensi, izuzev za transfuziju | 404-1-110/26-35 | 218 | Reagensi za aparat BD FCSLyric, BD FACS Canto II i BD FACS Calibur | 60 | Hu IgD FITC IA6-2 100Tst klon IA6-2, RUO | RGN213509 | pakovanje | 100 testova | BD Biosciences, USA | FITC labeled anti-human IgD | 65500 | 20% | Uni-chem d.o.o | 69-35/26 | 9.6.2026 | 9.6.2027
Reagensi, izuzev za transfuziju | 404-1-110/26-35 | 218 | Reagensi za aparat BD FCSLyric, BD FACS Canto II i BD FACS Calibur | 61 | HU CD1a APC klon HI149, RUO | RGN213513 | pakovanje | 100 testova | BD Biosciences, USA | HU CD1a APC | 90000 | 20% | Uni-chem d.o.o | 69-35/26 | 9.6.2026 | 9.6.2027
Reagensi, izuzev za transfuziju | 404-1-110/26-35 | 218 | Reagensi za aparat BD FCSLyric, BD FACS Canto II i BD FACS Calibur | 62 | Hu CD123 APC 7G3 100Tst klon 7G3, RUO | RGN213514 | pakovanje | 100 testova | BD Biosciences, USA | HU CD123 APC MAB | 115000 | 20% | Uni-chem d.o.o | 69-35/26 | 9.6.2026 | 9.6.2027
Reagensi, izuzev za transfuziju | 404-1-110/26-35 | 218 | Reagensi za aparat BD FCSLyric, BD FACS Canto II i BD FACS Calibur | 63 | Hu CD3 Horizon V450 SP34-2 120Tst klon SP34-2, RUO | RGN213516 | pakovanje | 120 testova | BD Biosciences, USA | HU CD3 Horizon V450 MAB | 76000 | 20% | Uni-chem d.o.o | 69-35/26 | 9.6.2026 | 9.6.2027
Reagensi, izuzev za transfuziju | 404-1-110/26-35 | 218 | Reagensi za aparat BD FCSLyric, BD FACS Canto II i BD FACS Calibur | 64 | Hu CD27 Horizon V450 M-T271 120Tst klon M-T271, RUO | RGN213517 | pakovanje | 120 testova | BD Biosciences, USA | HU CD27 Horizon V450 MAB | 63500 | 20% | Uni-chem d.o.o | 69-35/26 | 9.6.2026 | 9.6.2027
Reagensi, izuzev za transfuziju | 404-1-110/26-35 | 218 | Reagensi za aparat BD FCSLyric, BD FACS Canto II i BD FACS Calibur | 65 | HU CD2 PERCP-CY5.5 MAB klon RPA-2.10, RUO | RGN213518 | pakovanje | 50 testova | BD Biosciences, USA | HU CD2 PERCP-CY5.5 MAB | 52200 | 20% | Uni-chem d.o.o | 69-35/26 | 9.6.2026 | 9.6.2027
Reagensi, izuzev za transfuziju | 404-1-110/26-35 | 218 | Reagensi za aparat BD FCSLyric, BD FACS Canto II i BD FACS Calibur | 66 | HU CD4 BD Horizon V500 MAB klon RPA-T4, RUO | RGN213521 | pakovanje | 100 testova (5µl/test) | BD Biosciences, USA | HU CD4 HRZN V500 MAB 100TST RPA-T4 | 82000 | 20% | Uni-chem d.o.o | 69-35/26 | 9.6.2026 | 9.6.2027
Reagensi, izuzev za transfuziju | 404-1-110/26-35 | 218 | Reagensi za aparat BD FCSLyric, BD FACS Canto II i BD FACS Calibur | 67 | Hu CD105 PE 266 100Tst klon 266, RUO | RGN213523 | pakovanje | 100 testova | BD Biosciences, USA | HU CD105 PE MAB | 65000 | 20% | Uni-chem d.o.o | 69-35/26 | 9.6.2026 | 9.6.2027
Reagensi, izuzev za transfuziju | 404-1-110/26-35 | 218 | Reagensi za aparat BD FCSLyric, BD FACS Canto II i BD FACS Calibur | 68 | HU CD19 Horizon V500 MAB klon HIB19, RUO | RGN213524 | pakovanje | 100 testova | BD Biosciences, USA | HU CD19 Horizon V500 MAB | 105500 | 20% | Uni-chem d.o.o | 69-35/26 | 9.6.2026 | 9.6.2027
Reagensi, izuzev za transfuziju | 404-1-110/26-35 | 218 | Reagensi za aparat BD FCSLyric, BD FACS Canto II i BD FACS Calibur | 69 | HU CD3 Horizon V500 klon UCHT1 (also known as UCHT-1¦ UCHT 1), RUO | RGN213527 | pakovanje | 100 testova | BD Biosciences, USA | HU CD3 Horizon V500 | 82000 | 20% | Uni-chem d.o.o | 69-35/26 | 9.6.2026 | 9.6.2027
Reagensi, izuzev za transfuziju | 404-1-110/26-35 | 218 | Reagensi za aparat BD FCSLyric, BD FACS Canto II i BD FACS Calibur | 70 | HU CD41a APC-H7 MAB klon HIP8, RUO | RGN213528 | pakovanje | 50 testova | BD Biosciences, USA | HU CD41a APC-H7 MAB | 60300 | 20% | Uni-chem d.o.o | 69-35/26 | 9.6.2026 | 9.6.2027
Reagensi, izuzev za transfuziju | 404-1-110/26-35 | 218 | Reagensi za aparat BD FCSLyric, BD FACS Canto II i BD FACS Calibur | 71 | HU CD15 BD Horizon V500 MAB klon HI98 (also known as HIM1), RUO | RGN213529 | pakovanje | 50 testova | BD Biosciences, USA | HU CD15 BD Horizon V500 MAB | 64200 | 20% | Uni-chem d.o.o | 69-35/26 | 9.6.2026 | 9.6.2027
Reagensi, izuzev za transfuziju | 404-1-110/26-35 | 218 | Reagensi za aparat BD FCSLyric, BD FACS Canto II i BD FACS Calibur | 72 | Hu CD203c PE NP4D6 50Tst klon NP4D6, RUO | RGN213532 | pakovanje | 50 testova | BD Biosciences, USA | Hu CD203c PE | 41500 | 20% | Uni-chem d.o.o | 69-35/26 | 9.6.2026 | 9.6.2027
Reagensi, izuzev za transfuziju | 404-1-110/26-35 | 218 | Reagensi za aparat BD FCSLyric, BD FACS Canto II i BD FACS Calibur | 73 | Hu CD79a PE klon HM57, RUO | RGN213534 | pakovanje | 100 testova | BD Biosciences, USA | Hu CD79a PE | 50500 | 20% | Uni-chem d.o.o | 69-35/26 | 9.6.2026 | 9.6.2027
Reagensi, izuzev za transfuziju | 404-1-110/26-35 | 218 | Reagensi za aparat BD FCSLyric, BD FACS Canto II i BD FACS Calibur | 74 | Hu CD7 APC-H7 klon M-T701, RUO | RGN213535 | pakovanje | 100 testova | BD Biosciences, USA | Hu CD7 APC-H7 | 62800 | 20% | Uni-chem d.o.o | 69-35/26 | 9.6.2026 | 9.6.2027
Reagensi, izuzev za transfuziju | 404-1-110/26-35 | 218 | Reagensi za aparat BD FCSLyric, BD FACS Canto II i BD FACS Calibur | 75 | Hu CD14 APC-H7 klon MÏ†P9 (also known as MÏ†P-9), RUO | RGN213537 | pakovanje | 100 testova | BD Biosciences, USA | CD14 APC-H7 | 125500 | 20% | Uni-chem d.o.o | 69-35/26 | 9.6.2026 | 9.6.2027
Reagensi, izuzev za transfuziju | 404-1-110/26-35 | 218 | Reagensi za aparat BD FCSLyric, BD FACS Canto II i BD FACS Calibur | 76 | CD64 PE klon 10,1, RUO | RGN213538 | pakovanje | 50 testova | BD Biosciences, USA | CD64 PE | 79000 | 20% | Uni-chem d.o.o | 69-35/26 | 9.6.2026 | 9.6.2027
Reagensi, izuzev za transfuziju | 404-1-110/26-35 | 218 | Reagensi za aparat BD FCSLyric, BD FACS Canto II i BD FACS Calibur | 77 | CD20 BD Horizon V500 klon L27, RUO | RGN213539 | pakovanje | 100 testova | BD Biosciences, USA | CD20 BD Horizon V500 | 121500 | 20% | Uni-chem d.o.o | 69-35/26 | 9.6.2026 | 9.6.2027
Reagensi, izuzev za transfuziju | 404-1-110/26-35 | 218 | Reagensi za aparat BD FCSLyric, BD FACS Canto II i BD FACS Calibur | 78 | CD9 APC-H7 RUO klon M-L13 | RGN213542 | pakovanje | 100 testova | BD Biosciences, USA | CD9 APC-H7 RUO(GMP) | 130000 | 20% | Uni-chem d.o.o | 69-35/26 | 9.6.2026 | 9.6.2027
Reagensi, izuzev za transfuziju | 404-1-110/26-35 | 218 | Reagensi za aparat BD FCSLyric, BD FACS Canto II i BD FACS Calibur | 79 | CD36 FITC RUO(GMP) klon CLB-IVC7 | RGN213545 | pakovanje | 50 testova | BD Biosciences, USA | FITC labeled anti-human CD36 | 67500 | 20% | Uni-chem d.o.o | 69-35/26 | 9.6.2026 | 9.6.2027
Reagensi, izuzev za transfuziju | 404-1-110/26-35 | 218 | Reagensi za aparat BD FCSLyric, BD FACS Canto II i BD FACS Calibur | 80 | IREM-2 APC RUO klon UP-H2 | RGN213546 | pakovanje | 100 testova | BD Biosciences, USA | IREM-2 (CD300e) APC RUO (GMP) | 105200 | 20% | Uni-chem d.o.o | 69-35/26 | 9.6.2026 | 9.6.2027
Reagensi, izuzev za transfuziju | 404-1-110/26-35 | 218 | Reagensi za aparat BD FCSLyric, BD FACS Canto II i BD FACS Calibur | 81 | CD21 V450 (B-Ly4) RUO klon B-ly4 | RGN213547 | pakovanje | 100 testova | BD Biosciences, USA | CD21 V450 RUO(GMP) | 119000 | 20% | Uni-chem d.o.o | 69-35/26 | 9.6.2026 | 9.6.2027
Reagensi, izuzev za transfuziju | 404-1-110/26-35 | 218 | Reagensi za aparat BD FCSLyric, BD FACS Canto II i BD FACS Calibur | 82 | CD24 APC-H7 RUO(GMP) klon ML5 | RGN213548 | pakovanje | 100 testova | BD Biosciences, USA | CD24 APC-H7 RUO(GMP) | 105500 | 20% | Uni-chem d.o.o | 69-35/26 | 9.6.2026 | 9.6.2027
Reagensi, izuzev za transfuziju | 404-1-110/26-35 | 218 | Reagensi za aparat BD FCSLyric, BD FACS Canto II i BD FACS Calibur | 83 | Phosphate buffered saline liquid, pH 7.2, sterile-filtered, suitable for cell culture | RGN213549 | pakovanje | 500ML | Sigma Aldrich | Phosphate buffered saline | 11000 | 20% | Uni-chem d.o.o | 69-35/26 | 9.6.2026 | 9.6.2027
Reagensi, izuzev za transfuziju | 404-1-110/26-35 | 218 | Reagensi za aparat BD FCSLyric, BD FACS Canto II i BD FACS Calibur | 84 | BOVINE SERUM ALBUMIN, HEAT SHOCK FRACT& | RGN213550 | pakovanje | 100G | Sigma Aldrich | BOVINE SERUM ALBUMIN, HEAT SHOCK FRACT& | 73500 | 20% | Uni-chem d.o.o | 69-35/26 | 9.6.2026 | 9.6.2027
Reagensi, izuzev za transfuziju | 404-1-110/26-35 | 218 | Reagensi za aparat BD FCSLyric, BD FACS Canto II i BD FACS Calibur | 85 | Leukocyte Activation Cocktail, with BD GolgiPlug ( PMA, Ca-Ionophor, Brefeldin A) , RUO | RGN213552 | pakovanje | 100 μl x2 | BD Biosciences, USA | Leukocyte Activation Cocktail, with BD GolgiPlug (PMA, Ca-Ionophor, Brefeldin A) | 66500 | 20% | Uni-chem d.o.o | 69-35/26 | 9.6.2026 | 9.6.2027
Reagensi, izuzev za transfuziju | 404-1-110/26-35 | 218 | Reagensi za aparat BD FCSLyric, BD FACS Canto II i BD FACS Calibur | 86 | HU TH1/2/17 Phenotyping Kit , RUO | RGN213553 | pakovanje | 50 testova | BD Biosciences, USA | HU TH1/2/17 Phenotyping Kit | 162000 | 20% | Uni-chem d.o.o | 69-35/26 | 9.6.2026 | 9.6.2027
Reagensi, izuzev za transfuziju | 404-1-110/26-35 | 218 | Reagensi za aparat BD FCSLyric, BD FACS Canto II i BD FACS Calibur | 87 | BD OneFlow LST , IVD | RGN213554 | pakovanje | 20 testova | BD Biosciences, USA | BD OneFlow LST | 240000 | 20% | Uni-chem d.o.o | 69-35/26 | 9.6.2026 | 9.6.2027
Reagensi, izuzev za transfuziju | 404-1-110/26-35 | 218 | Reagensi za aparat BD FCSLyric, BD FACS Canto II i BD FACS Calibur | 88 | OneFlow ALOT , IVD | RGN213555 | pakovanje | 10 testova | BD Biosciences, USA | BD OneFlow™ ALOT | 105500 | 20% | Uni-chem d.o.o | 69-35/26 | 9.6.2026 | 9.6.2027
Reagensi, izuzev za transfuziju | 404-1-110/26-35 | 218 | Reagensi za aparat BD FCSLyric, BD FACS Canto II i BD FACS Calibur | 89 | Hu CD14 PE-Cy7 klon MÏ†P9 (also known as MÏ†P-9), RUO | RGN213564 | pakovanje | 100 testova | BD Biosciences, USA | Hu CD14 PE-Cy7 | 68300 | 20% | Uni-chem d.o.o | 69-35/26 | 9.6.2026 | 9.6.2027
Reagensi, izuzev za transfuziju | 404-1-110/26-35 | 218 | Reagensi za aparat BD FCSLyric, BD FACS Canto II i BD FACS Calibur | 90 | HU CD48 PE MAB , klon TÜ145, RUO | RGN232932 | pakovanje | 100 testova | BD Biosciences, USA | HU CD48 PE MAB | 62500 | 20% | Uni-chem d.o.o | 69-35/26 | 9.6.2026 | 9.6.2027
Reagensi, izuzev za transfuziju | 404-1-110/26-35 | 218 | Reagensi za aparat BD FCSLyric, BD FACS Canto II i BD FACS Calibur | 91 | Hu CD68 PE-Cy7 Y1/82A 50Tst, RUO | RGN232934 | pakovanje | 50 testova | BD Biosciences, USA | Hu CD68 PE-Cy7 Y1/82A 50Tst | 51000 | 20% | Uni-chem d.o.o | 69-35/26 | 9.6.2026 | 9.6.2027
Reagensi, izuzev za transfuziju | 404-1-110/26-35 | 218 | Reagensi za aparat BD FCSLyric, BD FACS Canto II i BD FACS Calibur | 92 | HU CD16 PERCP-CY5.5, klon 3G8, RUO | RGN232935 | pakovanje | 50 testova | BD Biosciences, USA | HU CD16 PERCP-CY5.5 | 62500 | 20% | Uni-chem d.o.o | 69-35/26 | 9.6.2026 | 9.6.2027
Reagensi, izuzev za transfuziju | 404-1-110/26-35 | 218 | Reagensi za aparat BD FCSLyric, BD FACS Canto II i BD FACS Calibur | 93 | Hu TSLP Rcptr PE 1F11/TSLPR 50ug, RUO | RGN232936 | pakovanje | 50 ug | BD Biosciences, USA | Hu TSLP Rcptr PE 1F11/TSLPR 50ug | 53500 | 20% | Uni-chem d.o.o | 69-35/26 | 9.6.2026 | 9.6.2027
Reagensi, izuzev za transfuziju | 404-1-110/26-35 | 218 | Reagensi za aparat BD FCSLyric, BD FACS Canto II i BD FACS Calibur | 94 | HU CD105 PERCP-CY5.5, klon 266, RUO | RGN232937 | pakovanje | 100 testova | BD Biosciences, USA | HU CD105 PERCP-CY5.5 | 76500 | 20% | Uni-chem d.o.o | 69-35/26 | 9.6.2026 | 9.6.2027
Reagensi, izuzev za transfuziju | 404-1-110/26-35 | 218 | Reagensi za aparat BD FCSLyric, BD FACS Canto II i BD FACS Calibur | 95 | HU CD25 PE-CY7 MAB, klon M-A251, RUO | RGN232938 | pakovanje | 100 testova | BD Biosciences, USA | HU CD25 PE-CY7 MAB | 76500 | 20% | Uni-chem d.o.o | 69-35/26 | 9.6.2026 | 9.6.2027
Reagensi, izuzev za transfuziju | 404-1-110/26-35 | 218 | Reagensi za aparat BD FCSLyric, BD FACS Canto II i BD FACS Calibur | 96 | Hu CD22 PE-Cy7 HIB22 , RUO | RGN232939 | pakovanje | 100 testova | BD Biosciences, USA | Hu CD22 PE-Cy7 HIB22 | 62500 | 20% | Uni-chem d.o.o | 69-35/26 | 9.6.2026 | 9.6.2027
Reagensi, izuzev za transfuziju | 404-1-110/26-35 | 218 | Reagensi za aparat BD FCSLyric, BD FACS Canto II i BD FACS Calibur | 97 | HU CD123 PE-CY klon 7G3, RUO | RGN232940 | pakovanje | 50 testova | BD Biosciences, USA | HU CD123 PE-CY 7 G3 | 51000 | 20% | Uni-chem d.o.o | 69-35/26 | 9.6.2026 | 9.6.2027
Reagensi, izuzev za transfuziju | 404-1-110/26-35 | 218 | Reagensi za aparat BD FCSLyric, BD FACS Canto II i BD FACS Calibur | 98 | HU CD8 NHP HRZN V450 RPA-T8, RUO | RGN232941 | pakovanje | 50 testova | BD Biosciences, USA | HU CD8 NHP HRZN V450 RPA-T8 | 51000 | 20% | Uni-chem d.o.o | 69-35/26 | 9.6.2026 | 9.6.2027
Reagensi, izuzev za transfuziju | 404-1-110/26-35 | 218 | Reagensi za aparat BD FCSLyric, BD FACS Canto II i BD FACS Calibur | 99 | BD Calibrite 3 Beads, 664911, Becton Dickinson ili odgovarajući, RUO | RGN213638 | pakovanje | 25 testova | BD Biosciences, USA | BD Calibrite 3 Beads™ | 46500 | 20% | Uni-chem d.o.o | 69-35/26 | 9.6.2026 | 9.6.2027
Reagensi, izuzev za transfuziju | 404-1-110/26-35 | 218 | Reagensi za aparat BD FCSLyric, BD FACS Canto II i BD FACS Calibur | 100 | CaliBRITETM APC, 664912, Becton Dickinson ili odgovarajući, RUO | RGN213639 | pakovanje | 25 testova | BD Biosciences, USA | BD Calibrite APC Beads™ | 20000 | 20% | Uni-chem d.o.o | 69-35/26 | 9.6.2026 | 9.6.2027
Reagensi, izuzev za transfuziju | 404-1-110/26-35 | 218 | Reagensi za aparat BD FCSLyric, BD FACS Canto II i BD FACS Calibur | 101 | k FITC/ λ PE, klon TB28-2/1-155-2, 349516, Becton Dickinson ili odgovarajući, RUO | RGN213641 | pakovanje | 50 testova | BD Biosciences, USA | BD Simultest Anti–Kappa/Anti–Lambda | 75500 | 20% | Uni-chem d.o.o | 69-35/26 | 9.6.2026 | 9.6.2027
Reagensi, izuzev za transfuziju | 404-1-110/26-35 | 218 | Reagensi za aparat BD FCSLyric, BD FACS Canto II i BD FACS Calibur | 102 | CD13 APC, klon WM15, 557454, Becton Dickinson ili odgovarajući, RUO | RGN213644 | pakovanje | 100 testova | BD Biosciences, USA | APC labeled anti-human CD13 | 74500 | 20% | Uni-chem d.o.o | 69-35/26 | 9.6.2026 | 9.6.2027
Reagensi, izuzev za transfuziju | 404-1-110/26-35 | 218 | Reagensi za aparat BD FCSLyric, BD FACS Canto II i BD FACS Calibur | 103 | CD45 APC, klon 2D1, 340910, Becton Dickinson ili odgovarajući, IVD | RGN213645 | pakovanje | 100 testova | BD Biosciences, USA | CD45 APC (2D1) | 93000 | 20% | Uni-chem d.o.o | 69-35/26 | 9.6.2026 | 9.6.2027
Reagensi, izuzev za transfuziju | 404-1-110/26-35 | 218 | Reagensi za aparat BD FCSLyric, BD FACS Canto II i BD FACS Calibur | 104 | FITC labeled anti-human CD99, klon TÜ12, RUO | RGN213646 | pakovanje | 100 testova | BD Biosciences, USA | FITC labeled anti-human CD99 | 53500 | 20% | Uni-chem d.o.o | 69-35/26 | 9.6.2026 | 9.6.2027
Reagensi, izuzev za transfuziju | 404-1-110/26-35 | 218 | Reagensi za aparat BD FCSLyric, BD FACS Canto II i BD FACS Calibur | 105 | HU DISIAL GD2 PE MAB, klon 14.G2a, RUO | RGN233043 | pakovanje | 50 testova | BD Biosciences, USA | HU DISIAL GD2 PE MAB | 48000 | 20% | Uni-chem d.o.o | 69-35/26 | 9.6.2026 | 9.6.2027
Reagensi, izuzev za transfuziju | 404-1-110/26-35 | 218 | Reagensi za aparat BD FCSLyric, BD FACS Canto II i BD FACS Calibur | 106 | CD22 PE, klon S-HCL-1, IVD | RGN213649 | pakovanje | 100 testova | BD Biosciences, USA | CD22 (S-HCL-1) PE | 98000 | 20% | Uni-chem d.o.o | 69-35/26 | 9.6.2026 | 9.6.2027
Reagensi, izuzev za transfuziju | 404-1-110/26-35 | 218 | Reagensi za aparat BD FCSLyric, BD FACS Canto II i BD FACS Calibur | 107 | CD19 APC, klon SJ25C1, IVD | RGN213650 | pakovanje | 100 testova | BD Biosciences, USA | CD19 APC | 98000 | 20% | Uni-chem d.o.o | 69-35/26 | 9.6.2026 | 9.6.2027
Reagensi, izuzev za transfuziju | 404-1-110/26-35 | 218 | Reagensi za aparat BD FCSLyric, BD FACS Canto II i BD FACS Calibur | 108 | CD38 PE, klon HB7, IVD | RGN213651 | pakovanje | 100 testova | BD Biosciences, USA | CD38 PE | 94500 | 20% | Uni-chem d.o.o | 69-35/26 | 9.6.2026 | 9.6.2027
Reagensi, izuzev za transfuziju | 404-1-110/26-35 | 218 | Reagensi za aparat BD FCSLyric, BD FACS Canto II i BD FACS Calibur | 109 | CD34 (Anti–HPCA-2) PE, klon 8G12, IVD | RGN213652 | pakovanje | 100 testova | BD Biosciences, USA | CD34 (8G12) PE | 98000 | 20% | Uni-chem d.o.o | 69-35/26 | 9.6.2026 | 9.6.2027
Reagensi, izuzev za transfuziju | 404-1-110/26-35 | 218 | Reagensi za aparat BD FCSLyric, BD FACS Canto II i BD FACS Calibur | 110 | CD20 FITC, klon L27, IVD | RGN213653 | pakovanje | 100 testova | BD Biosciences, USA | CD20 (L27) FITC | 88500 | 20% | Uni-chem d.o.o | 69-35/26 | 9.6.2026 | 9.6.2027
Reagensi, izuzev za transfuziju | 404-1-110/26-35 | 218 | Reagensi za aparat BD FCSLyric, BD FACS Canto II i BD FACS Calibur | 111 | CD8 PE, klon SK1, IVD | RGN213654 | pakovanje | 100 testova | BD Biosciences, USA | CD8 (SK1) PE | 94000 | 20% | Uni-chem d.o.o | 69-35/26 | 9.6.2026 | 9.6.2027
Reagensi, izuzev za transfuziju | 404-1-110/26-35 | 218 | Reagensi za aparat BD FCSLyric, BD FACS Canto II i BD FACS Calibur | 112 | CD4 FITC, klon SK3, IVD | RGN213655 | pakovanje | 100 testova | BD Biosciences, USA | CD4 FITC | 81500 | 20% | Uni-chem d.o.o | 69-35/26 | 9.6.2026 | 9.6.2027
Reagensi, izuzev za transfuziju | 404-1-110/26-35 | 218 | Reagensi za aparat BD FCSLyric, BD FACS Canto II i BD FACS Calibur | 113 | CD7 FITC, klon 4H9, RUO | RGN213656 | pakovanje | 100 testova | BD Biosciences, USA | CD7 FITC | 84500 | 20% | Uni-chem d.o.o | 69-35/26 | 9.6.2026 | 9.6.2027
Reagensi, izuzev za transfuziju | 404-1-110/26-35 | 218 | Reagensi za aparat BD FCSLyric, BD FACS Canto II i BD FACS Calibur | 114 | FITC labeled anti-human CD58, klon 1C3 , RUO | RGN213658 | pakovanje | 100 testova | BD Biosciences, USA | FITC labeled anti-human CD58 | 57000 | 20% | Uni-chem d.o.o | 69-35/26 | 9.6.2026 | 9.6.2027
Reagensi, izuzev za transfuziju | 404-1-110/26-35 | 218 | Reagensi za aparat BD FCSLyric, BD FACS Canto II i BD FACS Calibur | 115 | CD10 FITC, klon W8E7, RUO | RGN213660 | pakovanje | 100 testova | BD Biosciences, USA | CD10 FITC | 84000 | 20% | Uni-chem d.o.o | 69-35/26 | 9.6.2026 | 9.6.2027
Reagensi, izuzev za transfuziju | 404-1-110/26-35 | 218 | Reagensi za aparat BD FCSLyric, BD FACS Canto II i BD FACS Calibur | 116 | CD15 FITC, klon MMA, IVD | RGN213661 | pakovanje | 100 testova | BD Biosciences, USA | CD15 FITC | 93400 | 20% | Uni-chem d.o.o | 69-35/26 | 9.6.2026 | 9.6.2027
Reagensi, izuzev za transfuziju | 404-1-110/26-35 | 218 | Reagensi za aparat BD FCSLyric, BD FACS Canto II i BD FACS Calibur | 117 | CD33 PE, klon P67.6, IVD | RGN213662 | pakovanje | 100 testova | BD Biosciences, USA | CD33 PE | 93400 | 20% | Uni-chem d.o.o | 69-35/26 | 9.6.2026 | 9.6.2027
Reagensi, izuzev za transfuziju | 404-1-110/26-35 | 218 | Reagensi za aparat BD FCSLyric, BD FACS Canto II i BD FACS Calibur | 118 | PE labeled anti-human CD1a, klon HI149, RUO | RGN213663 | pakovanje | 100 testova | BD Biosciences, USA | PE labeled anti-human CD1a | 57500 | 20% | Uni-chem d.o.o | 69-35/26 | 9.6.2026 | 9.6.2027
Reagensi, izuzev za transfuziju | 404-1-110/26-35 | 218 | Reagensi za aparat BD FCSLyric, BD FACS Canto II i BD FACS Calibur | 119 | CD2 FITC, klon S5.2 , IVD | RGN213664 | pakovanje | 100 testova | BD Biosciences, USA | CD2 FITC | 85500 | 20% | Uni-chem d.o.o | 69-35/26 | 9.6.2026 | 9.6.2027
Reagensi, izuzev za transfuziju | 404-1-110/26-35 | 218 | Reagensi za aparat BD FCSLyric, BD FACS Canto II i BD FACS Calibur | 120 | HU CD5 PE-Cy7, klon L17F12, IVD | RGN213665 | pakovanje | 100 testova | BD Biosciences, USA | BD CD5 (L17F12) PE-Cy7 | 108000 | 20% | Uni-chem d.o.o | 69-35/26 | 9.6.2026 | 9.6.2027
Reagensi, izuzev za transfuziju | 404-1-110/26-35 | 218 | Reagensi za aparat BD FCSLyric, BD FACS Canto II i BD FACS Calibur | 121 | PE labeled anti-human CD7, klon M-T701, RUO | RGN213666 | pakovanje | 100 testova | BD Biosciences, USA | PE labeled anti-human CD7 | 66000 | 20% | Uni-chem d.o.o | 69-35/26 | 9.6.2026 | 9.6.2027
Reagensi, izuzev za transfuziju | 404-1-110/26-35 | 218 | Reagensi za aparat BD FCSLyric, BD FACS Canto II i BD FACS Calibur | 122 | Hu CD11b/MAC-1 FITC, klon ICRF44, RUO | RGN213667 | pakovanje | 100 testova | BD Biosciences, USA | Hu CD11b/MAC-1 FITC | 42500 | 20% | Uni-chem d.o.o | 69-35/26 | 9.6.2026 | 9.6.2027
Reagensi, izuzev za transfuziju | 404-1-110/26-35 | 218 | Reagensi za aparat BD FCSLyric, BD FACS Canto II i BD FACS Calibur | 123 | CD11c PE, klon S-HCL-3, IVD | RGN213668 | pakovanje | 100 testova | BD Biosciences, USA | CD11c PE | 95000 | 20% | Uni-chem d.o.o | 69-35/26 | 9.6.2026 | 9.6.2027
Reagensi, izuzev za transfuziju | 404-1-110/26-35 | 218 | Reagensi za aparat BD FCSLyric, BD FACS Canto II i BD FACS Calibur | 124 | CD56 PE, klon MY31, IVD | RGN213670 | pakovanje | 100 testova | BD Biosciences, USA | CD56 (MY31) PE | 98000 | 20% | Uni-chem d.o.o | 69-35/26 | 9.6.2026 | 9.6.2027
Reagensi, izuzev za transfuziju | 404-1-110/26-35 | 218 | Reagensi za aparat BD FCSLyric, BD FACS Canto II i BD FACS Calibur | 125 | PE labeled anti-human CD71, klon M-A712, RUO | RGN213674 | pakovanje | 100 testova | BD Biosciences, USA | PE labeled anti-human CD71 | 62000 | 20% | Uni-chem d.o.o | 69-35/26 | 9.6.2026 | 9.6.2027
Reagensi, izuzev za transfuziju | 404-1-110/26-35 | 218 | Reagensi za aparat BD FCSLyric, BD FACS Canto II i BD FACS Calibur | 126 | FITC labeled anti-human CD81, klon JS-81, RUO | RGN213675 | pakovanje | 100 testova | BD Biosciences, USA | FITC labeled anti-human CD81 | 63500 | 20% | Uni-chem d.o.o | 69-35/26 | 9.6.2026 | 9.6.2027
Reagensi, izuzev za transfuziju | 404-1-110/26-35 | 218 | Reagensi za aparat BD FCSLyric, BD FACS Canto II i BD FACS Calibur | 127 | Anti HLA-DR FITC, klon L243, IVD | RGN213677 | pakovanje | 100 testova | BD Biosciences, USA | Anti HLA-DR (L243) FITC | 88500 | 20% | Uni-chem d.o.o | 69-35/26 | 9.6.2026 | 9.6.2027
Reagensi, izuzev za transfuziju | 404-1-110/26-35 | 218 | Reagensi za aparat BD FCSLyric, BD FACS Canto II i BD FACS Calibur | 128 | FIX&PERM, GAS-004 8x5 ml, Life Tech ili odgovarajući , RUO | RGN213678 | pakovanje | 8x5 ml | Fisher Scientific | FIX & PERM KIT- 200 TESTS 1 KIT | 84500 | 20% | Uni-chem d.o.o | 69-35/26 | 9.6.2026 | 9.6.2027
Reagensi, izuzev za transfuziju | 404-1-110/26-35 | 218 | Reagensi za aparat BD FCSLyric, BD FACS Canto II i BD FACS Calibur | 129 | Terminal Transferase (TdT) FITC Set, RUO | RGN220824 | pakovanje | 100 testova | BD Biosciences, USA | Terminal Transferase (TdT) FITC Set | 87500 | 20% | Uni-chem d.o.o | 69-35/26 | 9.6.2026 | 9.6.2027
Reagensi, izuzev za transfuziju | 404-1-110/26-35 | 218 | Reagensi za aparat BD FCSLyric, BD FACS Canto II i BD FACS Calibur | 130 | Lysozyme, klon LZ-2, FITC, GIC207, Life Tech ili odgovarajući, RUO | RGN213682 | pakovanje | 50 testova | Fisher Scientific | MS X HU LYSOZYME 1 ML | 67500 | 20% | Uni-chem d.o.o | 69-35/26 | 9.6.2026 | 9.6.2027
Reagensi, izuzev za transfuziju | 404-1-110/26-35 | 218 | Reagensi za aparat BD FCSLyric, BD FACS Canto II i BD FACS Calibur | 131 | CD45 PerCP, klon MEM-28, a 100 test, MA110230, Thermo Fisher ili odgovarajući, RUO | RGN213683 | pakovanje | 100 testova | Fisher Scientific | ANTI-CD45 EA | 92500 | 20% | Uni-chem d.o.o | 69-35/26 | 9.6.2026 | 9.6.2027
Reagensi, izuzev za transfuziju | 404-1-110/26-35 | 218 | Reagensi za aparat BD FCSLyric, BD FACS Canto II i BD FACS Calibur | 132 | PE labeled anti-human CD18, klon 6.7, RUO | RGN213685 | pakovanje | 100 testova | BD Biosciences, USA | PE labeled anti-human CD18 | 57500 | 20% | Uni-chem d.o.o | 69-35/26 | 9.6.2026 | 9.6.2027
Reagensi, izuzev za transfuziju | 404-1-110/26-35 | 218 | Reagensi za aparat BD FCSLyric, BD FACS Canto II i BD FACS Calibur | 133 | CD1a-FITC, klon HI149, RUO | RGN213686 | pakovanje | 100 testova | BD Biosciences, USA | FITC labeled anti-human CD1a | 56000 | 20% | Uni-chem d.o.o | 69-35/26 | 9.6.2026 | 9.6.2027
Reagensi, izuzev za transfuziju | 404-1-110/26-35 | 218 | Reagensi za aparat BD FCSLyric, BD FACS Canto II i BD FACS Calibur | 134 | CD3-FITC, klon SK7, IVD | RGN213689 | pakovanje | 50 testova | BD Biosciences, USA | CD3 (SK7) FITC | 61000 | 20% | Uni-chem d.o.o | 69-35/26 | 9.6.2026 | 9.6.2027
Reagensi, izuzev za transfuziju | 404-1-110/26-35 | 218 | Reagensi za aparat BD FCSLyric, BD FACS Canto II i BD FACS Calibur | 135 | CD3-APC, klon UCHT1, RUO | RGN213691 | pakovanje | 100 testova | BD Biosciences, USA | APC labeled anti-human CD3 | 84500 | 20% | Uni-chem d.o.o | 69-35/26 | 9.6.2026 | 9.6.2027
Reagensi, izuzev za transfuziju | 404-1-110/26-35 | 218 | Reagensi za aparat BD FCSLyric, BD FACS Canto II i BD FACS Calibur | 136 | CD4-PerCP, klon SK3, IVD | RGN213692 | pakovanje | 100 testova | BD Biosciences, USA | CD4 PerCP | 112000 | 20% | Uni-chem d.o.o | 69-35/26 | 9.6.2026 | 9.6.2027
Reagensi, izuzev za transfuziju | 404-1-110/26-35 | 218 | Reagensi za aparat BD FCSLyric, BD FACS Canto II i BD FACS Calibur | 137 | CD4-APC, klon SK3, IVD | RGN213693 | pakovanje | 100 testova | BD Biosciences, USA | CD4 APC | 96500 | 20% | Uni-chem d.o.o | 69-35/26 | 9.6.2026 | 9.6.2027
Reagensi, izuzev za transfuziju | 404-1-110/26-35 | 218 | Reagensi za aparat BD FCSLyric, BD FACS Canto II i BD FACS Calibur | 138 | CD5-PE, klon L17F12, IVD | RGN213694 | pakovanje | 100 testova | BD Biosciences, USA | CD5 PE | 94000 | 20% | Uni-chem d.o.o | 69-35/26 | 9.6.2026 | 9.6.2027
Reagensi, izuzev za transfuziju | 404-1-110/26-35 | 218 | Reagensi za aparat BD FCSLyric, BD FACS Canto II i BD FACS Calibur | 139 | CD7-FITC, klon M-T701, IVD | RGN213695 | pakovanje | 50 testova | BD Biosciences, USA | CD7 FITC | 45500 | 20% | Uni-chem d.o.o | 69-35/26 | 9.6.2026 | 9.6.2027
Reagensi, izuzev za transfuziju | 404-1-110/26-35 | 218 | Reagensi za aparat BD FCSLyric, BD FACS Canto II i BD FACS Calibur | 140 | CD10-PE, klon HI10a, IVD | RGN213698 | pakovanje | 50 testova | BD Biosciences, USA | CD10 (HI10a) PE | 57000 | 20% | Uni-chem d.o.o | 69-35/26 | 9.6.2026 | 9.6.2027
Reagensi, izuzev za transfuziju | 404-1-110/26-35 | 218 | Reagensi za aparat BD FCSLyric, BD FACS Canto II i BD FACS Calibur | 141 | CD10-APC, klon HI10a, IVD | RGN213699 | pakovanje | 100 testova | BD Biosciences, USA | CD10 (HI10a) APC | 98000 | 20% | Uni-chem d.o.o | 69-35/26 | 9.6.2026 | 9.6.2027
Reagensi, izuzev za transfuziju | 404-1-110/26-35 | 218 | Reagensi za aparat BD FCSLyric, BD FACS Canto II i BD FACS Calibur | 142 | CD11a-APC, klon HI111, RUO | RGN213700 | pakovanje | 100 testova | BD Biosciences, USA | HU CD11a/LFA-1 APC | 84500 | 20% | Uni-chem d.o.o | 69-35/26 | 9.6.2026 | 9.6.2027
Reagensi, izuzev za transfuziju | 404-1-110/26-35 | 218 | Reagensi za aparat BD FCSLyric, BD FACS Canto II i BD FACS Calibur | 143 | CD11b-PE, klon D12, IVD | RGN213701 | pakovanje | 100 testova | BD Biosciences, USA | CD11b PE | 94000 | 20% | Uni-chem d.o.o | 69-35/26 | 9.6.2026 | 9.6.2027
Reagensi, izuzev za transfuziju | 404-1-110/26-35 | 218 | Reagensi za aparat BD FCSLyric, BD FACS Canto II i BD FACS Calibur | 144 | CD13-PE, klon L138, IVD | RGN213704 | pakovanje | 100 testova | BD Biosciences, USA | CD13 (L138) PE | 95400 | 20% | Uni-chem d.o.o | 69-35/26 | 9.6.2026 | 9.6.2027
Reagensi, izuzev za transfuziju | 404-1-110/26-35 | 218 | Reagensi za aparat BD FCSLyric, BD FACS Canto II i BD FACS Calibur | 145 | CD14-PE, klon MɸP9, IVD | RGN213705 | pakovanje | 100 testova | BD Biosciences, USA | CD14 PE | 95000 | 20% | Uni-chem d.o.o | 69-35/26 | 9.6.2026 | 9.6.2027
Reagensi, izuzev za transfuziju | 404-1-110/26-35 | 218 | Reagensi za aparat BD FCSLyric, BD FACS Canto II i BD FACS Calibur | 146 | CD14-APC, klon MɸP9, IVD | RGN213706 | pakovanje | 100 testova | BD Biosciences, USA | CD14 APC | 96500 | 20% | Uni-chem d.o.o | 69-35/26 | 9.6.2026 | 9.6.2027
Reagensi, izuzev za transfuziju | 404-1-110/26-35 | 218 | Reagensi za aparat BD FCSLyric, BD FACS Canto II i BD FACS Calibur | 147 | CD15-APC, klon HI98, RUO | RGN213708 | pakovanje | 100 testova | BD Biosciences, USA | APC labeled anti-human CD15 | 80000 | 20% | Uni-chem d.o.o | 69-35/26 | 9.6.2026 | 9.6.2027
Reagensi, izuzev za transfuziju | 404-1-110/26-35 | 218 | Reagensi za aparat BD FCSLyric, BD FACS Canto II i BD FACS Calibur | 148 | CD16-PE, klon 3G8, RUO | RGN213709 | pakovanje | 100 testova | BD Biosciences, USA | PE labeled anti-human CD16 | 70000 | 20% | Uni-chem d.o.o | 69-35/26 | 9.6.2026 | 9.6.2027
Reagensi, izuzev za transfuziju | 404-1-110/26-35 | 218 | Reagensi za aparat BD FCSLyric, BD FACS Canto II i BD FACS Calibur | 149 | CD16-APC, klon 3G8, RUO | RGN213710 | pakovanje | 50 testova | BD Biosciences, USA | HU CD16 NHP APC MAB | 49000 | 20% | Uni-chem d.o.o | 69-35/26 | 9.6.2026 | 9.6.2027
Reagensi, izuzev za transfuziju | 404-1-110/26-35 | 218 | Reagensi za aparat BD FCSLyric, BD FACS Canto II i BD FACS Calibur | 150 | CD16-PE, klon B73.1, IVD | RGN213711 | pakovanje | 100 testova | BD Biosciences, USA | CD16 (B73.1) PE | 98000 | 20% | Uni-chem d.o.o | 69-35/26 | 9.6.2026 | 9.6.2027
Reagensi, izuzev za transfuziju | 404-1-110/26-35 | 218 | Reagensi za aparat BD FCSLyric, BD FACS Canto II i BD FACS Calibur | 151 | CD19-PerCP-Cy5.5, klon SJ25C1, IVD | RGN213713 | pakovanje | 50 testova | BD Biosciences, USA | CD19 PerCP-Cy5.5 | 72500 | 20% | Uni-chem d.o.o | 69-35/26 | 9.6.2026 | 9.6.2027
Reagensi, izuzev za transfuziju | 404-1-110/26-35 | 218 | Reagensi za aparat BD FCSLyric, BD FACS Canto II i BD FACS Calibur | 152 | CD20-PerCP-Cy5.5, klon L27, IVD | RGN213716 | pakovanje | 50 testova | BD Biosciences, USA | CD20 PerCP-Cy5.5 | 74000 | 20% | Uni-chem d.o.o | 69-35/26 | 9.6.2026 | 9.6.2027
Reagensi, izuzev za transfuziju | 404-1-110/26-35 | 218 | Reagensi za aparat BD FCSLyric, BD FACS Canto II i BD FACS Calibur | 153 | CD24-PE, klon ML5, RUO | RGN213720 | pakovanje | 100 testova | BD Biosciences, USA | PE labeled anti-human CD24 | 68500 | 20% | Uni-chem d.o.o | 69-35/26 | 9.6.2026 | 9.6.2027
Reagensi, izuzev za transfuziju | 404-1-110/26-35 | 218 | Reagensi za aparat BD FCSLyric, BD FACS Canto II i BD FACS Calibur | 154 | CD25-FITC, klon 2A3, IVD | RGN213721 | pakovanje | 100 testova | BD Biosciences, USA | CD25 (2A3) FITC | 87000 | 20% | Uni-chem d.o.o | 69-35/26 | 9.6.2026 | 9.6.2027
Reagensi, izuzev za transfuziju | 404-1-110/26-35 | 218 | Reagensi za aparat BD FCSLyric, BD FACS Canto II i BD FACS Calibur | 155 | CD26-PE, klon M-A261, RUO | RGN213722 | pakovanje | 100 testova | BD Biosciences, USA | PE labeled anti-human CD26 | 66000 | 20% | Uni-chem d.o.o | 69-35/26 | 9.6.2026 | 9.6.2027
Reagensi, izuzev za transfuziju | 404-1-110/26-35 | 218 | Reagensi za aparat BD FCSLyric, BD FACS Canto II i BD FACS Calibur | 156 | CD27-APC, klon M-T271, RUO | RGN213723 | pakovanje | 100 testova | BD Biosciences, USA | HU CD27 APC MAB | 80500 | 20% | Uni-chem d.o.o | 69-35/26 | 9.6.2026 | 9.6.2027
Reagensi, izuzev za transfuziju | 404-1-110/26-35 | 218 | Reagensi za aparat BD FCSLyric, BD FACS Canto II i BD FACS Calibur | 157 | CD28-PE, klon CD28.2, RUO | RGN213724 | pakovanje | 100 testova | BD Biosciences, USA | PE labeled anti-human CD28 | 65000 | 20% | Uni-chem d.o.o | 69-35/26 | 9.6.2026 | 9.6.2027
Reagensi, izuzev za transfuziju | 404-1-110/26-35 | 218 | Reagensi za aparat BD FCSLyric, BD FACS Canto II i BD FACS Calibur | 158 | CD30-PE, klon BerH8, RUO | RGN213725 | pakovanje | 100 testova | BD Biosciences, USA | PE labeled anti-human CD30 | 62000 | 20% | Uni-chem d.o.o | 69-35/26 | 9.6.2026 | 9.6.2027
Reagensi, izuzev za transfuziju | 404-1-110/26-35 | 218 | Reagensi za aparat BD FCSLyric, BD FACS Canto II i BD FACS Calibur | 159 | CD34-APC, klon 8G12, IVD | RGN213729 | pakovanje | 100 testova | BD Biosciences, USA | CD34 (8G12) APC | 98000 | 20% | Uni-chem d.o.o | 69-35/26 | 9.6.2026 | 9.6.2027
Reagensi, izuzev za transfuziju | 404-1-110/26-35 | 218 | Reagensi za aparat BD FCSLyric, BD FACS Canto II i BD FACS Calibur | 160 | CD35-PE, klon E11, RUO | RGN213730 | pakovanje | 100 testova | BD Biosciences, USA | PE labeled anti-human CD35 | 65000 | 20% | Uni-chem d.o.o | 69-35/26 | 9.6.2026 | 9.6.2027
Reagensi, izuzev za transfuziju | 404-1-110/26-35 | 218 | Reagensi za aparat BD FCSLyric, BD FACS Canto II i BD FACS Calibur | 161 | CD38-FITC, klon HB7, IVD | RGN213731 | pakovanje | 50 testova | BD Biosciences, USA | CD38 FITC | 49000 | 20% | Uni-chem d.o.o | 69-35/26 | 9.6.2026 | 9.6.2027
Reagensi, izuzev za transfuziju | 404-1-110/26-35 | 218 | Reagensi za aparat BD FCSLyric, BD FACS Canto II i BD FACS Calibur | 162 | CD38-APC, klon HB7, IVD | RGN213732 | pakovanje | 100 testova | BD Biosciences, USA | CD38 APC | 96500 | 20% | Uni-chem d.o.o | 69-35/26 | 9.6.2026 | 9.6.2027
Reagensi, izuzev za transfuziju | 404-1-110/26-35 | 218 | Reagensi za aparat BD FCSLyric, BD FACS Canto II i BD FACS Calibur | 163 | CD42b-PE, klon HIP1, RUO | RGN213734 | pakovanje | 100 testova | BD Biosciences, USA | PE labeled anti-human CD42b | 65500 | 20% | Uni-chem d.o.o | 69-35/26 | 9.6.2026 | 9.6.2027
Reagensi, izuzev za transfuziju | 404-1-110/26-35 | 218 | Reagensi za aparat BD FCSLyric, BD FACS Canto II i BD FACS Calibur | 164 | CD43-FITC, klon 1G10, RUO | RGN213735 | pakovanje | 100 testova | BD Biosciences, USA | FITC labeled anti-human CD43 | 58500 | 20% | Uni-chem d.o.o | 69-35/26 | 9.6.2026 | 9.6.2027
Reagensi, izuzev za transfuziju | 404-1-110/26-35 | 218 | Reagensi za aparat BD FCSLyric, BD FACS Canto II i BD FACS Calibur | 165 | CD45-FITC, klon 2D1, IVD | RGN213737 | pakovanje | 100 testova | BD Biosciences, USA | CD45 (2D1) FITC | 87500 | 20% | Uni-chem d.o.o | 69-35/26 | 9.6.2026 | 9.6.2027
Reagensi, izuzev za transfuziju | 404-1-110/26-35 | 218 | Reagensi za aparat BD FCSLyric, BD FACS Canto II i BD FACS Calibur | 166 | CD45-PerCP, klon 2D1, IVD | RGN213738 | pakovanje | 100 testova | BD Biosciences, USA | CD45 (2D1) PerCP | 112000 | 20% | Uni-chem d.o.o | 69-35/26 | 9.6.2026 | 9.6.2027
Reagensi, izuzev za transfuziju | 404-1-110/26-35 | 218 | Reagensi za aparat BD FCSLyric, BD FACS Canto II i BD FACS Calibur | 167 | CD45RO-APC, klon UCHL-1, RUO | RGN213739 | pakovanje | 100 testova | BD Biosciences, USA | CD45 RO APC | 98000 | 20% | Uni-chem d.o.o | 69-35/26 | 9.6.2026 | 9.6.2027
Reagensi, izuzev za transfuziju | 404-1-110/26-35 | 218 | Reagensi za aparat BD FCSLyric, BD FACS Canto II i BD FACS Calibur | 168 | CD55-PE, klon IA10, RUO | RGN213741 | pakovanje | 50 testova | BD Biosciences, USA | CD55-PE | 63000 | 20% | Uni-chem d.o.o | 69-35/26 | 9.6.2026 | 9.6.2027
Reagensi, izuzev za transfuziju | 404-1-110/26-35 | 218 | Reagensi za aparat BD FCSLyric, BD FACS Canto II i BD FACS Calibur | 169 | CD56-FITC, klon NCAM16.2, IVD | RGN213742 | pakovanje | 50 testova | BD Biosciences, USA | CD56 (NCAM16.2) FITC | 48400 | 20% | Uni-chem d.o.o | 69-35/26 | 9.6.2026 | 9.6.2027
Reagensi, izuzev za transfuziju | 404-1-110/26-35 | 218 | Reagensi za aparat BD FCSLyric, BD FACS Canto II i BD FACS Calibur | 170 | CD56-PE, klon NCAM16.2, IVD | RGN213743 | pakovanje | 50 testova | BD Biosciences, USA | CD56 PE (NCAM16.2) | 56400 | 20% | Uni-chem d.o.o | 69-35/26 | 9.6.2026 | 9.6.2027
Reagensi, izuzev za transfuziju | 404-1-110/26-35 | 218 | Reagensi za aparat BD FCSLyric, BD FACS Canto II i BD FACS Calibur | 171 | CD57-FITC, klon HNK-1, IVD | RGN213745 | pakovanje | 100 testova | BD Biosciences, USA | CD57 FITC | 90000 | 20% | Uni-chem d.o.o | 69-35/26 | 9.6.2026 | 9.6.2027
Reagensi, izuzev za transfuziju | 404-1-110/26-35 | 218 | Reagensi za aparat BD FCSLyric, BD FACS Canto II i BD FACS Calibur | 172 | CD61-FITC, klon RUU-PL 7F12, IVD | RGN213748 | pakovanje | 100 testova | BD Biosciences, USA | CD61 FITC | 87500 | 20% | Uni-chem d.o.o | 69-35/26 | 9.6.2026 | 9.6.2027
Reagensi, izuzev za transfuziju | 404-1-110/26-35 | 218 | Reagensi za aparat BD FCSLyric, BD FACS Canto II i BD FACS Calibur | 173 | CD62L-APC, klon DREG-56, RUO | RGN213749 | pakovanje | 100 testova | BD Biosciences, USA | HU CD62L (L-Selectin) APC | 80500 | 20% | Uni-chem d.o.o | 69-35/26 | 9.6.2026 | 9.6.2027
Reagensi, izuzev za transfuziju | 404-1-110/26-35 | 218 | Reagensi za aparat BD FCSLyric, BD FACS Canto II i BD FACS Calibur | 174 | CD64-APC, klon 10.1, RUO | RGN213750 | pakovanje | 50 testova | BD Biosciences, USA | HU CD64 APC MAB | 41300 | 20% | Uni-chem d.o.o | 69-35/26 | 9.6.2026 | 9.6.2027
Reagensi, izuzev za transfuziju | 404-1-110/26-35 | 218 | Reagensi za aparat BD FCSLyric, BD FACS Canto II i BD FACS Calibur | 175 | CD66b-FITC, klon G10F5, RUO | RGN213751 | pakovanje | 100 testova | BD Biosciences, USA | FITC labeled anti-human CD66b | 62000 | 20% | Uni-chem d.o.o | 69-35/26 | 9.6.2026 | 9.6.2027
Reagensi, izuzev za transfuziju | 404-1-110/26-35 | 218 | Reagensi za aparat BD FCSLyric, BD FACS Canto II i BD FACS Calibur | 176 | CD66c-FITC, klon B6.2/CD56, RUO | RGN213752 | pakovanje | 100 testova | BD Biosciences, USA | Human CD66 FITC Mab | 58500 | 20% | Uni-chem d.o.o | 69-35/26 | 9.6.2026 | 9.6.2027
Reagensi, izuzev za transfuziju | 404-1-110/26-35 | 218 | Reagensi za aparat BD FCSLyric, BD FACS Canto II i BD FACS Calibur | 177 | CD79a-PE, klon HM47, IVD | RGN213754 | pakovanje | 50 testova | BD Biosciences, USA | CD79a (HM47) PE | 57000 | 20% | Uni-chem d.o.o | 69-35/26 | 9.6.2026 | 9.6.2027
Reagensi, izuzev za transfuziju | 404-1-110/26-35 | 218 | Reagensi za aparat BD FCSLyric, BD FACS Canto II i BD FACS Calibur | 178 | CD79b-APC, klon SN8, IVD | RGN213755 | pakovanje | 100 testova | BD Biosciences, USA | CD79b APC, CE | 96500 | 20% | Uni-chem d.o.o | 69-35/26 | 9.6.2026 | 9.6.2027
Reagensi, izuzev za transfuziju | 404-1-110/26-35 | 218 | Reagensi za aparat BD FCSLyric, BD FACS Canto II i BD FACS Calibur | 179 | CD90-APC, klon 5E10, RUO | RGN213757 | pakovanje | 0,1 mg | BD Biosciences, USA | HU CD90 (Thy-1) APC | 91500 | 20% | Uni-chem d.o.o | 69-35/26 | 9.6.2026 | 9.6.2027
Reagensi, izuzev za transfuziju | 404-1-110/26-35 | 218 | Reagensi za aparat BD FCSLyric, BD FACS Canto II i BD FACS Calibur | 180 | CD103-PE, klon Ber-ACT8, IVD | RGN213758 | pakovanje | 50 testova | BD Biosciences, USA | CD103 PE | 58000 | 20% | Uni-chem d.o.o | 69-35/26 | 9.6.2026 | 9.6.2027
Reagensi, izuzev za transfuziju | 404-1-110/26-35 | 218 | Reagensi za aparat BD FCSLyric, BD FACS Canto II i BD FACS Calibur | 181 | CD114-PE, klon LMM741, RUO | RGN213759 | pakovanje | 0.2 mg | BD Biosciences, USA | PE labeled anti-human CD114 | 82000 | 20% | Uni-chem d.o.o | 69-35/26 | 9.6.2026 | 9.6.2027
Reagensi, izuzev za transfuziju | 404-1-110/26-35 | 218 | Reagensi za aparat BD FCSLyric, BD FACS Canto II i BD FACS Calibur | 182 | CD117-PE, klon 104D2, IVD | RGN213760 | pakovanje | 50 testova | BD Biosciences, USA | CD117 (104D2) PE | 57000 | 20% | Uni-chem d.o.o | 69-35/26 | 9.6.2026 | 9.6.2027
Reagensi, izuzev za transfuziju | 404-1-110/26-35 | 218 | Reagensi za aparat BD FCSLyric, BD FACS Canto II i BD FACS Calibur | 183 | HU CD127 PE MAB FTM, klon HIL-7R-M21, RUO | RGN220825 | pakovanje | 0,1 mg | BD Biosciences, USA | HU CD127 PE MAB FTM | 68500 | 20% | Uni-chem d.o.o | 69-35/26 | 9.6.2026 | 9.6.2027
Reagensi, izuzev za transfuziju | 404-1-110/26-35 | 218 | Reagensi za aparat BD FCSLyric, BD FACS Canto II i BD FACS Calibur | 184 | CD157-PE, klon SY11B5, RUO | RGN213764 | pakovanje | 50 testova | BD Biosciences, USA | Hu CD157 PE | 30500 | 20% | Uni-chem d.o.o | 69-35/26 | 9.6.2026 | 9.6.2027
Reagensi, izuzev za transfuziju | 404-1-110/26-35 | 218 | Reagensi za aparat BD FCSLyric, BD FACS Canto II i BD FACS Calibur | 185 | CD305-PE, klon DX26, RUO | RGN213766 | pakovanje | 100 testova | BD Biosciences, USA | PE labeled anti-human LAIR-1 | 54000 | 20% | Uni-chem d.o.o | 69-35/26 | 9.6.2026 | 9.6.2027
Reagensi, izuzev za transfuziju | 404-1-110/26-35 | 218 | Reagensi za aparat BD FCSLyric, BD FACS Canto II i BD FACS Calibur | 186 | CD371-PE, klon 50C1, RUO | RGN213767 | pakovanje | 50 testova | BD Biosciences, USA | HU CLEC12A PE | 38500 | 20% | Uni-chem d.o.o | 69-35/26 | 9.6.2026 | 9.6.2027
Reagensi, izuzev za transfuziju | 404-1-110/26-35 | 218 | Reagensi za aparat BD FCSLyric, BD FACS Canto II i BD FACS Calibur | 187 | TCRα/β-FITC, klon WT31, IVD | RGN213771 | pakovanje | 100 testova | BD Biosciences, USA | Anti-TCR-a/b FITC | 89400 | 20% | Uni-chem d.o.o | 69-35/26 | 9.6.2026 | 9.6.2027
Reagensi, izuzev za transfuziju | 404-1-110/26-35 | 218 | Reagensi za aparat BD FCSLyric, BD FACS Canto II i BD FACS Calibur | 188 | TCRγ/δ-PE, klon 11F2, IVD | RGN213772 | pakovanje | 100 testova | BD Biosciences, USA | Anti-TCR-g/d PE | 102000 | 20% | Uni-chem d.o.o | 69-35/26 | 9.6.2026 | 9.6.2027
Reagensi, izuzev za transfuziju | 404-1-110/26-35 | 218 | Reagensi za aparat BD FCSLyric, BD FACS Canto II i BD FACS Calibur | 189 | FoxP3-PE, klon 236A/E7, RUO | RGN213773 | pakovanje | 100 testova | BD Biosciences, USA | HU FOXP3 PE MAB | 91000 | 20% | Uni-chem d.o.o | 69-35/26 | 9.6.2026 | 9.6.2027
Reagensi, izuzev za transfuziju | 404-1-110/26-35 | 218 | Reagensi za aparat BD FCSLyric, BD FACS Canto II i BD FACS Calibur | 190 | ROR1-PE, klon 4A5, RUO | RGN213774 | pakovanje | 50 testova | BD Biosciences, USA | Hu ROR1 PE | 41500 | 20% | Uni-chem d.o.o | 69-35/26 | 9.6.2026 | 9.6.2027
Reagensi, izuzev za transfuziju | 404-1-110/26-35 | 218 | Reagensi za aparat BD FCSLyric, BD FACS Canto II i BD FACS Calibur | 191 | Mouse IgM-FITC Isotype Control, klon G155-228, RUO | RGN213778 | pakovanje | 100 testova | BD Biosciences, USA | FITC labeled Mouse IgM, kappa isotype control | 30000 | 20% | Uni-chem d.o.o | 69-35/26 | 9.6.2026 | 9.6.2027
Reagensi, izuzev za transfuziju | 404-1-110/26-35 | 218 | Reagensi za aparat BD FCSLyric, BD FACS Canto II i BD FACS Calibur | 192 | FLAER: Alexa Fluor® 488 proaerolysin, RUO | RGN220826 | pakovanje | 50ug | Cedarlane Corporation | FLAER: Alexa Fluor® 488 proaerolysin | 167000 | 20% | Uni-chem d.o.o | 69-35/26 | 9.6.2026 | 9.6.2027
Reagensi, izuzev za transfuziju | 404-1-110/26-35 | 218 | Reagensi za aparat BD FCSLyric, BD FACS Canto II i BD FACS Calibur | 193 | 7-Aminoactinomycin D (7-AAD), ready-to-use, RUO | RGN213780 | pakovanje | 2 ml | BD Biosciences, USA | 7-AAd | 17000 | 20% | Uni-chem d.o.o | 69-35/26 | 9.6.2026 | 9.6.2027
Reagensi, izuzev za transfuziju | 404-1-110/26-35 | 218 | Reagensi za aparat BD FCSLyric, BD FACS Canto II i BD FACS Calibur | 194 | PAX5-PE, klon 1H9, RUO | RGN213781 | pakovanje | 50 µg | BD Biosciences, USA | Pax-5 PE | 50500 | 20% | Uni-chem d.o.o | 69-35/26 | 9.6.2026 | 9.6.2027
Reagensi, izuzev za transfuziju | 404-1-110/26-35 | 218 | Reagensi za aparat BD FCSLyric, BD FACS Canto II i BD FACS Calibur | 195 | BD Multicheck CD4 Low Control, IVD | RGN213782 | pakovanje | 1 x 2.5 ml | BD Biosciences, USA | BD Multi-Check CD4 Low Control | 21000 | 20% | Uni-chem d.o.o | 69-35/26 | 9.6.2026 | 9.6.2027
Reagensi, izuzev za transfuziju | 404-1-110/26-35 | 218 | Reagensi za aparat BD FCSLyric, BD FACS Canto II i BD FACS Calibur | 196 | BD 344563, Stem Cell Enumeration (SCE) Kit, IVD | RGN213783 | pakovanje | 50 testova | BD Biosciences, USA | Stem Cell Enumeration Kit | 177000 | 20% | Uni-chem d.o.o | 69-35/26 | 9.6.2026 | 9.6.2027
Reagensi, izuzev za transfuziju | 404-1-110/26-35 | 218 | Reagensi za aparat BD FCSLyric, BD FACS Canto II i BD FACS Calibur | 197 | BD Stem Cell Control Kit (Bi-Level Control), 2x2,5 ml/ kit, IVD | RGN213784 | pakovanje | 2 x 2.5 ml | BD Biosciences, USA | BD Stem Cell Control | 67000 | 20% | Uni-chem d.o.o | 69-35/26 | 9.6.2026 | 9.6.2027
Reagensi, izuzev za transfuziju | 404-1-110/26-35 | 218 | Reagensi za aparat BD FCSLyric, BD FACS Canto II i BD FACS Calibur | 198 | BD 334224 FACS Shutdown Solution, RUO | RGN213785 | pakovanje | 5 L | BD Biosciences, USA | BD FACS Shutdown Solution | 9200 | 20% | Uni-chem d.o.o | 69-35/26 | 9.6.2026 | 9.6.2027
Reagensi, izuzev za transfuziju | 404-1-110/26-35 | 218 | Reagensi za aparat BD FCSLyric, BD FACS Canto II i BD FACS Calibur | 199 | Foxp3 Transcription Factor Staining Buffer Set, Kit, RUO | RGN213787 | pakovanje | kit | BD Biosciences, USA | Transcription Factor Buffer Set | 32000 | 20% | Uni-chem d.o.o | 69-35/26 | 9.6.2026 | 9.6.2027
Reagensi, izuzev za transfuziju | 404-1-110/26-35 | 218 | Reagensi za aparat BD FCSLyric, BD FACS Canto II i BD FACS Calibur | 200 | TransFix/EDTA, RUO | RGN213789 | pakovanje | 50 epruveta | Caltag Medsystems | TransFix/EDTA CSF Sample Storage Tubes | 88000 | 20% | Uni-chem d.o.o | 69-35/26 | 9.6.2026 | 9.6.2027
Reagensi, izuzev za transfuziju | 404-1-110/26-35 | 218 | Reagensi za aparat BD FCSLyric, BD FACS Canto II i BD FACS Calibur | 201 | BD Trucount™ Tubes, IVD | RGN262101 | pakovanje | 50 epruveta | BD Biosciences, USA | BD Trucount Tubes | 36000 | 20% | Uni-chem d.o.o | 69-35/26 | 9.6.2026 | 9.6.2027
Reagensi, izuzev za transfuziju | 404-1-110/26-35 | 218 | Reagensi za aparat BD FCSLyric, BD FACS Canto II i BD FACS Calibur | 202 | BD CD2 (klon L303.1) PE-Cy7, IVD | RGN262102 | pakovanje | 100 testova | BD Biosciences, USA | BD CD2 (L303.1) PE-Cy7 | 95500 | 20% | Uni-chem d.o.o | 69-35/26 | 9.6.2026 | 9.6.2027
Reagensi, izuzev za transfuziju | 404-1-110/26-35 | 218 | Reagensi za aparat BD FCSLyric, BD FACS Canto II i BD FACS Calibur | 203 | BD CD3 (klon SK7) APC-H7, IVD | RGN262103 | pakovanje | 100 testova | BD Biosciences, USA | BD CD3 (SK7) APC-H7 | 112200 | 20% | Uni-chem d.o.o | 69-35/26 | 9.6.2026 | 9.6.2027
Reagensi, izuzev za transfuziju | 404-1-110/26-35 | 218 | Reagensi za aparat BD FCSLyric, BD FACS Canto II i BD FACS Calibur | 204 | BD CD4 (klon SK3) PE-Cy7, IVD | RGN262104 | pakovanje | 100 testova | BD Biosciences, USA | BD CD4 (SK3) PE-Cy7 | 101800 | 20% | Uni-chem d.o.o | 69-35/26 | 9.6.2026 | 9.6.2027
Reagensi, izuzev za transfuziju | 404-1-110/26-35 | 218 | Reagensi za aparat BD FCSLyric, BD FACS Canto II i BD FACS Calibur | 205 | BD CD8 (klon SK1) PE-Cy7, IVD | RGN262105 | pakovanje | 100 testova | BD Biosciences, USA | BD CD8 (SK1) PE-Cy7 | 95500 | 20% | Uni-chem d.o.o | 69-35/26 | 9.6.2026 | 9.6.2027
Reagensi, izuzev za transfuziju | 404-1-110/26-35 | 218 | Reagensi za aparat BD FCSLyric, BD FACS Canto II i BD FACS Calibur | 206 | BD CD8 (klon SK1) APC-Cy7, IVD | RGN262106 | pakovanje | 100 testova | BD Biosciences, USA | BD CD8 (SK1) APC-Cy7 | 101500 | 20% | Uni-chem d.o.o | 69-35/26 | 9.6.2026 | 9.6.2027
Reagensi, izuzev za transfuziju | 404-1-110/26-35 | 218 | Reagensi za aparat BD FCSLyric, BD FACS Canto II i BD FACS Calibur | 207 | BD CD10 (klon HI10a) PE-Cy7, IVD | RGN262107 | pakovanje | 100 testova | BD Biosciences, USA | BD CD10 (HI10a) PE-Cy7 | 95500 | 20% | Uni-chem d.o.o | 69-35/26 | 9.6.2026 | 9.6.2027
Reagensi, izuzev za transfuziju | 404-1-110/26-35 | 218 | Reagensi za aparat BD FCSLyric, BD FACS Canto II i BD FACS Calibur | 208 | BD CD14 (klon MϕP9) APC-Cy7, IVD | RGN262108 | pakovanje | 100 testova | BD Biosciences, USA | BD CD14 (MɸP9) APC-Cy7 | 101800 | 20% | Uni-chem d.o.o | 69-35/26 | 9.6.2026 | 9.6.2027
Reagensi, izuzev za transfuziju | 404-1-110/26-35 | 218 | Reagensi za aparat BD FCSLyric, BD FACS Canto II i BD FACS Calibur | 209 | BD CD19 (klon SJ25C1) PE-Cy7, IVD | RGN262109 | pakovanje | 100 testova | BD Biosciences, USA | BD CD19 (SJ25C1) PE-Cy7 | 95500 | 20% | Uni-chem d.o.o | 69-35/26 | 9.6.2026 | 9.6.2027
Reagensi, izuzev za transfuziju | 404-1-110/26-35 | 218 | Reagensi za aparat BD FCSLyric, BD FACS Canto II i BD FACS Calibur | 210 | BD CD19 (klon SJ25C1) APC-Cy7, IVD | RGN262110 | pakovanje | 100 testova | BD Biosciences, USA | BD CD19 (SJ25C1) APC-Cy7 | 101800 | 20% | Uni-chem d.o.o | 69-35/26 | 9.6.2026 | 9.6.2027
Reagensi, izuzev za transfuziju | 404-1-110/26-35 | 218 | Reagensi za aparat BD FCSLyric, BD FACS Canto II i BD FACS Calibur | 211 | BD CD20 (klon L27) V450, IVD | RGN262111 | pakovanje | 100 testova | BD Biosciences, USA | BD CD20 (L27) V450 | 112000 | 20% | Uni-chem d.o.o | 69-35/26 | 9.6.2026 | 9.6.2027
Reagensi, izuzev za transfuziju | 404-1-110/26-35 | 218 | Reagensi za aparat BD FCSLyric, BD FACS Canto II i BD FACS Calibur | 212 | BD CD22 (klon S-HCL-1) APC, IVD | RGN262112 | pakovanje | 100 testova | BD Biosciences, USA | BD CD22 (S-HCL-1) APC | 89400 | 20% | Uni-chem d.o.o | 69-35/26 | 9.6.2026 | 9.6.2027
Reagensi, izuzev za transfuziju | 404-1-110/26-35 | 218 | Reagensi za aparat BD FCSLyric, BD FACS Canto II i BD FACS Calibur | 213 | BD CD25 (klon 2A3) PE, IVD | RGN262113 | pakovanje | 50 testova | BD Biosciences, USA | BD CD25 (2A3) PE | 57400 | 20% | Uni-chem d.o.o | 69-35/26 | 9.6.2026 | 9.6.2027
Reagensi, izuzev za transfuziju | 404-1-110/26-35 | 218 | Reagensi za aparat BD FCSLyric, BD FACS Canto II i BD FACS Calibur | 214 | BD CD41a (klon HIP8) FITC, IVD | RGN262114 | pakovanje | 50 testova | BD Biosciences, USA | BD CD41a (HIP8) FITC | 44500 | 20% | Uni-chem d.o.o | 69-35/26 | 9.6.2026 | 9.6.2027
Reagensi, izuzev za transfuziju | 404-1-110/26-35 | 218 | Reagensi za aparat BD FCSLyric, BD FACS Canto II i BD FACS Calibur | 215 | BD CD45 (klon 2D1) V500-C, IVD | RGN262115 | pakovanje | 100 testova | BD Biosciences, USA | BD CD45 (2D1) V500-C | 113800 | 20% | Uni-chem d.o.o | 69-35/26 | 9.6.2026 | 9.6.2027
Reagensi, izuzev za transfuziju | 404-1-110/26-35 | 218 | Reagensi za aparat BD FCSLyric, BD FACS Canto II i BD FACS Calibur | 216 | BD CD45RA (klon L48) PE-Cy7, IVD | RGN262116 | pakovanje | 100 testova | BD Biosciences, USA | BD CD45RA (L48) PE-Cy7 | 110500 | 20% | Uni-chem d.o.o | 69-35/26 | 9.6.2026 | 9.6.2027
Reagensi, izuzev za transfuziju | 404-1-110/26-35 | 218 | Reagensi za aparat BD FCSLyric, BD FACS Canto II i BD FACS Calibur | 217 | BD CD56 (klon NCAM16.2) PE-Cy7, IVD | RGN262117 | pakovanje | 100 testova | BD Biosciences, USA | BD CD56 (NCAM16.2) PE-Cy7 | 95500 | 20% | Uni-chem d.o.o | 69-35/26 | 9.6.2026 | 9.6.2027
Reagensi, izuzev za transfuziju | 404-1-110/26-35 | 218 | Reagensi za aparat BD FCSLyric, BD FACS Canto II i BD FACS Calibur | 218 | BD CD71 (klon L01.1) APC, IVD | RGN262118 | pakovanje | 100 testova | BD Biosciences, USA | BD CD71 (L01.1) APC | 84500 | 20% | Uni-chem d.o.o | 69-35/26 | 9.6.2026 | 9.6.2027
Reagensi, izuzev za transfuziju | 404-1-110/26-35 | 218 | Reagensi za aparat BD FCSLyric, BD FACS Canto II i BD FACS Calibur | 219 | BD CD117 (klon 104D2) PerCP-Cy5.5, IVD | RGN262119 | pakovanje | 50 testova | BD Biosciences, USA | BD CD117 (104D2) PerCP-Cy5.5 | 65500 | 20% | Uni-chem d.o.o | 69-35/26 | 9.6.2026 | 9.6.2027
Reagensi, izuzev za transfuziju | 404-1-110/26-35 | 218 | Reagensi za aparat BD FCSLyric, BD FACS Canto II i BD FACS Calibur | 220 | BD CD117 (klon 104D2) APC, IVD | RGN262120 | pakovanje | 100 testova | BD Biosciences, USA | BD CD117 (104D2) APC | 110500 | 20% | Uni-chem d.o.o | 69-35/26 | 9.6.2026 | 9.6.2027
Reagensi, izuzev za transfuziju | 404-1-110/26-35 | 218 | Reagensi za aparat BD FCSLyric, BD FACS Canto II i BD FACS Calibur | 221 | BD Anti-HLA-DR (klon L243) APC-Cy7, IVD | RGN262121 | pakovanje | 100 testova | BD Biosciences, USA | BD Anti-HLA-DR (L243) APC-Cy7 | 101800 | 20% | Uni-chem d.o.o | 69-35/26 | 9.6.2026 | 9.6.2027
Reagensi, izuzev za transfuziju | 404-1-110/26-35 | 218 | Reagensi za aparat BD FCSLyric, BD FACS Canto II i BD FACS Calibur | 222 | BD Anti-HLA-DR (klon L243) V450, IVD | RGN262122 | pakovanje | 100 testova | BD Biosciences, USA | BD Anti-HLA-DR (L243) V450 | 112000 | 20% | Uni-chem d.o.o | 69-35/26 | 9.6.2026 | 9.6.2027
Reagensi, izuzev za transfuziju | 404-1-110/26-35 | 218 | Reagensi za aparat BD FCSLyric, BD FACS Canto II i BD FACS Calibur | 223 | BD Anti-HLA-DR (klon L243) PE-Cy7, IVD | RGN262123 | pakovanje | 100 testova | BD Biosciences, USA | BD Anti-HLA-DR (L243) PE-Cy7 | 95500 | 20% | Uni-chem d.o.o | 69-35/26 | 9.6.2026 | 9.6.2027
Reagensi, izuzev za transfuziju | 404-1-110/26-35 | 218 | Reagensi za aparat BD FCSLyric, BD FACS Canto II i BD FACS Calibur | 224 | BD CD34 (klon 8G12) PE-Cy7, IVD | RGN262124 | pakovanje | 100 testova | BD Biosciences, USA | BD CD34 (8G12) PE-Cy7 | 101800 | 20% | Uni-chem d.o.o | 69-35/26 | 9.6.2026 | 9.6.2027
Reagensi, izuzev za transfuziju | 404-1-110/26-35 | 218 | Reagensi za aparat BD FCSLyric, BD FACS Canto II i BD FACS Calibur | 225 | BD CD11b (klon D12) APC, IVD | RGN262125 | pakovanje | 100 testova | BD Biosciences, USA | BD CD11b (D12) APC | 89400 | 20% | Uni-chem d.o.o | 69-35/26 | 9.6.2026 | 9.6.2027
Reagensi, izuzev za transfuziju | 404-1-110/26-35 | 218 | Reagensi za aparat BD FCSLyric, BD FACS Canto II i BD FACS Calibur | 226 | BD Anti-HLA-DR (klon L243) PerCP-Cy5.5, IVD | RGN262126 | pakovanje | 50 testova | BD Biosciences, USA | BD Anti-HLA-DR (L243) PerCP-Cy5.5 | 65500 | 20% | Uni-chem d.o.o | 69-35/26 | 9.6.2026 | 9.6.2027
Reagensi, izuzev za transfuziju | 404-1-110/26-35 | 218 | Reagensi za aparat BD FCSLyric, BD FACS Canto II i BD FACS Calibur | 227 | BD CD13 (klon L138) PE-Cy7, IVD | RGN262127 | pakovanje | 100 testova | BD Biosciences, USA | BD CD13 (L138) PE-Cy7 | 95500 | 20% | Uni-chem d.o.o | 69-35/26 | 9.6.2026 | 9.6.2027
Reagensi, izuzev za transfuziju | 404-1-110/26-35 | 218 | Reagensi za aparat BD FCSLyric, BD FACS Canto II i BD FACS Calibur | 228 | Hu CD5 BV421 (klon UCHT2), RUO | RGN262128 | pakovanje | 100 testova | BD Biosciences, USA | Hu CD5 BV421 (klon UCHT2), RUO | 69000 | 20% | Uni-chem d.o.o | 69-35/26 | 9.6.2026 | 9.6.2027
Reagensi, izuzev za transfuziju | 404-1-110/26-35 | 218 | Reagensi za aparat BD FCSLyric, BD FACS Canto II i BD FACS Calibur | 229 | Hu CD7 BV421 (klon M-T701), RUO | RGN262129 | pakovanje | 100 testova | BD Biosciences, USA | Hu CD7 BV421 M-T701 100Tst | 63500 | 20% | Uni-chem d.o.o | 69-35/26 | 9.6.2026 | 9.6.2027
Reagensi, izuzev za transfuziju | 404-1-110/26-35 | 218 | Reagensi za aparat BD FCSLyric, BD FACS Canto II i BD FACS Calibur | 230 | Hu CD13 BV421 (klon L138 also known as Leu-M7), RUO | RGN262130 | pakovanje | 50 µg | BD Biosciences, USA | Hu CD13 BV421 L138 50ug | 91800 | 20% | Uni-chem d.o.o | 69-35/26 | 9.6.2026 | 9.6.2027
Reagensi, izuzev za transfuziju | 404-1-110/26-35 | 218 | Reagensi za aparat BD FCSLyric, BD FACS Canto II i BD FACS Calibur | 231 | Hu CD15 V450 (klon MMA), RUO | RGN262131 | pakovanje | 100 testova | BD Biosciences, USA | Hu CD15 V450 (klon MMA), RUO | 77000 | 20% | Uni-chem d.o.o | 69-35/26 | 9.6.2026 | 9.6.2027
Reagensi, izuzev za transfuziju | 404-1-110/26-35 | 218 | Reagensi za aparat BD FCSLyric, BD FACS Canto II i BD FACS Calibur | 232 | Hu CD22 BL-CAM BV421 (klon HIB22), RUO | RGN262132 | pakovanje | 100 testova | BD Biosciences, USA | Hu CD22 BL-CAM BV421 (klon HIB22), RUO | 77000 | 20% | Uni-chem d.o.o | 69-35/26 | 9.6.2026 | 9.6.2027
Reagensi, izuzev za transfuziju | 404-1-110/26-35 | 218 | Reagensi za aparat BD FCSLyric, BD FACS Canto II i BD FACS Calibur | 233 | Hu CD23 BV421 (klon M-L233), RUO | RGN262133 | pakovanje | 100 testova | BD Biosciences, USA | Hu CD23 BV421 (klon M-L233), RUO | 73500 | 20% | Uni-chem d.o.o | 69-35/26 | 9.6.2026 | 9.6.2027
Reagensi, izuzev za transfuziju | 404-1-110/26-35 | 218 | Reagensi za aparat BD FCSLyric, BD FACS Canto II i BD FACS Calibur | 234 | Hu CD26 FITC (klon L272), RUO | RGN262134 | pakovanje | 50 testova | BD Biosciences, USA | Hu CD26 FITC (klon L272), RUO | 44500 | 20% | Uni-chem d.o.o | 69-35/26 | 9.6.2026 | 9.6.2027
Reagensi, izuzev za transfuziju | 404-1-110/26-35 | 218 | Reagensi za aparat BD FCSLyric, BD FACS Canto II i BD FACS Calibur | 235 | Hu CD27 BV421 (klon M-T271), RUO | RGN262135 | pakovanje | 100 testova | BD Biosciences, USA | Hu CD27 BV421 (klon M-T271), RUO | 59000 | 20% | Uni-chem d.o.o | 69-35/26 | 9.6.2026 | 9.6.2027
Reagensi, izuzev za transfuziju | 404-1-110/26-35 | 218 | Reagensi za aparat BD FCSLyric, BD FACS Canto II i BD FACS Calibur | 236 | Hu CD33 BV421 (klon WM53 also known as WM-53), RUO | RGN262136 | pakovanje | 50 testova | BD Biosciences, USA | Hu CD33 BV421 (klon WM53 also known as WM-53), RUO | 43500 | 20% | Uni-chem d.o.o | 69-35/26 | 9.6.2026 | 9.6.2027
Reagensi, izuzev za transfuziju | 404-1-110/26-35 | 218 | Reagensi za aparat BD FCSLyric, BD FACS Canto II i BD FACS Calibur | 237 | Hu CD35 CR1 BV421 (klon E11), RUO | RGN262137 | pakovanje | 50 µg | BD Biosciences, USA | Hu CD35 CR1 BV421 (klon E11), RUO | 81500 | 20% | Uni-chem d.o.o | 69-35/26 | 9.6.2026 | 9.6.2027
Reagensi, izuzev za transfuziju | 404-1-110/26-35 | 218 | Reagensi za aparat BD FCSLyric, BD FACS Canto II i BD FACS Calibur | 238 | Hu CD38-multi-epitope-FITC (klon multi-epitope), RUO | RGN262138 | pakovanje | 50 testova | BD Biosciences, USA | CD38-multi-epitope-FITC | 90800 | 20% | Uni-chem d.o.o | 69-35/26 | 9.6.2026 | 9.6.2027
Reagensi, izuzev za transfuziju | 404-1-110/26-35 | 218 | Reagensi za aparat BD FCSLyric, BD FACS Canto II i BD FACS Calibur | 239 | Hu CD49d Integrin α4 chain BV421 (klon 9F10), RUO | RGN262139 | pakovanje | 50 testova | BD Biosciences, USA | Hu CD49d Integrin α4 chain BV421 (klon 9F10), RUO | 41800 | 20% | Uni-chem d.o.o | 69-35/26 | 9.6.2026 | 9.6.2027
Reagensi, izuzev za transfuziju | 404-1-110/26-35 | 218 | Reagensi za aparat BD FCSLyric, BD FACS Canto II i BD FACS Calibur | 240 | Hu CD64 BV421 (klon 10.1), RUO | RGN262140 | pakovanje | 50 testova | BD Biosciences, USA | Hu CD64 BV421 (klon 10.1), RUO | 51500 | 20% | Uni-chem d.o.o | 69-35/26 | 9.6.2026 | 9.6.2027
Reagensi, izuzev za transfuziju | 404-1-110/26-35 | 218 | Reagensi za aparat BD FCSLyric, BD FACS Canto II i BD FACS Calibur | 241 | Hu CD81 APC-H7 (klon JS-81), RUO | RGN262141 | pakovanje | 100 testova | BD Biosciences, USA | Hu CD81 APC-H7 RUO (GMP) | 112000 | 20% | Uni-chem d.o.o | 69-35/26 | 9.6.2026 | 9.6.2027
Reagensi, izuzev za transfuziju | 404-1-110/26-35 | 218 | Reagensi za aparat BD FCSLyric, BD FACS Canto II i BD FACS Calibur | 242 | Hu CD103 Integrin αIEL chain BV421 (klon Ber-ACT8), RUO | RGN262142 | pakovanje | 50 testova | BD Biosciences, USA | Hu CD103 Integrin αIEL chain BV421 (klon Ber-ACT8), RUO | 47500 | 20% | Uni-chem d.o.o | 69-35/26 | 9.6.2026 | 9.6.2027
Reagensi, izuzev za transfuziju | 404-1-110/26-35 | 218 | Reagensi za aparat BD FCSLyric, BD FACS Canto II i BD FACS Calibur | 243 | Hu CD117 c-Kit BV421 (klon 104D2), RUO | RGN262143 | pakovanje | 100 testova | BD Biosciences, USA | Hu CD117 c-Kit BV421 (klon 104D2), RUO | 68000 | 20% | Uni-chem d.o.o | 69-35/26 | 9.6.2026 | 9.6.2027
Reagensi, izuzev za transfuziju | 404-1-110/26-35 | 218 | Reagensi za aparat BD FCSLyric, BD FACS Canto II i BD FACS Calibur | 244 | Hu CD133 APC (klon 293C3), RUO | RGN262144 | pakovanje | 100ug | BD Biosciences, USA | CD133 APC 293C3 | 71500 | 20% | Uni-chem d.o.o | 69-35/26 | 9.6.2026 | 9.6.2027
Reagensi, izuzev za transfuziju | 404-1-110/26-35 | 218 | Reagensi za aparat BD FCSLyric, BD FACS Canto II i BD FACS Calibur | 245 | Hu CD138 Syndecan-1 BV421 (klon MI15), RUO | RGN262145 | pakovanje | 50 testova | BD Biosciences, USA | Hu CD138 Syndecan-1 BV421 (klon MI15), RUO | 51000 | 20% | Uni-chem d.o.o | 69-35/26 | 9.6.2026 | 9.6.2027
Reagensi, izuzev za transfuziju | 404-1-110/26-35 | 218 | Reagensi za aparat BD FCSLyric, BD FACS Canto II i BD FACS Calibur | 246 | Hu CD163 PE (klon GHI/61), RUO | RGN262146 | pakovanje | 100 testova | BD Biosciences, USA | PE labeled anti-human CD163 | 38500 | 20% | Uni-chem d.o.o | 69-35/26 | 9.6.2026 | 9.6.2027
Reagensi, izuzev za transfuziju | 404-1-110/26-35 | 218 | Reagensi za aparat BD FCSLyric, BD FACS Canto II i BD FACS Calibur | 247 | Hu HLA-DR APC-H7 (klon G46-6), RUO | RGN262147 | pakovanje | 50 testova | BD Biosciences, USA | HU HLA-DR APC-H7 MAB | 38500 | 20% | Uni-chem d.o.o | 69-35/26 | 9.6.2026 | 9.6.2027
Reagensi, izuzev za transfuziju | 404-1-110/26-35 | 218 | Reagensi za aparat BD FCSLyric, BD FACS Canto II i BD FACS Calibur | 248 | Hu Ig λ Lgt Chain BV421 (klon 1-155-2), RUO | RGN262148 | pakovanje | 50 µg | BD Biosciences, USA | Hu Ig λ Lgt Chain BV421 (klon 1-155-2), RUO | 75400 | 20% | Uni-chem d.o.o | 69-35/26 | 9.6.2026 | 9.6.2027
Reagensi, izuzev za transfuziju | 404-1-110/26-35 | 218 | Reagensi za aparat BD FCSLyric, BD FACS Canto II i BD FACS Calibur | 249 | Hu Anti-Human IgG APC (klon G18-145), RUO | RGN262149 | pakovanje | 100 testova | BD Biosciences, USA | Hu IgG APC G18-145 | 62500 | 20% | Uni-chem d.o.o | 69-35/26 | 9.6.2026 | 9.6.2027
Reagensi, izuzev za transfuziju | 404-1-110/26-35 | 218 | Reagensi za aparat BD FCSLyric, BD FACS Canto II i BD FACS Calibur | 250 | Hu TCR Cβ1 BV421 (klon JOVI.1), RUO | RGN262150 | pakovanje | 50 µg | BD Biosciences, USA | Hu TCR Cbeta1 BV421 JOVI.1 50ug | 83400 | 20% | Uni-chem d.o.o | 69-35/26 | 9.6.2026 | 9.6.2027
Reagensi, izuzev za transfuziju | 404-1-110/26-35 | 218 | Reagensi za aparat BD FCSLyric, BD FACS Canto II i BD FACS Calibur | 251 | Human Hu TCR CBta2 PE (klon SAM.2.RMAB ), RUO | RGN262151 | pakovanje | 100 µg | BD Biosciences, USA | Human Hu TCR CBta2 PE (klon SAM.2.RMAB ), RUO | 55000 | 20% | Uni-chem d.o.o | 69-35/26 | 9.6.2026 | 9.6.2027
Reagensi, izuzev za transfuziju | 404-1-110/26-35 | 218 | Reagensi za aparat BD FCSLyric, BD FACS Canto II i BD FACS Calibur | 252 | Hu CD71 Transferrin Receptor APC-H7 (klon M-A712 ), RUO | RGN262152 | pakovanje | 100 testova | BD Biosciences, USA | Hu CD71 Transferrin Receptor APC-H7 (klon M-A712 ), RUO | 39000 | 20% | Uni-chem d.o.o | 69-35/26 | 9.6.2026 | 9.6.2027
Reagensi, izuzev za transfuziju | 404-1-110/26-35 | 218 | Reagensi za aparat BD FCSLyric, BD FACS Canto II i BD FACS Calibur | 253 | Hu CD207 Langerin PE (klon 2G3 also known as AB5_8.2G3.6) , RUO | RGN262153 | pakovanje | 50 testova | BD Biosciences, USA | Hu CD207 Langerin PE (klon 2G3 also known as AB5_8.2G3.6) , RUO | 26000 | 20% | Uni-chem d.o.o | 69-35/26 | 9.6.2026 | 9.6.2027
Reagensi, izuzev za transfuziju | 404-1-110/26-35 | 218 | Reagensi za aparat BD FCSLyric, BD FACS Canto II i BD FACS Calibur | 254 | CD107a (LAMP-1) FASTIMMUNE APC (klon H4A3), RUO | RGN262154 | pakovanje | 100 testova | BD Biosciences, USA | Hu CD107a APC H4A3 | 88500 | 20% | Uni-chem d.o.o | 69-35/26 | 9.6.2026 | 9.6.2027
Reagensi, izuzev za transfuziju | 404-1-110/26-35 | 218 | Reagensi za aparat BD FCSLyric, BD FACS Canto II i BD FACS Calibur | 255 | BD GolgiStop™ (containing monensin) | RGN262155 | pakovanje | 0.7 ML | BD Biosciences, USA | Protein Transport Inhibitor Soln 0.7mL | 15000 | 20% | Uni-chem d.o.o | 69-35/26 | 9.6.2026 | 9.6.2027
Reagensi, izuzev za transfuziju | 404-1-110/26-35 | 218 | Reagensi za aparat BD FCSLyric, BD FACS Canto II i BD FACS Calibur | 256 | TCRgd-PE-Cyanine 7 (klon 11F2) | RGN262156 | pakovanje | 100 testova | BD Biosciences, USA | Hu TCRgd-PE-Cyanine 7, 11F2 | 85000 | 20% | Uni-chem d.o.o | 69-35/26 | 9.6.2026 | 9.6.2027
Reagensi, izuzev za transfuziju | 404-1-110/26-35 | 218 | Reagensi za aparat BD FCSLyric, BD FACS Canto II i BD FACS Calibur | 257 | B-cell Precursor Acute Lymphoblastic Leukemia MRD | RGN262157 | pakovanje | 20 testova | BD Biosciences, USA | Hu B-cell Precursor Acute Lymphoblastic Leukemia MRD | 430000 | 20% | Uni-chem d.o.o | 69-35/26 | 9.6.2026 | 9.6.2027
Reagensi, izuzev za transfuziju | 404-1-110/26-35 | 218 | Reagensi za aparat BD FCSLyric, BD FACS Canto II i BD FACS Calibur | 258 | Bulklysis™ | RGN262158 | pakovanje | 20 testova | BD Biosciences, USA | Bulklysis™ | 18500 | 20% | Uni-chem d.o.o | 69-35/26 | 9.6.2026 | 9.6.2027
Reagensi, izuzev za transfuziju | 404-1-110/26-35 | 218 | Reagensi za aparat BD FCSLyric, BD FACS Canto II i BD FACS Calibur | 259 | Multiple Myeloma Minimal Residual Disease | RGN262159 | pakovanje | 20 testova | BD Biosciences, USA | Hu Multiple Myeloma Minimal Residual Disease | 430000 | 20% | Uni-chem d.o.o | 69-35/26 | 9.6.2026 | 9.6.2027
Reagensi, izuzev za transfuziju | 404-1-110/26-35 | 218 | Reagensi za aparat BD FCSLyric, BD FACS Canto II i BD FACS Calibur | 260 | Small Sample Tube | RGN262160 | pakovanje | 25 testova | BD Biosciences, USA | Hu Small Sample Tube | 260000 | 20% | Uni-chem d.o.o | 69-35/26 | 9.6.2026 | 9.6.2027
Reagensi, izuzev za transfuziju | 404-1-110/26-35 | 219 | Laboratorijski testovi i reagensi za aparat CY FLOW PARTEC | 1 | CD4 easy count kit, Reagent kit for CD4+T-cell counting | RGN213441 | pakovanje | 100 testova | SYSMEX PARTEC GmbH | CD4 easy count kit, Reagent kit for CD4+T-cell counting | 94952 | 20% | Yunycom d.o.o | 69-37/26 | 9.6.2026 | 9.6.2027
Reagensi, izuzev za transfuziju | 404-1-110/26-35 | 219 | Laboratorijski testovi i reagensi za aparat CY FLOW PARTEC | 2 | Sheath Fluid 5l | RGN213442 | pakovanje | 5L | SYSMEX PARTEC GmbH | Sheath Fluid 5l | 12936 | 20% | Yunycom d.o.o | 69-37/26 | 9.6.2026 | 9.6.2027
Reagensi, izuzev za transfuziju | 404-1-110/26-35 | 219 | Laboratorijski testovi i reagensi za aparat CY FLOW PARTEC | 3 | Decontamination Solution | RGN213443 | pakovanje | 250 ml | SYSMEX PARTEC GmbH | Decontamination Solution | 12254 | 20% | Yunycom d.o.o | 69-37/26 | 9.6.2026 | 9.6.2027
Reagensi, izuzev za transfuziju | 404-1-110/26-35 | 219 | Laboratorijski testovi i reagensi za aparat CY FLOW PARTEC | 4 | Cleaning Solution | RGN213444 | pakovanje | 250ml | SYSMEX PARTEC GmbH | Cleaning Solution | 3861 | 20% | Yunycom d.o.o | 69-37/26 | 9.6.2026 | 9.6.2027
Reagensi, izuzev za transfuziju | 404-1-110/26-35 | 219 | Laboratorijski testovi i reagensi za aparat CY FLOW PARTEC | 5 | Hypochlorite Solution | RGN213445 | pakovanje | 250ml | SYSMEX PARTEC GmbH | Hypochlorite Solution | 5434 | 20% | Yunycom d.o.o | 69-37/26 | 9.6.2026 | 9.6.2027
Reagensi, izuzev za transfuziju | 404-1-110/26-35 | 219 | Laboratorijski testovi i reagensi za aparat CY FLOW PARTEC | 6 | Sample tubes 3.5ml | RGN213446 | pakovanje | 500 komada | SYSMEX PARTEC GmbH | Sample tubes 3.5ml | 7172 | 20% | Yunycom d.o.o | 69-37/26 | 9.6.2026 | 9.6.2027
Reagensi, izuzev za transfuziju | 404-1-110/26-35 | 220 | Laboratorijski testovi i reagensi za aparat protočni citometar FC 500 / Navios / Navios EX / DxFlex Backmann Coulter | 1 | CD16 PC5, klon 3G8 | RGN213578 | kutija | 1ml | Immunotech S.A.S a Beckman Coulter Company | CD16- pc5 | 81500 | 20% | Elta d.o.o | 69-10/26 | 9.6.2026 | 9.6.2027
Reagensi, izuzev za transfuziju | 404-1-110/26-35 | 220 | Laboratorijski testovi i reagensi za aparat protočni citometar FC 500 / Navios / Navios EX / DxFlex Backmann Coulter | 2 | Annexin V-FITC/7-AAD kit FITC | RGN213579 | kutija | 1ml | Beckman Coulter International S.A. | Annexin V-FITC/7-AAD kit, 150 TEST | 81100 | 20% | Elta d.o.o | 69-10/26 | 9.6.2026 | 9.6.2027
Reagensi, izuzev za transfuziju | 404-1-110/26-35 | 220 | Laboratorijski testovi i reagensi za aparat protočni citometar FC 500 / Navios / Navios EX / DxFlex Backmann Coulter | 3 | CD10 PE, klon ALB1 | RGN232942 | kutija | 2ml | Beckman Coulter International S.A. | CD10-RPE, 2ml, ASR | 86500 | 20% | Elta d.o.o | 69-10/26 | 9.6.2026 | 9.6.2027
Reagensi, izuzev za transfuziju | 404-1-110/26-35 | 220 | Laboratorijski testovi i reagensi za aparat protočni citometar FC 500 / Navios / Navios EX / DxFlex Backmann Coulter | 4 | CD11b PE, klon Bear1 | RGN232943 | kutija | 2ml | Beckman Coulter International S.A. | CD11b-RPE, 2ml, ASR | 101900 | 20% | Elta d.o.o | 69-10/26 | 9.6.2026 | 9.6.2027
Reagensi, izuzev za transfuziju | 404-1-110/26-35 | 220 | Laboratorijski testovi i reagensi za aparat protočni citometar FC 500 / Navios / Navios EX / DxFlex Backmann Coulter | 5 | Myeloperoxidase PE, klon CLB-MPO-1 | RGN232944 | kutija | 100 testova | Immunotech S.A.S a Beckman Coulter Company | Anti-Myeloperoxidase -PE | 82100 | 20% | Elta d.o.o | 69-10/26 | 9.6.2026 | 9.6.2027
Reagensi, izuzev za transfuziju | 404-1-110/26-35 | 220 | Laboratorijski testovi i reagensi za aparat protočni citometar FC 500 / Navios / Navios EX / DxFlex Backmann Coulter | 6 | CD19 PE, klon J3-119 | RGN232945 | kutija | 2ml | Beckman Coulter International S.A. | CD19-RPE, 2ml, ASR | 68100 | 20% | Elta d.o.o | 69-10/26 | 9.6.2026 | 9.6.2027
Reagensi, izuzev za transfuziju | 404-1-110/26-35 | 220 | Laboratorijski testovi i reagensi za aparat protočni citometar FC 500 / Navios / Navios EX / DxFlex Backmann Coulter | 7 | CD20 PC5, klon B9E9 | RGN232946 | kutija | 100 testova | Immunotech S.A.S a Beckman Coulter Company | CD20 - PC5 | 91700 | 20% | Elta d.o.o | 69-10/26 | 9.6.2026 | 9.6.2027
Reagensi, izuzev za transfuziju | 404-1-110/26-35 | 220 | Laboratorijski testovi i reagensi za aparat protočni citometar FC 500 / Navios / Navios EX / DxFlex Backmann Coulter | 8 | CD2 FITC | RGN232947 | kutija | 100 testova | Immunotech S.A.S a Beckman Coulter Company | CD2 FITC | 49800 | 20% | Elta d.o.o | 69-10/26 | 9.6.2026 | 9.6.2027
Reagensi, izuzev za transfuziju | 404-1-110/26-35 | 220 | Laboratorijski testovi i reagensi za aparat protočni citometar FC 500 / Navios / Navios EX / DxFlex Backmann Coulter | 9 | CD3 ECD, klon UCHT1 | RGN232948 | kutija | 100 testova | Immunotech S.A.S a Beckman Coulter Company | CD3 - ECD | 73500 | 20% | Elta d.o.o | 69-10/26 | 9.6.2026 | 9.6.2027
Reagensi, izuzev za transfuziju | 404-1-110/26-35 | 220 | Laboratorijski testovi i reagensi za aparat protočni citometar FC 500 / Navios / Navios EX / DxFlex Backmann Coulter | 10 | CD33 PC5, klon D3HL60.251 | RGN232949 | kutija | 100 testova | Immunotech S.A.S a Beckman Coulter Company | CD33 - PC5 | 75900 | 20% | Elta d.o.o | 69-10/26 | 9.6.2026 | 9.6.2027
Reagensi, izuzev za transfuziju | 404-1-110/26-35 | 220 | Laboratorijski testovi i reagensi za aparat protočni citometar FC 500 / Navios / Navios EX / DxFlex Backmann Coulter | 11 | CD38 PC5, klon LS198-4-3 | RGN232950 | kutija | 0,5ml | Beckman Coulter International S.A. | CD38-PC5, 1ml, ASR | 108800 | 20% | Elta d.o.o | 69-10/26 | 9.6.2026 | 9.6.2027
Reagensi, izuzev za transfuziju | 404-1-110/26-35 | 220 | Laboratorijski testovi i reagensi za aparat protočni citometar FC 500 / Navios / Navios EX / DxFlex Backmann Coulter | 12 | CD43 PE, klon DFT1 | RGN232951 | kutija | 2ml | Immunotech S.A.S a Beckman Coulter Company | CD43-RPE, 2ml ASR | 75900 | 20% | Elta d.o.o | 69-10/26 | 9.6.2026 | 9.6.2027
Reagensi, izuzev za transfuziju | 404-1-110/26-35 | 220 | Laboratorijski testovi i reagensi za aparat protočni citometar FC 500 / Navios / Navios EX / DxFlex Backmann Coulter | 13 | CD5 PC7, klon BL1a | RGN232952 | kutija | 100 testova | Immunotech S.A.S a Beckman Coulter Company | CD5 - pc7 | 81500 | 20% | Elta d.o.o | 69-10/26 | 9.6.2026 | 9.6.2027
Reagensi, izuzev za transfuziju | 404-1-110/26-35 | 220 | Laboratorijski testovi i reagensi za aparat protočni citometar FC 500 / Navios / Navios EX / DxFlex Backmann Coulter | 14 | CD79b PE, klon CB3-1 | RGN232953 | kutija | 100 testova | Immunotech S.A.S a Beckman Coulter Company | CD79b - PE | 63100 | 20% | Elta d.o.o | 69-10/26 | 9.6.2026 | 9.6.2027
Reagensi, izuzev za transfuziju | 404-1-110/26-35 | 220 | Laboratorijski testovi i reagensi za aparat protočni citometar FC 500 / Navios / Navios EX / DxFlex Backmann Coulter | 15 | CD7 FITC | RGN232954 | kutija | 100 testova | Immunotech S.A.S a Beckman Coulter Company | CD7 - FITC | 39500 | 20% | Elta d.o.o | 69-10/26 | 9.6.2026 | 9.6.2027
Reagensi, izuzev za transfuziju | 404-1-110/26-35 | 220 | Laboratorijski testovi i reagensi za aparat protočni citometar FC 500 / Navios / Navios EX / DxFlex Backmann Coulter | 16 | FMC7 FITC, klon FMC7 | RGN232955 | kutija | 100 testova | Immunotech S.A.S a Beckman Coulter Company | Anti-FMC7 - FITC | 95100 | 20% | Elta d.o.o | 69-10/26 | 9.6.2026 | 9.6.2027
Reagensi, izuzev za transfuziju | 404-1-110/26-35 | 220 | Laboratorijski testovi i reagensi za aparat protočni citometar FC 500 / Navios / Navios EX / DxFlex Backmann Coulter | 17 | HLA-DR PE | RGN232956 | kutija | 100 testova | Immunotech S.A.S a Beckman Coulter Company | Anti-HLA-DR - PE | 45900 | 20% | Elta d.o.o | 69-10/26 | 9.6.2026 | 9.6.2027
Reagensi, izuzev za transfuziju | 404-1-110/26-35 | 220 | Laboratorijski testovi i reagensi za aparat protočni citometar FC 500 / Navios / Navios EX / DxFlex Backmann Coulter | 18 | IgG1 mouse PC5 anti human | RGN213595 | kutija | 1ml | Beckman Coulter International S.A. | IgG1(mouse)-PC5, 1ml, ASR | 75300 | 20% | Elta d.o.o | 69-10/26 | 9.6.2026 | 9.6.2027
Reagensi, izuzev za transfuziju | 404-1-110/26-35 | 220 | Laboratorijski testovi i reagensi za aparat protočni citometar FC 500 / Navios / Navios EX / DxFlex Backmann Coulter | 19 | IgG1 mouse PC7 anti human | RGN213596 | kutija | 1ml | Beckman Coulter Diagnostics | IgG1 mouse PC7 anti human | 81100 | 20% | Elta d.o.o | 69-10/26 | 9.6.2026 | 9.6.2027
Reagensi, izuzev za transfuziju | 404-1-110/26-35 | 220 | Laboratorijski testovi i reagensi za aparat protočni citometar FC 500 / Navios / Navios EX / DxFlex Backmann Coulter | 20 | CD22 PC5, klon SJ10.1H11 | RGN213597 | kutija | 1ml | Beckman Coulter International S.A. | CD22-PC5, 1ml, ASR | 67800 | 20% | Elta d.o.o | 69-10/26 | 9.6.2026 | 9.6.2027
Reagensi, izuzev za transfuziju | 404-1-110/26-35 | 220 | Laboratorijski testovi i reagensi za aparat protočni citometar FC 500 / Navios / Navios EX / DxFlex Backmann Coulter | 21 | LAB EQUIP, TEST TUBE, 12 X 75 MM, POLYPROPYLENE (250/PK) | RGN232957 | kutija | 250 komada | Beckman Coulter International S.A. | LAB EQUIP, TEST TUBE, 12 X 75 MM, POLYPROPYLENE (250/PK) | 15000 | 20% | Elta d.o.o | 69-10/26 | 9.6.2026 | 9.6.2027
Reagensi, izuzev za transfuziju | 404-1-110/26-35 | 220 | Laboratorijski testovi i reagensi za aparat protočni citometar FC 500 / Navios / Navios EX / DxFlex Backmann Coulter | 22 | TdT FITC, klon HT1+HT4+HT8+HT9 | RGN213599 | kutija | 1ml | Beckman Coulter International S.A. | Anti-tdT(Pool)-FITC, 1ml, ASR | 170700 | 20% | Elta d.o.o | 69-10/26 | 9.6.2026 | 9.6.2027
Reagensi, izuzev za transfuziju | 404-1-110/26-35 | 220 | Laboratorijski testovi i reagensi za aparat protočni citometar FC 500 / Navios / Navios EX / DxFlex Backmann Coulter | 23 | FP,FLOW CHECK | RGN232958 | kutija | 3 X 10 ML | Beckman Coulter Inc | FLOW CHECK Fluorospheres | 45500 | 20% | Elta d.o.o | 69-10/26 | 9.6.2026 | 9.6.2027
Reagensi, izuzev za transfuziju | 404-1-110/26-35 | 220 | Laboratorijski testovi i reagensi za aparat protočni citometar FC 500 / Navios / Navios EX / DxFlex Backmann Coulter | 24 | FP,IMMUNOPREP RGT | RGN232959 | kutija | 300 testova | Beckman Coulter Inc | FP,IMMUNOPREP RGT | 280000 | 20% | Elta d.o.o | 69-10/26 | 9.6.2026 | 9.6.2027
Reagensi, izuzev za transfuziju | 404-1-110/26-35 | 220 | Laboratorijski testovi i reagensi za aparat protočni citometar FC 500 / Navios / Navios EX / DxFlex Backmann Coulter | 25 | IntraPrep Permeabilization Reagent | RGN232960 | kutija | 50 testova | Immunotech S.A.S a Beckman Coulter Company | IntraPrep Permeabilization Reagent | 29500 | 20% | Elta d.o.o | 69-10/26 | 9.6.2026 | 9.6.2027
Reagensi, izuzev za transfuziju | 404-1-110/26-35 | 220 | Laboratorijski testovi i reagensi za aparat protočni citometar FC 500 / Navios / Navios EX / DxFlex Backmann Coulter | 26 | CD4 PE, klon 13B8.2 | RGN232961 | kutija | 100 testova | Immunotech S.A.S a Beckman Coulter Company | CD4 - PE | 50100 | 20% | Elta d.o.o | 69-10/26 | 9.6.2026 | 9.6.2027
Reagensi, izuzev za transfuziju | 404-1-110/26-35 | 220 | Laboratorijski testovi i reagensi za aparat protočni citometar FC 500 / Navios / Navios EX / DxFlex Backmann Coulter | 27 | CD8 FITC, klon SFCI21Thy2D3 | RGN232962 | kutija | 100 testova | Immunotech S.A.S a Beckman Coulter Company | CD8 - FITC | 45200 | 20% | Elta d.o.o | 69-10/26 | 9.6.2026 | 9.6.2027
Reagensi, izuzev za transfuziju | 404-1-110/26-35 | 220 | Laboratorijski testovi i reagensi za aparat protočni citometar FC 500 / Navios / Navios EX / DxFlex Backmann Coulter | 28 | CD13 PE, SJ1D1 | RGN232963 | kutija | 100 testova | Immunotech S.A.S a Beckman Coulter Company | CD13 - PE | 54900 | 20% | Elta d.o.o | 69-10/26 | 9.6.2026 | 9.6.2027
Reagensi, izuzev za transfuziju | 404-1-110/26-35 | 220 | Laboratorijski testovi i reagensi za aparat protočni citometar FC 500 / Navios / Navios EX / DxFlex Backmann Coulter | 29 | CD14 FITC | RGN232964 | kutija | 2ml | Immunotech S.A.S a Beckman Coulter Company | CD14 - FITC | 54900 | 20% | Elta d.o.o | 69-10/26 | 9.6.2026 | 9.6.2027
Reagensi, izuzev za transfuziju | 404-1-110/26-35 | 220 | Laboratorijski testovi i reagensi za aparat protočni citometar FC 500 / Navios / Navios EX / DxFlex Backmann Coulter | 30 | CD15 PE, klon 80H5 | RGN232965 | kutija | 2ml | Beckman Coulter International S.A. | CD15-RPE, 2ml, ASR | 49900 | 20% | Elta d.o.o | 69-10/26 | 9.6.2026 | 9.6.2027
Reagensi, izuzev za transfuziju | 404-1-110/26-35 | 220 | Laboratorijski testovi i reagensi za aparat protočni citometar FC 500 / Navios / Navios EX / DxFlex Backmann Coulter | 31 | CD19 FITC | RGN232966 | kutija | 100 testova | Immunotech S.A.S a Beckman Coulter Company | CD19 FITC | 54800 | 20% | Elta d.o.o | 69-10/26 | 9.6.2026 | 9.6.2027
Reagensi, izuzev za transfuziju | 404-1-110/26-35 | 220 | Laboratorijski testovi i reagensi za aparat protočni citometar FC 500 / Navios / Navios EX / DxFlex Backmann Coulter | 32 | CD21 FITC, klon BL13 | RGN232967 | kutija | 2ml | Beckman Coulter International S.A. | CD21 FITC, 2ml, ASR | 52900 | 20% | Elta d.o.o | 69-10/26 | 9.6.2026 | 9.6.2027
Reagensi, izuzev za transfuziju | 404-1-110/26-35 | 220 | Laboratorijski testovi i reagensi za aparat protočni citometar FC 500 / Navios / Navios EX / DxFlex Backmann Coulter | 33 | CD23 ECD, klon 9P25 | RGN213610 | kutija | 1ml | Beckman Coulter International S.A. | CD23-ECD, 1ml, ASR | 62500 | 20% | Elta d.o.o | 69-10/26 | 9.6.2026 | 9.6.2027
Reagensi, izuzev za transfuziju | 404-1-110/26-35 | 220 | Laboratorijski testovi i reagensi za aparat protočni citometar FC 500 / Navios / Navios EX / DxFlex Backmann Coulter | 34 | CD34 PE | RGN232968 | kutija | 2ml | Immunotech S.A.S a Beckman Coulter Company | CD34 -RPE | 79400 | 20% | Elta d.o.o | 69-10/26 | 9.6.2026 | 9.6.2027
Reagensi, izuzev za transfuziju | 404-1-110/26-35 | 220 | Laboratorijski testovi i reagensi za aparat protočni citometar FC 500 / Navios / Navios EX / DxFlex Backmann Coulter | 35 | CD45 PC7, klon J33 | RGN232969 | kutija | 100 testova | Immunotech S.A.S a Beckman Coulter Company | CD45 - pc7 | 69500 | 20% | Elta d.o.o | 69-10/26 | 9.6.2026 | 9.6.2027
Reagensi, izuzev za transfuziju | 404-1-110/26-35 | 220 | Laboratorijski testovi i reagensi za aparat protočni citometar FC 500 / Navios / Navios EX / DxFlex Backmann Coulter | 36 | CD45 PC5 | RGN232970 | kutija | 100 testova | Immunotech S.A.S a Beckman Coulter Company | CD45 - PC5 | 79100 | 20% | Elta d.o.o | 69-10/26 | 9.6.2026 | 9.6.2027
Reagensi, izuzev za transfuziju | 404-1-110/26-35 | 220 | Laboratorijski testovi i reagensi za aparat protočni citometar FC 500 / Navios / Navios EX / DxFlex Backmann Coulter | 37 | CD56 PE, klon N901 | RGN232971 | kutija | 2ml | Beckman Coulter International S.A. | CD56-RPE, 2ml, ASR | 94700 | 20% | Elta d.o.o | 69-10/26 | 9.6.2026 | 9.6.2027
Reagensi, izuzev za transfuziju | 404-1-110/26-35 | 220 | Laboratorijski testovi i reagensi za aparat protočni citometar FC 500 / Navios / Navios EX / DxFlex Backmann Coulter | 38 | CD103 FITC, klon 2G5 | RGN232972 | kutija | 2ml | Beckman Coulter International S.A. | CD103 FITC, 2ml, ASR | 47500 | 20% | Elta d.o.o | 69-10/26 | 9.6.2026 | 9.6.2027
Reagensi, izuzev za transfuziju | 404-1-110/26-35 | 220 | Laboratorijski testovi i reagensi za aparat protočni citometar FC 500 / Navios / Navios EX / DxFlex Backmann Coulter | 39 | CD117 PC5 | RGN232973 | kutija | 100 testova | Immunotech S.A.S a Beckman Coulter Company | CD117 - PC5 | 89100 | 20% | Elta d.o.o | 69-10/26 | 9.6.2026 | 9.6.2027
Reagensi, izuzev za transfuziju | 404-1-110/26-35 | 220 | Laboratorijski testovi i reagensi za aparat protočni citometar FC 500 / Navios / Navios EX / DxFlex Backmann Coulter | 40 | CD65 FITC, klon 88H7 | RGN232974 | kutija | 2ml | Immunotech S.A.S a Beckman Coulter Company | CD65 - FITC | 50900 | 20% | Elta d.o.o | 69-10/26 | 9.6.2026 | 9.6.2027
Reagensi, izuzev za transfuziju | 404-1-110/26-35 | 220 | Laboratorijski testovi i reagensi za aparat protočni citometar FC 500 / Navios / Navios EX / DxFlex Backmann Coulter | 41 | KAPPA FITC | RGN232975 | kutija | 2ml | Beckman Coulter International S.A. | Anti-Kappa FITC, 2ml, ASR | 75900 | 20% | Elta d.o.o | 69-10/26 | 9.6.2026 | 9.6.2027
Reagensi, izuzev za transfuziju | 404-1-110/26-35 | 220 | Laboratorijski testovi i reagensi za aparat protočni citometar FC 500 / Navios / Navios EX / DxFlex Backmann Coulter | 42 | IgG1 mouse FITC anti human | RGN232976 | kutija | 2ml | Beckman Coulter International S.A. | IgG1 (Mouse)-FITC, 2ml, ASR | 47700 | 20% | Elta d.o.o | 69-10/26 | 9.6.2026 | 9.6.2027
Reagensi, izuzev za transfuziju | 404-1-110/26-35 | 220 | Laboratorijski testovi i reagensi za aparat protočni citometar FC 500 / Navios / Navios EX / DxFlex Backmann Coulter | 43 | IgG1 mouse PE anti human | RGN232977 | kutija | 2ml | Beckman Coulter International S.A. | IgG1 (Mouse)-RPE, 2ml, ASR | 55300 | 20% | Elta d.o.o | 69-10/26 | 9.6.2026 | 9.6.2027
Reagensi, izuzev za transfuziju | 404-1-110/26-35 | 220 | Laboratorijski testovi i reagensi za aparat protočni citometar FC 500 / Navios / Navios EX / DxFlex Backmann Coulter | 44 | IgG1 mouse ECD anti human | RGN213621 | kutija | 1ml | Beckman Coulter International S.A. | IgG1 (Mouse)-ECD, 1ml, ASR | 81500 | 20% | Elta d.o.o | 69-10/26 | 9.6.2026 | 9.6.2027
Reagensi, izuzev za transfuziju | 404-1-110/26-35 | 220 | Laboratorijski testovi i reagensi za aparat protočni citometar FC 500 / Navios / Navios EX / DxFlex Backmann Coulter | 45 | lambda PE | RGN232978 | kutija | 2ml | Beckman Coulter International S.A. | Anti-Lambda-RPE, 2ml,ASR | 62500 | 20% | Elta d.o.o | 69-10/26 | 9.6.2026 | 9.6.2027
Reagensi, izuzev za transfuziju | 404-1-110/26-35 | 220 | Laboratorijski testovi i reagensi za aparat protočni citometar FC 500 / Navios / Navios EX / DxFlex Backmann Coulter | 46 | IsoFlow Sheath Fluid | RGN232979 | kutija | 10l | Beckman Coulter Inc | IsoFlow Sheath Fluid | 14850 | 20% | Elta d.o.o | 69-10/26 | 9.6.2026 | 9.6.2027
Reagensi, izuzev za transfuziju | 404-1-110/26-35 | 220 | Laboratorijski testovi i reagensi za aparat protočni citometar FC 500 / Navios / Navios EX / DxFlex Backmann Coulter | 47 | Coulter Clenz Cleaning Agent | RGN232980 | kutija | 500ml | Beckman Coulter Inc Ireland | Coulter Clenz Cleaning Agent | 10200 | 20% | Elta d.o.o | 69-10/26 | 9.6.2026 | 9.6.2027
Reagensi, izuzev za transfuziju | 404-1-110/26-35 | 220 | Laboratorijski testovi i reagensi za aparat protočni citometar FC 500 / Navios / Navios EX / DxFlex Backmann Coulter | 48 | CD11c PC5, klon BU15 | RGN213625 | kutija | 1ml | Beckman Coulter International S.A. | CD11c-PC5, 1ml, ASR | 95500 | 20% | Elta d.o.o | 69-10/26 | 9.6.2026 | 9.6.2027
Reagensi, izuzev za transfuziju | 404-1-110/26-35 | 220 | Laboratorijski testovi i reagensi za aparat protočni citometar FC 500 / Navios / Navios EX / DxFlex Backmann Coulter | 49 | CD41 FITC | RGN232981 | kutija | 2ml | Beckman Coulter International S.A. | CD41-FITC, 2ml, ASR | 44900 | 20% | Elta d.o.o | 69-10/26 | 9.6.2026 | 9.6.2027
Reagensi, izuzev za transfuziju | 404-1-110/26-35 | 220 | Laboratorijski testovi i reagensi za aparat protočni citometar FC 500 / Navios / Navios EX / DxFlex Backmann Coulter | 50 | CD64 PE, klon 22 | RGN232982 | kutija | 2ml | Beckman Coulter International S.A. | CD64-RPE, 2ml, ASR | 69700 | 20% | Elta d.o.o | 69-10/26 | 9.6.2026 | 9.6.2027
Reagensi, izuzev za transfuziju | 404-1-110/26-35 | 220 | Laboratorijski testovi i reagensi za aparat protočni citometar FC 500 / Navios / Navios EX / DxFlex Backmann Coulter | 51 | IgM PE, klon SA-DA4 | RGN232983 | kutija | 50 testova | Beckman Coulter International S.A. | Anti- human IgM -RPE, 50T, RUO | 54500 | 20% | Elta d.o.o | 69-10/26 | 9.6.2026 | 9.6.2027
Reagensi, izuzev za transfuziju | 404-1-110/26-35 | 220 | Laboratorijski testovi i reagensi za aparat protočni citometar FC 500 / Navios / Navios EX / DxFlex Backmann Coulter | 52 | IgD FITC, klon IA6-2 | RGN232984 | kutija | 50 testova | Beckman Coulter International S.A. | Anti- human IgD - FITC, 50T, RUO | 23100 | 20% | Elta d.o.o | 69-10/26 | 9.6.2026 | 9.6.2027
Reagensi, izuzev za transfuziju | 404-1-110/26-35 | 220 | Laboratorijski testovi i reagensi za aparat protočni citometar FC 500 / Navios / Navios EX / DxFlex Backmann Coulter | 53 | CD79a PC5, klon HM47 | RGN213630 | kutija | 1ml | Beckman Coulter International S.A. | CD79a PC5, 1ml, ASR | 83800 | 20% | Elta d.o.o | 69-10/26 | 9.6.2026 | 9.6.2027
Reagensi, izuzev za transfuziju | 404-1-110/26-35 | 220 | Laboratorijski testovi i reagensi za aparat protočni citometar FC 500 / Navios / Navios EX / DxFlex Backmann Coulter | 54 | CD34 PC5, klon 581 | RGN221159 | pakovanje | 100 testova | Immunotech S.A.S a Beckman Coulter Company | CD34-PC5 | 84400 | 20% | Elta d.o.o | 69-10/26 | 9.6.2026 | 9.6.2027
Reagensi, izuzev za transfuziju | 404-1-110/26-35 | 220 | Laboratorijski testovi i reagensi za aparat protočni citometar FC 500 / Navios / Navios EX / DxFlex Backmann Coulter | 55 | CD22 PE, klon SJ10.1H11 | RGN221160 | pakovanje | 100 testova | Immunotech S.A.S a Beckman Coulter Company | CD22-PE | 54900 | 20% | Elta d.o.o | 69-10/26 | 9.6.2026 | 9.6.2027
Reagensi, izuzev za transfuziju | 404-1-110/26-35 | 220 | Laboratorijski testovi i reagensi za aparat protočni citometar FC 500 / Navios / Navios EX / DxFlex Backmann Coulter | 56 | CD19 APC a 100 testova, klon J3-119 | RGN221161 | pakovanje | 100 testova | Immunotech S.A.S a Beckman Coulter Company | CD19-APC | 71300 | 20% | Elta d.o.o | 69-10/26 | 9.6.2026 | 9.6.2027
Reagensi, izuzev za transfuziju | 404-1-110/26-35 | 220 | Laboratorijski testovi i reagensi za aparat protočni citometar FC 500 / Navios / Navios EX / DxFlex Backmann Coulter | 57 | CD 38 PE | RGN221162 | pakovanje | 100 testova | Immunotech S.A.S a Beckman Coulter Company | CD 38-PE | 74800 | 20% | Elta d.o.o | 69-10/26 | 9.6.2026 | 9.6.2027
Reagensi, izuzev za transfuziju | 404-1-110/26-35 | 220 | Laboratorijski testovi i reagensi za aparat protočni citometar FC 500 / Navios / Navios EX / DxFlex Backmann Coulter | 58 | CD 34 PE | RGN221163 | pakovanje | 100 testova | Immunotech S.A.S a Beckman Coulter Company | CD 34-PE | 79400 | 20% | Elta d.o.o | 69-10/26 | 9.6.2026 | 9.6.2027
Reagensi, izuzev za transfuziju | 404-1-110/26-35 | 220 | Laboratorijski testovi i reagensi za aparat protočni citometar FC 500 / Navios / Navios EX / DxFlex Backmann Coulter | 59 | CD 20 FITC | RGN221164 | pakovanje | 100 testova | Immunotech S.A.S a Beckman Coulter Company | CD 20-FITC | 69000 | 20% | Elta d.o.o | 69-10/26 | 9.6.2026 | 9.6.2027
Reagensi, izuzev za transfuziju | 404-1-110/26-35 | 220 | Laboratorijski testovi i reagensi za aparat protočni citometar FC 500 / Navios / Navios EX / DxFlex Backmann Coulter | 60 | CD 8 PE, klon B9.11 | RGN232985 | pakovanje | 2ml | Beckman Coulter International S.A. | CD8-RPE, 2ml, ASR | 73100 | 20% | Elta d.o.o | 69-10/26 | 9.6.2026 | 9.6.2027
Reagensi, izuzev za transfuziju | 404-1-110/26-35 | 220 | Laboratorijski testovi i reagensi za aparat protočni citometar FC 500 / Navios / Navios EX / DxFlex Backmann Coulter | 61 | CD4 FITC | RGN232986 | pakovanje | 2ml | Beckman Coulter International S.A. | CD4-FITC, 2ml, ASR | 63500 | 20% | Elta d.o.o | 69-10/26 | 9.6.2026 | 9.6.2027
Reagensi, izuzev za transfuziju | 404-1-110/26-35 | 220 | Laboratorijski testovi i reagensi za aparat protočni citometar FC 500 / Navios / Navios EX / DxFlex Backmann Coulter | 62 | CD7 FITC | RGN221167 | pakovanje | 100 testova | Beckman Coulter International S.A. | CD7 FITC, 2ml, ASR | 63500 | 20% | Elta d.o.o | 69-10/26 | 9.6.2026 | 9.6.2027
Reagensi, izuzev za transfuziju | 404-1-110/26-35 | 220 | Laboratorijski testovi i reagensi za aparat protočni citometar FC 500 / Navios / Navios EX / DxFlex Backmann Coulter | 63 | CD3/CD16+CD56 FITC/PE | RGN221168 | pakovanje | 50 testova | Beckman Coulter Diagnostics | CD3/CD16+CD56 FITC/PE 50t, RUO | 59800 | 20% | Elta d.o.o | 69-10/26 | 9.6.2026 | 9.6.2027
Reagensi, izuzev za transfuziju | 404-1-110/26-35 | 220 | Laboratorijski testovi i reagensi za aparat protočni citometar FC 500 / Navios / Navios EX / DxFlex Backmann Coulter | 64 | CD58 FITC, klon AICD58 | RGN232987 | pakovanje | 2ml | Beckman Coulter International S.A. | CD58 FITC,2ml,ASR | 25300 | 20% | Elta d.o.o | 69-10/26 | 9.6.2026 | 9.6.2027
Reagensi, izuzev za transfuziju | 404-1-110/26-35 | 220 | Laboratorijski testovi i reagensi za aparat protočni citometar FC 500 / Navios / Navios EX / DxFlex Backmann Coulter | 65 | CD22 APC, 0.5 ml ASR, klon SJ10.1H11 | RGN232988 | pakovanje | 0,5ml | Beckman Coulter International S.A. | CD 22-APC 0.5ml ASR | 70200 | 20% | Elta d.o.o | 69-10/26 | 9.6.2026 | 9.6.2027
Reagensi, izuzev za transfuziju | 404-1-110/26-35 | 220 | Laboratorijski testovi i reagensi za aparat protočni citometar FC 500 / Navios / Navios EX / DxFlex Backmann Coulter | 66 | CD10 FITC | RGN232989 | pakovanje | 2ml | Beckman Coulter International S.A. | CD10-FITC, 2ml, ASR | 59400 | 20% | Elta d.o.o | 69-10/26 | 9.6.2026 | 9.6.2027
Reagensi, izuzev za transfuziju | 404-1-110/26-35 | 220 | Laboratorijski testovi i reagensi za aparat protočni citometar FC 500 / Navios / Navios EX / DxFlex Backmann Coulter | 67 | CD15 FITC, klon 80H5 | RGN232990 | pakovanje | 2ml | Beckman Coulter International S.A. | CD15-FITC, 2ml, ASR | 58700 | 20% | Elta d.o.o | 69-10/26 | 9.6.2026 | 9.6.2027
Reagensi, izuzev za transfuziju | 404-1-110/26-35 | 220 | Laboratorijski testovi i reagensi za aparat protočni citometar FC 500 / Navios / Navios EX / DxFlex Backmann Coulter | 68 | CD33 PE, klon D3HL60.251 | RGN221173 | pakovanje | 100 testova | Immunotech S.A.S a Beckman Coulter Company | CD33-PE | 57500 | 20% | Elta d.o.o | 69-10/26 | 9.6.2026 | 9.6.2027
Reagensi, izuzev za transfuziju | 404-1-110/26-35 | 220 | Laboratorijski testovi i reagensi za aparat protočni citometar FC 500 / Navios / Navios EX / DxFlex Backmann Coulter | 69 | CD1a PE, klon BL6 | RGN232991 | pakovanje | 2ml | Beckman Coulter International S.A. | CD1a-RPE, 2ml, ASR | 73000 | 20% | Elta d.o.o | 69-10/26 | 9.6.2026 | 9.6.2027
Reagensi, izuzev za transfuziju | 404-1-110/26-35 | 220 | Laboratorijski testovi i reagensi za aparat protočni citometar FC 500 / Navios / Navios EX / DxFlex Backmann Coulter | 70 | CD2 FITC | RGN221175 | pakovanje | 100 testova | Beckman Coulter International S.A. | CD2 FITC | 65500 | 20% | Elta d.o.o | 69-10/26 | 9.6.2026 | 9.6.2027
Reagensi, izuzev za transfuziju | 404-1-110/26-35 | 220 | Laboratorijski testovi i reagensi za aparat protočni citometar FC 500 / Navios / Navios EX / DxFlex Backmann Coulter | 71 | CD5 PC7, klon BL1a | RGN221176 | pakovanje | 100 testova | Beckman Coulter Diagnostics | CD5 - pc7 | 81500 | 20% | Elta d.o.o | 69-10/26 | 9.6.2026 | 9.6.2027
Reagensi, izuzev za transfuziju | 404-1-110/26-35 | 220 | Laboratorijski testovi i reagensi za aparat protočni citometar FC 500 / Navios / Navios EX / DxFlex Backmann Coulter | 72 | CD7 PE, klon 8H8.1 | RGN232992 | pakovanje | 2ml | Beckman Coulter International S.A. | CD7-RPE, 2ml, ASR | 55200 | 20% | Elta d.o.o | 69-10/26 | 9.6.2026 | 9.6.2027
Reagensi, izuzev za transfuziju | 404-1-110/26-35 | 220 | Laboratorijski testovi i reagensi za aparat protočni citometar FC 500 / Navios / Navios EX / DxFlex Backmann Coulter | 73 | CD11b FITC | RGN232993 | pakovanje | 2ml | Immunotech S.A.S a Beckman Coulter Company | CD11b-FITC | 71300 | 20% | Elta d.o.o | 69-10/26 | 9.6.2026 | 9.6.2027
Reagensi, izuzev za transfuziju | 404-1-110/26-35 | 220 | Laboratorijski testovi i reagensi za aparat protočni citometar FC 500 / Navios / Navios EX / DxFlex Backmann Coulter | 74 | CD11c PE, klon BU15 | RGN221179 | pakovanje | 2ml | Beckman Coulter International S.A. | CD11c-RPE, 2ml, ASR | 38300 | 20% | Elta d.o.o | 69-10/26 | 9.6.2026 | 9.6.2027
Reagensi, izuzev za transfuziju | 404-1-110/26-35 | 220 | Laboratorijski testovi i reagensi za aparat protočni citometar FC 500 / Navios / Navios EX / DxFlex Backmann Coulter | 75 | CD41 FITC | RGN232994 | pakovanje | 2ml | Beckman Coulter International S.A. | CD41-FITC, 2ml, ASR | 43500 | 20% | Elta d.o.o | 69-10/26 | 9.6.2026 | 9.6.2027
Reagensi, izuzev za transfuziju | 404-1-110/26-35 | 220 | Laboratorijski testovi i reagensi za aparat protočni citometar FC 500 / Navios / Navios EX / DxFlex Backmann Coulter | 76 | CD56 PE, klon N901 | RGN232995 | pakovanje | 2ml | Beckman Coulter International S.A. | CD56-RPE, 2ml, ASR | 94700 | 20% | Elta d.o.o | 69-10/26 | 9.6.2026 | 9.6.2027
Reagensi, izuzev za transfuziju | 404-1-110/26-35 | 220 | Laboratorijski testovi i reagensi za aparat protočni citometar FC 500 / Navios / Navios EX / DxFlex Backmann Coulter | 77 | CD61 PE, klon SZ21 | RGN232996 | pakovanje | 2ml | Beckman Coulter International S.A. | CD61-RPE, 2ml, ASR | 77100 | 20% | Elta d.o.o | 69-10/26 | 9.6.2026 | 9.6.2027
Reagensi, izuzev za transfuziju | 404-1-110/26-35 | 220 | Laboratorijski testovi i reagensi za aparat protočni citometar FC 500 / Navios / Navios EX / DxFlex Backmann Coulter | 78 | CD64 PE, klon 22 | RGN232997 | pakovanje | 2ml | Beckman Coulter International S.A. | CD64-RPE, 2ml, ASR | 69700 | 20% | Elta d.o.o | 69-10/26 | 9.6.2026 | 9.6.2027
Reagensi, izuzev za transfuziju | 404-1-110/26-35 | 220 | Laboratorijski testovi i reagensi za aparat protočni citometar FC 500 / Navios / Navios EX / DxFlex Backmann Coulter | 79 | CD65 FITC, klon 88H7 | RGN232998 | pakovanje | 2ml | Beckman Coulter International S.A. | CD65 - FITC, 2ml, ASR | 59500 | 20% | Elta d.o.o | 69-10/26 | 9.6.2026 | 9.6.2027
Reagensi, izuzev za transfuziju | 404-1-110/26-35 | 220 | Laboratorijski testovi i reagensi za aparat protočni citometar FC 500 / Navios / Navios EX / DxFlex Backmann Coulter | 80 | CD71 PE, klon YDJ.1.2.2 | RGN232999 | pakovanje | 2ml | Beckman Coulter International S.A. | CD71-RPE, 2ml, ASR | 65500 | 20% | Elta d.o.o | 69-10/26 | 9.6.2026 | 9.6.2027
Reagensi, izuzev za transfuziju | 404-1-110/26-35 | 220 | Laboratorijski testovi i reagensi za aparat protočni citometar FC 500 / Navios / Navios EX / DxFlex Backmann Coulter | 81 | CD81 FITC, klon JS64 | RGN233000 | pakovanje | 1ml | Beckman Coulter International S.A. | CD81-FITC, 1ml, ASR | 38300 | 20% | Elta d.o.o | 69-10/26 | 9.6.2026 | 9.6.2027
Reagensi, izuzev za transfuziju | 404-1-110/26-35 | 220 | Laboratorijski testovi i reagensi za aparat protočni citometar FC 500 / Navios / Navios EX / DxFlex Backmann Coulter | 82 | CD235a-FITC | RGN233001 | pakovanje | 2ml | Beckman Coulter International S.A. | CD235a-FITC, 2ml, ASR | 55000 | 20% | Elta d.o.o | 69-10/26 | 9.6.2026 | 9.6.2027
Reagensi, izuzev za transfuziju | 404-1-110/26-35 | 220 | Laboratorijski testovi i reagensi za aparat protočni citometar FC 500 / Navios / Navios EX / DxFlex Backmann Coulter | 83 | HLA-DR FITC | RGN233002 | pakovanje | 2ml | Beckman Coulter International S.A. | HLA-DR FITC, 2ml, ASR | 46600 | 20% | Elta d.o.o | 69-10/26 | 9.6.2026 | 9.6.2027
Reagensi, izuzev za transfuziju | 404-1-110/26-35 | 220 | Laboratorijski testovi i reagensi za aparat protočni citometar FC 500 / Navios / Navios EX / DxFlex Backmann Coulter | 84 | DXFLEX DAILY QC FLUOROSPHERES | RGN221189 | pakovanje | 2x10ml | Beckman Coulter Inc USA | DXFLEX DAILY QC FLUOROSPHERES | 85000 | 20% | Elta d.o.o | 69-10/26 | 9.6.2026 | 9.6.2027
Reagensi, izuzev za transfuziju | 404-1-110/26-35 | 220 | Laboratorijski testovi i reagensi za aparat protočni citometar FC 500 / Navios / Navios EX / DxFlex Backmann Coulter | 85 | VersaComp Antibody Capture Bead Kit | RGN221190 | pakovanje | 100 testova | Beckman Coulter International S.A. | VersaComp Antibody Capture Bead Kit | 70200 | 20% | Elta d.o.o | 69-10/26 | 9.6.2026 | 9.6.2027
Reagensi, izuzev za transfuziju | 404-1-110/26-35 | 220 | Laboratorijski testovi i reagensi za aparat protočni citometar FC 500 / Navios / Navios EX / DxFlex Backmann Coulter | 86 | FlowClean Cleaning Agent | RGN221191 | pakovanje | 500ml | Beckman Coulter Inc Ireland | FlowClean Cleaning Agent | 10200 | 20% | Elta d.o.o | 69-10/26 | 9.6.2026 | 9.6.2027
Reagensi, izuzev za transfuziju | 404-1-110/26-35 | 220 | Laboratorijski testovi i reagensi za aparat protočni citometar FC 500 / Navios / Navios EX / DxFlex Backmann Coulter | 87 | VersaLyse Lysing Solution | RGN221192 | pakovanje | 100 testova | Immunotech S.A.S a Beckman Coulter Company | VersaLyse Lysing Solution | 49800 | 20% | Elta d.o.o | 69-10/26 | 9.6.2026 | 9.6.2027
Reagensi, izuzev za transfuziju | 404-1-110/26-35 | 220 | Laboratorijski testovi i reagensi za aparat protočni citometar FC 500 / Navios / Navios EX / DxFlex Backmann Coulter | 88 | DXFLEX SHEATH FLUID | RGN221193 | pakovanje | 10L | Beckman Coulter Inc USA | DXFLEX SHEATH FLUID | 16000 | 20% | Elta d.o.o | 69-10/26 | 9.6.2026 | 9.6.2027
Reagensi, izuzev za transfuziju | 404-1-110/26-35 | 220 | Laboratorijski testovi i reagensi za aparat protočni citometar FC 500 / Navios / Navios EX / DxFlex Backmann Coulter | 89 | Contrad 70 Cleaning Solution | RGN221194 | pakovanje | 1L | Beckman Coulter Inc USA | Contrad 70 | 19100 | 20% | Elta d.o.o | 69-10/26 | 9.6.2026 | 9.6.2027
Reagensi, izuzev za transfuziju | 404-1-110/26-35 | 220 | Laboratorijski testovi i reagensi za aparat protočni citometar FC 500 / Navios / Navios EX / DxFlex Backmann Coulter | 90 | Flow-Count Fluorospheres | RGN221195 | pakovanje | 200 testova | Beckman Coulter Inc | Flow-Count Fluorospheres | 102740 | 20% | Elta d.o.o | 69-10/26 | 9.6.2026 | 9.6.2027
Reagensi, izuzev za transfuziju | 404-1-110/26-35 | 220 | Laboratorijski testovi i reagensi za aparat protočni citometar FC 500 / Navios / Navios EX / DxFlex Backmann Coulter | 91 | CD5 FITC | RGN233003 | kutija | 100 testova | Immunotech S.A.S a Beckman Coulter Company | CD5 FITC | 43000 | 20% | Elta d.o.o | 69-10/26 | 9.6.2026 | 9.6.2027
Reagensi, izuzev za transfuziju | 404-1-110/26-35 | 220 | Laboratorijski testovi i reagensi za aparat protočni citometar FC 500 / Navios / Navios EX / DxFlex Backmann Coulter | 92 | CD56 APC | RGN233004 | kutija | 100 testova | Immunotech S.A.S a Beckman Coulter Company | CD56 - APC | 71300 | 20% | Elta d.o.o | 69-10/26 | 9.6.2026 | 9.6.2027
Reagensi, izuzev za transfuziju | 404-1-110/26-35 | 220 | Laboratorijski testovi i reagensi za aparat protočni citometar FC 500 / Navios / Navios EX / DxFlex Backmann Coulter | 93 | CD45 FITC | RGN233005 | kutija | 100 testova | Immunotech S.A.S a Beckman Coulter Company | CD45 - FITC | 52900 | 20% | Elta d.o.o | 69-10/26 | 9.6.2026 | 9.6.2027
Reagensi, izuzev za transfuziju | 404-1-110/26-35 | 220 | Laboratorijski testovi i reagensi za aparat protočni citometar FC 500 / Navios / Navios EX / DxFlex Backmann Coulter | 94 | CD3 PE | RGN233006 | kutija | 100 testova | Immunotech S.A.S a Beckman Coulter Company | CD3 - PE | 81000 | 20% | Elta d.o.o | 69-10/26 | 9.6.2026 | 9.6.2027
Reagensi, izuzev za transfuziju | 404-1-110/26-35 | 220 | Laboratorijski testovi i reagensi za aparat protočni citometar FC 500 / Navios / Navios EX / DxFlex Backmann Coulter | 95 | CD5 PE | RGN233007 | kutija | 100 testova | Immunotech S.A.S a Beckman Coulter Company | CD5 - PE | 66700 | 20% | Elta d.o.o | 69-10/26 | 9.6.2026 | 9.6.2027
Reagensi, izuzev za transfuziju | 404-1-110/26-35 | 220 | Laboratorijski testovi i reagensi za aparat protočni citometar FC 500 / Navios / Navios EX / DxFlex Backmann Coulter | 96 | CD4 PC5 | RGN233008 | kutija | 100 testova | Immunotech S.A.S a Beckman Coulter Company | CD4 - PC5 | 75400 | 20% | Elta d.o.o | 69-10/26 | 9.6.2026 | 9.6.2027
Reagensi, izuzev za transfuziju | 404-1-110/26-35 | 220 | Laboratorijski testovi i reagensi za aparat protočni citometar FC 500 / Navios / Navios EX / DxFlex Backmann Coulter | 97 | CD138 PC5 | RGN233009 | kutija | 100 testova | Immunotech S.A.S a Beckman Coulter Company | CD138 - PC5 | 107900 | 20% | Elta d.o.o | 69-10/26 | 9.6.2026 | 9.6.2027
Reagensi, izuzev za transfuziju | 404-1-110/26-35 | 220 | Laboratorijski testovi i reagensi za aparat protočni citometar FC 500 / Navios / Navios EX / DxFlex Backmann Coulter | 98 | CD45 ECD | RGN233010 | kutija | 100 testova | Immunotech S.A.S a Beckman Coulter Company | CD45 - ECD | 79100 | 20% | Elta d.o.o | 69-10/26 | 9.6.2026 | 9.6.2027
Reagensi, izuzev za transfuziju | 404-1-110/26-35 | 220 | Laboratorijski testovi i reagensi za aparat protočni citometar FC 500 / Navios / Navios EX / DxFlex Backmann Coulter | 99 | CD20 APC | RGN233011 | kutija | 100 testova | Immunotech S.A.S a Beckman Coulter Company | CD20 - APC | 82800 | 20% | Elta d.o.o | 69-10/26 | 9.6.2026 | 9.6.2027
Reagensi, izuzev za transfuziju | 404-1-110/26-35 | 220 | Laboratorijski testovi i reagensi za aparat protočni citometar FC 500 / Navios / Navios EX / DxFlex Backmann Coulter | 100 | CD5 PC5.5 | RGN233012 | kutija | 0,5 mL | Immunotech S.A.S a Beckman Coulter Company | CD5 - PC5 | 70200 | 20% | Elta d.o.o | 69-10/26 | 9.6.2026 | 9.6.2027
Reagensi, izuzev za transfuziju | 404-1-110/26-35 | 220 | Laboratorijski testovi i reagensi za aparat protočni citometar FC 500 / Navios / Navios EX / DxFlex Backmann Coulter | 101 | CD45 APC | RGN233013 | kutija | 100 testova | Immunotech S.A.S a Beckman Coulter Company | CD45 - APC | 77700 | 20% | Elta d.o.o | 69-10/26 | 9.6.2026 | 9.6.2027
Reagensi, izuzev za transfuziju | 404-1-110/26-35 | 220 | Laboratorijski testovi i reagensi za aparat protočni citometar FC 500 / Navios / Navios EX / DxFlex Backmann Coulter | 102 | CD20 FITC | RGN233014 | kutija | 100 testova | Immunotech S.A.S a Beckman Coulter Company | CD20 - FITC | 69000 | 20% | Elta d.o.o | 69-10/26 | 9.6.2026 | 9.6.2027
Reagensi, izuzev za transfuziju | 404-1-110/26-35 | 220 | Laboratorijski testovi i reagensi za aparat protočni citometar FC 500 / Navios / Navios EX / DxFlex Backmann Coulter | 103 | CD38 PE | RGN233015 | kutija | 100 testova | Immunotech S.A.S a Beckman Coulter Company | CD38 - PE | 75400 | 20% | Elta d.o.o | 69-10/26 | 9.6.2026 | 9.6.2027
Reagensi, izuzev za transfuziju | 404-1-110/26-35 | 220 | Laboratorijski testovi i reagensi za aparat protočni citometar FC 500 / Navios / Navios EX / DxFlex Backmann Coulter | 104 | CD13 PC5 | RGN233016 | kutija | 100 testova | Immunotech S.A.S a Beckman Coulter Company | CD13 - PC5 | 77600 | 20% | Elta d.o.o | 69-10/26 | 9.6.2026 | 9.6.2027
Reagensi, izuzev za transfuziju | 404-1-110/26-35 | 220 | Laboratorijski testovi i reagensi za aparat protočni citometar FC 500 / Navios / Navios EX / DxFlex Backmann Coulter | 105 | CD34 FITC | RGN233017 | kutija | 100 testova | Immunotech S.A.S a Beckman Coulter Company | CD34 - FITC | 60900 | 20% | Elta d.o.o | 69-10/26 | 9.6.2026 | 9.6.2027
Reagensi, izuzev za transfuziju | 404-1-110/26-35 | 220 | Laboratorijski testovi i reagensi za aparat protočni citometar FC 500 / Navios / Navios EX / DxFlex Backmann Coulter | 106 | CD3 APC | RGN233018 | kutija | 100 testova | Immunotech S.A.S a Beckman Coulter Company | CD3 - APC | 81100 | 20% | Elta d.o.o | 69-10/26 | 9.6.2026 | 9.6.2027
Reagensi, izuzev za transfuziju | 404-1-110/26-35 | 220 | Laboratorijski testovi i reagensi za aparat protočni citometar FC 500 / Navios / Navios EX / DxFlex Backmann Coulter | 107 | CD10 PC5 | RGN233019 | kutija | 100 testova | Immunotech S.A.S a Beckman Coulter Company | CD10 - PC5 | 83700 | 20% | Elta d.o.o | 69-10/26 | 9.6.2026 | 9.6.2027
Reagensi, izuzev za transfuziju | 404-1-110/26-35 | 220 | Laboratorijski testovi i reagensi za aparat protočni citometar FC 500 / Navios / Navios EX / DxFlex Backmann Coulter | 108 | CD14 PE | RGN233020 | kutija | 100 testova | Immunotech S.A.S a Beckman Coulter Company | CD14 - PE | 63600 | 20% | Elta d.o.o | 69-10/26 | 9.6.2026 | 9.6.2027
Reagensi, izuzev za transfuziju | 404-1-110/26-35 | 220 | Laboratorijski testovi i reagensi za aparat protočni citometar FC 500 / Navios / Navios EX / DxFlex Backmann Coulter | 109 | CD117 PE | RGN233021 | kutija | 100 testova | Immunotech S.A.S a Beckman Coulter Company | CD117 - PE | 74200 | 20% | Elta d.o.o | 69-10/26 | 9.6.2026 | 9.6.2027
Reagensi, izuzev za transfuziju | 404-1-110/26-35 | 220 | Laboratorijski testovi i reagensi za aparat protočni citometar FC 500 / Navios / Navios EX / DxFlex Backmann Coulter | 110 | CD3 FITC | RGN233022 | kutija | 100 testova | Immunotech S.A.S a Beckman Coulter Company | CD3 - FITC | 46000 | 20% | Elta d.o.o | 69-10/26 | 9.6.2026 | 9.6.2027
Reagensi, izuzev za transfuziju | 404-1-110/26-35 | 220 | Laboratorijski testovi i reagensi za aparat protočni citometar FC 500 / Navios / Navios EX / DxFlex Backmann Coulter | 111 | CD7 PC5 | RGN233023 | kutija | 100 testova | Immunotech S.A.S a Beckman Coulter Company | CD7 - PC5 | 94500 | 20% | Elta d.o.o | 69-10/26 | 9.6.2026 | 9.6.2027
Reagensi, izuzev za transfuziju | 404-1-110/26-35 | 220 | Laboratorijski testovi i reagensi za aparat protočni citometar FC 500 / Navios / Navios EX / DxFlex Backmann Coulter | 112 | CD38 FITC | RGN233024 | kutija | 100 testova | Immunotech S.A.S a Beckman Coulter Company | CD38 - FITC | 47200 | 20% | Elta d.o.o | 69-10/26 | 9.6.2026 | 9.6.2027
Reagensi, izuzev za transfuziju | 404-1-110/26-35 | 220 | Laboratorijski testovi i reagensi za aparat protočni citometar FC 500 / Navios / Navios EX / DxFlex Backmann Coulter | 113 | CD45RO PE | RGN233025 | kutija | 100 testova | Immunotech S.A.S a Beckman Coulter Company | CD45RO - PE | 60500 | 20% | Elta d.o.o | 69-10/26 | 9.6.2026 | 9.6.2027
Reagensi, izuzev za transfuziju | 404-1-110/26-35 | 220 | Laboratorijski testovi i reagensi za aparat protočni citometar FC 500 / Navios / Navios EX / DxFlex Backmann Coulter | 114 | CD2 PE | RGN233026 | kutija | 100 testova | Immunotech S.A.S a Beckman Coulter Company | CD2 - PE | 46600 | 20% | Elta d.o.o | 69-10/26 | 9.6.2026 | 9.6.2027
Reagensi, izuzev za transfuziju | 404-1-110/26-35 | 220 | Laboratorijski testovi i reagensi za aparat protočni citometar FC 500 / Navios / Navios EX / DxFlex Backmann Coulter | 115 | Anti-HLA-DR PC5 | RGN233027 | kutija | 100 testova | Immunotech S.A.S a Beckman Coulter Company | Anti-HLA-DR - PC5 | 76500 | 20% | Elta d.o.o | 69-10/26 | 9.6.2026 | 9.6.2027
Reagensi, izuzev za transfuziju | 404-1-110/26-35 | 220 | Laboratorijski testovi i reagensi za aparat protočni citometar FC 500 / Navios / Navios EX / DxFlex Backmann Coulter | 116 | CD16 PE | RGN233028 | kutija | 100 testova | Immunotech S.A.S a Beckman Coulter Company | CD16 - PE | 47200 | 20% | Elta d.o.o | 69-10/26 | 9.6.2026 | 9.6.2027
Reagensi, izuzev za transfuziju | 404-1-110/26-35 | 220 | Laboratorijski testovi i reagensi za aparat protočni citometar FC 500 / Navios / Navios EX / DxFlex Backmann Coulter | 117 | CD19 PC5 | RGN233029 | kutija | 100 testova | Immunotech S.A.S a Beckman Coulter Company | CD19 - PC5 | 79500 | 20% | Elta d.o.o | 69-10/26 | 9.6.2026 | 9.6.2027
Reagensi, izuzev za transfuziju | 404-1-110/26-35 | 220 | Laboratorijski testovi i reagensi za aparat protočni citometar FC 500 / Navios / Navios EX / DxFlex Backmann Coulter | 118 | CD56 PC5 | RGN233030 | kutija | 100 testova | Immunotech S.A.S a Beckman Coulter Company | CD56 - PC5 | 75400 | 20% | Elta d.o.o | 69-10/26 | 9.6.2026 | 9.6.2027
Reagensi, izuzev za transfuziju | 404-1-110/26-35 | 220 | Laboratorijski testovi i reagensi za aparat protočni citometar FC 500 / Navios / Navios EX / DxFlex Backmann Coulter | 119 | CD8 PC5 | RGN233031 | kutija | 100 testova | Immunotech S.A.S a Beckman Coulter Company | CD8 - PC5 | 79400 | 20% | Elta d.o.o | 69-10/26 | 9.6.2026 | 9.6.2027
Reagensi, izuzev za transfuziju | 404-1-110/26-35 | 220 | Laboratorijski testovi i reagensi za aparat protočni citometar FC 500 / Navios / Navios EX / DxFlex Backmann Coulter | 120 | CD19 ECD | RGN233032 | kutija | 100 testova | Immunotech S.A.S a Beckman Coulter Company | CD19 - ECD | 74500 | 20% | Elta d.o.o | 69-10/26 | 9.6.2026 | 9.6.2027
Reagensi, izuzev za transfuziju | 404-1-110/26-35 | 220 | Laboratorijski testovi i reagensi za aparat protočni citometar FC 500 / Navios / Navios EX / DxFlex Backmann Coulter | 121 | CD14 PC5 | RGN233033 | kutija | 100 testova | Immunotech S.A.S a Beckman Coulter Company | CD14 - PC5 | 85100 | 20% | Elta d.o.o | 69-10/26 | 9.6.2026 | 9.6.2027
Reagensi, izuzev za transfuziju | 404-1-110/26-35 | 220 | Laboratorijski testovi i reagensi za aparat protočni citometar FC 500 / Navios / Navios EX / DxFlex Backmann Coulter | 122 | CD45 PE | RGN233034 | kutija | 100 testova | Immunotech S.A.S a Beckman Coulter Company | CD45 - PE | 63300 | 20% | Elta d.o.o | 69-10/26 | 9.6.2026 | 9.6.2027
Reagensi, izuzev za transfuziju | 404-1-110/26-35 | 220 | Laboratorijski testovi i reagensi za aparat protočni citometar FC 500 / Navios / Navios EX / DxFlex Backmann Coulter | 123 | CD4 APC | RGN233035 | kutija | 100 testova | Immunotech S.A.S a Beckman Coulter Company | CD4 - APC | 69600 | 20% | Elta d.o.o | 69-10/26 | 9.6.2026 | 9.6.2027
Reagensi, izuzev za transfuziju | 404-1-110/26-35 | 220 | Laboratorijski testovi i reagensi za aparat protočni citometar FC 500 / Navios / Navios EX / DxFlex Backmann Coulter | 124 | ClearLLab 10C B Cell Tube | RGN233036 | kutija | 25 testova | Beckman Coulter Inc Ireland | ClearLLab 10C B Cell Tube | 260000 | 20% | Elta d.o.o | 69-10/26 | 9.6.2026 | 9.6.2027
Reagensi, izuzev za transfuziju | 404-1-110/26-35 | 220 | Laboratorijski testovi i reagensi za aparat protočni citometar FC 500 / Navios / Navios EX / DxFlex Backmann Coulter | 125 | ClearLLab 10C M1 Cell Tube | RGN233037 | kutija | 25 testova | Immunotech S.A.S a Beckman Coulter Company | ClearLLab 10C M1 Cell Tube | 260000 | 20% | Elta d.o.o | 69-10/26 | 9.6.2026 | 9.6.2027
Reagensi, izuzev za transfuziju | 404-1-110/26-35 | 220 | Laboratorijski testovi i reagensi za aparat protočni citometar FC 500 / Navios / Navios EX / DxFlex Backmann Coulter | 126 | ClearLLab 10C Compensation Beads | RGN233038 | kutija | 100 testova | Immunotech S.A.S a Beckman Coulter Company | ClearLLab 10C Compensation Beads | 75900 | 20% | Elta d.o.o | 69-10/26 | 9.6.2026 | 9.6.2027
Reagensi, izuzev za transfuziju | 404-1-110/26-35 | 220 | Laboratorijski testovi i reagensi za aparat protočni citometar FC 500 / Navios / Navios EX / DxFlex Backmann Coulter | 127 | ClearLLab 10C T Cell Tube | RGN233039 | kutija | 25 testova | Immunotech S.A.S a Beckman Coulter Company | ClearLLab 10C T Cell Tube | 260000 | 20% | Elta d.o.o | 69-10/26 | 9.6.2026 | 9.6.2027
Reagensi, izuzev za transfuziju | 404-1-110/26-35 | 220 | Laboratorijski testovi i reagensi za aparat protočni citometar FC 500 / Navios / Navios EX / DxFlex Backmann Coulter | 128 | ClearLLab 10C M2 Cell Tube | RGN233040 | kutija | 25 testova | Immunotech S.A.S a Beckman Coulter Company | ClearLLab 10C M2 Cell Tube | 260000 | 20% | Elta d.o.o | 69-10/26 | 9.6.2026 | 9.6.2027
Reagensi, izuzev za transfuziju | 404-1-110/26-35 | 220 | Laboratorijski testovi i reagensi za aparat protočni citometar FC 500 / Navios / Navios EX / DxFlex Backmann Coulter | 129 | ClearLLab 10C Control Cell Normal | RGN233041 | kutija | 25 testova | Immunotech S.A.S a Beckman Coulter Company | ClearLLab 10C Control Cell Normal | 89000 | 20% | Elta d.o.o | 69-10/26 | 9.6.2026 | 9.6.2027
Reagensi, izuzev za transfuziju | 404-1-110/26-35 | 220 | Laboratorijski testovi i reagensi za aparat protočni citometar FC 500 / Navios / Navios EX / DxFlex Backmann Coulter | 130 | ClearLLab 10C Control Cell Abnormal | RGN233042 | kutija | 25 testova | Immunotech S.A.S a Beckman Coulter Company | ClearLLab 10C Control Cell Abnormal | 89000 | 20% | Elta d.o.o | 69-10/26 | 9.6.2026 | 9.6.2027
Reagensi, izuzev za transfuziju | 404-1-110/26-35 | 220 | Laboratorijski testovi i reagensi za aparat protočni citometar FC 500 / Navios / Navios EX / DxFlex Backmann Coulter | 131 | CD4 Pacific Blue | RGN241782 | pakovanje | 0.5 ml | Beckman Coulter International S.A. | CD4 Pacific Blue 0.5ml ASR | 53400 | 20% | Elta d.o.o | 69-10/26 | 9.6.2026 | 9.6.2027
Reagensi, izuzev za transfuziju | 404-1-110/26-35 | 220 | Laboratorijski testovi i reagensi za aparat protočni citometar FC 500 / Navios / Navios EX / DxFlex Backmann Coulter | 132 | CD7 Pacific Blue | RGN241783 | pakovanje | 0.5ml | Beckman Coulter International S.A. | CD7 Pacific Blue, 0.5ml ASR | 45300 | 20% | Elta d.o.o | 69-10/26 | 9.6.2026 | 9.6.2027
Reagensi, izuzev za transfuziju | 404-1-110/26-35 | 220 | Laboratorijski testovi i reagensi za aparat protočni citometar FC 500 / Navios / Navios EX / DxFlex Backmann Coulter | 133 | CD10 PC7 | RGN241784 | pakovanje | 1ml | Beckman Coulter International S.A. | CD10 PC7, 1ml, ASR | 83300 | 20% | Elta d.o.o | 69-10/26 | 9.6.2026 | 9.6.2027
Reagensi, izuzev za transfuziju | 404-1-110/26-35 | 220 | Laboratorijski testovi i reagensi za aparat protočni citometar FC 500 / Navios / Navios EX / DxFlex Backmann Coulter | 134 | CD15 Pacific Blue | RGN241785 | pakovanje | 0.5 ml | Beckman Coulter International S.A. | CD15 Pacific Blue, 0.5 ml, ASR | 55680 | 20% | Elta d.o.o | 69-10/26 | 9.6.2026 | 9.6.2027
Reagensi, izuzev za transfuziju | 404-1-110/26-35 | 220 | Laboratorijski testovi i reagensi za aparat protočni citometar FC 500 / Navios / Navios EX / DxFlex Backmann Coulter | 135 | CD21 Pacific Blue | RGN241786 | pakovanje | 0.5 ml | Beckman Coulter International S.A. | CD21 Pacific Blue 0.5ml, ASR | 68880 | 20% | Elta d.o.o | 69-10/26 | 9.6.2026 | 9.6.2027
Reagensi, izuzev za transfuziju | 404-1-110/26-35 | 220 | Laboratorijski testovi i reagensi za aparat protočni citometar FC 500 / Navios / Navios EX / DxFlex Backmann Coulter | 136 | CD64 Pacific Blue | RGN241787 | pakovanje | 0.5 ml | Beckman Coulter International S.A. | CD64 Pacific Blue, 0.5ml ASR | 102400 | 20% | Elta d.o.o | 69-10/26 | 9.6.2026 | 9.6.2027
Reagensi, izuzev za transfuziju | 404-1-110/26-35 | 220 | Laboratorijski testovi i reagensi za aparat protočni citometar FC 500 / Navios / Navios EX / DxFlex Backmann Coulter | 137 | CD138 Pacific Blue | RGN241788 | pakovanje | 0.5 ml | Beckman Coulter International S.A. | CD138 Pacific Blue 0.5ml, ASR | 97300 | 20% | Elta d.o.o | 69-10/26 | 9.6.2026 | 9.6.2027
Reagensi, izuzev za transfuziju | 404-1-110/26-35 | 220 | Laboratorijski testovi i reagensi za aparat protočni citometar FC 500 / Navios / Navios EX / DxFlex Backmann Coulter | 138 | CD203c PE | RGN241789 | kutija | 100 testova | Beckman Coulter International S.A. | CD203c RPE, 2ml, ASR | 98600 | 20% | Elta d.o.o | 69-10/26 | 9.6.2026 | 9.6.2027
Reagensi, izuzev za transfuziju | 404-1-110/26-35 | 220 | Laboratorijski testovi i reagensi za aparat protočni citometar FC 500 / Navios / Navios EX / DxFlex Backmann Coulter | 139 | NG2 PE | RGN241790 | kutija | 100 testova | Beckman Coulter International S.A. | NG2-RPE 2ml, ASR | 82100 | 20% | Elta d.o.o | 69-10/26 | 9.6.2026 | 9.6.2027
Reagensi, izuzev za transfuziju | 404-1-110/26-35 | 220 | Laboratorijski testovi i reagensi za aparat protočni citometar FC 500 / Navios / Navios EX / DxFlex Backmann Coulter | 140 | Leucocyte Fixation Reagent, IOTest3 Fixative Solution, CE-IVD | RGN241791 | pakovanje | 100testova | Immunotech S.A.S a Beckman Coulter Company | Leucocyte Fixation Reagent, IOTest3 Fixative Solution, CE-IVD | 18200 | 20% | Elta d.o.o | 69-10/26 | 9.6.2026 | 9.6.2027
Reagensi, izuzev za transfuziju | 404-1-110/26-35 | 220 | Laboratorijski testovi i reagensi za aparat protočni citometar FC 500 / Navios / Navios EX / DxFlex Backmann Coulter | 141 | CD1a-APC | RGN262161 | kutija | 1mL | Beckman Coulter International S.A. | CD1a-APC , 1ML, ASR | 176300 | 20% | Elta d.o.o | 69-10/26 | 9.6.2026 | 9.6.2027
Reagensi, izuzev za transfuziju | 404-1-110/26-35 | 220 | Laboratorijski testovi i reagensi za aparat protočni citometar FC 500 / Navios / Navios EX / DxFlex Backmann Coulter | 142 | CD1a-FITC | RGN262162 | kutija | 1mL | Beckman Coulter International S.A. | CD1a-FITC, 1ML, ASR | 80000 | 20% | Elta d.o.o | 69-10/26 | 9.6.2026 | 9.6.2027
Reagensi, izuzev za transfuziju | 404-1-110/26-35 | 220 | Laboratorijski testovi i reagensi za aparat protočni citometar FC 500 / Navios / Navios EX / DxFlex Backmann Coulter | 143 | CD7-APC | RGN262163 | kutija | 0,5 mL | Beckman Coulter International S.A. | CD7-APC, 0.5ML, ASR | 126300 | 20% | Elta d.o.o | 69-10/26 | 9.6.2026 | 9.6.2027
Reagensi, izuzev za transfuziju | 404-1-110/26-35 | 220 | Laboratorijski testovi i reagensi za aparat protočni citometar FC 500 / Navios / Navios EX / DxFlex Backmann Coulter | 144 | CD8-PC7 | RGN262164 | kutija | 100 testova | Beckman Coulter International S.A. | CD8 PC7 (100 Tests) | 154600 | 20% | Elta d.o.o | 69-10/26 | 9.6.2026 | 9.6.2027
Reagensi, izuzev za transfuziju | 404-1-110/26-35 | 220 | Laboratorijski testovi i reagensi za aparat protočni citometar FC 500 / Navios / Navios EX / DxFlex Backmann Coulter | 145 | CD10-APC | RGN262165 | kutija | 1mL | Beckman Coulter International S.A. | CD10-APC , 1ML, ASR | 142200 | 20% | Elta d.o.o | 69-10/26 | 9.6.2026 | 9.6.2027
Reagensi, izuzev za transfuziju | 404-1-110/26-35 | 220 | Laboratorijski testovi i reagensi za aparat protočni citometar FC 500 / Navios / Navios EX / DxFlex Backmann Coulter | 146 | CD11a-FITC | RGN262166 | kutija | 2mL | Beckman Coulter International S.A. | CD11a-FITC, 2ML, ASR | 105700 | 20% | Elta d.o.o | 69-10/26 | 9.6.2026 | 9.6.2027
Reagensi, izuzev za transfuziju | 404-1-110/26-35 | 220 | Laboratorijski testovi i reagensi za aparat protočni citometar FC 500 / Navios / Navios EX / DxFlex Backmann Coulter | 147 | CD11a-PE | RGN262167 | kutija | 2mL | Beckman Coulter International S.A. | CD11a-PE, 2ML, ASR | 76100 | 20% | Elta d.o.o | 69-10/26 | 9.6.2026 | 9.6.2027
Reagensi, izuzev za transfuziju | 404-1-110/26-35 | 220 | Laboratorijski testovi i reagensi za aparat protočni citometar FC 500 / Navios / Navios EX / DxFlex Backmann Coulter | 148 | CD11b-PE | RGN262168 | kutija | 2mL | Beckman Coulter International S.A. | CD11b-PE, 2ML, ASR | 101900 | 20% | Elta d.o.o | 69-10/26 | 9.6.2026 | 9.6.2027
Reagensi, izuzev za transfuziju | 404-1-110/26-35 | 220 | Laboratorijski testovi i reagensi za aparat protočni citometar FC 500 / Navios / Navios EX / DxFlex Backmann Coulter | 149 | CD11b-Pacific Blue | RGN262169 | kutija | 0,5 mL | Beckman Coulter International S.A. | CD11b-Pacific Blue, 0.5ML ASR | 117800 | 20% | Elta d.o.o | 69-10/26 | 9.6.2026 | 9.6.2027
Reagensi, izuzev za transfuziju | 404-1-110/26-35 | 220 | Laboratorijski testovi i reagensi za aparat protočni citometar FC 500 / Navios / Navios EX / DxFlex Backmann Coulter | 150 | CD11b-PC5 | RGN262170 | kutija | 1mL | Beckman Coulter International S.A. | CD11b-PC5 , 1ML, ASR | 151600 | 20% | Elta d.o.o | 69-10/26 | 9.6.2026 | 9.6.2027
Reagensi, izuzev za transfuziju | 404-1-110/26-35 | 220 | Laboratorijski testovi i reagensi za aparat protočni citometar FC 500 / Navios / Navios EX / DxFlex Backmann Coulter | 151 | CD11b-PC7 | RGN262171 | kutija | 1mL | Beckman Coulter International S.A. | CD11b-PC7, 1ML ASR | 164700 | 20% | Elta d.o.o | 69-10/26 | 9.6.2026 | 9.6.2027
Reagensi, izuzev za transfuziju | 404-1-110/26-35 | 220 | Laboratorijski testovi i reagensi za aparat protočni citometar FC 500 / Navios / Navios EX / DxFlex Backmann Coulter | 152 | CD11b-APC | RGN262172 | kutija | 0,5 mL | Beckman Coulter International S.A. | CD11b-APC, 0.5ML ASR | 82800 | 20% | Elta d.o.o | 69-10/26 | 9.6.2026 | 9.6.2027
Reagensi, izuzev za transfuziju | 404-1-110/26-35 | 220 | Laboratorijski testovi i reagensi za aparat protočni citometar FC 500 / Navios / Navios EX / DxFlex Backmann Coulter | 153 | CD11c-APC | RGN262173 | kutija | 0,5 mL | Beckman Coulter International S.A. | CD11c-APC, 0.5ML ASR | 85500 | 20% | Elta d.o.o | 69-10/26 | 9.6.2026 | 9.6.2027
Reagensi, izuzev za transfuziju | 404-1-110/26-35 | 220 | Laboratorijski testovi i reagensi za aparat protočni citometar FC 500 / Navios / Navios EX / DxFlex Backmann Coulter | 154 | CD11c-PC5.5 | RGN262174 | kutija | 0,5 mL | Beckman Coulter International S.A. | CD11c-PC5.5, 0.5ML ASR | 78100 | 20% | Elta d.o.o | 69-10/26 | 9.6.2026 | 9.6.2027
Reagensi, izuzev za transfuziju | 404-1-110/26-35 | 220 | Laboratorijski testovi i reagensi za aparat protočni citometar FC 500 / Navios / Navios EX / DxFlex Backmann Coulter | 155 | CD11c-PC7 | RGN262175 | kutija | 100 testova | Immunotech S.A.S a Beckman Coulter Company | CD11c-PC7, 100 tests IVD CE | 122600 | 20% | Elta d.o.o | 69-10/26 | 9.6.2026 | 9.6.2027
Reagensi, izuzev za transfuziju | 404-1-110/26-35 | 220 | Laboratorijski testovi i reagensi za aparat protočni citometar FC 500 / Navios / Navios EX / DxFlex Backmann Coulter | 156 | CD14-PC7 | RGN262176 | kutija | 1mL | Beckman Coulter International S.A. | CD14-PC7, 1ML ASR | 143000 | 20% | Elta d.o.o | 69-10/26 | 9.6.2026 | 9.6.2027
Reagensi, izuzev za transfuziju | 404-1-110/26-35 | 220 | Laboratorijski testovi i reagensi za aparat protočni citometar FC 500 / Navios / Navios EX / DxFlex Backmann Coulter | 157 | CD14-APC | RGN262177 | kutija | 1mL | Beckman Coulter Diagnostics | CD14-APC, 1ML, ASR | 98200 | 20% | Elta d.o.o | 69-10/26 | 9.6.2026 | 9.6.2027
Reagensi, izuzev za transfuziju | 404-1-110/26-35 | 220 | Laboratorijski testovi i reagensi za aparat protočni citometar FC 500 / Navios / Navios EX / DxFlex Backmann Coulter | 158 | CD15-Pacific Blue | RGN262178 | kutija | 0,5 mL | Beckman Coulter International S.A. | CD15-PC5, 1ML, ASR | 95200 | 20% | Elta d.o.o | 69-10/26 | 9.6.2026 | 9.6.2027
Reagensi, izuzev za transfuziju | 404-1-110/26-35 | 220 | Laboratorijski testovi i reagensi za aparat protočni citometar FC 500 / Navios / Navios EX / DxFlex Backmann Coulter | 159 | CD16-APC | RGN262179 | kutija | 0,5 mL | Beckman Coulter International S.A. | CD16-APC, 0.5ML ASR | 116600 | 20% | Elta d.o.o | 69-10/26 | 9.6.2026 | 9.6.2027
Reagensi, izuzev za transfuziju | 404-1-110/26-35 | 220 | Laboratorijski testovi i reagensi za aparat protočni citometar FC 500 / Navios / Navios EX / DxFlex Backmann Coulter | 160 | CD20-Pacific Blue | RGN262180 | kutija | 0,5 mL | Beckman Coulter International S.A. | CD20-Pacific Blue, 0.5ML ASR | 113400 | 20% | Elta d.o.o | 69-10/26 | 9.6.2026 | 9.6.2027
Reagensi, izuzev za transfuziju | 404-1-110/26-35 | 220 | Laboratorijski testovi i reagensi za aparat protočni citometar FC 500 / Navios / Navios EX / DxFlex Backmann Coulter | 161 | CD22-Pacific Blue | RGN262181 | kutija | 0,5 mL | Beckman Coulter International S.A. | CD22-Pacific Blue, 0.5ML ASR | 187400 | 20% | Elta d.o.o | 69-10/26 | 9.6.2026 | 9.6.2027
Reagensi, izuzev za transfuziju | 404-1-110/26-35 | 220 | Laboratorijski testovi i reagensi za aparat protočni citometar FC 500 / Navios / Navios EX / DxFlex Backmann Coulter | 162 | CD23-APC | RGN262182 | kutija | 1mL | Beckman Coulter International S.A. | CD23-APC, 1ML ASR | 164700 | 20% | Elta d.o.o | 69-10/26 | 9.6.2026 | 9.6.2027
Reagensi, izuzev za transfuziju | 404-1-110/26-35 | 220 | Laboratorijski testovi i reagensi za aparat protočni citometar FC 500 / Navios / Navios EX / DxFlex Backmann Coulter | 163 | CD23-PE | RGN262183 | kutija | 2mL | Beckman Coulter Diagnostics | CD23-PE, 2 ML ASR | 100200 | 20% | Elta d.o.o | 69-10/26 | 9.6.2026 | 9.6.2027
Reagensi, izuzev za transfuziju | 404-1-110/26-35 | 220 | Laboratorijski testovi i reagensi za aparat protočni citometar FC 500 / Navios / Navios EX / DxFlex Backmann Coulter | 164 | CD24-PE | RGN262184 | kutija | 2mL | Beckman Coulter International S.A. | CD24-PE, 2ML, ASR | 134500 | 20% | Elta d.o.o | 69-10/26 | 9.6.2026 | 9.6.2027
Reagensi, izuzev za transfuziju | 404-1-110/26-35 | 220 | Laboratorijski testovi i reagensi za aparat protočni citometar FC 500 / Navios / Navios EX / DxFlex Backmann Coulter | 165 | CD24-APC | RGN262185 | kutija | 0,5 mL | Beckman Coulter International S.A. | CD24-APC, 0.5ML ASR | 80200 | 20% | Elta d.o.o | 69-10/26 | 9.6.2026 | 9.6.2027
Reagensi, izuzev za transfuziju | 404-1-110/26-35 | 220 | Laboratorijski testovi i reagensi za aparat protočni citometar FC 500 / Navios / Navios EX / DxFlex Backmann Coulter | 166 | CD25-FITC | RGN262186 | kutija | 2mL | Beckman Coulter International S.A. | CD25-FITC, 2ML, ASR | 82600 | 20% | Elta d.o.o | 69-10/26 | 9.6.2026 | 9.6.2027
Reagensi, izuzev za transfuziju | 404-1-110/26-35 | 220 | Laboratorijski testovi i reagensi za aparat protočni citometar FC 500 / Navios / Navios EX / DxFlex Backmann Coulter | 167 | CD25-PE | RGN262187 | kutija | 2mL | Beckman Coulter International S.A. | CD25-PE, 2ML, ASR | 130700 | 20% | Elta d.o.o | 69-10/26 | 9.6.2026 | 9.6.2027
Reagensi, izuzev za transfuziju | 404-1-110/26-35 | 220 | Laboratorijski testovi i reagensi za aparat protočni citometar FC 500 / Navios / Navios EX / DxFlex Backmann Coulter | 168 | CD25-APC | RGN262188 | kutija | 0,5 mL | Beckman Coulter International S.A. | CD25-APC, 0.5ML ASR | 109300 | 20% | Elta d.o.o | 69-10/26 | 9.6.2026 | 9.6.2027
Reagensi, izuzev za transfuziju | 404-1-110/26-35 | 220 | Laboratorijski testovi i reagensi za aparat protočni citometar FC 500 / Navios / Navios EX / DxFlex Backmann Coulter | 169 | CD26-PE | RGN262189 | kutija | 2mL | Beckman Coulter International S.A. | CD26-PE, 2ML, ASR | 121300 | 20% | Elta d.o.o | 69-10/26 | 9.6.2026 | 9.6.2027
Reagensi, izuzev za transfuziju | 404-1-110/26-35 | 220 | Laboratorijski testovi i reagensi za aparat protočni citometar FC 500 / Navios / Navios EX / DxFlex Backmann Coulter | 170 | CD27-APC | RGN262190 | kutija | 0,5 mL | Beckman Coulter International S.A. | CD27-APC, 0.5ML ASR | 57000 | 20% | Elta d.o.o | 69-10/26 | 9.6.2026 | 9.6.2027
Reagensi, izuzev za transfuziju | 404-1-110/26-35 | 220 | Laboratorijski testovi i reagensi za aparat protočni citometar FC 500 / Navios / Navios EX / DxFlex Backmann Coulter | 171 | CD28-PE | RGN262191 | kutija | 2mL | Beckman Coulter International S.A. | CD28-PE, 2ML, ASR | 104000 | 20% | Elta d.o.o | 69-10/26 | 9.6.2026 | 9.6.2027
Reagensi, izuzev za transfuziju | 404-1-110/26-35 | 220 | Laboratorijski testovi i reagensi za aparat protočni citometar FC 500 / Navios / Navios EX / DxFlex Backmann Coulter | 172 | CD30-PE | RGN262192 | kutija | 2mL | Beckman Coulter International S.A. | CD30-PE, 2ML, ASR | 113700 | 20% | Elta d.o.o | 69-10/26 | 9.6.2026 | 9.6.2027
Reagensi, izuzev za transfuziju | 404-1-110/26-35 | 220 | Laboratorijski testovi i reagensi za aparat protočni citometar FC 500 / Navios / Navios EX / DxFlex Backmann Coulter | 173 | CD33-APC | RGN262193 | kutija | 1mL | Beckman Coulter International S.A. | CD33-APC, 1ML, ASR | 147500 | 20% | Elta d.o.o | 69-10/26 | 9.6.2026 | 9.6.2027
Reagensi, izuzev za transfuziju | 404-1-110/26-35 | 220 | Laboratorijski testovi i reagensi za aparat protočni citometar FC 500 / Navios / Navios EX / DxFlex Backmann Coulter | 174 | CD34-APC | RGN262194 | kutija | 1mL | Beckman Coulter International S.A. | CD34-APC, 1ML, ASR | 234600 | 20% | Elta d.o.o | 69-10/26 | 9.6.2026 | 9.6.2027
Reagensi, izuzev za transfuziju | 404-1-110/26-35 | 220 | Laboratorijski testovi i reagensi za aparat protočni citometar FC 500 / Navios / Navios EX / DxFlex Backmann Coulter | 175 | CD36-APC | RGN262195 | kutija | 0,5 mL | Beckman Coulter International S.A. | CD36-APC, 0.5ML ASR | 127400 | 20% | Elta d.o.o | 69-10/26 | 9.6.2026 | 9.6.2027
Reagensi, izuzev za transfuziju | 404-1-110/26-35 | 220 | Laboratorijski testovi i reagensi za aparat protočni citometar FC 500 / Navios / Navios EX / DxFlex Backmann Coulter | 176 | CD38-APC | RGN262196 | kutija | 1mL | Beckman Coulter International S.A. | CD38-APC, 1ML ASR | 79000 | 20% | Elta d.o.o | 69-10/26 | 9.6.2026 | 9.6.2027
Reagensi, izuzev za transfuziju | 404-1-110/26-35 | 220 | Laboratorijski testovi i reagensi za aparat protočni citometar FC 500 / Navios / Navios EX / DxFlex Backmann Coulter | 177 | CD39-PE | RGN262197 | kutija | 1mL | Beckman Coulter International S.A. | CD39-PE, 1ml, ASR | 128400 | 20% | Elta d.o.o | 69-10/26 | 9.6.2026 | 9.6.2027
Reagensi, izuzev za transfuziju | 404-1-110/26-35 | 220 | Laboratorijski testovi i reagensi za aparat protočni citometar FC 500 / Navios / Navios EX / DxFlex Backmann Coulter | 178 | CD42b-PE | RGN262198 | kutija | 2mL | Beckman Coulter International S.A. | CD42b-PE, 2ML, ASR | 129900 | 20% | Elta d.o.o | 69-10/26 | 9.6.2026 | 9.6.2027
Reagensi, izuzev za transfuziju | 404-1-110/26-35 | 220 | Laboratorijski testovi i reagensi za aparat protočni citometar FC 500 / Navios / Navios EX / DxFlex Backmann Coulter | 179 | CD44-FITC | RGN262199 | kutija | 2mL | Beckman Coulter International S.A. | CD44-FITC, 2ML, ASR | 74900 | 20% | Elta d.o.o | 69-10/26 | 9.6.2026 | 9.6.2027
Reagensi, izuzev za transfuziju | 404-1-110/26-35 | 220 | Laboratorijski testovi i reagensi za aparat protočni citometar FC 500 / Navios / Navios EX / DxFlex Backmann Coulter | 180 | CD45RA-PE | RGN262200 | kutija | 2mL | Beckman Coulter International S.A. | CD45RA-PE, 2ML, ASR | 106700 | 20% | Elta d.o.o | 69-10/26 | 9.6.2026 | 9.6.2027
Reagensi, izuzev za transfuziju | 404-1-110/26-35 | 220 | Laboratorijski testovi i reagensi za aparat protočni citometar FC 500 / Navios / Navios EX / DxFlex Backmann Coulter | 181 | CD45RA-APC | RGN262201 | kutija | 0,5 mL | Beckman Coulter International S.A. | CD45RA-APC, 0.5ML ASR | 187400 | 20% | Elta d.o.o | 69-10/26 | 9.6.2026 | 9.6.2027
Reagensi, izuzev za transfuziju | 404-1-110/26-35 | 220 | Laboratorijski testovi i reagensi za aparat protočni citometar FC 500 / Navios / Navios EX / DxFlex Backmann Coulter | 182 | CD45-Pacific Blue | RGN262202 | kutija | 1mL | Beckman Coulter International S.A. | CD45-Pacific Blue, 1ML ASR | 223200 | 20% | Elta d.o.o | 69-10/26 | 9.6.2026 | 9.6.2027
Reagensi, izuzev za transfuziju | 404-1-110/26-35 | 220 | Laboratorijski testovi i reagensi za aparat protočni citometar FC 500 / Navios / Navios EX / DxFlex Backmann Coulter | 183 | CD49d-FITC | RGN262203 | kutija | 2mL | Beckman Coulter International S.A. | CD49d-FITC, 2ML, ASR | 87800 | 20% | Elta d.o.o | 69-10/26 | 9.6.2026 | 9.6.2027
Reagensi, izuzev za transfuziju | 404-1-110/26-35 | 220 | Laboratorijski testovi i reagensi za aparat protočni citometar FC 500 / Navios / Navios EX / DxFlex Backmann Coulter | 184 | CD49d-APC | RGN262204 | kutija | 0,5 mL | Beckman Coulter International S.A. | CD49d-APC, 0.5ML ASR | 145700 | 20% | Elta d.o.o | 69-10/26 | 9.6.2026 | 9.6.2027
Reagensi, izuzev za transfuziju | 404-1-110/26-35 | 220 | Laboratorijski testovi i reagensi za aparat protočni citometar FC 500 / Navios / Navios EX / DxFlex Backmann Coulter | 185 | CD55-PE | RGN262205 | kutija | 2mL | Beckman Coulter International S.A. | CD55-PE, 2ML, ASR | 111000 | 20% | Elta d.o.o | 69-10/26 | 9.6.2026 | 9.6.2027
Reagensi, izuzev za transfuziju | 404-1-110/26-35 | 220 | Laboratorijski testovi i reagensi za aparat protočni citometar FC 500 / Navios / Navios EX / DxFlex Backmann Coulter | 186 | CD57-FITC | RGN262206 | kutija | 2mL | Beckman Coulter International S.A. | CD57-FITC, 2ML, ASR | 66700 | 20% | Elta d.o.o | 69-10/26 | 9.6.2026 | 9.6.2027
Reagensi, izuzev za transfuziju | 404-1-110/26-35 | 220 | Laboratorijski testovi i reagensi za aparat protočni citometar FC 500 / Navios / Navios EX / DxFlex Backmann Coulter | 187 | CD57-Pacific Blue | RGN262207 | kutija | 0,5 mL | Beckman Coulter International S.A. | CD57-Pacific Blue, 0.5ML ASR | 109900 | 20% | Elta d.o.o | 69-10/26 | 9.6.2026 | 9.6.2027
Reagensi, izuzev za transfuziju | 404-1-110/26-35 | 220 | Laboratorijski testovi i reagensi za aparat protočni citometar FC 500 / Navios / Navios EX / DxFlex Backmann Coulter | 188 | CD59-FITC | RGN262208 | kutija | 2mL | Beckman Coulter International S.A. | CD59-FITC, 2ML, ASR | 114900 | 20% | Elta d.o.o | 69-10/26 | 9.6.2026 | 9.6.2027
Reagensi, izuzev za transfuziju | 404-1-110/26-35 | 220 | Laboratorijski testovi i reagensi za aparat protočni citometar FC 500 / Navios / Navios EX / DxFlex Backmann Coulter | 189 | CD59-PE | RGN262209 | kutija | 1mL | Beckman Coulter International S.A. | CD59-PE, 1ml, ASR | 253200 | 20% | Elta d.o.o | 69-10/26 | 9.6.2026 | 9.6.2027
Reagensi, izuzev za transfuziju | 404-1-110/26-35 | 220 | Laboratorijski testovi i reagensi za aparat protočni citometar FC 500 / Navios / Navios EX / DxFlex Backmann Coulter | 190 | CD61-FITC | RGN262210 | kutija | 2mL | Beckman Coulter International S.A. | CD61-FITC, 2ML, ASR | 126600 | 20% | Elta d.o.o | 69-10/26 | 9.6.2026 | 9.6.2027
Reagensi, izuzev za transfuziju | 404-1-110/26-35 | 220 | Laboratorijski testovi i reagensi za aparat protočni citometar FC 500 / Navios / Navios EX / DxFlex Backmann Coulter | 191 | CD62L-APC | RGN262211 | kutija | 0,5 mL | Beckman Coulter International S.A. | CD62L-APC, 0.5ML ASR | 129600 | 20% | Elta d.o.o | 69-10/26 | 9.6.2026 | 9.6.2027
Reagensi, izuzev za transfuziju | 404-1-110/26-35 | 220 | Laboratorijski testovi i reagensi za aparat protočni citometar FC 500 / Navios / Navios EX / DxFlex Backmann Coulter | 192 | CD62L-Pacific Blue | RGN262212 | kutija | 0,5 mL | Beckman Coulter International S.A. | CD62L-Pacific Blue, 0.5ML ASR | 145700 | 20% | Elta d.o.o | 69-10/26 | 9.6.2026 | 9.6.2027
Reagensi, izuzev za transfuziju | 404-1-110/26-35 | 220 | Laboratorijski testovi i reagensi za aparat protočni citometar FC 500 / Navios / Navios EX / DxFlex Backmann Coulter | 193 | CD64-FITC | RGN262213 | kutija | 2mL | Beckman Coulter International S.A. | CD64-FITC, 2ML, ASR | 76100 | 20% | Elta d.o.o | 69-10/26 | 9.6.2026 | 9.6.2027
Reagensi, izuzev za transfuziju | 404-1-110/26-35 | 220 | Laboratorijski testovi i reagensi za aparat protočni citometar FC 500 / Navios / Navios EX / DxFlex Backmann Coulter | 194 | CD66b-FITC | RGN262214 | kutija | 2mL | Beckman Coulter International S.A. | CD66b-FITC, 2ML, ASR | 76400 | 20% | Elta d.o.o | 69-10/26 | 9.6.2026 | 9.6.2027
Reagensi, izuzev za transfuziju | 404-1-110/26-35 | 220 | Laboratorijski testovi i reagensi za aparat protočni citometar FC 500 / Navios / Navios EX / DxFlex Backmann Coulter | 195 | CD66c-FITC | RGN262215 | kutija | 1mL | Beckman Coulter International S.A. | CD66c (KOR-SA3544)-FITC, 1ML, ASR | 137800 | 20% | Elta d.o.o | 69-10/26 | 9.6.2026 | 9.6.2027
Reagensi, izuzev za transfuziju | 404-1-110/26-35 | 220 | Laboratorijski testovi i reagensi za aparat protočni citometar FC 500 / Navios / Navios EX / DxFlex Backmann Coulter | 196 | CD66c-PE | RGN262216 | kutija | 1mL | Beckman Coulter Diagnostics | CD66c (KOR-SA3544)-PE, 1ML, ASR | 130100 | 20% | Elta d.o.o | 69-10/26 | 9.6.2026 | 9.6.2027
Reagensi, izuzev za transfuziju | 404-1-110/26-35 | 220 | Laboratorijski testovi i reagensi za aparat protočni citometar FC 500 / Navios / Navios EX / DxFlex Backmann Coulter | 197 | CD71-FITC | RGN262217 | kutija | 2mL | Beckman Coulter International S.A. | CD71-FITC, 2ML, ASR | 62300 | 20% | Elta d.o.o | 69-10/26 | 9.6.2026 | 9.6.2027
Reagensi, izuzev za transfuziju | 404-1-110/26-35 | 220 | Laboratorijski testovi i reagensi za aparat protočni citometar FC 500 / Navios / Navios EX / DxFlex Backmann Coulter | 198 | CD73-PE | RGN262218 | kutija | 1mL | Beckman Coulter International S.A. | CD73-PE, 1ml, ASR | 134900 | 20% | Elta d.o.o | 69-10/26 | 9.6.2026 | 9.6.2027
Reagensi, izuzev za transfuziju | 404-1-110/26-35 | 220 | Laboratorijski testovi i reagensi za aparat protočni citometar FC 500 / Navios / Navios EX / DxFlex Backmann Coulter | 199 | CD79a-PE | RGN262219 | kutija | 2mL | Beckman Coulter International S.A. | CD79a-PE, 2ML, ASR | 169800 | 20% | Elta d.o.o | 69-10/26 | 9.6.2026 | 9.6.2027
Reagensi, izuzev za transfuziju | 404-1-110/26-35 | 220 | Laboratorijski testovi i reagensi za aparat protočni citometar FC 500 / Navios / Navios EX / DxFlex Backmann Coulter | 200 | CD81-APC | RGN262220 | kutija | 0,5 mL | Beckman Coulter International S.A. | CD81-APC, 0.5ML ASR | 97800 | 20% | Elta d.o.o | 69-10/26 | 9.6.2026 | 9.6.2027
Reagensi, izuzev za transfuziju | 404-1-110/26-35 | 220 | Laboratorijski testovi i reagensi za aparat protočni citometar FC 500 / Navios / Navios EX / DxFlex Backmann Coulter | 201 | CD105-PE | RGN262221 | kutija | 1mL | Beckman Coulter International S.A. | CD105-PE, 1 ml, ASR | 115500 | 20% | Elta d.o.o | 69-10/26 | 9.6.2026 | 9.6.2027
Reagensi, izuzev za transfuziju | 404-1-110/26-35 | 220 | Laboratorijski testovi i reagensi za aparat protočni citometar FC 500 / Navios / Navios EX / DxFlex Backmann Coulter | 202 | CD117-PE | RGN262222 | kutija | 2mL | Beckman Coulter International S.A. | CD117-PE, 2ML, ASR | 199500 | 20% | Elta d.o.o | 69-10/26 | 9.6.2026 | 9.6.2027
Reagensi, izuzev za transfuziju | 404-1-110/26-35 | 220 | Laboratorijski testovi i reagensi za aparat protočni citometar FC 500 / Navios / Navios EX / DxFlex Backmann Coulter | 203 | CD117-PC5 | RGN262223 | kutija | 1mL | Beckman Coulter International S.A. | CD117-PC5, 1ML, ASR | 123400 | 20% | Elta d.o.o | 69-10/26 | 9.6.2026 | 9.6.2027
Reagensi, izuzev za transfuziju | 404-1-110/26-35 | 220 | Laboratorijski testovi i reagensi za aparat protočni citometar FC 500 / Navios / Navios EX / DxFlex Backmann Coulter | 204 | CD117-PC7 | RGN262224 | kutija | 1mL | Beckman Coulter International S.A. | CD117-PC7 , 1ML, ASR | 118700 | 20% | Elta d.o.o | 69-10/26 | 9.6.2026 | 9.6.2027
Reagensi, izuzev za transfuziju | 404-1-110/26-35 | 220 | Laboratorijski testovi i reagensi za aparat protočni citometar FC 500 / Navios / Navios EX / DxFlex Backmann Coulter | 205 | CD117-APC | RGN262225 | kutija | 1mL | Beckman Coulter International S.A. | CD117-APC , 1ML, ASR | 160700 | 20% | Elta d.o.o | 69-10/26 | 9.6.2026 | 9.6.2027
Reagensi, izuzev za transfuziju | 404-1-110/26-35 | 220 | Laboratorijski testovi i reagensi za aparat protočni citometar FC 500 / Navios / Navios EX / DxFlex Backmann Coulter | 206 | CD123-APC | RGN262226 | kutija | 0,5 mL | Beckman Coulter International S.A. | CD123-APC, 0.5ML ASR | 121300 | 20% | Elta d.o.o | 69-10/26 | 9.6.2026 | 9.6.2027
Reagensi, izuzev za transfuziju | 404-1-110/26-35 | 220 | Laboratorijski testovi i reagensi za aparat protočni citometar FC 500 / Navios / Navios EX / DxFlex Backmann Coulter | 207 | CD127-PE | RGN262227 | kutija | 2mL | Beckman Coulter International S.A. | CD127-PE, 2ML, ASR | 120100 | 20% | Elta d.o.o | 69-10/26 | 9.6.2026 | 9.6.2027
Reagensi, izuzev za transfuziju | 404-1-110/26-35 | 220 | Laboratorijski testovi i reagensi za aparat protočni citometar FC 500 / Navios / Navios EX / DxFlex Backmann Coulter | 208 | CD133-APC | RGN262228 | kutija | 0,5 mL | Beckman Coulter International S.A. | CD133-APC, 0.5ml ASR | 99300 | 20% | Elta d.o.o | 69-10/26 | 9.6.2026 | 9.6.2027
Reagensi, izuzev za transfuziju | 404-1-110/26-35 | 220 | Laboratorijski testovi i reagensi za aparat protočni citometar FC 500 / Navios / Navios EX / DxFlex Backmann Coulter | 209 | CD135-PE | RGN262229 | kutija | 2mL | Beckman Coulter International S.A. | CD135-PE, 2ML, ASR | 129600 | 20% | Elta d.o.o | 69-10/26 | 9.6.2026 | 9.6.2027
Reagensi, izuzev za transfuziju | 404-1-110/26-35 | 220 | Laboratorijski testovi i reagensi za aparat protočni citometar FC 500 / Navios / Navios EX / DxFlex Backmann Coulter | 210 | CD138-PE | RGN262230 | kutija | 2mL | Beckman Coulter International S.A. | CD138-PE, 2ML ASR | 174200 | 20% | Elta d.o.o | 69-10/26 | 9.6.2026 | 9.6.2027
Reagensi, izuzev za transfuziju | 404-1-110/26-35 | 220 | Laboratorijski testovi i reagensi za aparat protočni citometar FC 500 / Navios / Navios EX / DxFlex Backmann Coulter | 211 | CD157-PE | RGN262231 | kutija | 1mL | Beckman Coulter International S.A. | CD157-PE, 1ml, ASR | 142800 | 20% | Elta d.o.o | 69-10/26 | 9.6.2026 | 9.6.2027
Reagensi, izuzev za transfuziju | 404-1-110/26-35 | 220 | Laboratorijski testovi i reagensi za aparat protočni citometar FC 500 / Navios / Navios EX / DxFlex Backmann Coulter | 212 | CD200-PE | RGN262232 | kutija | 1mL | Beckman Coulter International S.A. | CD200-PE, 1ml, ASR | 104000 | 20% | Elta d.o.o | 69-10/26 | 9.6.2026 | 9.6.2027
Reagensi, izuzev za transfuziju | 404-1-110/26-35 | 220 | Laboratorijski testovi i reagensi za aparat protočni citometar FC 500 / Navios / Navios EX / DxFlex Backmann Coulter | 213 | CD235a-PE | RGN262233 | kutija | 2mL | Beckman Coulter International S.A. | CD235a-PE, 2ML, ASR | 181600 | 20% | Elta d.o.o | 69-10/26 | 9.6.2026 | 9.6.2027
Reagensi, izuzev za transfuziju | 404-1-110/26-35 | 220 | Laboratorijski testovi i reagensi za aparat protočni citometar FC 500 / Navios / Navios EX / DxFlex Backmann Coulter | 214 | CD274-APC | RGN262234 | kutija | 0,5 mL | Beckman Coulter International S.A. | CD274-APC, 0.5ML, ASR | 157700 | 20% | Elta d.o.o | 69-10/26 | 9.6.2026 | 9.6.2027
Reagensi, izuzev za transfuziju | 404-1-110/26-35 | 220 | Laboratorijski testovi i reagensi za aparat protočni citometar FC 500 / Navios / Navios EX / DxFlex Backmann Coulter | 215 | CD279-PE | RGN262235 | kutija | 1mL | Beckman Coulter International S.A. | CD279 (PD-1)-PE, 1ML, ASR | 141000 | 20% | Elta d.o.o | 69-10/26 | 9.6.2026 | 9.6.2027
Reagensi, izuzev za transfuziju | 404-1-110/26-35 | 220 | Laboratorijski testovi i reagensi za aparat protočni citometar FC 500 / Navios / Navios EX / DxFlex Backmann Coulter | 216 | Anti-Myeloperoxydase-FITC | RGN262236 | kutija | 2mL | Beckman Coulter International S.A. | Anti-Myeloperoxydase-FITC, 2ML, ASR | 95500 | 20% | Elta d.o.o | 69-10/26 | 9.6.2026 | 9.6.2027
Reagensi, izuzev za transfuziju | 404-1-110/26-35 | 220 | Laboratorijski testovi i reagensi za aparat protočni citometar FC 500 / Navios / Navios EX / DxFlex Backmann Coulter | 217 | Anti-Human IgD-APC | RGN262237 | kutija | 50 testova | Beckman Coulter International S.A. | Anti-Human IgD-APC, 50t, RUO | 92300 | 20% | Elta d.o.o | 69-10/26 | 9.6.2026 | 9.6.2027
Reagensi, izuzev za transfuziju | 404-1-110/26-35 | 220 | Laboratorijski testovi i reagensi za aparat protočni citometar FC 500 / Navios / Navios EX / DxFlex Backmann Coulter | 218 | Anti-Human IgD-PE | RGN262238 | kutija | 50 testova | Beckman Coulter International S.A. | Anti-Human IgD-PE, 50t, RUO | 80500 | 20% | Elta d.o.o | 69-10/26 | 9.6.2026 | 9.6.2027
Reagensi, izuzev za transfuziju | 404-1-110/26-35 | 220 | Laboratorijski testovi i reagensi za aparat protočni citometar FC 500 / Navios / Navios EX / DxFlex Backmann Coulter | 219 | Anti-TCR Pan gamma/delta-FITC | RGN262239 | kutija | 1mL | Beckman Coulter International S.A. | Anti-TCR Pan gamma/delta-FITC, 1ML, ASR | 111900 | 20% | Elta d.o.o | 69-10/26 | 9.6.2026 | 9.6.2027
Reagensi, izuzev za transfuziju | 404-1-110/26-35 | 220 | Laboratorijski testovi i reagensi za aparat protočni citometar FC 500 / Navios / Navios EX / DxFlex Backmann Coulter | 220 | Anti-TCR Pan gamma/delta-PC7 | RGN262240 | kutija | 0,5 mL | Beckman Coulter International S.A. | Anti-TCR Pan g/d-PC7, 0.5ML ASR | 176800 | 20% | Elta d.o.o | 69-10/26 | 9.6.2026 | 9.6.2027
Reagensi, izuzev za transfuziju | 404-1-110/26-35 | 220 | Laboratorijski testovi i reagensi za aparat protočni citometar FC 500 / Navios / Navios EX / DxFlex Backmann Coulter | 221 | Anti-Lactoferrin-PE | RGN262241 | kutija | 2mL | Beckman Coulter International S.A. | Anti-LACTOFERRIN-PE, 2ML, ASR | 366200 | 20% | Elta d.o.o | 69-10/26 | 9.6.2026 | 9.6.2027
Reagensi, izuzev za transfuziju | 404-1-110/26-35 | 220 | Laboratorijski testovi i reagensi za aparat protočni citometar FC 500 / Navios / Navios EX / DxFlex Backmann Coulter | 222 | Anti-FoxP3-PE | RGN262242 | kutija | 1mL | Beckman Coulter International S.A. | Anti-FoxP3-PE, 1 ml, ASR | 154800 | 20% | Elta d.o.o | 69-10/26 | 9.6.2026 | 9.6.2027
Reagensi, izuzev za transfuziju | 404-1-110/26-35 | 220 | Laboratorijski testovi i reagensi za aparat protočni citometar FC 500 / Navios / Navios EX / DxFlex Backmann Coulter | 223 | Anti-ROR1-PE | RGN262243 | kutija | 1mL | Beckman Coulter International S.A. | Anti-ROR1-PE, 1ml, ASR | 145700 | 20% | Elta d.o.o | 69-10/26 | 9.6.2026 | 9.6.2027
Reagensi, izuzev za transfuziju | 404-1-110/26-35 | 220 | Laboratorijski testovi i reagensi za aparat protočni citometar FC 500 / Navios / Navios EX / DxFlex Backmann Coulter | 224 | Anti-TCR Cβ1 (TRBC1)-SNv428 | RGN262244 | kutija | 50 testova | Beckman Coulter International S.A. | Anti-TCR Cβ1 (TRBC1)-SNv428, 50t RUO | 150200 | 20% | Elta d.o.o | 69-10/26 | 9.6.2026 | 9.6.2027
Reagensi, izuzev za transfuziju | 404-1-110/26-35 | 220 | Laboratorijski testovi i reagensi za aparat protočni citometar FC 500 / Navios / Navios EX / DxFlex Backmann Coulter | 225 | 7-AAD Viability Dye | RGN262245 | kutija | 150 testova | Immunotech S.A.S a Beckman Coulter Company | 7-AAD Viability Dye 150t IVD CE | 53000 | 20% | Elta d.o.o | 69-10/26 | 9.6.2026 | 9.6.2027
Reagensi, izuzev za transfuziju | 404-1-110/26-35 | 220 | Laboratorijski testovi i reagensi za aparat protočni citometar FC 500 / Navios / Navios EX / DxFlex Backmann Coulter | 226 | IOTest 3 Lysing Solution | RGN262246 | kutija | 100 testova | Immunotech S.A.S a Beckman Coulter Company | IOTest 3 Lysing Solution 10X | 45300 | 20% | Elta d.o.o | 69-10/26 | 9.6.2026 | 9.6.2027
Reagensi, izuzev za transfuziju | 404-1-110/26-35 | 220 | Laboratorijski testovi i reagensi za aparat protočni citometar FC 500 / Navios / Navios EX / DxFlex Backmann Coulter | 227 | IgG1 mouse APC-Alexa Fluor 700 | RGN262247 | kutija | 100 testova | Immunotech S.A.S a Beckman Coulter Company | IgG1(Mouse)-APC-Alexa Fluor 700, 100t, IVD CE | 199100 | 20% | Elta d.o.o | 69-10/26 | 9.6.2026 | 9.6.2027
Reagensi, izuzev za transfuziju | 404-1-110/26-35 | 220 | Laboratorijski testovi i reagensi za aparat protočni citometar FC 500 / Navios / Navios EX / DxFlex Backmann Coulter | 228 | IgG2a mouse FITC | RGN262248 | kutija | 100 testova | Immunotech S.A.S a Beckman Coulter Company | IgG2a(Mouse)-FITC 100t IVD CE | 71100 | 20% | Elta d.o.o | 69-10/26 | 9.6.2026 | 9.6.2027
Reagensi, izuzev za transfuziju | 404-1-110/26-35 | 220 | Laboratorijski testovi i reagensi za aparat protočni citometar FC 500 / Navios / Navios EX / DxFlex Backmann Coulter | 229 | IgG1 mouse APC | RGN262249 | kutija | 1mL | Beckman Coulter International S.A. | IgG1(Mouse)-APC, 1ML, ASR | 95500 | 20% | Elta d.o.o | 69-10/26 | 9.6.2026 | 9.6.2027
Reagensi, izuzev za transfuziju | 404-1-110/26-35 | 220 | Laboratorijski testovi i reagensi za aparat protočni citometar FC 500 / Navios / Navios EX / DxFlex Backmann Coulter | 230 | IgG1 Mouse Pacific Blue | RGN262250 | kutija | 1mL | Beckman Coulter International S.A. | IgG1(Mouse)-Pacific Blue, 1ML ASR | 199500 | 20% | Elta d.o.o | 69-10/26 | 9.6.2026 | 9.6.2027
Reagensi, izuzev za transfuziju | 404-1-110/26-35 | 220 | Laboratorijski testovi i reagensi za aparat protočni citometar FC 500 / Navios / Navios EX / DxFlex Backmann Coulter | 231 | Anti-HLA-DR-Pacific Blue | RGN262251 | kutija | 0,5 mL | Beckman Coulter International S.A. | Anti-HLA-DR-Pacific Blue, 0.5ML ASR | 96700 | 20% | Elta d.o.o | 69-10/26 | 9.6.2026 | 9.6.2027
Reagensi, izuzev za transfuziju | 404-1-110/26-35 | 220 | Laboratorijski testovi i reagensi za aparat protočni citometar FC 500 / Navios / Navios EX / DxFlex Backmann Coulter | 232 | CD45-PC5.5 | RGN262252 | kutija | 1mL | Beckman Coulter International S.A. | CD45-PC5.5, 1ML ASR | 276600 | 20% | Elta d.o.o | 69-10/26 | 9.6.2026 | 9.6.2027
Reagensi, izuzev za transfuziju | 404-1-110/26-35 | 220 | Laboratorijski testovi i reagensi za aparat protočni citometar FC 500 / Navios / Navios EX / DxFlex Backmann Coulter | 233 | CD45-APC-Alexa Fluor 700 | RGN262253 | kutija | 1mL | Beckman Coulter International S.A. | CD45-APC-Alexa Fluor 700, 1ML ASR | 291600 | 20% | Elta d.o.o | 69-10/26 | 9.6.2026 | 9.6.2027
Reagensi, izuzev za transfuziju | 404-1-110/26-35 | 220 | Laboratorijski testovi i reagensi za aparat protočni citometar FC 500 / Navios / Navios EX / DxFlex Backmann Coulter | 234 | CD45-APC-Alexa Fluor 750 | RGN262254 | kutija | 1mL | Beckman Coulter International S.A. | CD45-APC-Alexa Fluor 750, 1ML ASR | 297500 | 20% | Elta d.o.o | 69-10/26 | 9.6.2026 | 9.6.2027
Reagensi, izuzev za transfuziju | 404-1-110/26-35 | 220 | Laboratorijski testovi i reagensi za aparat protočni citometar FC 500 / Navios / Navios EX / DxFlex Backmann Coulter | 235 | CD45-Alexa Fluor 647 | RGN262255 | kutija | 1mL | Beckman Coulter International S.A. | CD45-Alexa Fluor 647, 1ML, ASR | 117800 | 20% | Elta d.o.o | 69-10/26 | 9.6.2026 | 9.6.2027
Reagensi, izuzev za transfuziju | 404-1-110/26-35 | 220 | Laboratorijski testovi i reagensi za aparat protočni citometar FC 500 / Navios / Navios EX / DxFlex Backmann Coulter | 236 | CD45-Krome Orange | RGN262256 | kutija | 1mL | Beckman Coulter International S.A. | CD45-Krome Orange, 1ML, ASR | 190300 | 20% | Elta d.o.o | 69-10/26 | 9.6.2026 | 9.6.2027
Reagensi, izuzev za transfuziju | 404-1-110/26-35 | 220 | Laboratorijski testovi i reagensi za aparat protočni citometar FC 500 / Navios / Navios EX / DxFlex Backmann Coulter | 237 | CD45RA-Pacific Blue | RGN262257 | kutija | 0,5 mL | Beckman Coulter International S.A. | CD45RA-Pacific Blue, 0.5ML ASR | 196500 | 20% | Elta d.o.o | 69-10/26 | 9.6.2026 | 9.6.2027
Reagensi, izuzev za transfuziju | 404-1-110/26-35 | 220 | Laboratorijski testovi i reagensi za aparat protočni citometar FC 500 / Navios / Navios EX / DxFlex Backmann Coulter | 238 | CD45RA-APC-Alexa Fluor 750 | RGN262258 | kutija | 0,5 mL | Beckman Coulter International S.A. | CD45RA-APC-Alexa Fluor 750, 0.5ML ASR | 86400 | 20% | Elta d.o.o | 69-10/26 | 9.6.2026 | 9.6.2027
Reagensi, izuzev za transfuziju | 404-1-110/26-35 | 220 | Laboratorijski testovi i reagensi za aparat protočni citometar FC 500 / Navios / Navios EX / DxFlex Backmann Coulter | 239 | CD45RA-PC7 | RGN262259 | kutija | 0,5 mL | Beckman Coulter International S.A. | CD45RA-PC7, 0.5ML ASR | 103400 | 20% | Elta d.o.o | 69-10/26 | 9.6.2026 | 9.6.2027
Reagensi, izuzev za transfuziju | 404-1-110/26-35 | 220 | Laboratorijski testovi i reagensi za aparat protočni citometar FC 500 / Navios / Navios EX / DxFlex Backmann Coulter | 240 | CD45RO-PC7 | RGN262260 | kutija | 0,5 mL | Beckman Coulter International S.A. | CD45RO-PC7, 0.5ML ASR | 190300 | 20% | Elta d.o.o | 69-10/26 | 9.6.2026 | 9.6.2027
Reagensi, izuzev za transfuziju | 404-1-110/26-35 | 220 | Laboratorijski testovi i reagensi za aparat protočni citometar FC 500 / Navios / Navios EX / DxFlex Backmann Coulter | 241 | CD45RO-PC5.5 | RGN262261 | kutija | 0,5 mL | Beckman Coulter International S.A. | CD45RO-PC5.5, 0.5ML ASR | 73500 | 20% | Elta d.o.o | 69-10/26 | 9.6.2026 | 9.6.2027
Reagensi, izuzev za transfuziju | 404-1-110/26-35 | 220 | Laboratorijski testovi i reagensi za aparat protočni citometar FC 500 / Navios / Navios EX / DxFlex Backmann Coulter | 242 | CD45RA-Alexa Fluor 700 | RGN262262 | kutija | 2mL | Beckman Coulter International S.A. | CD45RA-Alexa Fluor 700, 0.5ML ASR | 215300 | 20% | Elta d.o.o | 69-10/26 | 9.6.2026 | 9.6.2027
Reagensi, izuzev za transfuziju | 404-1-110/26-35 | 220 | Laboratorijski testovi i reagensi za aparat protočni citometar FC 500 / Navios / Navios EX / DxFlex Backmann Coulter | 243 | CD45RA-FITC, 2ML | RGN262263 | kutija | 2mL | Beckman Coulter International S.A. | CD45RA-FITC, 2ML, ASR | 113100 | 20% | Elta d.o.o | 69-10/26 | 9.6.2026 | 9.6.2027
Reagensi, izuzev za transfuziju | 404-1-110/26-35 | 220 | Laboratorijski testovi i reagensi za aparat protočni citometar FC 500 / Navios / Navios EX / DxFlex Backmann Coulter | 244 | CD45RO-FITC | RGN262264 | kutija | 2mL | Beckman Coulter International S.A. | CD45RO-FITC, 2ML, ASR | 128100 | 20% | Elta d.o.o | 69-10/26 | 9.6.2026 | 9.6.2027
Reagensi, izuzev za transfuziju | 404-1-110/26-35 | 220 | Laboratorijski testovi i reagensi za aparat protočni citometar FC 500 / Navios / Navios EX / DxFlex Backmann Coulter | 245 | CD45RA-ECD | RGN262265 | kutija | 1mL | Beckman Coulter Diagnostics | CD45RA-ECD, 1ML, ASR | 134200 | 20% | Elta d.o.o | 69-10/26 | 9.6.2026 | 9.6.2027
Reagensi, izuzev za transfuziju | 404-1-110/26-35 | 220 | Laboratorijski testovi i reagensi za aparat protočni citometar FC 500 / Navios / Navios EX / DxFlex Backmann Coulter | 246 | CD45RO-ECD | RGN262266 | kutija | 1mL | Beckman Coulter Diagnostics | CD45RO-ECD, 1ML, ASR | 126600 | 20% | Elta d.o.o | 69-10/26 | 9.6.2026 | 9.6.2027
Reagensi, izuzev za transfuziju | 404-1-110/26-35 | 220 | Laboratorijski testovi i reagensi za aparat protočni citometar FC 500 / Navios / Navios EX / DxFlex Backmann Coulter | 247 | CD19-PC5.5 | RGN262267 | kutija | 0,5 mL | Beckman Coulter International S.A. | CD19-PC5.5, 0.5ML ASR | 111700 | 20% | Elta d.o.o | 69-10/26 | 9.6.2026 | 9.6.2027
Reagensi, izuzev za transfuziju | 404-1-110/26-35 | 220 | Laboratorijski testovi i reagensi za aparat protočni citometar FC 500 / Navios / Navios EX / DxFlex Backmann Coulter | 248 | CD19-APC-Alexa Fluor 700 | RGN262268 | kutija | 0,5 mL | Beckman Coulter International S.A. | CD19-APC-Alexa Fluor 700, 0.5ML ASR | 134900 | 20% | Elta d.o.o | 69-10/26 | 9.6.2026 | 9.6.2027
Reagensi, izuzev za transfuziju | 404-1-110/26-35 | 220 | Laboratorijski testovi i reagensi za aparat protočni citometar FC 500 / Navios / Navios EX / DxFlex Backmann Coulter | 249 | CD19-APC-Alexa Fluor 750 | RGN262269 | kutija | 0,5 mL | Beckman Coulter International S.A. | CD19-APC-Alexa Fluor 750, 0.5ML ASR | 252800 | 20% | Elta d.o.o | 69-10/26 | 9.6.2026 | 9.6.2027
Reagensi, izuzev za transfuziju | 404-1-110/26-35 | 220 | Laboratorijski testovi i reagensi za aparat protočni citometar FC 500 / Navios / Navios EX / DxFlex Backmann Coulter | 250 | CD19-Pacific Blue | RGN262270 | kutija | 0,5 mL | Beckman Coulter International S.A. | CD19-Pacific Blue, 0.5ML ASR | 125400 | 20% | Elta d.o.o | 69-10/26 | 9.6.2026 | 9.6.2027
Reagensi, izuzev za transfuziju | 404-1-110/26-35 | 220 | Laboratorijski testovi i reagensi za aparat protočni citometar FC 500 / Navios / Navios EX / DxFlex Backmann Coulter | 251 | CD19-Krome Orange | RGN262271 | kutija | 0,5 mL | Beckman Coulter International S.A. | CD19-Krome Orange, 0.5ML ASR | 137500 | 20% | Elta d.o.o | 69-10/26 | 9.6.2026 | 9.6.2027
Reagensi, izuzev za transfuziju | 404-1-110/26-35 | 220 | Laboratorijski testovi i reagensi za aparat protočni citometar FC 500 / Navios / Navios EX / DxFlex Backmann Coulter | 252 | CD19-PC7, 1ML, ASR | RGN262272 | kutija | 1mL | Beckman Coulter International S.A. | CD19-PC7, 1ML, ASR | 154800 | 20% | Elta d.o.o | 69-10/26 | 9.6.2026 | 9.6.2027
Reagensi, izuzev za transfuziju | 404-1-110/26-35 | 220 | Laboratorijski testovi i reagensi za aparat protočni citometar FC 500 / Navios / Navios EX / DxFlex Backmann Coulter | 253 | CD19-Alexa Fluor 700 | RGN262273 | kutija | 0,5 mL | Beckman Coulter International S.A. | CD19-Alexa Fluor 700, 0.5 ml, ASR | 150400 | 20% | Elta d.o.o | 69-10/26 | 9.6.2026 | 9.6.2027
Reagensi, izuzev za transfuziju | 404-1-110/26-35 | 220 | Laboratorijski testovi i reagensi za aparat protočni citometar FC 500 / Navios / Navios EX / DxFlex Backmann Coulter | 254 | CD34-PC7 | RGN262274 | kutija | 1mL | Beckman Coulter International S.A. | CD34-PC7, 1ML ASR | 193500 | 20% | Elta d.o.o | 69-10/26 | 9.6.2026 | 9.6.2027
Reagensi, izuzev za transfuziju | 404-1-110/26-35 | 220 | Laboratorijski testovi i reagensi za aparat protočni citometar FC 500 / Navios / Navios EX / DxFlex Backmann Coulter | 255 | CD34-APC-Alexa Fluor 700 | RGN262275 | kutija | 0,5 mL | Beckman Coulter International S.A. | CD34-APC-Alexa Fluor 700, 0.5ML ASR | 108200 | 20% | Elta d.o.o | 69-10/26 | 9.6.2026 | 9.6.2027
Reagensi, izuzev za transfuziju | 404-1-110/26-35 | 220 | Laboratorijski testovi i reagensi za aparat protočni citometar FC 500 / Navios / Navios EX / DxFlex Backmann Coulter | 256 | CD34-APC-Alexa Fluor 750 | RGN262276 | kutija | 0,5 mL | Beckman Coulter International S.A. | CD34-APC-Alexa Fluor 750, 0.5ML ASR | 130100 | 20% | Elta d.o.o | 69-10/26 | 9.6.2026 | 9.6.2027
Reagensi, izuzev za transfuziju | 404-1-110/26-35 | 220 | Laboratorijski testovi i reagensi za aparat protočni citometar FC 500 / Navios / Navios EX / DxFlex Backmann Coulter | 257 | CD34-ECD | RGN262277 | kutija | 1mL | Beckman Coulter International S.A. | CD34-ECD, 1ML, ASR | 136600 | 20% | Elta d.o.o | 69-10/26 | 9.6.2026 | 9.6.2027
Reagensi, izuzev za transfuziju | 404-1-110/26-35 | 220 | Laboratorijski testovi i reagensi za aparat protočni citometar FC 500 / Navios / Navios EX / DxFlex Backmann Coulter | 258 | CD13-ECD | RGN262278 | kutija | 1mL | Beckman Coulter International S.A. | CD13-ECD, 1ML ASR | 181600 | 20% | Elta d.o.o | 69-10/26 | 9.6.2026 | 9.6.2027
Reagensi, izuzev za transfuziju | 404-1-110/26-35 | 220 | Laboratorijski testovi i reagensi za aparat protočni citometar FC 500 / Navios / Navios EX / DxFlex Backmann Coulter | 259 | CD13-PC7 | RGN262279 | kutija | 0,5 mL | Beckman Coulter International S.A. | CD13-PC7, 0.5ML ASR | 154800 | 20% | Elta d.o.o | 69-10/26 | 9.6.2026 | 9.6.2027
Reagensi, izuzev za transfuziju | 404-1-110/26-35 | 220 | Laboratorijski testovi i reagensi za aparat protočni citometar FC 500 / Navios / Navios EX / DxFlex Backmann Coulter | 260 | CD13-PC5.5 | RGN262280 | kutija | 0,5 mL | Beckman Coulter International S.A. | CD13-PC5.5, 0.5ML ASR | 91300 | 20% | Elta d.o.o | 69-10/26 | 9.6.2026 | 9.6.2027
Reagensi, izuzev za transfuziju | 404-1-110/26-35 | 220 | Laboratorijski testovi i reagensi za aparat protočni citometar FC 500 / Navios / Navios EX / DxFlex Backmann Coulter | 261 | CD13-APC | RGN262281 | kutija | 0,5 mL | Beckman Coulter International S.A. | CD13-APC, 0.5ML ASR | 122800 | 20% | Elta d.o.o | 69-10/26 | 9.6.2026 | 9.6.2027
Reagensi, izuzev za transfuziju | 404-1-110/26-35 | 220 | Laboratorijski testovi i reagensi za aparat protočni citometar FC 500 / Navios / Navios EX / DxFlex Backmann Coulter | 262 | CD13-ECD | RGN262282 | kutija | 0,5 mL | Beckman Coulter International S.A. | CD13-ECD, 0.5ML ASR | 128400 | 20% | Elta d.o.o | 69-10/26 | 9.6.2026 | 9.6.2027
Reagensi, izuzev za transfuziju | 404-1-110/26-35 | 220 | Laboratorijski testovi i reagensi za aparat protočni citometar FC 500 / Navios / Navios EX / DxFlex Backmann Coulter | 263 | CD13-FITC | RGN262283 | kutija | 2mL | Beckman Coulter International S.A. | CD13-FITC, 2ML, ASR | 78500 | 20% | Elta d.o.o | 69-10/26 | 9.6.2026 | 9.6.2027
Reagensi, izuzev za transfuziju | 404-1-110/26-35 | 220 | Laboratorijski testovi i reagensi za aparat protočni citometar FC 500 / Navios / Navios EX / DxFlex Backmann Coulter | 264 | CD64-APC-Alexa Fluor 750 | RGN262284 | kutija | 0,5 mL | Beckman Coulter International S.A. | CD64-APC-Alexa Fluor 750, 0.5ML ASR | 113400 | 20% | Elta d.o.o | 69-10/26 | 9.6.2026 | 9.6.2027
Reagensi, izuzev za transfuziju | 404-1-110/26-35 | 220 | Laboratorijski testovi i reagensi za aparat protočni citometar FC 500 / Navios / Navios EX / DxFlex Backmann Coulter | 265 | CD64-ECD | RGN262285 | kutija | 0,5 mL | Beckman Coulter International S.A. | CD64-ECD, 0.5ML ASR | 102500 | 20% | Elta d.o.o | 69-10/26 | 9.6.2026 | 9.6.2027
Reagensi, izuzev za transfuziju | 404-1-110/26-35 | 220 | Laboratorijski testovi i reagensi za aparat protočni citometar FC 500 / Navios / Navios EX / DxFlex Backmann Coulter | 266 | CD64-PC7 | RGN262286 | kutija | 0,5 mL | Beckman Coulter International S.A. | CD64-PC7, 0.5ML ASR | 123400 | 20% | Elta d.o.o | 69-10/26 | 9.6.2026 | 9.6.2027
Reagensi, izuzev za transfuziju | 404-1-110/26-35 | 220 | Laboratorijski testovi i reagensi za aparat protočni citometar FC 500 / Navios / Navios EX / DxFlex Backmann Coulter | 267 | CD64-PC5 | RGN262287 | kutija | 1mL | Beckman Coulter International S.A. | CD64-PC5, 1ML, ASR | 161200 | 20% | Elta d.o.o | 69-10/26 | 9.6.2026 | 9.6.2027
Reagensi, izuzev za transfuziju | 404-1-110/26-35 | 220 | Laboratorijski testovi i reagensi za aparat protočni citometar FC 500 / Navios / Navios EX / DxFlex Backmann Coulter | 268 | PM control kit Navios EX | RGN262288 | pakovanje | komad | Immunotech S.A.S a Beckman Coulter Company | PM kit Navios EX | 550000 | 20% | Elta d.o.o | 69-10/26 | 9.6.2026 | 9.6.2027
Reagensi, izuzev za transfuziju | 404-1-110/26-35 | 220 | Laboratorijski testovi i reagensi za aparat protočni citometar FC 500 / Navios / Navios EX / DxFlex Backmann Coulter | 269 | PM control kit DxFlex | RGN262289 | pakovanje | komad | Immunotech S.A.S a Beckman Coulter Company | PM kit DxFlex | 550000 | 20% | Elta d.o.o | 69-10/26 | 9.6.2026 | 9.6.2027
Reagensi, izuzev za transfuziju | 404-1-110/26-35 | 220 | Laboratorijski testovi i reagensi za aparat protočni citometar FC 500 / Navios / Navios EX / DxFlex Backmann Coulter | 270 | CD36-Pacific Blue | RGN262290 | kutija | 0,5 mL | Beckman Coulter International S.A. | CD36-Pacific Blue, 0.5ML, ASR | 116600 | 20% | Elta d.o.o | 69-10/26 | 9.6.2026 | 9.6.2027
Reagensi, izuzev za transfuziju | 404-1-110/26-35 | 220 | Laboratorijski testovi i reagensi za aparat protočni citometar FC 500 / Navios / Navios EX / DxFlex Backmann Coulter | 271 | CD38(VHH)-Alexa Fluor 488 | RGN262291 | kutija | 50T | Beckman Coulter International S.A. | CD38(VHH)-Alexa Fluor 488, 50 tests RUO | 196600 | 20% | Elta d.o.o | 69-10/26 | 9.6.2026 | 9.6.2027
Reagensi, izuzev za transfuziju | 404-1-110/26-35 | 220 | Laboratorijski testovi i reagensi za aparat protočni citometar FC 500 / Navios / Navios EX / DxFlex Backmann Coulter | 272 | CD69-APC | RGN262292 | kutija | 1mL | Beckman Coulter International S.A. | CD69-APC, 1ML, ASR | 252800 | 20% | Elta d.o.o | 69-10/26 | 9.6.2026 | 9.6.2027
Reagensi, izuzev za transfuziju | 404-1-110/26-35 | 220 | Laboratorijski testovi i reagensi za aparat protočni citometar FC 500 / Navios / Navios EX / DxFlex Backmann Coulter | 273 | Anti-TCR PAN α/β-APC | RGN262293 | kutija | 0,5 mL | Beckman Coulter International S.A. | Anti-TCR PAN a/b-APC, 0.5ML ASR | 187400 | 20% | Elta d.o.o | 69-10/26 | 9.6.2026 | 9.6.2027
Reagensi, izuzev za transfuziju | 404-1-110/26-35 | 220 | Laboratorijski testovi i reagensi za aparat protočni citometar FC 500 / Navios / Navios EX / DxFlex Backmann Coulter | 274 | CD94-Pacific Blue | RGN262294 | kutija | 0,5 mL | Beckman Coulter International S.A. | CD94-Pacific Blue, 0.5ML ASR | 128600 | 20% | Elta d.o.o | 69-10/26 | 9.6.2026 | 9.6.2027
Reagensi, izuzev za transfuziju | 404-1-110/26-35 | 220 | Laboratorijski testovi i reagensi za aparat protočni citometar FC 500 / Navios / Navios EX / DxFlex Backmann Coulter | 275 | CD206 (MMR)-PC7 | RGN262295 | kutija | 0,5 mL | Beckman Coulter International S.A. | CD206 (MMR)-PC7, 0.5ML ASR | 163900 | 20% | Elta d.o.o | 69-10/26 | 9.6.2026 | 9.6.2027
Reagensi, izuzev za transfuziju | 404-1-110/26-35 | 220 | Laboratorijski testovi i reagensi za aparat protočni citometar FC 500 / Navios / Navios EX / DxFlex Backmann Coulter | 276 | CD158a,h-PC7 | RGN262296 | kutija | 0,5 mL | Beckman Coulter International S.A. | CD158a,h-PC7, 0.5ML ASR | 190300 | 20% | Elta d.o.o | 69-10/26 | 9.6.2026 | 9.6.2027
Reagensi, izuzev za transfuziju | 404-1-110/26-35 | 220 | Laboratorijski testovi i reagensi za aparat protočni citometar FC 500 / Navios / Navios EX / DxFlex Backmann Coulter | 277 | CD158b1/b2,j-PC7 | RGN262297 | kutija | 0,5 mL | Beckman Coulter International S.A. | CD158b1/b2,j-PC7, 0.5ML ASR | 190300 | 20% | Elta d.o.o | 69-10/26 | 9.6.2026 | 9.6.2027
Reagensi, izuzev za transfuziju | 404-1-110/26-35 | 220 | Laboratorijski testovi i reagensi za aparat protočni citometar FC 500 / Navios / Navios EX / DxFlex Backmann Coulter | 278 | CD158e1/e2-PE | RGN262298 | kutija | 1mL | Beckman Coulter International S.A. | CD158e1/e2-PE, 1ML, ASR | 130700 | 20% | Elta d.o.o | 69-10/26 | 9.6.2026 | 9.6.2027
Reagensi, izuzev za transfuziju | 404-1-110/26-35 | 220 | Laboratorijski testovi i reagensi za aparat protočni citometar FC 500 / Navios / Navios EX / DxFlex Backmann Coulter | 279 | CD158i (KIR2DS4)-APC | RGN262299 | kutija | 0,5 mL | Beckman Coulter International S.A. | CD158i (KIR2DS4)-APC, 0.5ML ASR | 190300 | 20% | Elta d.o.o | 69-10/26 | 9.6.2026 | 9.6.2027
Reagensi, izuzev za transfuziju | 404-1-110/26-35 | 220 | Laboratorijski testovi i reagensi za aparat protočni citometar FC 500 / Navios / Navios EX / DxFlex Backmann Coulter | 280 | CD158f(KIR2DL5)-APC | RGN262300 | kutija | 0,5 mL | Beckman Coulter International S.A. | CD158f(KIR2DL5)-APC, 0.5ML ASR | 240000 | 20% | Elta d.o.o | 69-10/26 | 9.6.2026 | 9.6.2027
Reagensi, izuzev za transfuziju | 404-1-110/26-35 | 220 | Laboratorijski testovi i reagensi za aparat protočni citometar FC 500 / Navios / Navios EX / DxFlex Backmann Coulter | 281 | CD158f(KIR2DL5)-PE | RGN262301 | kutija | 1mL | Beckman Coulter International S.A. | CD158f(KIR2DL5)-PE, 1ML, ASR | 462500 | 20% | Elta d.o.o | 69-10/26 | 9.6.2026 | 9.6.2027
Reagensi, izuzev za transfuziju | 404-1-110/26-35 | 220 | Laboratorijski testovi i reagensi za aparat protočni citometar FC 500 / Navios / Navios EX / DxFlex Backmann Coulter | 282 | CD36-FITC | RGN262302 | kutija | 2mL | Beckman Coulter International S.A. | CD36-FITC, 2ML, ASR | 63780 | 20% | Elta d.o.o | 69-10/26 | 9.6.2026 | 9.6.2027
Reagensi, izuzev za transfuziju | 404-1-110/26-35 | 220 | Laboratorijski testovi i reagensi za aparat protočni citometar FC 500 / Navios / Navios EX / DxFlex Backmann Coulter | 283 | CD38-Pacific Blue | RGN262303 | kutija | 0,5 mL | Beckman Coulter International S.A. | CD38-Pacific Blue, 0.5ML ASR | 93740 | 20% | Elta d.o.o | 69-10/26 | 9.6.2026 | 9.6.2027
Reagensi, izuzev za transfuziju | 404-1-110/26-35 | 220 | Laboratorijski testovi i reagensi za aparat protočni citometar FC 500 / Navios / Navios EX / DxFlex Backmann Coulter | 284 | CD38(VHH)-Alexa Fluor 700 | RGN262304 | kutija | 50 testova | Beckman Coulter International S.A. | CD38(VHH)-Alexa Fluor 700, 50 tests RUO | 196510 | 20% | Elta d.o.o | 69-10/26 | 9.6.2026 | 9.6.2027
Reagensi, izuzev za transfuziju | 404-1-110/26-35 | 220 | Laboratorijski testovi i reagensi za aparat protočni citometar FC 500 / Navios / Navios EX / DxFlex Backmann Coulter | 285 | CD16-APC-Alexa Fluor 700 | RGN262305 | kutija | 0,5 mL | Beckman Coulter International S.A. | CD16-APC-Alexa Fluor 700, 0.5ML ASR | 131280 | 20% | Elta d.o.o | 69-10/26 | 9.6.2026 | 9.6.2027
Reagensi, izuzev za transfuziju | 404-1-110/26-35 | 220 | Laboratorijski testovi i reagensi za aparat protočni citometar FC 500 / Navios / Navios EX / DxFlex Backmann Coulter | 286 | Anti-HLA-DR-PC7 | RGN262306 | kutija | 0,5 mL | Beckman Coulter International S.A. | Anti-HLA-DR-PC7, 0.5ML ASR | 89630 | 20% | Elta d.o.o | 69-10/26 | 9.6.2026 | 9.6.2027
Reagensi, izuzev za transfuziju | 404-1-110/26-35 | 220 | Laboratorijski testovi i reagensi za aparat protočni citometar FC 500 / Navios / Navios EX / DxFlex Backmann Coulter | 287 | Anti-HLA-DR-ECD | RGN262307 | kutija | 1mL | Beckman Coulter International S.A. | Anti-HLA-DR-ECD , 1ML, ASR | 141230 | 20% | Elta d.o.o | 69-10/26 | 9.6.2026 | 9.6.2027
Reagensi, izuzev za transfuziju | 404-1-110/26-35 | 220 | Laboratorijski testovi i reagensi za aparat protočni citometar FC 500 / Navios / Navios EX / DxFlex Backmann Coulter | 288 | CD2-PC5 | RGN262308 | kutija | 1mL | Beckman Coulter International S.A. | CD2-PC5, 1ML, ASR | 182190 | 20% | Elta d.o.o | 69-10/26 | 9.6.2026 | 9.6.2027
Reagensi, izuzev za transfuziju | 404-1-110/26-35 | 220 | Laboratorijski testovi i reagensi za aparat protočni citometar FC 500 / Navios / Navios EX / DxFlex Backmann Coulter | 289 | CD3-Pacific Blue | RGN262309 | kutija | 0,5 mL | Beckman Coulter International S.A. | CD3-Pacific Blue, 0.5ML ASR | 112205 | 20% | Elta d.o.o | 69-10/26 | 9.6.2026 | 9.6.2027
Reagensi, izuzev za transfuziju | 404-1-110/26-35 | 220 | Laboratorijski testovi i reagensi za aparat protočni citometar FC 500 / Navios / Navios EX / DxFlex Backmann Coulter | 290 | CD4 PC7 | RGN262310 | kutija | 100 testova | Beckman Coulter International S.A. | CD4 PC7 | 140700 | 20% | Elta d.o.o | 69-10/26 | 9.6.2026 | 9.6.2027
Reagensi, izuzev za transfuziju | 404-1-110/26-35 | 220 | Laboratorijski testovi i reagensi za aparat protočni citometar FC 500 / Navios / Navios EX / DxFlex Backmann Coulter | 291 | CD7-APC-Alexa Fluor 750 | RGN262311 | kutija | 0,5 mL | Beckman Coulter International S.A. | CD7-APC-Alexa Fluor 750, 0.5ML ASR | 93980 | 20% | Elta d.o.o | 69-10/26 | 9.6.2026 | 9.6.2027
Reagensi, izuzev za transfuziju | 404-1-110/26-35 | 220 | Laboratorijski testovi i reagensi za aparat protočni citometar FC 500 / Navios / Navios EX / DxFlex Backmann Coulter | 292 | CD8-APC | RGN262312 | kutija | 1mL | Beckman Coulter International S.A. | CD8-APC, 1ML, ASR | 96670 | 20% | Elta d.o.o | 69-10/26 | 9.6.2026 | 9.6.2027
Reagensi, izuzev za transfuziju | 404-1-110/26-35 | 220 | Laboratorijski testovi i reagensi za aparat protočni citometar FC 500 / Navios / Navios EX / DxFlex Backmann Coulter | 293 | CD8-APC-Alexa Fluor 750 | RGN262313 | kutija | 0,5 mL | Beckman Coulter International S.A. | CD8-APC-Alexa Fluor 750, 0.5ML ASR | 173770 | 20% | Elta d.o.o | 69-10/26 | 9.6.2026 | 9.6.2027
Reagensi, izuzev za transfuziju | 404-1-110/26-35 | 220 | Laboratorijski testovi i reagensi za aparat protočni citometar FC 500 / Navios / Navios EX / DxFlex Backmann Coulter | 294 | CD22-PC5.5 | RGN262314 | kutija | 0,5 mL | Beckman Coulter International S.A. | CD22-PC5.5, 0.5ML ASR | 94780 | 20% | Elta d.o.o | 69-10/26 | 9.6.2026 | 9.6.2027
Reagensi, izuzev za transfuziju | 404-1-110/26-35 | 220 | Laboratorijski testovi i reagensi za aparat protočni citometar FC 500 / Navios / Navios EX / DxFlex Backmann Coulter | 295 | CD24-APC-Alexa Fluor 750 | RGN262315 | kutija | 0,5 mL | Beckman Coulter International S.A. | CD24-APC-Alexa Fluor 750, 0.5ML ASR | 176490 | 20% | Elta d.o.o | 69-10/26 | 9.6.2026 | 9.6.2027
Reagensi, izuzev za transfuziju | 404-1-110/26-35 | 220 | Laboratorijski testovi i reagensi za aparat protočni citometar FC 500 / Navios / Navios EX / DxFlex Backmann Coulter | 296 | CD33-FITC | RGN262316 | kutija | 2mL | Beckman Coulter International S.A. | CD33-FITC, 2ML, ASR | 81710 | 20% | Elta d.o.o | 69-10/26 | 9.6.2026 | 9.6.2027
Reagensi, izuzev za transfuziju | 404-1-110/26-35 | 220 | Laboratorijski testovi i reagensi za aparat protočni citometar FC 500 / Navios / Navios EX / DxFlex Backmann Coulter | 297 | CD38-PC7 | RGN262317 | kutija | 0,5 mL | Beckman Coulter International S.A. | CD38-PC7 | 36520 | 20% | Elta d.o.o | 69-10/26 | 9.6.2026 | 9.6.2027
Reagensi, izuzev za transfuziju | 404-1-110/26-35 | 220 | Laboratorijski testovi i reagensi za aparat protočni citometar FC 500 / Navios / Navios EX / DxFlex Backmann Coulter | 298 | CD42a-FITC | RGN262318 | kutija | 2mL | Beckman Coulter International S.A. | CD42a-FITC, 2ML, ASR | 91220 | 20% | Elta d.o.o | 69-10/26 | 9.6.2026 | 9.6.2027
Reagensi, izuzev za transfuziju | 404-1-110/26-35 | 220 | Laboratorijski testovi i reagensi za aparat protočni citometar FC 500 / Navios / Navios EX / DxFlex Backmann Coulter | 299 | CD42b-APC | RGN262319 | kutija | 0,5 mL | Beckman Coulter International S.A. | CD42b-APC, 0.5ML ASR | 111370 | 20% | Elta d.o.o | 69-10/26 | 9.6.2026 | 9.6.2027
Reagensi, izuzev za transfuziju | 404-1-110/26-35 | 220 | Laboratorijski testovi i reagensi za aparat protočni citometar FC 500 / Navios / Navios EX / DxFlex Backmann Coulter | 300 | CD56-PC7 | RGN262320 | kutija | 1mL | Beckman Coulter International S.A. | CD56-PC7, 1ML ASR | 179430 | 20% | Elta d.o.o | 69-10/26 | 9.6.2026 | 9.6.2027
Reagensi, izuzev za transfuziju | 404-1-110/26-35 | 220 | Laboratorijski testovi i reagensi za aparat protočni citometar FC 500 / Navios / Navios EX / DxFlex Backmann Coulter | 301 | CD79a-APC | RGN262321 | kutija | 1mL | Beckman Coulter International S.A. | CD79a-APC, 1ML ASR | 182190 | 20% | Elta d.o.o | 69-10/26 | 9.6.2026 | 9.6.2027
Reagensi, izuzev za transfuziju | 404-1-110/26-35 | 220 | Laboratorijski testovi i reagensi za aparat protočni citometar FC 500 / Navios / Navios EX / DxFlex Backmann Coulter | 302 | CD79b-PC5.5 | RGN262322 | kutija | 0,5 mL | Beckman Coulter International S.A. | CD79b-PC5.5, 0.5ML ASR | 126650 | 20% | Elta d.o.o | 69-10/26 | 9.6.2026 | 9.6.2027
Reagensi, izuzev za transfuziju | 404-1-110/26-35 | 220 | Laboratorijski testovi i reagensi za aparat protočni citometar FC 500 / Navios / Navios EX / DxFlex Backmann Coulter | 303 | IgM(mouse)-FITC | RGN262323 | kutija | 2mL | Beckman Coulter International S.A. | IgM(mouse)-FITC | 47950 | 20% | Elta d.o.o | 69-10/26 | 9.6.2026 | 9.6.2027
Reagensi, izuzev za transfuziju | 404-1-110/26-35 | 220 | Laboratorijski testovi i reagensi za aparat protočni citometar FC 500 / Navios / Navios EX / DxFlex Backmann Coulter | 304 | Anti-Human IgM heavy chain-FITC | RGN262324 | kutija | 50 testova | Beckman Coulter International S.A. | Anti-Human IgM heavy chain-FITC | 68350 | 20% | Elta d.o.o | 69-10/26 | 9.6.2026 | 9.6.2027
Reagensi, izuzev za transfuziju | 404-1-110/26-35 | 220 | Laboratorijski testovi i reagensi za aparat protočni citometar FC 500 / Navios / Navios EX / DxFlex Backmann Coulter | 305 | Anti-Human IgM heavy chain-APC | RGN262325 | kutija | 50 testova | Beckman Coulter International S.A. | Anti-Human IgM heavy chain-APC | 65670 | 20% | Elta d.o.o | 69-10/26 | 9.6.2026 | 9.6.2027
Reagensi, izuzev za transfuziju | 404-1-110/26-35 | 220 | Laboratorijski testovi i reagensi za aparat protočni citometar FC 500 / Navios / Navios EX / DxFlex Backmann Coulter | 306 | Anti-Human IgM heavy chain-Pacific Blue | RGN262326 | kutija | 50 testova | Beckman Coulter International S.A. | Anti-Human IgM heavy chain-Pacific Blue | 64040 | 20% | Elta d.o.o | 69-10/26 | 9.6.2026 | 9.6.2027
Reagensi, izuzev za transfuziju | 404-1-110/26-35 | 220 | Laboratorijski testovi i reagensi za aparat protočni citometar FC 500 / Navios / Navios EX / DxFlex Backmann Coulter | 307 | Anti-Human IgM heavy chain-PE | RGN262327 | kutija | 50 testova | Beckman Coulter International S.A. | Anti-Human IgM heavy chain-PE | 96670 | 20% | Elta d.o.o | 69-10/26 | 9.6.2026 | 9.6.2027
Reagensi, izuzev za transfuziju | 404-1-110/26-35 | 220 | Laboratorijski testovi i reagensi za aparat protočni citometar FC 500 / Navios / Navios EX / DxFlex Backmann Coulter | 308 | superRCA NPM1 Mutation Kit | RGN262328 | kutija | 50 testova | Beckman Coulter International S.A. | superRCA NPM1 Mutation Kit RUO | 232320 | 20% | Elta d.o.o | 69-10/26 | 9.6.2026 | 9.6.2027
Reagensi, izuzev za transfuziju | 404-1-110/26-35 | 220 | Laboratorijski testovi i reagensi za aparat protočni citometar FC 500 / Navios / Navios EX / DxFlex Backmann Coulter | 309 | superRCA Accessory Kit | RGN262329 | kutija | 200 testova | Beckman Coulter International S.A. | superRCA Accessory Kit RUO | 522720 | 20% | Elta d.o.o | 69-10/26 | 9.6.2026 | 9.6.2027
Reagensi, izuzev za transfuziju | 404-1-110/26-35 | 220 | Laboratorijski testovi i reagensi za aparat protočni citometar FC 500 / Navios / Navios EX / DxFlex Backmann Coulter | 310 | superRCA KIT mutation - 50r | RGN262330 | kutija | 50 testova | Beckman Coulter International S.A. | superRCA KIT mutation - 50 reactions | 577890 | 20% | Elta d.o.o | 69-10/26 | 9.6.2026 | 9.6.2027
Reagensi, izuzev za transfuziju | 404-1-110/26-35 | 220 | Laboratorijski testovi i reagensi za aparat protočni citometar FC 500 / Navios / Navios EX / DxFlex Backmann Coulter | 311 | superRCA KIT mutation, 200r | RGN262331 | kutija | 200 testova | Beckman Coulter International S.A. | superRCA KIT mutation, 200 reactions | 1698840 | 20% | Elta d.o.o | 69-10/26 | 9.6.2026 | 9.6.2027
Reagensi, izuzev za transfuziju | 404-1-110/26-35 | 220 | Laboratorijski testovi i reagensi za aparat protočni citometar FC 500 / Navios / Navios EX / DxFlex Backmann Coulter | 312 | superRCA IDH1 mutation, 50r | RGN262332 | kutija | 50 testova | Beckman Coulter International S.A. | superRCA IDH1 mutation, 50 reactions | 326700 | 20% | Elta d.o.o | 69-10/26 | 9.6.2026 | 9.6.2027
Reagensi, izuzev za transfuziju | 404-1-110/26-35 | 220 | Laboratorijski testovi i reagensi za aparat protočni citometar FC 500 / Navios / Navios EX / DxFlex Backmann Coulter | 313 | superRCA IDH2 mutation, 50r | RGN262333 | kutija | 50 testova | Beckman Coulter International S.A. | superRCA IDH2 mutation, 50 reactions | 326700 | 20% | Elta d.o.o | 69-10/26 | 9.6.2026 | 9.6.2027
Reagensi, izuzev za transfuziju | 404-1-110/26-35 | 220 | Laboratorijski testovi i reagensi za aparat protočni citometar FC 500 / Navios / Navios EX / DxFlex Backmann Coulter | 314 | superRCA OD, 200r | RGN262334 | kutija | 200 testova | Beckman Coulter International S.A. | superRCA On Demand mutation 1, 200 reactions | 1089000 | 20% | Elta d.o.o | 69-10/26 | 9.6.2026 | 9.6.2027
Reagensi, izuzev za transfuziju | 404-1-110/26-35 | 220 | Laboratorijski testovi i reagensi za aparat protočni citometar FC 500 / Navios / Navios EX / DxFlex Backmann Coulter | 315 | superRCA OD, 50r | RGN262335 | kutija | 50 testova | Beckman Coulter International S.A. | superRCA On Demand mutation 3, 50 reactions | 326700 | 20% | Elta d.o.o | 69-10/26 | 9.6.2026 | 9.6.2027
Reagensi, izuzev za transfuziju | 404-1-110/26-35 | 220 | Laboratorijski testovi i reagensi za aparat protočni citometar FC 500 / Navios / Navios EX / DxFlex Backmann Coulter | 316 | COULTER FLOW COUNT | RGN262336 | kutija | 200 testova | Beckman Coulter Inc | COULTER FLOW COUNT 20ML,IVD | 195910 | 20% | Elta d.o.o | 69-10/26 | 9.6.2026 | 9.6.2027
Reagensi, izuzev za transfuziju | 404-1-110/26-35 | 220 | Laboratorijski testovi i reagensi za aparat protočni citometar FC 500 / Navios / Navios EX / DxFlex Backmann Coulter | 317 | CD27-SNv428 | RGN262337 | kutija | 50 testova | Beckman Coulter Diagnostics | CD27-SNv428, 1A4CD27, 50 Tests, RUO | 156450 | 20% | Elta d.o.o | 69-10/26 | 9.6.2026 | 9.6.2027
Reagensi, izuzev za transfuziju | 404-1-110/26-35 | 220 | Laboratorijski testovi i reagensi za aparat protočni citometar FC 500 / Navios / Navios EX / DxFlex Backmann Coulter | 318 | CD27-PE | RGN262338 | kutija | 2ml | Beckman Coulter International S.A. | CD27-PE, 2ML, ASR | 94780 | 20% | Elta d.o.o | 69-10/26 | 9.6.2026 | 9.6.2027
Reagensi, izuzev za transfuziju | 404-1-110/26-35 | 220 | Laboratorijski testovi i reagensi za aparat protočni citometar FC 500 / Navios / Navios EX / DxFlex Backmann Coulter | 319 | CD21-PE | RGN262339 | kutija | 2ml | Beckman Coulter International S.A. | CD21-PE, 2ML ASR | 61530 | 20% | Elta d.o.o | 69-10/26 | 9.6.2026 | 9.6.2027
Reagensi, izuzev za transfuziju | 404-1-110/26-35 | 220 | Laboratorijski testovi i reagensi za aparat protočni citometar FC 500 / Navios / Navios EX / DxFlex Backmann Coulter | 320 | CD38-APC-Alexa Fluor 750 | RGN262340 | kutija | 0,5 mL | Beckman Coulter International S.A. | CD38-APC-Alexa Fluor 750, 0.5ML ASR | 91000 | 20% | Elta d.o.o | 69-10/26 | 9.6.2026 | 9.6.2027
Reagensi, izuzev za transfuziju | 404-1-110/26-35 | 220 | Laboratorijski testovi i reagensi za aparat protočni citometar FC 500 / Navios / Navios EX / DxFlex Backmann Coulter | 321 | CD10-APC-Alexa Fluor 750 | RGN262341 | kutija | 0,5 mL | Beckman Coulter International S.A. | CD10-APC-Alexa Fluor 750, 0.5ML ASR | 100260 | 20% | Elta d.o.o | 69-10/26 | 9.6.2026 | 9.6.2027
Reagensi, izuzev za transfuziju | 404-1-110/26-35 | 220 | Laboratorijski testovi i reagensi za aparat protočni citometar FC 500 / Navios / Navios EX / DxFlex Backmann Coulter | 322 | CD38-SNv428 | RGN262342 | kutija | 0,5 mL | Beckman Coulter International S.A. | CD38-SNv428, 0.5ml ASR | 188790 | 20% | Elta d.o.o | 69-10/26 | 9.6.2026 | 9.6.2027
Reagensi, izuzev za transfuziju | 404-1-110/26-35 | 220 | Laboratorijski testovi i reagensi za aparat protočni citometar FC 500 / Navios / Navios EX / DxFlex Backmann Coulter | 323 | CD4-Krome Orange | RGN262343 | kutija | 0,5 mL | Beckman Coulter International S.A. | CD4-Krome Orange, 0.5ML ASR | 130750 | 20% | Elta d.o.o | 69-10/26 | 9.6.2026 | 9.6.2027
Reagensi, izuzev za transfuziju | 404-1-110/26-35 | 220 | Laboratorijski testovi i reagensi za aparat protočni citometar FC 500 / Navios / Navios EX / DxFlex Backmann Coulter | 324 | CD28-PC5.5 | RGN262344 | kutija | 0,5 mL | Beckman Coulter International S.A. | CD28-PC5.5, 0.5ML ASR | 171590 | 20% | Elta d.o.o | 69-10/26 | 9.6.2026 | 9.6.2027
Reagensi, izuzev za transfuziju | 404-1-110/26-35 | 220 | Laboratorijski testovi i reagensi za aparat protočni citometar FC 500 / Navios / Navios EX / DxFlex Backmann Coulter | 325 | CD197 (CCR7)-PE | RGN262345 | kutija | 1mL | Beckman Coulter International S.A. | CD197 (CCR7)-PE, 1ML, ASR | 176090 | 20% | Elta d.o.o | 69-10/26 | 9.6.2026 | 9.6.2027
Reagensi, izuzev za transfuziju | 404-1-110/26-35 | 220 | Laboratorijski testovi i reagensi za aparat protočni citometar FC 500 / Navios / Navios EX / DxFlex Backmann Coulter | 326 | CD31-PE | RGN262346 | kutija | 100 testova | Beckman Coulter International S.A. | CD31-PE, 100t, RUO | 86610 | 20% | Elta d.o.o | 69-10/26 | 9.6.2026 | 9.6.2027
Reagensi, izuzev za transfuziju | 404-1-110/26-35 | 220 | Laboratorijski testovi i reagensi za aparat protočni citometar FC 500 / Navios / Navios EX / DxFlex Backmann Coulter | 327 | CD31-FITC, 2ML, ASR | RGN262347 | kutija | 2mL | Beckman Coulter International S.A. | CD31-FITC, 2ML, ASR | 110030 | 20% | Elta d.o.o | 69-10/26 | 9.6.2026 | 9.6.2027
Reagensi, izuzev za transfuziju | 404-1-110/26-35 | 220 | Laboratorijski testovi i reagensi za aparat protočni citometar FC 500 / Navios / Navios EX / DxFlex Backmann Coulter | 328 | CD3-PC5 | RGN262348 | kutija | 1mL | Beckman Coulter International S.A. | CD3-PC5 | 182190 | 20% | Elta d.o.o | 69-10/26 | 9.6.2026 | 9.6.2027
Reagensi, izuzev za transfuziju | 404-1-110/26-35 | 220 | Laboratorijski testovi i reagensi za aparat protočni citometar FC 500 / Navios / Navios EX / DxFlex Backmann Coulter | 329 | CD3-PC5.5 | RGN262349 | kutija | 0,5 mL | Beckman Coulter International S.A. | CD3-PC5.5, 0.5ML ASR | 114930 | 20% | Elta d.o.o | 69-10/26 | 9.6.2026 | 9.6.2027
Reagensi, izuzev za transfuziju | 404-1-110/26-35 | 220 | Laboratorijski testovi i reagensi za aparat protočni citometar FC 500 / Navios / Navios EX / DxFlex Backmann Coulter | 330 | CD3-Krome Orange | RGN262350 | kutija | 0,5 mL | Beckman Coulter International S.A. | CD3-Krome Orange, 0.5ML ASR | 115510 | 20% | Elta d.o.o | 69-10/26 | 9.6.2026 | 9.6.2027
Reagensi, izuzev za transfuziju | 404-1-110/26-35 | 220 | Laboratorijski testovi i reagensi za aparat protočni citometar FC 500 / Navios / Navios EX / DxFlex Backmann Coulter | 331 | CD3-APC-Alexa Fluor 700 | RGN262351 | kutija | 0,5 mL | Beckman Coulter International S.A. | CD3-APC-Alexa Fluor 700, 0.5ML ASR | 124730 | 20% | Elta d.o.o | 69-10/26 | 9.6.2026 | 9.6.2027
Reagensi, izuzev za transfuziju | 404-1-110/26-35 | 220 | Laboratorijski testovi i reagensi za aparat protočni citometar FC 500 / Navios / Navios EX / DxFlex Backmann Coulter | 332 | CD3-APC-Alexa Fluor 750 | RGN262352 | kutija | 0,5 mL | Beckman Coulter International S.A. | CD3-APC-Alexa Fluor 750, 0.5ML ASR | 182190 | 20% | Elta d.o.o | 69-10/26 | 9.6.2026 | 9.6.2027
Reagensi, izuzev za transfuziju | 404-1-110/26-35 | 220 | Laboratorijski testovi i reagensi za aparat protočni citometar FC 500 / Navios / Navios EX / DxFlex Backmann Coulter | 333 | CD3-SNv428 | RGN262353 | kutija | 0,5 mL | Beckman Coulter International S.A. | CD3-SNv428, 0.5ml ASR | 199400 | 20% | Elta d.o.o | 69-10/26 | 9.6.2026 | 9.6.2027
Reagensi, izuzev za transfuziju | 404-1-110/26-35 | 220 | Laboratorijski testovi i reagensi za aparat protočni citometar FC 500 / Navios / Navios EX / DxFlex Backmann Coulter | 334 | CD138-Krome Orange | RGN262354 | kutija | 0,5 mL | Beckman Coulter International S.A. | CD138-Krome Orange, 0,5 ml, ASR | 140840 | 20% | Elta d.o.o | 69-10/26 | 9.6.2026 | 9.6.2027
Reagensi, izuzev za transfuziju | 404-1-110/26-35 | 220 | Laboratorijski testovi i reagensi za aparat protočni citometar FC 500 / Navios / Navios EX / DxFlex Backmann Coulter | 335 | CD20-PC7 | RGN262355 | kutija | 1mL | Beckman Coulter International S.A. | CD20-PC7, 1ML, ASR | 143570 | 20% | Elta d.o.o | 69-10/26 | 9.6.2026 | 9.6.2027
Reagensi, izuzev za transfuziju | 404-1-110/26-35 | 220 | Laboratorijski testovi i reagensi za aparat protočni citometar FC 500 / Navios / Navios EX / DxFlex Backmann Coulter | 336 | CD20-PC5.5 | RGN262356 | kutija | 0,5 mL | Beckman Coulter International S.A. | CD20-PC5.5, 0.5ML ASR | 134490 | 20% | Elta d.o.o | 69-10/26 | 9.6.2026 | 9.6.2027
Reagensi, izuzev za transfuziju | 404-1-110/26-35 | 220 | Laboratorijski testovi i reagensi za aparat protočni citometar FC 500 / Navios / Navios EX / DxFlex Backmann Coulter | 337 | CD2-Pacific Blue | RGN262357 | kutija | 0,5 mL | Beckman Coulter International S.A. | CD2-Pacific Blue, 0.5ML ASR | 124180 | 20% | Elta d.o.o | 69-10/26 | 9.6.2026 | 9.6.2027
Reagensi, izuzev za transfuziju | 404-1-110/26-35 | 220 | Laboratorijski testovi i reagensi za aparat protočni citometar FC 500 / Navios / Navios EX / DxFlex Backmann Coulter | 338 | CD9-Pacific Blue | RGN262358 | kutija | 0,5 mL | Beckman Coulter International S.A. | CD9-Pacific Blue, 0.5ML ASR | 109230 | 20% | Elta d.o.o | 69-10/26 | 9.6.2026 | 9.6.2027
Reagensi, izuzev za transfuziju | 404-1-110/26-35 | 220 | Laboratorijski testovi i reagensi za aparat protočni citometar FC 500 / Navios / Navios EX / DxFlex Backmann Coulter | 339 | CD23-FITC | RGN262359 | kutija | 2mL | Beckman Coulter International S.A. | CD23-FITC, 2ML, ASR | 43050 | 20% | Elta d.o.o | 69-10/26 | 9.6.2026 | 9.6.2027
Reagensi, izuzev za transfuziju | 404-1-110/26-35 | 220 | Laboratorijski testovi i reagensi za aparat protočni citometar FC 500 / Navios / Navios EX / DxFlex Backmann Coulter | 340 | CD62L-FITC | RGN262360 | kutija | 2mL | Beckman Coulter International S.A. | CD62L-FITC, 2ML, ASR | 62910 | 20% | Elta d.o.o | 69-10/26 | 9.6.2026 | 9.6.2027
Reagensi, izuzev za transfuziju | 404-1-110/26-35 | 220 | Laboratorijski testovi i reagensi za aparat protočni citometar FC 500 / Navios / Navios EX / DxFlex Backmann Coulter | 341 | Anti-NG2-PE | RGN262361 | kutija | 2mL | Beckman Coulter International S.A. | Anti-NG2-PE, 2ML, ASR | 130250 | 20% | Elta d.o.o | 69-10/26 | 9.6.2026 | 9.6.2027
Reagensi, izuzev za transfuziju | 404-1-110/26-35 | 220 | Laboratorijski testovi i reagensi za aparat protočni citometar FC 500 / Navios / Navios EX / DxFlex Backmann Coulter | 342 | Anti-TCR PAN alpha/beta-PE | RGN262362 | kutija | 1mL | Beckman Coulter International S.A. | Anti-TCR PAN alpha/beta-PE, 1ML ASR | 83090 | 20% | Elta d.o.o | 69-10/26 | 9.6.2026 | 9.6.2027
Reagensi, izuzev za transfuziju | 404-1-110/26-35 | 221 | Reagensi za sisteme za elektroforezu Capillarys 2 Flex Piercing, Capillarys 3 Terra, Capillarys, Hydrasys 2, Hydrasys 2 scan (SEBIA) | 1 | CAPICLEAN rastvor | RGN216513 | pakovanje | 1x25 ml | Sebia, Francuska | CAPICLEAN rastvor | 10760 | 20% | East d.o.o | 69-6/26 | 9.6.2026 | 9.6.2027
Reagensi, izuzev za transfuziju | 404-1-110/26-35 | 221 | Reagensi za sisteme za elektroforezu Capillarys 2 Flex Piercing, Capillarys 3 Terra, Capillarys, Hydrasys 2, Hydrasys 2 scan (SEBIA) | 2 | ANTI IGD/IGE | RGN216514 | pakovanje | kit | Sebia, Francuska | ANTI IGD/IGE | 9760 | 20% | East d.o.o | 69-6/26 | 9.6.2026 | 9.6.2027
Reagensi, izuzev za transfuziju | 404-1-110/26-35 | 221 | Reagensi za sisteme za elektroforezu Capillarys 2 Flex Piercing, Capillarys 3 Terra, Capillarys, Hydrasys 2, Hydrasys 2 scan (SEBIA) | 3 | ANTISERUM A-IgA PER | RGN233616 | pakovanje | 1 x 0,7 ml | Sebia, Francuska | ANTISERUM A-IgA PER | 19800 | 20% | East d.o.o | 69-6/26 | 9.6.2026 | 9.6.2027
Reagensi, izuzev za transfuziju | 404-1-110/26-35 | 221 | Reagensi za sisteme za elektroforezu Capillarys 2 Flex Piercing, Capillarys 3 Terra, Capillarys, Hydrasys 2, Hydrasys 2 scan (SEBIA) | 4 | ANTISERUM A-IgG PER | RGN233617 | pakovanje | 1 x 0,7 ml | Sebia, Francuska | ANTISERUM A-IgG PER | 19800 | 20% | East d.o.o | 69-6/26 | 9.6.2026 | 9.6.2027
Reagensi, izuzev za transfuziju | 404-1-110/26-35 | 221 | Reagensi za sisteme za elektroforezu Capillarys 2 Flex Piercing, Capillarys 3 Terra, Capillarys, Hydrasys 2, Hydrasys 2 scan (SEBIA) | 5 | ANTISERUM A-IgM PER | RGN233618 | pakovanje | 1 x 0,7 ml | Sebia, Francuska | ANTISERUM A-IgM PER | 19800 | 20% | East d.o.o | 69-6/26 | 9.6.2026 | 9.6.2027
Reagensi, izuzev za transfuziju | 404-1-110/26-35 | 221 | Reagensi za sisteme za elektroforezu Capillarys 2 Flex Piercing, Capillarys 3 Terra, Capillarys, Hydrasys 2, Hydrasys 2 scan (SEBIA) | 6 | ANTISERUM FIX G-A-M-A-K-L | RGN216518 | pakovanje | kit | Sebia, Francuska | ANTISERUM FIX G-A-M-A-K-L | 27000 | 20% | East d.o.o | 69-6/26 | 9.6.2026 | 9.6.2027
Reagensi, izuzev za transfuziju | 404-1-110/26-35 | 221 | Reagensi za sisteme za elektroforezu Capillarys 2 Flex Piercing, Capillarys 3 Terra, Capillarys, Hydrasys 2, Hydrasys 2 scan (SEBIA) | 7 | ANTISERUM IgD | RGN216519 | pakovanje | 1x1 ml | Sebia, Francuska | ANTISERUM IgD | 12890 | 20% | East d.o.o | 69-6/26 | 9.6.2026 | 9.6.2027
Reagensi, izuzev za transfuziju | 404-1-110/26-35 | 221 | Reagensi za sisteme za elektroforezu Capillarys 2 Flex Piercing, Capillarys 3 Terra, Capillarys, Hydrasys 2, Hydrasys 2 scan (SEBIA) | 8 | ANTISERUM IgE | RGN216520 | pakovanje | 1x1 ml | Sebia, Francuska | ANTISERUM IgE | 18650 | 20% | East d.o.o | 69-6/26 | 9.6.2026 | 9.6.2027
Reagensi, izuzev za transfuziju | 404-1-110/26-35 | 221 | Reagensi za sisteme za elektroforezu Capillarys 2 Flex Piercing, Capillarys 3 Terra, Capillarys, Hydrasys 2, Hydrasys 2 scan (SEBIA) | 9 | ANTISERUM FIX-GAM-K-L | RGN216521 | pakovanje | kit | Sebia, Francuska | ANTISERUM FIX-GAM-K-L | 32000 | 20% | East d.o.o | 69-6/26 | 9.6.2026 | 9.6.2027
Reagensi, izuzev za transfuziju | 404-1-110/26-35 | 221 | Reagensi za sisteme za elektroforezu Capillarys 2 Flex Piercing, Capillarys 3 Terra, Capillarys, Hydrasys 2, Hydrasys 2 scan (SEBIA) | 10 | ANTISERUM Kapa/Lambda | RGN216522 | pakovanje | 1 x 0,6 ml | Sebia, Francuska | ANTISERUM Kapa/Lambda | 48400 | 20% | East d.o.o | 69-6/26 | 9.6.2026 | 9.6.2027
Reagensi, izuzev za transfuziju | 404-1-110/26-35 | 221 | Reagensi za sisteme za elektroforezu Capillarys 2 Flex Piercing, Capillarys 3 Terra, Capillarys, Hydrasys 2, Hydrasys 2 scan (SEBIA) | 11 | ANTISERUM Kf-Lf MS | RGN216523 | pakovanje | kit | Sebia, Francuska | ANTISERUM Kf-Lf MS | 52500 | 20% | East d.o.o | 69-6/26 | 9.6.2026 | 9.6.2027
Reagensi, izuzev za transfuziju | 404-1-110/26-35 | 221 | Reagensi za sisteme za elektroforezu Capillarys 2 Flex Piercing, Capillarys 3 Terra, Capillarys, Hydrasys 2, Hydrasys 2 scan (SEBIA) | 12 | Bins for used reagent cups | RGN216524 | pakovanje | 5 | Sebia, Francuska | Bins for used reagent cups | 5150 | 20% | East d.o.o | 69-6/26 | 9.6.2026 | 9.6.2027
Reagensi, izuzev za transfuziju | 404-1-110/26-35 | 221 | Reagensi za sisteme za elektroforezu Capillarys 2 Flex Piercing, Capillarys 3 Terra, Capillarys, Hydrasys 2, Hydrasys 2 scan (SEBIA) | 13 | CALIBRATOR HbA1C CAPILLARY CALIBRATOR | RGN216525 | pakovanje | kit | Sebia, Francuska | CALIBRATOR HbA1C CAPILLARY CALIBRATOR | 28800 | 20% | East d.o.o | 69-6/26 | 9.6.2026 | 9.6.2027
Reagensi, izuzev za transfuziju | 404-1-110/26-35 | 221 | Reagensi za sisteme za elektroforezu Capillarys 2 Flex Piercing, Capillarys 3 Terra, Capillarys, Hydrasys 2, Hydrasys 2 scan (SEBIA) | 14 | CAPI 3 HbA1c | RGN242314 | pakovanje | kit | Sebia, Francuska | CAPI 3 HbA1c | 73500 | 20% | East d.o.o | 69-6/26 | 9.6.2026 | 9.6.2027
Reagensi, izuzev za transfuziju | 404-1-110/26-35 | 221 | Reagensi za sisteme za elektroforezu Capillarys 2 Flex Piercing, Capillarys 3 Terra, Capillarys, Hydrasys 2, Hydrasys 2 scan (SEBIA) | 15 | CAPILLARYS 3 WASH SOLITION | RGN216528 | pakovanje | kit | Sebia, Francuska | CAPILLARYS 3 WASH SOLITION | 4830 | 20% | East d.o.o | 69-6/26 | 9.6.2026 | 9.6.2027
Reagensi, izuzev za transfuziju | 404-1-110/26-35 | 221 | Reagensi za sisteme za elektroforezu Capillarys 2 Flex Piercing, Capillarys 3 Terra, Capillarys, Hydrasys 2, Hydrasys 2 scan (SEBIA) | 16 | CDT TREATMENT SOLUTION | RGN216529 | pakovanje | kit | Sebia, Francuska | CDT TREATMENT SOLUTION | 8060 | 20% | East d.o.o | 69-6/26 | 9.6.2026 | 9.6.2027
Reagensi, izuzev za transfuziju | 404-1-110/26-35 | 221 | Reagensi za sisteme za elektroforezu Capillarys 2 Flex Piercing, Capillarys 3 Terra, Capillarys, Hydrasys 2, Hydrasys 2 scan (SEBIA) | 17 | CONTROL SERA NORMAL | RGN216531 | pakovanje | 5x1 ml | Sebia, Francuska | CONTROL SERA NORMAL | 14000 | 20% | East d.o.o | 69-6/26 | 9.6.2026 | 9.6.2027
Reagensi, izuzev za transfuziju | 404-1-110/26-35 | 221 | Reagensi za sisteme za elektroforezu Capillarys 2 Flex Piercing, Capillarys 3 Terra, Capillarys, Hydrasys 2, Hydrasys 2 scan (SEBIA) | 18 | CSF CONTROL | RGN216532 | pakovanje | 0,5 ml | Sebia, Francuska | CSF CONTROL | 6770 | 20% | East d.o.o | 69-6/26 | 9.6.2026 | 9.6.2027
Reagensi, izuzev za transfuziju | 404-1-110/26-35 | 221 | Reagensi za sisteme za elektroforezu Capillarys 2 Flex Piercing, Capillarys 3 Terra, Capillarys, Hydrasys 2, Hydrasys 2 scan (SEBIA) | 19 | DESTAINING SOLUTION | RGN216533 | pakovanje | 10 x 100 ml | Sebia, Francuska | DESTAINING SOLUTION | 13550 | 20% | East d.o.o | 69-6/26 | 9.6.2026 | 9.6.2027
Reagensi, izuzev za transfuziju | 404-1-110/26-35 | 221 | Reagensi za sisteme za elektroforezu Capillarys 2 Flex Piercing, Capillarys 3 Terra, Capillarys, Hydrasys 2, Hydrasys 2 scan (SEBIA) | 20 | ENZYCONTROL | RGN216534 | pakovanje | 1 ml | Sebia, Francuska | ENZYCONTROL | 15000 | 20% | East d.o.o | 69-6/26 | 9.6.2026 | 9.6.2027
Reagensi, izuzev za transfuziju | 404-1-110/26-35 | 221 | Reagensi za sisteme za elektroforezu Capillarys 2 Flex Piercing, Capillarys 3 Terra, Capillarys, Hydrasys 2, Hydrasys 2 scan (SEBIA) | 21 | FLUIDIL | RGN216535 | pakovanje | 5 ml | Sebia, Francuska | FLUIDIL | 3800 | 20% | East d.o.o | 69-6/26 | 9.6.2026 | 9.6.2027
Reagensi, izuzev za transfuziju | 404-1-110/26-35 | 221 | Reagensi za sisteme za elektroforezu Capillarys 2 Flex Piercing, Capillarys 3 Terra, Capillarys, Hydrasys 2, Hydrasys 2 scan (SEBIA) | 22 | Hb A2 NORMAL CONTROL (5) | RGN216536 | pakovanje | kit | Sebia, Francuska | Hb A2 NORMAL CONTROL (5) | 99400 | 20% | East d.o.o | 69-6/26 | 9.6.2026 | 9.6.2027
Reagensi, izuzev za transfuziju | 404-1-110/26-35 | 221 | Reagensi za sisteme za elektroforezu Capillarys 2 Flex Piercing, Capillarys 3 Terra, Capillarys, Hydrasys 2, Hydrasys 2 scan (SEBIA) | 23 | Hb AFSC CONTROL | RGN216537 | pakovanje | 1 ml | Sebia, Francuska | Hb AFSC CONTROL | 29690 | 20% | East d.o.o | 69-6/26 | 9.6.2026 | 9.6.2027
Reagensi, izuzev za transfuziju | 404-1-110/26-35 | 221 | Reagensi za sisteme za elektroforezu Capillarys 2 Flex Piercing, Capillarys 3 Terra, Capillarys, Hydrasys 2, Hydrasys 2 scan (SEBIA) | 24 | MULTI-SYSTEM Hb A1c CAPILLARY CONTROLS (2) | RGN216538 | pakovanje | kit | Sebia, Francuska | MULTI-SYSTEM Hb A1c CAPILLARY CONTROLS (2) | 18650 | 20% | East d.o.o | 69-6/26 | 9.6.2026 | 9.6.2027
Reagensi, izuzev za transfuziju | 404-1-110/26-35 | 221 | Reagensi za sisteme za elektroforezu Capillarys 2 Flex Piercing, Capillarys 3 Terra, Capillarys, Hydrasys 2, Hydrasys 2 scan (SEBIA) | 25 | HIDRAGEL 1 BENCE JONES | RGN216539 | pakovanje | kit | Sebia, Francuska | HIDRAGEL 1 BENCE JONES | 50660 | 20% | East d.o.o | 69-6/26 | 9.6.2026 | 9.6.2027
Reagensi, izuzev za transfuziju | 404-1-110/26-35 | 221 | Reagensi za sisteme za elektroforezu Capillarys 2 Flex Piercing, Capillarys 3 Terra, Capillarys, Hydrasys 2, Hydrasys 2 scan (SEBIA) | 26 | HIDRAGEL 6 CSF | RGN216540 | pakovanje | kit | Sebia, Francuska | HIDRAGEL 6 CSF | 65000 | 20% | East d.o.o | 69-6/26 | 9.6.2026 | 9.6.2027
Reagensi, izuzev za transfuziju | 404-1-110/26-35 | 221 | Reagensi za sisteme za elektroforezu Capillarys 2 Flex Piercing, Capillarys 3 Terra, Capillarys, Hydrasys 2, Hydrasys 2 scan (SEBIA) | 27 | HYDRAGEL 1 IF | RGN216541 | pakovanje | kit | Sebia, Francuska | HYDRAGEL 1 IF | 49500 | 20% | East d.o.o | 69-6/26 | 9.6.2026 | 9.6.2027
Reagensi, izuzev za transfuziju | 404-1-110/26-35 | 221 | Reagensi za sisteme za elektroforezu Capillarys 2 Flex Piercing, Capillarys 3 Terra, Capillarys, Hydrasys 2, Hydrasys 2 scan (SEBIA) | 28 | HYDRAGEL 15 HR ACID VIOLET | RGN216542 | pakovanje | kit | Sebia, Francuska | HYDRAGEL 15 HR ACID VIOLET | 50600 | 20% | East d.o.o | 69-6/26 | 9.6.2026 | 9.6.2027
Reagensi, izuzev za transfuziju | 404-1-110/26-35 | 221 | Reagensi za sisteme za elektroforezu Capillarys 2 Flex Piercing, Capillarys 3 Terra, Capillarys, Hydrasys 2, Hydrasys 2 scan (SEBIA) | 29 | HYDRAGEL 15 ISO-PAL | RGN216543 | pakovanje | kit | Sebia, Francuska | HYDRAGEL 15 ISO-PAL | 86100 | 20% | East d.o.o | 69-6/26 | 9.6.2026 | 9.6.2027
Reagensi, izuzev za transfuziju | 404-1-110/26-35 | 221 | Reagensi za sisteme za elektroforezu Capillarys 2 Flex Piercing, Capillarys 3 Terra, Capillarys, Hydrasys 2, Hydrasys 2 scan (SEBIA) | 30 | HYDRAGEL 2 BEN. JONES | RGN216544 | pakovanje | kit | Sebia, Francuska | HYDRAGEL 2 BEN. JONES | 52900 | 20% | East d.o.o | 69-6/26 | 9.6.2026 | 9.6.2027
Reagensi, izuzev za transfuziju | 404-1-110/26-35 | 221 | Reagensi za sisteme za elektroforezu Capillarys 2 Flex Piercing, Capillarys 3 Terra, Capillarys, Hydrasys 2, Hydrasys 2 scan (SEBIA) | 31 | HYDRAGEL 2 IF | RGN216545 | pakovanje | kit | Sebia, Francuska | HYDRAGEL 2 IF | 52900 | 20% | East d.o.o | 69-6/26 | 9.6.2026 | 9.6.2027
Reagensi, izuzev za transfuziju | 404-1-110/26-35 | 221 | Reagensi za sisteme za elektroforezu Capillarys 2 Flex Piercing, Capillarys 3 Terra, Capillarys, Hydrasys 2, Hydrasys 2 scan (SEBIA) | 32 | HYDRAGEL 2 URINE PROFIL | RGN216546 | pakovanje | kit | Sebia, Francuska | HYDRAGEL 2 URINE PROFIL | 48200 | 20% | East d.o.o | 69-6/26 | 9.6.2026 | 9.6.2027
Reagensi, izuzev za transfuziju | 404-1-110/26-35 | 221 | Reagensi za sisteme za elektroforezu Capillarys 2 Flex Piercing, Capillarys 3 Terra, Capillarys, Hydrasys 2, Hydrasys 2 scan (SEBIA) | 33 | HYDRAGEL 30 β1-β2 | RGN216547 | pakovanje | kit | Sebia, Francuska | HYDRAGEL 30 β1-β2 | 57570 | 20% | East d.o.o | 69-6/26 | 9.6.2026 | 9.6.2027
Reagensi, izuzev za transfuziju | 404-1-110/26-35 | 221 | Reagensi za sisteme za elektroforezu Capillarys 2 Flex Piercing, Capillarys 3 Terra, Capillarys, Hydrasys 2, Hydrasys 2 scan (SEBIA) | 34 | HYDRAGEL 4 BENCE JONES (M.D) | RGN216548 | pakovanje | kit | Sebia, Francuska | HYDRAGEL 4 BENCE JONES (M.D) | 69000 | 20% | East d.o.o | 69-6/26 | 9.6.2026 | 9.6.2027
Reagensi, izuzev za transfuziju | 404-1-110/26-35 | 221 | Reagensi za sisteme za elektroforezu Capillarys 2 Flex Piercing, Capillarys 3 Terra, Capillarys, Hydrasys 2, Hydrasys 2 scan (SEBIA) | 35 | HYDRAGEL 4 IF (SM) - ACID VIOLET | RGN216549 | pakovanje | kit | Sebia, Francuska | HYDRAGEL 4 IF (SM) - ACID VIOLET | 63000 | 20% | East d.o.o | 69-6/26 | 9.6.2026 | 9.6.2027
Reagensi, izuzev za transfuziju | 404-1-110/26-35 | 221 | Reagensi za sisteme za elektroforezu Capillarys 2 Flex Piercing, Capillarys 3 Terra, Capillarys, Hydrasys 2, Hydrasys 2 scan (SEBIA) | 36 | HYDRAGEL 7 ACIDE HEMOGLOBIN | RGN216550 | pakovanje | kit | Sebia, Francuska | HYDRAGEL 7 ACIDE HEMOGLOBIN | 51500 | 20% | East d.o.o | 69-6/26 | 9.6.2026 | 9.6.2027
Reagensi, izuzev za transfuziju | 404-1-110/26-35 | 221 | Reagensi za sisteme za elektroforezu Capillarys 2 Flex Piercing, Capillarys 3 Terra, Capillarys, Hydrasys 2, Hydrasys 2 scan (SEBIA) | 37 | HYDRAGEL 7 HEMOGLOBIN | RGN216551 | pakovanje | kit | Sebia, Francuska | HYDRAGEL 7 HEMOGLOBIN | 50600 | 20% | East d.o.o | 69-6/26 | 9.6.2026 | 9.6.2027
Reagensi, izuzev za transfuziju | 404-1-110/26-35 | 221 | Reagensi za sisteme za elektroforezu Capillarys 2 Flex Piercing, Capillarys 3 Terra, Capillarys, Hydrasys 2, Hydrasys 2 scan (SEBIA) | 38 | HYDRAGEL 7 HR ACID VIOLET | RGN216552 | pakovanje | kit | Sebia, Francuska | HYDRAGEL 7 HR ACID VIOLET | 50600 | 20% | East d.o.o | 69-6/26 | 9.6.2026 | 9.6.2027
Reagensi, izuzev za transfuziju | 404-1-110/26-35 | 221 | Reagensi za sisteme za elektroforezu Capillarys 2 Flex Piercing, Capillarys 3 Terra, Capillarys, Hydrasys 2, Hydrasys 2 scan (SEBIA) | 39 | HYDRAGEL 7 ISO-CK | RGN216553 | pakovanje | kit | Sebia, Francuska | HYDRAGEL 7 ISO-CK | 96500 | 20% | East d.o.o | 69-6/26 | 9.6.2026 | 9.6.2027
Reagensi, izuzev za transfuziju | 404-1-110/26-35 | 221 | Reagensi za sisteme za elektroforezu Capillarys 2 Flex Piercing, Capillarys 3 Terra, Capillarys, Hydrasys 2, Hydrasys 2 scan (SEBIA) | 40 | HYDRAGEL 7 ISO-LDH | RGN216554 | pakovanje | kit | Sebia, Francuska | HYDRAGEL 7 ISO-LDH | 63300 | 20% | East d.o.o | 69-6/26 | 9.6.2026 | 9.6.2027
Reagensi, izuzev za transfuziju | 404-1-110/26-35 | 221 | Reagensi za sisteme za elektroforezu Capillarys 2 Flex Piercing, Capillarys 3 Terra, Capillarys, Hydrasys 2, Hydrasys 2 scan (SEBIA) | 41 | HYDRAGEL 7 LIPO+Lp(a) | RGN216555 | pakovanje | kit | Sebia, Francuska | HYDRAGEL 7 LIPO+Lp(a) | 49500 | 20% | East d.o.o | 69-6/26 | 9.6.2026 | 9.6.2027
Reagensi, izuzev za transfuziju | 404-1-110/26-35 | 221 | Reagensi za sisteme za elektroforezu Capillarys 2 Flex Piercing, Capillarys 3 Terra, Capillarys, Hydrasys 2, Hydrasys 2 scan (SEBIA) | 42 | HYDRASIS WASH SOL. | RGN216556 | pakovanje | 10 x 80 ml | Sebia, Francuska | HYDRASIS WASH SOL. | 16400 | 20% | East d.o.o | 69-6/26 | 9.6.2026 | 9.6.2027
Reagensi, izuzev za transfuziju | 404-1-110/26-35 | 221 | Reagensi za sisteme za elektroforezu Capillarys 2 Flex Piercing, Capillarys 3 Terra, Capillarys, Hydrasys 2, Hydrasys 2 scan (SEBIA) | 43 | HYDRYGEL 5 PROTEINURIJA | RGN216557 | pakovanje | kit | Sebia, Francuska | HYDRYGEL 5 PROTEINURIJA | 78400 | 20% | East d.o.o | 69-6/26 | 9.6.2026 | 9.6.2027
Reagensi, izuzev za transfuziju | 404-1-110/26-35 | 221 | Reagensi za sisteme za elektroforezu Capillarys 2 Flex Piercing, Capillarys 3 Terra, Capillarys, Hydrasys 2, Hydrasys 2 scan (SEBIA) | 44 | HYDRYGEl 7 β1-β2 | RGN216558 | pakovanje | kit | Sebia, Francuska | HYDRYGEl 7 β1-β2 | 30040 | 20% | East d.o.o | 69-6/26 | 9.6.2026 | 9.6.2027
Reagensi, izuzev za transfuziju | 404-1-110/26-35 | 221 | Reagensi za sisteme za elektroforezu Capillarys 2 Flex Piercing, Capillarys 3 Terra, Capillarys, Hydrasys 2, Hydrasys 2 scan (SEBIA) | 45 | HYPERGAMMA CONTROL SERUM | RGN216559 | pakovanje | 5x1 ml | Sebia, Francuska | HYPERGAMMA CONTROL SERUM | 31080 | 20% | East d.o.o | 69-6/26 | 9.6.2026 | 9.6.2027
Reagensi, izuzev za transfuziju | 404-1-110/26-35 | 221 | Reagensi za sisteme za elektroforezu Capillarys 2 Flex Piercing, Capillarys 3 Terra, Capillarys, Hydrasys 2, Hydrasys 2 scan (SEBIA) | 46 | ISO-PAL CONTROL | RGN216560 | pakovanje | 0,5 ml | Sebia, Francuska | ISO-PAL CONTROL | 15600 | 20% | East d.o.o | 69-6/26 | 9.6.2026 | 9.6.2027
Reagensi, izuzev za transfuziju | 404-1-110/26-35 | 221 | Reagensi za sisteme za elektroforezu Capillarys 2 Flex Piercing, Capillarys 3 Terra, Capillarys, Hydrasys 2, Hydrasys 2 scan (SEBIA) | 47 | IT/IF CONTROL | RGN216561 | pakovanje | 1 x 1,0 ml | Sebia, Francuska | IT/IF CONTROL | 13900 | 20% | East d.o.o | 69-6/26 | 9.6.2026 | 9.6.2027
Reagensi, izuzev za transfuziju | 404-1-110/26-35 | 221 | Reagensi za sisteme za elektroforezu Capillarys 2 Flex Piercing, Capillarys 3 Terra, Capillarys, Hydrasys 2, Hydrasys 2 scan (SEBIA) | 48 | MASK URINE PROFIL | RGN216565 | komad | 1 | Sebia, Francuska | MASK URINE PROFIL | 15380 | 20% | East d.o.o | 69-6/26 | 9.6.2026 | 9.6.2027
Reagensi, izuzev za transfuziju | 404-1-110/26-35 | 221 | Reagensi za sisteme za elektroforezu Capillarys 2 Flex Piercing, Capillarys 3 Terra, Capillarys, Hydrasys 2, Hydrasys 2 scan (SEBIA) | 49 | HYDRAGEL 4 IF (DM) MAXI-KIT | RGN216566 | pakovanje | kit | Sebia, Francuska | HYDRAGEL 4 IF (DM) MAXI-KIT | 537000 | 20% | East d.o.o | 69-6/26 | 9.6.2026 | 9.6.2027
Reagensi, izuzev za transfuziju | 404-1-110/26-35 | 221 | Reagensi za sisteme za elektroforezu Capillarys 2 Flex Piercing, Capillarys 3 Terra, Capillarys, Hydrasys 2, Hydrasys 2 scan (SEBIA) | 50 | HYDRAGEL 9 IF (DM) MAXI-KIT | RGN216567 | pakovanje | kit | Sebia, Francuska | HYDRAGEL 9 IF (DM) MAXI-KIT | 718000 | 20% | East d.o.o | 69-6/26 | 9.6.2026 | 9.6.2027
Reagensi, izuzev za transfuziju | 404-1-110/26-35 | 221 | Reagensi za sisteme za elektroforezu Capillarys 2 Flex Piercing, Capillarys 3 Terra, Capillarys, Hydrasys 2, Hydrasys 2 scan (SEBIA) | 51 | MOLECULAR MASS CONTROL (5) | RGN216568 | pakovanje | 5x1 ml | Sebia, Francuska | MOLECULAR MASS CONTROL (5) | 26700 | 20% | East d.o.o | 69-6/26 | 9.6.2026 | 9.6.2027
Reagensi, izuzev za transfuziju | 404-1-110/26-35 | 221 | Reagensi za sisteme za elektroforezu Capillarys 2 Flex Piercing, Capillarys 3 Terra, Capillarys, Hydrasys 2, Hydrasys 2 scan (SEBIA) | 52 | FILTER PAPIR THICK | RGN216569 | pakovanje | 10 | Sebia, Francuska | FILTER PAPIR THICK | 7690 | 20% | East d.o.o | 69-6/26 | 9.6.2026 | 9.6.2027
Reagensi, izuzev za transfuziju | 404-1-110/26-35 | 221 | Reagensi za sisteme za elektroforezu Capillarys 2 Flex Piercing, Capillarys 3 Terra, Capillarys, Hydrasys 2, Hydrasys 2 scan (SEBIA) | 53 | FILTER PAPIR THIN | RGN216570 | pakovanje | 10 | Sebia, Francuska | FILTER PAPIR THIN | 5300 | 20% | East d.o.o | 69-6/26 | 9.6.2026 | 9.6.2027
Reagensi, izuzev za transfuziju | 404-1-110/26-35 | 221 | Reagensi za sisteme za elektroforezu Capillarys 2 Flex Piercing, Capillarys 3 Terra, Capillarys, Hydrasys 2, Hydrasys 2 scan (SEBIA) | 54 | PATHOLOGICAL CDT CONTROL | RGN216571 | pakovanje | kit | Sebia, Francuska | PATHOLOGICAL CDT CONTROL | 6770 | 20% | East d.o.o | 69-6/26 | 9.6.2026 | 9.6.2027
Reagensi, izuzev za transfuziju | 404-1-110/26-35 | 221 | Reagensi za sisteme za elektroforezu Capillarys 2 Flex Piercing, Capillarys 3 Terra, Capillarys, Hydrasys 2, Hydrasys 2 scan (SEBIA) | 55 | PATHOLOGICAL HbA2 CONTROL | RGN216572 | pakovanje | kit | Sebia, Francuska | PATHOLOGICAL HbA2 CONTROL | 26380 | 20% | East d.o.o | 69-6/26 | 9.6.2026 | 9.6.2027
Reagensi, izuzev za transfuziju | 404-1-110/26-35 | 221 | Reagensi za sisteme za elektroforezu Capillarys 2 Flex Piercing, Capillarys 3 Terra, Capillarys, Hydrasys 2, Hydrasys 2 scan (SEBIA) | 56 | Reagens cups | RGN216573 | pakovanje | 24 x 14 | Sebia, Francuska | REAGENT CUPS | 11350 | 20% | East d.o.o | 69-6/26 | 9.6.2026 | 9.6.2027
Reagensi, izuzev za transfuziju | 404-1-110/26-35 | 221 | Reagensi za sisteme za elektroforezu Capillarys 2 Flex Piercing, Capillarys 3 Terra, Capillarys, Hydrasys 2, Hydrasys 2 scan (SEBIA) | 57 | SEGMENT 15 POS | RGN216574 | pakovanje | 1 | Sebia, Francuska | SEGMENT 15 POS | 4760 | 20% | East d.o.o | 69-6/26 | 9.6.2026 | 9.6.2027
Reagensi, izuzev za transfuziju | 404-1-110/26-35 | 221 | Reagensi za sisteme za elektroforezu Capillarys 2 Flex Piercing, Capillarys 3 Terra, Capillarys, Hydrasys 2, Hydrasys 2 scan (SEBIA) | 58 | SEGMENT 18 POS | RGN216575 | pakovanje | 1 | Sebia, Francuska | SEGMENT 18 POS | 4760 | 20% | East d.o.o | 69-6/26 | 9.6.2026 | 9.6.2027
Reagensi, izuzev za transfuziju | 404-1-110/26-35 | 221 | Reagensi za sisteme za elektroforezu Capillarys 2 Flex Piercing, Capillarys 3 Terra, Capillarys, Hydrasys 2, Hydrasys 2 scan (SEBIA) | 59 | TUBS AND CUPS FOR CONTROLS | RGN216576 | pakovanje | 1 | Sebia, Francuska | TUBS AND CUPS FOR CONTROLS | 5890 | 20% | East d.o.o | 69-6/26 | 9.6.2026 | 9.6.2027
Reagensi, izuzev za transfuziju | 404-1-110/26-35 | 221 | Reagensi za sisteme za elektroforezu Capillarys 2 Flex Piercing, Capillarys 3 Terra, Capillarys, Hydrasys 2, Hydrasys 2 scan (SEBIA) | 60 | HYDRAGEL APPLICATORS 18 (10) | RGN216577 | pakovanje | 10 | Sebia, Francuska | HYDRAGEL APPLICATORS 18 (10) | 9800 | 20% | East d.o.o | 69-6/26 | 9.6.2026 | 9.6.2027
Reagensi, izuzev za transfuziju | 404-1-110/26-35 | 221 | Reagensi za sisteme za elektroforezu Capillarys 2 Flex Piercing, Capillarys 3 Terra, Capillarys, Hydrasys 2, Hydrasys 2 scan (SEBIA) | 61 | HYDRAGEL APPLICATORS 15 (10) | RGN216578 | pakovanje | 10 | Sebia, Francuska | HYDRAGEL APPLICATORS 15 (10) | 9800 | 20% | East d.o.o | 69-6/26 | 9.6.2026 | 9.6.2027
Reagensi, izuzev za transfuziju | 404-1-110/26-35 | 221 | Reagensi za sisteme za elektroforezu Capillarys 2 Flex Piercing, Capillarys 3 Terra, Capillarys, Hydrasys 2, Hydrasys 2 scan (SEBIA) | 62 | NORMAL CDT CONTROL (5) | RGN216579 | pakovanje | 5x1 ml | Sebia, Francuska | NORMAL CDT CONTROL (5) | 22700 | 20% | East d.o.o | 69-6/26 | 9.6.2026 | 9.6.2027
Reagensi, izuzev za transfuziju | 404-1-110/26-35 | 221 | Reagensi za sisteme za elektroforezu Capillarys 2 Flex Piercing, Capillarys 3 Terra, Capillarys, Hydrasys 2, Hydrasys 2 scan (SEBIA) | 63 | ANTISERA AND FIXATIVE (GAM. K. L) (DM) | RGN216580 | kit | kit | Sebia, Francuska | ANTISERA AND FIXATIVE (GAM. K. L) (DM) | 50660 | 20% | East d.o.o | 69-6/26 | 9.6.2026 | 9.6.2027
Reagensi, izuzev za transfuziju | 404-1-110/26-35 | 221 | Reagensi za sisteme za elektroforezu Capillarys 2 Flex Piercing, Capillarys 3 Terra, Capillarys, Hydrasys 2, Hydrasys 2 scan (SEBIA) | 64 | ANTISERA K & L FREE LIGHT CHAINS (DM) | RGN216581 | kit | kit | Sebia, Francuska | ANTISERA K & L FREE LIGHT CHAINS (DM) | 88650 | 20% | East d.o.o | 69-6/26 | 9.6.2026 | 9.6.2027
Reagensi, izuzev za transfuziju | 404-1-110/26-35 | 221 | Reagensi za sisteme za elektroforezu Capillarys 2 Flex Piercing, Capillarys 3 Terra, Capillarys, Hydrasys 2, Hydrasys 2 scan (SEBIA) | 65 | HYDRAGEL 4 BENCE JONES (SM) | RGN216582 | pakovanje | 40 | Sebia, Francuska | HYDRAGEL 4 BENCE JONES (SM) | 64400 | 20% | East d.o.o | 69-6/26 | 9.6.2026 | 9.6.2027
Reagensi, izuzev za transfuziju | 404-1-110/26-35 | 221 | Reagensi za sisteme za elektroforezu Capillarys 2 Flex Piercing, Capillarys 3 Terra, Capillarys, Hydrasys 2, Hydrasys 2 scan (SEBIA) | 66 | HYDRAGEL 3 CSF ISOFOCUSING | RGN216583 | pakovanje | 30 | Sebia, Francuska | HYDRAGEL 3 CSF ISOFOCUSING | 93200 | 20% | East d.o.o | 69-6/26 | 9.6.2026 | 9.6.2027
Reagensi, izuzev za transfuziju | 404-1-110/26-35 | 221 | Reagensi za sisteme za elektroforezu Capillarys 2 Flex Piercing, Capillarys 3 Terra, Capillarys, Hydrasys 2, Hydrasys 2 scan (SEBIA) | 67 | CAPILLARYS 3 CAPICLEAN | RGN216584 | pakovanje | 25 ml | Sebia, Francuska | CAPILLARYS 3 CAPICLEAN | 10500 | 20% | East d.o.o | 69-6/26 | 9.6.2026 | 9.6.2027
Reagensi, izuzev za transfuziju | 404-1-110/26-35 | 221 | Reagensi za sisteme za elektroforezu Capillarys 2 Flex Piercing, Capillarys 3 Terra, Capillarys, Hydrasys 2, Hydrasys 2 scan (SEBIA) | 68 | ANTISERA AND FIXATIVE IF (DM) | RGN216586 | kit | kit | Sebia, Francuska | ANTISERA AND FIXATIVE IF (DM) | 50600 | 20% | East d.o.o | 69-6/26 | 9.6.2026 | 9.6.2027
Reagensi, izuzev za transfuziju | 404-1-110/26-35 | 221 | Reagensi za sisteme za elektroforezu Capillarys 2 Flex Piercing, Capillarys 3 Terra, Capillarys, Hydrasys 2, Hydrasys 2 scan (SEBIA) | 69 | ANTISERA URINE PROFIL(E) (DM) | RGN216587 | pakovanje | 1 komad | Sebia, Francuska | ANTISERA URINE PROFIL(E) (DM) | 61400 | 20% | East d.o.o | 69-6/26 | 9.6.2026 | 9.6.2027
Reagensi, izuzev za transfuziju | 404-1-110/26-35 | 221 | Reagensi za sisteme za elektroforezu Capillarys 2 Flex Piercing, Capillarys 3 Terra, Capillarys, Hydrasys 2, Hydrasys 2 scan (SEBIA) | 70 | Hydrashift 2/4 daratumumab (20 testova) | RGN216588 | pakovanje | 20 testova | Sebia, Francuska | Hydrashift 2/4 daratumumab (20 testova) | 43200 | 20% | East d.o.o | 69-6/26 | 9.6.2026 | 9.6.2027
Reagensi, izuzev za transfuziju | 404-1-110/26-35 | 221 | Reagensi za sisteme za elektroforezu Capillarys 2 Flex Piercing, Capillarys 3 Terra, Capillarys, Hydrasys 2, Hydrasys 2 scan (SEBIA) | 71 | daratumumab CONTROL | RGN216589 | pakovanje | 1 komad | Sebia, Francuska | daratumumab CONTROL | 12040 | 20% | East d.o.o | 69-6/26 | 9.6.2026 | 9.6.2027
Reagensi, izuzev za transfuziju | 404-1-110/26-35 | 221 | Reagensi za sisteme za elektroforezu Capillarys 2 Flex Piercing, Capillarys 3 Terra, Capillarys, Hydrasys 2, Hydrasys 2 scan (SEBIA) | 72 | HYDRASHIFT 2/4 ACCESSORIES | RGN216590 | pakovanje | 1 komad | Sebia, Francuska | HYDRASHIFT 2/4 ACCESSORIES | 51300 | 20% | East d.o.o | 69-6/26 | 9.6.2026 | 9.6.2027
Reagensi, izuzev za transfuziju | 404-1-110/26-35 | 221 | Reagensi za sisteme za elektroforezu Capillarys 2 Flex Piercing, Capillarys 3 Terra, Capillarys, Hydrasys 2, Hydrasys 2 scan (SEBIA) | 73 | HYDRASYS DYNAMIC MASK | RGN216591 | pakovanje | 1 komad | Sebia, Francuska | HYDRASYS DYNAMIC MASK | 94300 | 20% | East d.o.o | 69-6/26 | 9.6.2026 | 9.6.2027
Reagensi, izuzev za transfuziju | 404-1-110/26-35 | 221 | Reagensi za sisteme za elektroforezu Capillarys 2 Flex Piercing, Capillarys 3 Terra, Capillarys, Hydrasys 2, Hydrasys 2 scan (SEBIA) | 74 | SEGMENT HOLDER FOR DYNAMIC MASK | RGN216592 | pakovanje | 1 komad | Sebia, Francuska | SEGMENT HOLDER FOR DYNAMIC MASK | 8050 | 20% | East d.o.o | 69-6/26 | 9.6.2026 | 9.6.2027
Reagensi, izuzev za transfuziju | 404-1-110/26-35 | 221 | Reagensi za sisteme za elektroforezu Capillarys 2 Flex Piercing, Capillarys 3 Terra, Capillarys, Hydrasys 2, Hydrasys 2 scan (SEBIA) | 75 | ACCESSORIES FOR CSF FOCUSING | RGN216593 | pakovanje | 1 komad | Sebia, Francuska | ACCESSORIES FOR CSF FOCUSING | 33400 | 20% | East d.o.o | 69-6/26 | 9.6.2026 | 9.6.2027
Reagensi, izuzev za transfuziju | 404-1-110/26-35 | 221 | Reagensi za sisteme za elektroforezu Capillarys 2 Flex Piercing, Capillarys 3 Terra, Capillarys, Hydrasys 2, Hydrasys 2 scan (SEBIA) | 76 | ACCESSORIES FOR CSF (MS) | RGN216594 | pakovanje | 1 komad | Sebia, Francuska | ACCESSORIES FOR CSF (MS) | 41300 | 20% | East d.o.o | 69-6/26 | 9.6.2026 | 9.6.2027
Reagensi, izuzev za transfuziju | 404-1-110/26-35 | 221 | Reagensi za sisteme za elektroforezu Capillarys 2 Flex Piercing, Capillarys 3 Terra, Capillarys, Hydrasys 2, Hydrasys 2 scan (SEBIA) | 77 | ACCESSORIES FOR 1 IF / 1 BJ (MS) | RGN216595 | pakovanje | 1 komad | Sebia, Francuska | ACCESSORIES FOR 1 IF / 1 BJ (MS) | 16700 | 20% | East d.o.o | 69-6/26 | 9.6.2026 | 9.6.2027
Reagensi, izuzev za transfuziju | 404-1-110/26-35 | 221 | Reagensi za sisteme za elektroforezu Capillarys 2 Flex Piercing, Capillarys 3 Terra, Capillarys, Hydrasys 2, Hydrasys 2 scan (SEBIA) | 78 | CAPILLARYS WASH SOLUTION (2 VIALS) | RGN216596 | pakovanje | 2 bočice | Sebia, Francuska | CAPILLARYS WASH SOLUTION (2 VIALS) | 4300 | 20% | East d.o.o | 69-6/26 | 9.6.2026 | 9.6.2027
Reagensi, izuzev za transfuziju | 404-1-110/26-35 | 221 | Reagensi za sisteme za elektroforezu Capillarys 2 Flex Piercing, Capillarys 3 Terra, Capillarys, Hydrasys 2, Hydrasys 2 scan (SEBIA) | 79 | HYDRAGEL 7 ISO-PAL (2 X 30 testova) | RGN216598 | pakovanje | 2x 30 testova | Sebia, Francuska | HYDRAGEL 7 ISO-PAL (2 X 30 testova) | 49790 | 20% | East d.o.o | 69-6/26 | 9.6.2026 | 9.6.2027
Reagensi, izuzev za transfuziju | 404-1-110/26-35 | 221 | Reagensi za sisteme za elektroforezu Capillarys 2 Flex Piercing, Capillarys 3 Terra, Capillarys, Hydrasys 2, Hydrasys 2 scan (SEBIA) | 80 | HYDRAGEL 15 PROTEIN(E) (150 testova) | RGN216599 | pakovanje | 150 testova | Sebia, Francuska | HYDRAGEL 15 PROTEIN(E) (150 testova) | 35890 | 20% | East d.o.o | 69-6/26 | 9.6.2026 | 9.6.2027
Reagensi, izuzev za transfuziju | 404-1-110/26-35 | 221 | Reagensi za sisteme za elektroforezu Capillarys 2 Flex Piercing, Capillarys 3 Terra, Capillarys, Hydrasys 2, Hydrasys 2 scan (SEBIA) | 81 | HYDRAGEL 15 ß1 - ß2 (150 testova) | RGN216600 | pakovanje | 150 testova | Sebia, Francuska | HYDRAGEL 15 ß1 - ß2 (150 testova) | 35890 | 20% | East d.o.o | 69-6/26 | 9.6.2026 | 9.6.2027
Reagensi, izuzev za transfuziju | 404-1-110/26-35 | 221 | Reagensi za sisteme za elektroforezu Capillarys 2 Flex Piercing, Capillarys 3 Terra, Capillarys, Hydrasys 2, Hydrasys 2 scan (SEBIA) | 82 | APPLICATORS 7 HYDRAGEL (10) | RGN216601 | pakovanje | 10 kom | Sebia, Francuska | APPLICATORS 7 HYDRAGEL (10) | 9580 | 20% | East d.o.o | 69-6/26 | 9.6.2026 | 9.6.2027
Reagensi, izuzev za transfuziju | 404-1-110/26-35 | 221 | Reagensi za sisteme za elektroforezu Capillarys 2 Flex Piercing, Capillarys 3 Terra, Capillarys, Hydrasys 2, Hydrasys 2 scan (SEBIA) | 83 | IF SAMPLE DILUENT (80 ML) | RGN216602 | pakovanje | 80 ml | Sebia, Francuska | IF SAMPLE DILUENT (80 ML) | 5200 | 20% | East d.o.o | 69-6/26 | 9.6.2026 | 9.6.2027
Reagensi, izuzev za transfuziju | 404-1-110/26-35 | 221 | Reagensi za sisteme za elektroforezu Capillarys 2 Flex Piercing, Capillarys 3 Terra, Capillarys, Hydrasys 2, Hydrasys 2 scan (SEBIA) | 84 | HYDRASYS IF ACCESSORIES (SM) | RGN216603 | pakovanje | 1 komad | Sebia, Francuska | HYDRASYS IF ACCESSORIES (SM) | 54300 | 20% | East d.o.o | 69-6/26 | 9.6.2026 | 9.6.2027
Reagensi, izuzev za transfuziju | 404-1-110/26-35 | 221 | Reagensi za sisteme za elektroforezu Capillarys 2 Flex Piercing, Capillarys 3 Terra, Capillarys, Hydrasys 2, Hydrasys 2 scan (SEBIA) | 85 | CSF ISOFOCUSING DYNAMIC MASK GUIDE | RGN216604 | pakovanje | 1 komad | Sebia, Francuska | CSF ISOFOCUSING DYNAMIC MASK GUIDE | 5100 | 20% | East d.o.o | 69-6/26 | 9.6.2026 | 9.6.2027
Reagensi, izuzev za transfuziju | 404-1-110/26-35 | 221 | Reagensi za sisteme za elektroforezu Capillarys 2 Flex Piercing, Capillarys 3 Terra, Capillarys, Hydrasys 2, Hydrasys 2 scan (SEBIA) | 86 | HYDRAGEL 9 CSF ISOFOCUSING | RGN262363 | pakovanje | 1 komad | Sebia, Francuska | HYDRAGEL 9 CSF ISOFOCUSING | 120000 | 20% | East d.o.o | 69-6/26 | 9.6.2026 | 9.6.2027
Reagensi, izuzev za transfuziju | 404-1-110/26-35 | 221 | Reagensi za sisteme za elektroforezu Capillarys 2 Flex Piercing, Capillarys 3 Terra, Capillarys, Hydrasys 2, Hydrasys 2 scan (SEBIA) | 87 | HYDRAGEL 5 Von WILLEBRAND MULTIMERS | RGN262364 | pakovanje | 10 gelova sa 5 testova | Sebia, Francuska | HYDRAGEL 5 Von WILLEBRAND MULTIMERS | 210800 | 20% | East d.o.o | 69-6/26 | 9.6.2026 | 9.6.2027
Reagensi, izuzev za transfuziju | 404-1-110/26-35 | 221 | Reagensi za sisteme za elektroforezu Capillarys 2 Flex Piercing, Capillarys 3 Terra, Capillarys, Hydrasys 2, Hydrasys 2 scan (SEBIA) | 88 | HYDRAGEL 11 Von WILLEBRAND MULTIMERS | RGN262365 | pakovanje | 10 gelova sa 11 testova | Sebia, Francuska | HYDRAGEL 11 Von WILLEBRAND MULTIMERS | 486800 | 20% | East d.o.o | 69-6/26 | 9.6.2026 | 9.6.2027
Reagensi, izuzev za transfuziju | 404-1-110/26-35 | 221 | Reagensi za sisteme za elektroforezu Capillarys 2 Flex Piercing, Capillarys 3 Terra, Capillarys, Hydrasys 2, Hydrasys 2 scan (SEBIA) | 89 | 5 Von Willebrand Multimers visualization KIT | RGN262366 | pakovanje | 1kit | Sebia, Francuska | 5 Von Willebrand Multimers visualization KIT | 157200 | 20% | East d.o.o | 69-6/26 | 9.6.2026 | 9.6.2027
Reagensi, izuzev za transfuziju | 404-1-110/26-35 | 221 | Reagensi za sisteme za elektroforezu Capillarys 2 Flex Piercing, Capillarys 3 Terra, Capillarys, Hydrasys 2, Hydrasys 2 scan (SEBIA) | 90 | Accesories 5 Von Willebrand Multimers | RGN262367 | pakovanje | 1kom | Sebia, Francuska | Accesories 5 Von Willebrand Multimers | 57200 | 20% | East d.o.o | 69-6/26 | 9.6.2026 | 9.6.2027
Reagensi, izuzev za transfuziju | 404-1-110/26-35 | 221 | Reagensi za sisteme za elektroforezu Capillarys 2 Flex Piercing, Capillarys 3 Terra, Capillarys, Hydrasys 2, Hydrasys 2 scan (SEBIA) | 91 | HYDRASYS 5 Von WILLEBRAND MULTIMERS ACCESSORIES | RGN262368 | pakovanje | 1kom | Sebia, Francuska | HYDRASYS 5 Von WILLEBRAND MULTIMERS ACCESSORIES | 22700 | 20% | East d.o.o | 69-6/26 | 9.6.2026 | 9.6.2027
Reagensi, izuzev za transfuziju | 404-1-110/26-35 | 221 | Reagensi za sisteme za elektroforezu Capillarys 2 Flex Piercing, Capillarys 3 Terra, Capillarys, Hydrasys 2, Hydrasys 2 scan (SEBIA) | 92 | Accesories 11 Von Willebrand Multimers | RGN262369 | pakovanje | 1kom | Sebia, Francuska | Accesories 11 Von Willebrand Multimers | 74700 | 20% | East d.o.o | 69-6/26 | 9.6.2026 | 9.6.2027
Reagensi, izuzev za transfuziju | 404-1-110/26-35 | 221 | Reagensi za sisteme za elektroforezu Capillarys 2 Flex Piercing, Capillarys 3 Terra, Capillarys, Hydrasys 2, Hydrasys 2 scan (SEBIA) | 93 | HYDRASYS 11 Von WILLEBRAND MULTIMERS ACCESSORIES | RGN262370 | pakovanje | 1kom | Sebia, Francuska | HYDRASYS 11 Von WILLEBRAND MULTIMERS ACCESSORIES | 22700 | 20% | East d.o.o | 69-6/26 | 9.6.2026 | 9.6.2027
Reagensi, izuzev za transfuziju | 404-1-110/26-35 | 221 | Reagensi za sisteme za elektroforezu Capillarys 2 Flex Piercing, Capillarys 3 Terra, Capillarys, Hydrasys 2, Hydrasys 2 scan (SEBIA) | 94 | CAPILLARYS DIALYSYS SYSTEM (24) | RGN262371 | pakovanje | 20 kom | Sebia, Francuska | CAPILLARYS DIALYSYS SYSTEM (24) | 37000 | 20% | East d.o.o | 69-6/26 | 9.6.2026 | 9.6.2027
Reagensi, izuzev za transfuziju | 404-1-110/26-35 | 221 | Reagensi za sisteme za elektroforezu Capillarys 2 Flex Piercing, Capillarys 3 Terra, Capillarys, Hydrasys 2, Hydrasys 2 scan (SEBIA) | 95 | HYDRAGEL 18 A1AT ISOFOCUSING W/O AS | RGN262372 | pakovanje | 180 testova | Sebia, Francuska | HYDRAGEL 18 A1AT ISOFOCUSING W/O AS | 130000 | 20% | East d.o.o | 69-6/26 | 9.6.2026 | 9.6.2027
Reagensi, izuzev za transfuziju | 404-1-110/26-35 | 221 | Reagensi za sisteme za elektroforezu Capillarys 2 Flex Piercing, Capillarys 3 Terra, Capillarys, Hydrasys 2, Hydrasys 2 scan (SEBIA) | 96 | A1AT CONTROLS /3 | RGN262373 | pakovanje | 1x85ml | Sebia, Francuska | A1AT CONTROLS /3 | 63300 | 20% | East d.o.o | 69-6/26 | 9.6.2026 | 9.6.2027
Reagensi, izuzev za transfuziju | 404-1-110/26-35 | 221 | Reagensi za sisteme za elektroforezu Capillarys 2 Flex Piercing, Capillarys 3 Terra, Capillarys, Hydrasys 2, Hydrasys 2 scan (SEBIA) | 97 | ANTI A1AT-PER (0,55 ML) | RGN262374 | pakovanje | 1x0,55ml | Sebia, Francuska | ANTI A1AT-PER (0,55 ML) | 32600 | 20% | East d.o.o | 69-6/26 | 9.6.2026 | 9.6.2027
Reagensi, izuzev za transfuziju | 404-1-110/26-35 | 221 | Reagensi za sisteme za elektroforezu Capillarys 2 Flex Piercing, Capillarys 3 Terra, Capillarys, Hydrasys 2, Hydrasys 2 scan (SEBIA) | 98 | BUFFER CARRIER FOR HYDRASYS 2 | RGN262375 | pakovanje | 1 kom. | Sebia, Francuska | BUFFER CARRIER FOR HYDRASYS 2 | 143000 | 20% | East d.o.o | 69-6/26 | 9.6.2026 | 9.6.2027
Reagensi, izuzev za transfuziju | 404-1-110/26-35 | 221 | Reagensi za sisteme za elektroforezu Capillarys 2 Flex Piercing, Capillarys 3 Terra, Capillarys, Hydrasys 2, Hydrasys 2 scan (SEBIA) | 99 | APPLICATION CARRIER FOR HYDRASYS 2 | RGN262376 | pakovanje | 1 kom. | Sebia, Francuska | APPLICATION CARRIER FOR HYDRASYS 2 | 15000 | 20% | East d.o.o | 69-6/26 | 9.6.2026 | 9.6.2027
Reagensi, izuzev za transfuziju | 404-1-110/26-35 | 221 | Reagensi za sisteme za elektroforezu Capillarys 2 Flex Piercing, Capillarys 3 Terra, Capillarys, Hydrasys 2, Hydrasys 2 scan (SEBIA) | 100 | FLC KAPPA | RGN262377 | pakovanje | 1 kit | Sebia, Francuska | FLC KAPPA | 125500 | 20% | East d.o.o | 69-6/26 | 9.6.2026 | 9.6.2027
Reagensi, izuzev za transfuziju | 404-1-110/26-35 | 221 | Reagensi za sisteme za elektroforezu Capillarys 2 Flex Piercing, Capillarys 3 Terra, Capillarys, Hydrasys 2, Hydrasys 2 scan (SEBIA) | 101 | FLC LAMBDA | RGN262378 | pakovanje | 1 kit | Sebia, Francuska | FLC LAMBDA | 125500 | 20% | East d.o.o | 69-6/26 | 9.6.2026 | 9.6.2027
Reagensi, izuzev za transfuziju | 404-1-110/26-35 | 221 | Reagensi za sisteme za elektroforezu Capillarys 2 Flex Piercing, Capillarys 3 Terra, Capillarys, Hydrasys 2, Hydrasys 2 scan (SEBIA) | 102 | FLC CLEANING SOLUTION (1) | RGN262379 | pakovanje | 1 kom. | Sebia, Francuska | FLC CLEANING SOLUTION (1) | 2000 | 20% | East d.o.o | 69-6/26 | 9.6.2026 | 9.6.2027
Reagensi, izuzev za transfuziju | 404-1-110/26-35 | 221 | Reagensi za sisteme za elektroforezu Capillarys 2 Flex Piercing, Capillarys 3 Terra, Capillarys, Hydrasys 2, Hydrasys 2 scan (SEBIA) | 103 | FLC CLEANING SOLUTION (100ML) | RGN262380 | pakovanje | 1x100ml | Sebia, Francuska | FLC CLEANING SOLUTION (100ML) | 4000 | 20% | East d.o.o | 69-6/26 | 9.6.2026 | 9.6.2027
Reagensi, izuzev za transfuziju | 404-1-110/26-35 | 221 | Reagensi za sisteme za elektroforezu Capillarys 2 Flex Piercing, Capillarys 3 Terra, Capillarys, Hydrasys 2, Hydrasys 2 scan (SEBIA) | 104 | FLC CONTROL LEVEL 1 (1) | RGN262381 | pakovanje | 1 kom. | Sebia, Francuska | FLC CONTROL LEVEL 1 (1) | 3000 | 20% | East d.o.o | 69-6/26 | 9.6.2026 | 9.6.2027
Reagensi, izuzev za transfuziju | 404-1-110/26-35 | 221 | Reagensi za sisteme za elektroforezu Capillarys 2 Flex Piercing, Capillarys 3 Terra, Capillarys, Hydrasys 2, Hydrasys 2 scan (SEBIA) | 105 | FLC CONTROL LEVEL 2 (1) | RGN262382 | pakovanje | 1 kom. | Sebia, Francuska | FLC CONTROL LEVEL 2 (1) | 6000 | 20% | East d.o.o | 69-6/26 | 9.6.2026 | 9.6.2027
Reagensi, izuzev za transfuziju | 404-1-110/26-35 | 221 | Reagensi za sisteme za elektroforezu Capillarys 2 Flex Piercing, Capillarys 3 Terra, Capillarys, Hydrasys 2, Hydrasys 2 scan (SEBIA) | 106 | CAPILLARY CARTRIDGE | RGN262383 | pakovanje | 1 kom. | Sebia, Francuska | CAPILLARY CARTRIDGE | 78000 | 20% | East d.o.o | 69-6/26 | 9.6.2026 | 9.6.2027
Reagensi, izuzev za transfuziju | 404-1-110/26-35 | 221 | Reagensi za sisteme za elektroforezu Capillarys 2 Flex Piercing, Capillarys 3 Terra, Capillarys, Hydrasys 2, Hydrasys 2 scan (SEBIA) | 107 | PROTECTIVE FILM | RGN262384 | pakovanje | 1 kom. | Sebia, Francuska | PROTECTIVE FILM | 15000 | 20% | East d.o.o | 69-6/26 | 9.6.2026 | 9.6.2027
Reagensi, izuzev za transfuziju | 404-1-110/26-35 | 221 | Reagensi za sisteme za elektroforezu Capillarys 2 Flex Piercing, Capillarys 3 Terra, Capillarys, Hydrasys 2, Hydrasys 2 scan (SEBIA) | 108 | HYD2 MIGR. CHAMBER CONTATC BLADE | RGN262385 | pakovanje | 1 kom. | Sebia, Francuska | HYD2 MIGR. CHAMBER CONTATC BLADE | 10000 | 20% | East d.o.o | 69-6/26 | 9.6.2026 | 9.6.2027
Reagensi, izuzev za transfuziju | 404-1-110/26-35 | 221 | Reagensi za sisteme za elektroforezu Capillarys 2 Flex Piercing, Capillarys 3 Terra, Capillarys, Hydrasys 2, Hydrasys 2 scan (SEBIA) | 109 | TUBING KIT | RGN262386 | pakovanje | 1 kit | Sebia, Francuska | TUBING KIT | 50000 | 20% | East d.o.o | 69-6/26 | 9.6.2026 | 9.6.2027
Reagensi, izuzev za transfuziju | 404-1-110/26-35 | 221 | Reagensi za sisteme za elektroforezu Capillarys 2 Flex Piercing, Capillarys 3 Terra, Capillarys, Hydrasys 2, Hydrasys 2 scan (SEBIA) | 110 | GUIDE DE POSITIONNEMENT DU GEL "GEL POSITIONING GUIDE" | RGN262387 | pakovanje | 1 kom. | Sebia, Francuska | GUIDE DE POSITIONNEMENT DU GEL "GEL POSITIONING GUIDE" | 10000 | 20% | East d.o.o | 69-6/26 | 9.6.2026 | 9.6.2027
Reagensi, izuzev za transfuziju | 404-1-110/26-35 | 221 | Reagensi za sisteme za elektroforezu Capillarys 2 Flex Piercing, Capillarys 3 Terra, Capillarys, Hydrasys 2, Hydrasys 2 scan (SEBIA) | 111 | CONTAINER KIT CAPI 3 | RGN262388 | pakovanje | 1 kom. | Sebia, Francuska | CONTAINER KIT CAPI 3 | 27000 | 20% | East d.o.o | 69-6/26 | 9.6.2026 | 9.6.2027
Reagensi, izuzev za transfuziju | 404-1-110/26-35 | 221 | Reagensi za sisteme za elektroforezu Capillarys 2 Flex Piercing, Capillarys 3 Terra, Capillarys, Hydrasys 2, Hydrasys 2 scan (SEBIA) | 112 | CONTAINERS KIT FOR HYDRASYS | RGN262389 | pakovanje | 1 kom. | Sebia, Francuska | CONTAINERS KIT FOR HYDRASYS | 80000 | 20% | East d.o.o | 69-6/26 | 9.6.2026 | 9.6.2027
Reagensi, izuzev za transfuziju | 404-1-110/26-35 | 222 | Laboratorijski testovi i reagensi za aparat Bench Mark GX, ULTRA, ULTRA PLUS | 1 | Actin, Muscle Specific | RGN216605 | pakovanje | 50 testova | CELL MARQUE CORPORATION, 6600 Sierra College Bivd., Rocklin, 95677, California, SAD | Actin, Muscle Specific (HHF35) Mouse Monoclonal PAb, 50 Tests | 27618.5 | 20% | Adoc d.o.o | 69-1/26 | 9.6.2026 | 9.6.2027
Reagensi, izuzev za transfuziju | 404-1-110/26-35 | 222 | Laboratorijski testovi i reagensi za aparat Bench Mark GX, ULTRA, ULTRA PLUS | 2 | Actin, Smooth Muscle | RGN216606 | pakovanje | 50 testova | CELL MARQUE CORPORATION, 6600 Sierra College Bivd., Rocklin, 95677, California, SAD | NexES, Reagent, Cell MArque, SM Actin | 27618.5 | 20% | Adoc d.o.o | 69-1/26 | 9.6.2026 | 9.6.2027
Reagensi, izuzev za transfuziju | 404-1-110/26-35 | 222 | Laboratorijski testovi i reagensi za aparat Bench Mark GX, ULTRA, ULTRA PLUS | 3 | Anti ALK | RGN216607 | pakovanje | 50 testova | Roche Diagnostics | anti-ALK (D5F3) Rabbit Monoclonal PAb, 50 Tests | 429492.6 | 20% | Adoc d.o.o | 69-1/26 | 9.6.2026 | 9.6.2027
Reagensi, izuzev za transfuziju | 404-1-110/26-35 | 222 | Laboratorijski testovi i reagensi za aparat Bench Mark GX, ULTRA, ULTRA PLUS | 4 | Androgen Receptor | RGN216608 | pakovanje | 50 testova | CELL MARQUE CORPORATION, 6600 Sierra College Bivd., Rocklin, 95677, California, SAD | Anti-Androgen Receptor (SP107) Rabbit Monoclonal PAb, 50 Tests | 38363.7 | 20% | Adoc d.o.o | 69-1/26 | 9.6.2026 | 9.6.2027
Reagensi, izuzev za transfuziju | 404-1-110/26-35 | 222 | Laboratorijski testovi i reagensi za aparat Bench Mark GX, ULTRA, ULTRA PLUS | 5 | BCL-2 | RGN216609 | pakovanje | 50 testova | Ventana Medical Systems | CONFIRM bcl-2 (124) Mab | 19180.8 | 20% | Adoc d.o.o | 69-1/26 | 9.6.2026 | 9.6.2027
Reagensi, izuzev za transfuziju | 404-1-110/26-35 | 222 | Laboratorijski testovi i reagensi za aparat Bench Mark GX, ULTRA, ULTRA PLUS | 6 | BCL-6 | RGN216610 | pakovanje | 50 testova | CELL MARQUE CORPORATION, 6600 Sierra College Bivd., Rocklin, 95677, California, SAD | Cell Marque, bcl-6 | 27618.5 | 20% | Adoc d.o.o | 69-1/26 | 9.6.2026 | 9.6.2027
Reagensi, izuzev za transfuziju | 404-1-110/26-35 | 222 | Laboratorijski testovi i reagensi za aparat Bench Mark GX, ULTRA, ULTRA PLUS | 7 | Beta-Catenin | RGN216611 | pakovanje | 50 testova | CELL MARQUE CORPORATION, 6600 Sierra College Bivd., Rocklin, 95677, California, SAD | Beta-Catenin (14) Mouse Monoclonal PAb, 50 Tests | 27618.5 | 20% | Adoc d.o.o | 69-1/26 | 9.6.2026 | 9.6.2027
Reagensi, izuzev za transfuziju | 404-1-110/26-35 | 222 | Laboratorijski testovi i reagensi za aparat Bench Mark GX, ULTRA, ULTRA PLUS | 8 | BOB.1 | RGN216612 | pakovanje | 50 testova | CELL MARQUE CORPORATION, 6600 Sierra College Bivd., Rocklin, 95677, California, SAD | BOB.1 (SP92) Rabbit Monoclonal PAb, 50 Tests | 38363.7 | 20% | Adoc d.o.o | 69-1/26 | 9.6.2026 | 9.6.2027
Reagensi, izuzev za transfuziju | 404-1-110/26-35 | 222 | Laboratorijski testovi i reagensi za aparat Bench Mark GX, ULTRA, ULTRA PLUS | 9 | CA-125 | RGN216613 | pakovanje | 50 testova | CELL MARQUE CORPORATION, 6600 Sierra College Bivd., Rocklin, 95677, California, SAD | CA-125 (OC125) Mouse Monoclonal PAb, 50 Tests | 27618.5 | 20% | Adoc d.o.o | 69-1/26 | 9.6.2026 | 9.6.2027
Reagensi, izuzev za transfuziju | 404-1-110/26-35 | 222 | Laboratorijski testovi i reagensi za aparat Bench Mark GX, ULTRA, ULTRA PLUS | 10 | CA 19.9 | RGN216614 | pakovanje | 50 testova | CELL MARQUE CORPORATION, 6600 Sierra College Bivd., Rocklin, 95677, California, SAD | CA19-9 (121SLE) Mouse Monoclonal PAb, 50 Tests | 27618.5 | 20% | Adoc d.o.o | 69-1/26 | 9.6.2026 | 9.6.2027
Reagensi, izuzev za transfuziju | 404-1-110/26-35 | 222 | Laboratorijski testovi i reagensi za aparat Bench Mark GX, ULTRA, ULTRA PLUS | 11 | Calcitonin | RGN216615 | pakovanje | 50 testova | CELL MARQUE CORPORATION, 6600 Sierra College Bivd., Rocklin, 95677, California, SAD | Calcitonin (SP17) PAb, Cell Marque | 38363.7 | 20% | Adoc d.o.o | 69-1/26 | 9.6.2026 | 9.6.2027
Reagensi, izuzev za transfuziju | 404-1-110/26-35 | 222 | Laboratorijski testovi i reagensi za aparat Bench Mark GX, ULTRA, ULTRA PLUS | 12 | Calponin-1 | RGN216616 | pakovanje | 50 testova | CELL MARQUE CORPORATION, 6600 Sierra College Bivd., Rocklin, 95677, California, SAD | Calponin-1 (EP798Y) Rabbit Monoclonal PAb, 50 Tests | 38363.7 | 20% | Adoc d.o.o | 69-1/26 | 9.6.2026 | 9.6.2027
Reagensi, izuzev za transfuziju | 404-1-110/26-35 | 222 | Laboratorijski testovi i reagensi za aparat Bench Mark GX, ULTRA, ULTRA PLUS | 13 | Caldesmon | RGN216617 | pakovanje | 50 testova | CELL MARQUE CORPORATION, 6600 Sierra College Bivd., Rocklin, 95677, California, SAD | Caldesmon (E89) Rabbit Monoclonal PAb, 50 Tests | 38363.7 | 20% | Adoc d.o.o | 69-1/26 | 9.6.2026 | 9.6.2027
Reagensi, izuzev za transfuziju | 404-1-110/26-35 | 222 | Laboratorijski testovi i reagensi za aparat Bench Mark GX, ULTRA, ULTRA PLUS | 14 | Calretinin | RGN216618 | pakovanje | 50 testova | Ventana Medical Systems | Anti-Calretinin (SP65) Rabbit Monoclonal PAb, 50 Tests | 27618.5 | 20% | Adoc d.o.o | 69-1/26 | 9.6.2026 | 9.6.2027
Reagensi, izuzev za transfuziju | 404-1-110/26-35 | 222 | Laboratorijski testovi i reagensi za aparat Bench Mark GX, ULTRA, ULTRA PLUS | 15 | CD10 | RGN216619 | pakovanje | 50 testova | Ventana Medical Systems | Anti-CD10 (SP67) Rabbit Monoclonal PAb, 50 Test | 19180.8 | 20% | Adoc d.o.o | 69-1/26 | 9.6.2026 | 9.6.2027
Reagensi, izuzev za transfuziju | 404-1-110/26-35 | 222 | Laboratorijski testovi i reagensi za aparat Bench Mark GX, ULTRA, ULTRA PLUS | 16 | CD138/syndecan-1 | RGN216620 | pakovanje | 50 testova | CELL MARQUE CORPORATION, 6600 Sierra College Bivd., Rocklin, 95677, California, SAD | CD138/syndecan-1 (B-A38) Mouse Monoclonal PAb, 50 Tests | 19180.8 | 20% | Adoc d.o.o | 69-1/26 | 9.6.2026 | 9.6.2027
Reagensi, izuzev za transfuziju | 404-1-110/26-35 | 222 | Laboratorijski testovi i reagensi za aparat Bench Mark GX, ULTRA, ULTRA PLUS | 17 | CD15 | RGN216621 | pakovanje | 50 testova | Ventana Medical Systems | CONFIRM anti-CD15(MMA) PAB,IVD | 19180.8 | 20% | Adoc d.o.o | 69-1/26 | 9.6.2026 | 9.6.2027
Reagensi, izuzev za transfuziju | 404-1-110/26-35 | 222 | Laboratorijski testovi i reagensi za aparat Bench Mark GX, ULTRA, ULTRA PLUS | 18 | CD163 | RGN216622 | pakovanje | 50 testova | CELL MARQUE CORPORATION, 6600 Sierra College Bivd., Rocklin, 95677, California, SAD | Anti-CD163 (MRQ-26) Mouse Monoclonal Pab, 50 Tests | 38363.7 | 20% | Adoc d.o.o | 69-1/26 | 9.6.2026 | 9.6.2027
Reagensi, izuzev za transfuziju | 404-1-110/26-35 | 222 | Laboratorijski testovi i reagensi za aparat Bench Mark GX, ULTRA, ULTRA PLUS | 19 | CD1a | RGN216623 | pakovanje | 50 testova | CELL MARQUE CORPORATION, 6600 Sierra College Bivd., Rocklin, 95677, California, SAD | CD1a (EP3622) Rabbit Monoclonal PAb, 50 Tests | 38363.7 | 20% | Adoc d.o.o | 69-1/26 | 9.6.2026 | 9.6.2027
Reagensi, izuzev za transfuziju | 404-1-110/26-35 | 222 | Laboratorijski testovi i reagensi za aparat Bench Mark GX, ULTRA, ULTRA PLUS | 20 | CD20 | RGN216624 | pakovanje | 50 testova | Ventana Medical Systems | Anti-CD20 (L26) Mouse Monoclonal PAb, 50 Tests | 19180.8 | 20% | Adoc d.o.o | 69-1/26 | 9.6.2026 | 9.6.2027
Reagensi, izuzev za transfuziju | 404-1-110/26-35 | 222 | Laboratorijski testovi i reagensi za aparat Bench Mark GX, ULTRA, ULTRA PLUS | 21 | CD23 | RGN216625 | pakovanje | 50 testova | Ventana Medical Systems | Anti-CD23 (SP23) Rabbit Monoclonal PAb, 50 Tests | 38363.7 | 20% | Adoc d.o.o | 69-1/26 | 9.6.2026 | 9.6.2027
Reagensi, izuzev za transfuziju | 404-1-110/26-35 | 222 | Laboratorijski testovi i reagensi za aparat Bench Mark GX, ULTRA, ULTRA PLUS | 22 | CD25 | RGN216626 | pakovanje | 50 testova | CELL MARQUE CORPORATION, 6600 Sierra College Bivd., Rocklin, 95677, California, SAD | Anti-CD25 (4C9) PAb, 50 Tests | 38363.7 | 20% | Adoc d.o.o | 69-1/26 | 9.6.2026 | 9.6.2027
Reagensi, izuzev za transfuziju | 404-1-110/26-35 | 222 | Laboratorijski testovi i reagensi za aparat Bench Mark GX, ULTRA, ULTRA PLUS | 23 | CD3 | RGN216627 | pakovanje | 50 testova | Ventana Medical Systems | Anti-CD3 (2GV6) Rabbit Monoclonal PAb, 50 Tests | 19180.8 | 20% | Adoc d.o.o | 69-1/26 | 9.6.2026 | 9.6.2027
Reagensi, izuzev za transfuziju | 404-1-110/26-35 | 222 | Laboratorijski testovi i reagensi za aparat Bench Mark GX, ULTRA, ULTRA PLUS | 24 | CD30 | RGN216628 | pakovanje | 50 testova | Ventana Medical Systems | Anti-CD30 (Ber-H2) Mouse Monoclonal PAb, 50 Tests | 29509.8 | 20% | Adoc d.o.o | 69-1/26 | 9.6.2026 | 9.6.2027
Reagensi, izuzev za transfuziju | 404-1-110/26-35 | 222 | Laboratorijski testovi i reagensi za aparat Bench Mark GX, ULTRA, ULTRA PLUS | 25 | CD31 | RGN216629 | pakovanje | 50 testova | CELL MARQUE CORPORATION, 6600 Sierra College Bivd., Rocklin, 95677, California, SAD | CD31 (JC70) Mouse Monoclonal PAb, 50 Tests | 38363.8 | 20% | Adoc d.o.o | 69-1/26 | 9.6.2026 | 9.6.2027
Reagensi, izuzev za transfuziju | 404-1-110/26-35 | 222 | Laboratorijski testovi i reagensi za aparat Bench Mark GX, ULTRA, ULTRA PLUS | 26 | CD34 | RGN216630 | pakovanje | 50 testova | Ventana Medical Systems | Anti-CD34 (QBEnd/10) Mouse Monoclonal PAb, 50 Tests | 19180.8 | 20% | Adoc d.o.o | 69-1/26 | 9.6.2026 | 9.6.2027
Reagensi, izuzev za transfuziju | 404-1-110/26-35 | 222 | Laboratorijski testovi i reagensi za aparat Bench Mark GX, ULTRA, ULTRA PLUS | 27 | CD4 | RGN216631 | pakovanje | 50 testova | Ventana Medical Systems | Anti-CD4 (SP35) Rabbit Monoclonal PAb, 50 Tests | 29995.8 | 20% | Adoc d.o.o | 69-1/26 | 9.6.2026 | 9.6.2027
Reagensi, izuzev za transfuziju | 404-1-110/26-35 | 222 | Laboratorijski testovi i reagensi za aparat Bench Mark GX, ULTRA, ULTRA PLUS | 28 | CD45 | RGN216632 | pakovanje | 50 testova | CELL MARQUE CORPORATION, 6600 Sierra College Bivd., Rocklin, 95677, California, SAD | CD45 (LCA) (2B11 & PD7/26) Mouse Monoclonal PAB, 50 Tests | 27618.5 | 20% | Adoc d.o.o | 69-1/26 | 9.6.2026 | 9.6.2027
Reagensi, izuzev za transfuziju | 404-1-110/26-35 | 222 | Laboratorijski testovi i reagensi za aparat Bench Mark GX, ULTRA, ULTRA PLUS | 29 | CD45 (LCA) | RGN216633 | pakovanje | 50 testova | Ventana Medical Systems | Anti-CD45, LCA (RP2/18) Mouse Monoclonal PAb, 50 Tests | 19180.8 | 20% | Adoc d.o.o | 69-1/26 | 9.6.2026 | 9.6.2027
Reagensi, izuzev za transfuziju | 404-1-110/26-35 | 222 | Laboratorijski testovi i reagensi za aparat Bench Mark GX, ULTRA, ULTRA PLUS | 30 | CD56 | RGN233619 | pakovanje | 50 testova | CELL MARQUE CORPORATION, 6600 Sierra College Bivd., Rocklin, 95677, California, SAD | CD56 (MRQ-42) PAb, Cell Marque | 27618.5 | 20% | Adoc d.o.o | 69-1/26 | 9.6.2026 | 9.6.2027
Reagensi, izuzev za transfuziju | 404-1-110/26-35 | 222 | Laboratorijski testovi i reagensi za aparat Bench Mark GX, ULTRA, ULTRA PLUS | 31 | CD57 | RGN216639 | pakovanje | 50 testova | CELL MARQUE CORPORATION, 6600 Sierra College Bivd., Rocklin, 95677, California, SAD | CD57 (NK-1) Mouse Monoclonal PAb, 50 Tests | 27618.5 | 20% | Adoc d.o.o | 69-1/26 | 9.6.2026 | 9.6.2027
Reagensi, izuzev za transfuziju | 404-1-110/26-35 | 222 | Laboratorijski testovi i reagensi za aparat Bench Mark GX, ULTRA, ULTRA PLUS | 32 | CD68 | RGN233620 | pakovanje | 50 testova | Ventana Medical Systems | Anti-CD68 (KP-1) Mouse Monoclonal Pab, 50 Tests | 19180.8 | 20% | Adoc d.o.o | 69-1/26 | 9.6.2026 | 9.6.2027
Reagensi, izuzev za transfuziju | 404-1-110/26-35 | 222 | Laboratorijski testovi i reagensi za aparat Bench Mark GX, ULTRA, ULTRA PLUS | 33 | CD79a | RGN216641 | pakovanje | 50 testova | Ventana Medical Systems | Anti-CD79a (SP18) Rabbit Monoclonal PAb, 50 Tests | 27618.5 | 20% | Adoc d.o.o | 69-1/26 | 9.6.2026 | 9.6.2027
Reagensi, izuzev za transfuziju | 404-1-110/26-35 | 222 | Laboratorijski testovi i reagensi za aparat Bench Mark GX, ULTRA, ULTRA PLUS | 34 | CD8 | RGN216642 | pakovanje | 50 testova | Ventana Medical Systems | Anti-CD8 (SP57) Rabbit Monoclonal PAb, 50 Tests | 19180.8 | 20% | Adoc d.o.o | 69-1/26 | 9.6.2026 | 9.6.2027
Reagensi, izuzev za transfuziju | 404-1-110/26-35 | 222 | Laboratorijski testovi i reagensi za aparat Bench Mark GX, ULTRA, ULTRA PLUS | 35 | CD99 | RGN216643 | pakovanje | 50 testova | Ventana Medical Systems | Anti-CD99 (O13) Mouse Monoclonal PAb, 50 Tests | 27618.5 | 20% | Adoc d.o.o | 69-1/26 | 9.6.2026 | 9.6.2027
Reagensi, izuzev za transfuziju | 404-1-110/26-35 | 222 | Laboratorijski testovi i reagensi za aparat Bench Mark GX, ULTRA, ULTRA PLUS | 36 | CDX-2 | RGN233621 | pakovanje | 50 testova | CELL MARQUE CORPORATION, 6600 Sierra College Bivd., Rocklin, 95677, California, SAD | CDX-2 (EPR2764Y) Rabbit Monoclonal PAb, 50 Tests | 38363.7 | 20% | Adoc d.o.o | 69-1/26 | 9.6.2026 | 9.6.2027
Reagensi, izuzev za transfuziju | 404-1-110/26-35 | 222 | Laboratorijski testovi i reagensi za aparat Bench Mark GX, ULTRA, ULTRA PLUS | 37 | Chromogranin A | RGN233622 | pakovanje | 50 testova | Ventana Medical Systems | Anti-Chromogranin A (LK2H10) PAb, 50 Tests | 19180.8 | 20% | Adoc d.o.o | 69-1/26 | 9.6.2026 | 9.6.2027
Reagensi, izuzev za transfuziju | 404-1-110/26-35 | 222 | Laboratorijski testovi i reagensi za aparat Bench Mark GX, ULTRA, ULTRA PLUS | 38 | Cintec p16 | RGN216646 | pakovanje | 50 testova | Ventana Medical Systems | CINtec p16 Histology CE (a50) | 131013.7 | 20% | Adoc d.o.o | 69-1/26 | 9.6.2026 | 9.6.2027
Reagensi, izuzev za transfuziju | 404-1-110/26-35 | 222 | Laboratorijski testovi i reagensi za aparat Bench Mark GX, ULTRA, ULTRA PLUS | 39 | Cintec P16 Histology kit | RGN233623 | pakovanje | 50 testova | Roche mtm laboratories AG | CINtec Histology Kit (9511) a50 | 158484.3 | 20% | Adoc d.o.o | 69-1/26 | 9.6.2026 | 9.6.2027
Reagensi, izuzev za transfuziju | 404-1-110/26-35 | 222 | Laboratorijski testovi i reagensi za aparat Bench Mark GX, ULTRA, ULTRA PLUS | 40 | cytokeratin | RGN233625 | pakovanje | 50 testova | Ventana Medical Systems | anti-Cytokeratin (CAM 5.2) Mouse Monoclonal PAb, 50 Tests | 38363.7 | 20% | Adoc d.o.o | 69-1/26 | 9.6.2026 | 9.6.2027
Reagensi, izuzev za transfuziju | 404-1-110/26-35 | 222 | Laboratorijski testovi i reagensi za aparat Bench Mark GX, ULTRA, ULTRA PLUS | 41 | Cytokeratin | RGN216650 | pakovanje | 250 testova | Ventana Medical Systems | Anti-Pan Keratin (AE1/AE3/PCK26) Primary Antibody | 82626.7 | 20% | Adoc d.o.o | 69-1/26 | 9.6.2026 | 9.6.2027
Reagensi, izuzev za transfuziju | 404-1-110/26-35 | 222 | Laboratorijski testovi i reagensi za aparat Bench Mark GX, ULTRA, ULTRA PLUS | 42 | Cytokeratin 5/6 | RGN216651 | pakovanje | 50 testova | Ventana Medical Systems | Anti-Cytokeratin 5/6 (D5/16B4) Mouse Monoclonal PAb, 50 Tests | 19180.8 | 20% | Adoc d.o.o | 69-1/26 | 9.6.2026 | 9.6.2027
Reagensi, izuzev za transfuziju | 404-1-110/26-35 | 222 | Laboratorijski testovi i reagensi za aparat Bench Mark GX, ULTRA, ULTRA PLUS | 43 | Cytokeratin 7 | RGN216652 | pakovanje | 50 testova | Ventana Medical Systems | Anti-Cytokeratin 7 (SP52) Rabbit Monoclonal PAb, 50 Tests | 27618.5 | 20% | Adoc d.o.o | 69-1/26 | 9.6.2026 | 9.6.2027
Reagensi, izuzev za transfuziju | 404-1-110/26-35 | 222 | Laboratorijski testovi i reagensi za aparat Bench Mark GX, ULTRA, ULTRA PLUS | 44 | Cytokeratin 8 & 18 | RGN233626 | pakovanje | 50 testova | CELL MARQUE CORPORATION, 6600 Sierra College Bivd., Rocklin, 95677, California, SAD | Cytokeratin 8&18 (B22.1&B23.1) Mouse Monoclonal PAb, 50 Tests | 27618.5 | 20% | Adoc d.o.o | 69-1/26 | 9.6.2026 | 9.6.2027
Reagensi, izuzev za transfuziju | 404-1-110/26-35 | 222 | Laboratorijski testovi i reagensi za aparat Bench Mark GX, ULTRA, ULTRA PLUS | 45 | Cytokeratin 10 | RGN233627 | pakovanje | 50 testova | Ventana Medical Systems | Cytokeratin 10 (SP99) Rabbit Monoclonal PAb, 50 Test | 59019.5 | 20% | Adoc d.o.o | 69-1/26 | 9.6.2026 | 9.6.2027
Reagensi, izuzev za transfuziju | 404-1-110/26-35 | 222 | Laboratorijski testovi i reagensi za aparat Bench Mark GX, ULTRA, ULTRA PLUS | 46 | Cytokeratin 14 | RGN233628 | pakovanje | 50 testova | CELL MARQUE CORPORATION, 6600 Sierra College Bivd., Rocklin, 95677, California, SAD | anti-Cytokeratin 14 (SP53) Rabbit Monoclonal PAb, 50 Tests | 19180.8 | 20% | Adoc d.o.o | 69-1/26 | 9.6.2026 | 9.6.2027
Reagensi, izuzev za transfuziju | 404-1-110/26-35 | 222 | Laboratorijski testovi i reagensi za aparat Bench Mark GX, ULTRA, ULTRA PLUS | 47 | Cytokeratin 17 | RGN233629 | pakovanje | 50 testova | Ventana Medical Systems | Anti-Cytokeratin 17 (SP95) Rabbit Monoclonal PAb, 50 Tests | 27618.5 | 20% | Adoc d.o.o | 69-1/26 | 9.6.2026 | 9.6.2027
Reagensi, izuzev za transfuziju | 404-1-110/26-35 | 222 | Laboratorijski testovi i reagensi za aparat Bench Mark GX, ULTRA, ULTRA PLUS | 48 | Cytokeratin 19 | RGN233630 | pakovanje | 50 testova | CELL MARQUE CORPORATION, 6600 Sierra College Bivd., Rocklin, 95677, California, SAD | Cell Marque, Cytokeratin 19 | 27618.5 | 20% | Adoc d.o.o | 69-1/26 | 9.6.2026 | 9.6.2027
Reagensi, izuzev za transfuziju | 404-1-110/26-35 | 222 | Laboratorijski testovi i reagensi za aparat Bench Mark GX, ULTRA, ULTRA PLUS | 49 | Cytokeratin 20 | RGN233631 | pakovanje | 50 testova | Ventana Medical Systems | CONFIRM Cytokeratin 20 Rabbit Mono | 25397.6 | 20% | Adoc d.o.o | 69-1/26 | 9.6.2026 | 9.6.2027
Reagensi, izuzev za transfuziju | 404-1-110/26-35 | 222 | Laboratorijski testovi i reagensi za aparat Bench Mark GX, ULTRA, ULTRA PLUS | 50 | Podoplanin (D2-40) | RGN233632 | pakovanje | 50 testova | CELL MARQUE CORPORATION, 6600 Sierra College Bivd., Rocklin, 95677, California, SAD | Podoplanin (D2-40) PAb, Cell Marque | 38363.7 | 20% | Adoc d.o.o | 69-1/26 | 9.6.2026 | 9.6.2027
Reagensi, izuzev za transfuziju | 404-1-110/26-35 | 222 | Laboratorijski testovi i reagensi za aparat Bench Mark GX, ULTRA, ULTRA PLUS | 51 | Desmin | RGN233633 | pakovanje | 50 testova | Ventana Medical Systems | Anti-Desmin (DE-R-11) Rabbit Polyclonal PAb, 50 Tests | 19180.8 | 20% | Adoc d.o.o | 69-1/26 | 9.6.2026 | 9.6.2027
Reagensi, izuzev za transfuziju | 404-1-110/26-35 | 222 | Laboratorijski testovi i reagensi za aparat Bench Mark GX, ULTRA, ULTRA PLUS | 52 | DOG1 | RGN233634 | pakovanje | 50 testova | CELL MARQUE CORPORATION, 6600 Sierra College Bivd., Rocklin, 95677, California, SAD | DOG1 (SP31) Rabbit Monoclonal PAb, 50 Tests | 38363.7 | 20% | Adoc d.o.o | 69-1/26 | 9.6.2026 | 9.6.2027
Reagensi, izuzev za transfuziju | 404-1-110/26-35 | 222 | Laboratorijski testovi i reagensi za aparat Bench Mark GX, ULTRA, ULTRA PLUS | 53 | E-Cadherin | RGN216662 | pakovanje | 50 testova | CELL MARQUE CORPORATION, 6600 Sierra College Bivd., Rocklin, 95677, California, SAD | E-Cadherin (EP700Y) Rabbit Monoclonal PAb, 50 Tests | 42488.6 | 20% | Adoc d.o.o | 69-1/26 | 9.6.2026 | 9.6.2027
Reagensi, izuzev za transfuziju | 404-1-110/26-35 | 222 | Laboratorijski testovi i reagensi za aparat Bench Mark GX, ULTRA, ULTRA PLUS | 54 | EMA | RGN233635 | pakovanje | 50 testova | Ventana Medical Systems | Anti-EMA (E29) Mouse Monoclonal Pab, 50 tests | 19180.8 | 20% | Adoc d.o.o | 69-1/26 | 9.6.2026 | 9.6.2027
Reagensi, izuzev za transfuziju | 404-1-110/26-35 | 222 | Laboratorijski testovi i reagensi za aparat Bench Mark GX, ULTRA, ULTRA PLUS | 55 | Estrogen Receptor | RGN216664 | pakovanje | 250 testova | Ventana Medical Systems | Confirm Anti-Estrogen Receptor (SP1), a250 | 176469.1 | 20% | Adoc d.o.o | 69-1/26 | 9.6.2026 | 9.6.2027
Reagensi, izuzev za transfuziju | 404-1-110/26-35 | 222 | Laboratorijski testovi i reagensi za aparat Bench Mark GX, ULTRA, ULTRA PLUS | 56 | GATA-3 | RGN216666 | pakovanje | 50 testova | CELL MARQUE CORPORATION, 6600 Sierra College Bivd., Rocklin, 95677, California, SAD | GATA3 (L50-823) Mouse Monoclonal PAb, 50tests | 38363.7 | 20% | Adoc d.o.o | 69-1/26 | 9.6.2026 | 9.6.2027
Reagensi, izuzev za transfuziju | 404-1-110/26-35 | 222 | Laboratorijski testovi i reagensi za aparat Bench Mark GX, ULTRA, ULTRA PLUS | 57 | GCDFP-15 | RGN216667 | pakovanje | 50 testova | CELL MARQUE CORPORATION, 6600 Sierra College Bivd., Rocklin, 95677, California, SAD | GCDFP-15 (EP1582Y) Rabbit Monoclonal PAb, 50 Test | 38363.7 | 20% | Adoc d.o.o | 69-1/26 | 9.6.2026 | 9.6.2027
Reagensi, izuzev za transfuziju | 404-1-110/26-35 | 222 | Laboratorijski testovi i reagensi za aparat Bench Mark GX, ULTRA, ULTRA PLUS | 58 | GLUT1 | RGN216668 | pakovanje | 50 testova | CELL MARQUE CORPORATION, 6600 Sierra College Bivd., Rocklin, 95677, California, SAD | GLUT-1 (polyclonal) PAb, Cell Marque | 38363.7 | 20% | Adoc d.o.o | 69-1/26 | 9.6.2026 | 9.6.2027
Reagensi, izuzev za transfuziju | 404-1-110/26-35 | 222 | Laboratorijski testovi i reagensi za aparat Bench Mark GX, ULTRA, ULTRA PLUS | 59 | GLYPICAN-3 | RGN216669 | pakovanje | 50 testova | CELL MARQUE CORPORATION, 6600 Sierra College Bivd., Rocklin, 95677, California, SAD | Glypican-3 (1G12) PAb, 50 Tests | 46034.4 | 20% | Adoc d.o.o | 69-1/26 | 9.6.2026 | 9.6.2027
Reagensi, izuzev za transfuziju | 404-1-110/26-35 | 222 | Laboratorijski testovi i reagensi za aparat Bench Mark GX, ULTRA, ULTRA PLUS | 60 | HER2-2/NEU | RGN216670 | pakovanje | 50 testova | Roche Diagnostics | Ventana anti-Her2/Neu (4B5) Rabbit Mono | 137838.3 | 20% | Adoc d.o.o | 69-1/26 | 9.6.2026 | 9.6.2027
Reagensi, izuzev za transfuziju | 404-1-110/26-35 | 222 | Laboratorijski testovi i reagensi za aparat Bench Mark GX, ULTRA, ULTRA PLUS | 61 | Ig-G | RGN216673 | pakovanje | 50 testova | CELL MARQUE CORPORATION, 6600 Sierra College Bivd., Rocklin, 95677, California, SAD | CELL MARQUE, IGG | 27618.5 | 20% | Adoc d.o.o | 69-1/26 | 9.6.2026 | 9.6.2027
Reagensi, izuzev za transfuziju | 404-1-110/26-35 | 222 | Laboratorijski testovi i reagensi za aparat Bench Mark GX, ULTRA, ULTRA PLUS | 62 | Ig-M | RGN216674 | pakovanje | 50 testova | CELL MARQUE CORPORATION, 6600 Sierra College Bivd., Rocklin, 95677, California, SAD | CELL MARQUE, IGM | 27618.5 | 20% | Adoc d.o.o | 69-1/26 | 9.6.2026 | 9.6.2027
Reagensi, izuzev za transfuziju | 404-1-110/26-35 | 222 | Laboratorijski testovi i reagensi za aparat Bench Mark GX, ULTRA, ULTRA PLUS | 63 | Kappa | RGN216675 | pakovanje | 50 testova | Ventana Medical Systems | Anti-Kappa Rabbit Polyclonal PAb, 50 Tests | 19180.8 | 20% | Adoc d.o.o | 69-1/26 | 9.6.2026 | 9.6.2027
Reagensi, izuzev za transfuziju | 404-1-110/26-35 | 222 | Laboratorijski testovi i reagensi za aparat Bench Mark GX, ULTRA, ULTRA PLUS | 64 | Ki-67 | RGN216676 | pakovanje | 50 testova | Ventana Medical Systems | Anti-Ki-67 (30-9) Rabbit Monoclonal PAb, 50 Tests | 27618.5 | 20% | Adoc d.o.o | 69-1/26 | 9.6.2026 | 9.6.2027
Reagensi, izuzev za transfuziju | 404-1-110/26-35 | 222 | Laboratorijski testovi i reagensi za aparat Bench Mark GX, ULTRA, ULTRA PLUS | 65 | Lambda | RGN216677 | pakovanje | 50 testova | Ventana Medical Systems | Anti-Lambda Rabbit Polyclonal PAb, 50 Tests | 19180.8 | 20% | Adoc d.o.o | 69-1/26 | 9.6.2026 | 9.6.2027
Reagensi, izuzev za transfuziju | 404-1-110/26-35 | 222 | Laboratorijski testovi i reagensi za aparat Bench Mark GX, ULTRA, ULTRA PLUS | 66 | Mammaglobin | RGN216678 | pakovanje | 50 testova | CELL MARQUE CORPORATION, 6600 Sierra College Bivd., Rocklin, 95677, California, SAD | Mammaglobin (31A5) Rabbit Monoclonal PAb, 50 Tests | 27618.5 | 20% | Adoc d.o.o | 69-1/26 | 9.6.2026 | 9.6.2027
Reagensi, izuzev za transfuziju | 404-1-110/26-35 | 222 | Laboratorijski testovi i reagensi za aparat Bench Mark GX, ULTRA, ULTRA PLUS | 67 | MART-1 | RGN216679 | pakovanje | 50 testova | Ventana Medical Systems | Anti-MART-1/melan A (A103) Mouse Monoclonal PAb, 50 Tests | 19180.8 | 20% | Adoc d.o.o | 69-1/26 | 9.6.2026 | 9.6.2027
Reagensi, izuzev za transfuziju | 404-1-110/26-35 | 222 | Laboratorijski testovi i reagensi za aparat Bench Mark GX, ULTRA, ULTRA PLUS | 68 | Melanosome | RGN216680 | pakovanje | 50 testova | Ventana Medical Systems | Anti-Melanosome (HMB45) Mouse Monoclonal PAb, 50 Tests | 29509.8 | 20% | Adoc d.o.o | 69-1/26 | 9.6.2026 | 9.6.2027
Reagensi, izuzev za transfuziju | 404-1-110/26-35 | 222 | Laboratorijski testovi i reagensi za aparat Bench Mark GX, ULTRA, ULTRA PLUS | 69 | Mesothelial Cell | RGN216681 | pakovanje | 50 testova | CELL MARQUE CORPORATION, 6600 Sierra College Bivd., Rocklin, 95677, California, SAD | Mesothelial Cell (HBME-1) Mouse Monoclonal PAb, 50 Tests | 46034.4 | 20% | Adoc d.o.o | 69-1/26 | 9.6.2026 | 9.6.2027
Reagensi, izuzev za transfuziju | 404-1-110/26-35 | 222 | Laboratorijski testovi i reagensi za aparat Bench Mark GX, ULTRA, ULTRA PLUS | 70 | MITF | RGN216682 | pakovanje | 50 testova | Ventana Medical Systems | Confirm anti-MITF (C5/D5) Mouse Monoclonal Primary Antibody | 31386.2 | 20% | Adoc d.o.o | 69-1/26 | 9.6.2026 | 9.6.2027
Reagensi, izuzev za transfuziju | 404-1-110/26-35 | 222 | Laboratorijski testovi i reagensi za aparat Bench Mark GX, ULTRA, ULTRA PLUS | 71 | MUC-1 | RGN216683 | pakovanje | 50 testova | Ventana Medical Systems | MUC1 (H23) PAB | 38363.7 | 20% | Adoc d.o.o | 69-1/26 | 9.6.2026 | 9.6.2027
Reagensi, izuzev za transfuziju | 404-1-110/26-35 | 222 | Laboratorijski testovi i reagensi za aparat Bench Mark GX, ULTRA, ULTRA PLUS | 72 | MUC2 | RGN216684 | pakovanje | 50 testova | CELL MARQUE CORPORATION, 6600 Sierra College Bivd., Rocklin, 95677, California, SAD | MUC2 (MRQ-18) Mouse Monoclonal PAb, 50 Tests | 38363.7 | 20% | Adoc d.o.o | 69-1/26 | 9.6.2026 | 9.6.2027
Reagensi, izuzev za transfuziju | 404-1-110/26-35 | 222 | Laboratorijski testovi i reagensi za aparat Bench Mark GX, ULTRA, ULTRA PLUS | 73 | MUC5 | RGN216685 | pakovanje | 50 testova | CELL MARQUE CORPORATION, 6600 Sierra College Bivd., Rocklin, 95677, California, SAD | MUC5AC (MRQ-19) Mouse Monoclonal PAb, 50 Tests | 38363.7 | 20% | Adoc d.o.o | 69-1/26 | 9.6.2026 | 9.6.2027
Reagensi, izuzev za transfuziju | 404-1-110/26-35 | 222 | Laboratorijski testovi i reagensi za aparat Bench Mark GX, ULTRA, ULTRA PLUS | 74 | Myeloperoxidase | RGN216686 | pakovanje | 50 testova | CELL MARQUE CORPORATION, 6600 Sierra College Bivd., Rocklin, 95677, California, SAD | Myeloperoxidase Rabbit Polyclonal PAb, 50 Tests | 27618.5 | 20% | Adoc d.o.o | 69-1/26 | 9.6.2026 | 9.6.2027
Reagensi, izuzev za transfuziju | 404-1-110/26-35 | 222 | Laboratorijski testovi i reagensi za aparat Bench Mark GX, ULTRA, ULTRA PLUS | 75 | Napsin A | RGN216687 | pakovanje | 50 testova | CELL MARQUE CORPORATION, 6600 Sierra College Bivd., Rocklin, 95677, California, SAD | Napsin A (MRQ-60) Mouse Monoclonal PAb, 50 Tests | 42488.6 | 20% | Adoc d.o.o | 69-1/26 | 9.6.2026 | 9.6.2027
Reagensi, izuzev za transfuziju | 404-1-110/26-35 | 222 | Laboratorijski testovi i reagensi za aparat Bench Mark GX, ULTRA, ULTRA PLUS | 76 | p40 | RGN216688 | pakovanje | 50 testova | Ventana Medical Systems | Anti-p40 (BC28) Mouse Monoclonal PAb, 50 Tests | 38363.7 | 20% | Adoc d.o.o | 69-1/26 | 9.6.2026 | 9.6.2027
Reagensi, izuzev za transfuziju | 404-1-110/26-35 | 222 | Laboratorijski testovi i reagensi za aparat Bench Mark GX, ULTRA, ULTRA PLUS | 77 | p53 | RGN216689 | pakovanje | 50 testova | Ventana Medical Systems | Anti-p53 (DO-7) Mouse Monoclonal PAb, 50 Tests | 27618.5 | 20% | Adoc d.o.o | 69-1/26 | 9.6.2026 | 9.6.2027
Reagensi, izuzev za transfuziju | 404-1-110/26-35 | 222 | Laboratorijski testovi i reagensi za aparat Bench Mark GX, ULTRA, ULTRA PLUS | 78 | P63 | RGN216690 | pakovanje | 50 testova | Ventana Medical Systems | Anti-p63 (4A4), Mouse Monoclonal PAb, 50 Tests | 27618.5 | 20% | Adoc d.o.o | 69-1/26 | 9.6.2026 | 9.6.2027
Reagensi, izuzev za transfuziju | 404-1-110/26-35 | 222 | Laboratorijski testovi i reagensi za aparat Bench Mark GX, ULTRA, ULTRA PLUS | 79 | PAX-5 | RGN216691 | pakovanje | 50 testova | Ventana Medical Systems | Anti-PAX5 (SP34) Rabbit Monoclonal Pab, 50 Tests | 23781.1 | 20% | Adoc d.o.o | 69-1/26 | 9.6.2026 | 9.6.2027
Reagensi, izuzev za transfuziju | 404-1-110/26-35 | 222 | Laboratorijski testovi i reagensi za aparat Bench Mark GX, ULTRA, ULTRA PLUS | 80 | PAX-8 | RGN216692 | pakovanje | 50 testova | CELL MARQUE CORPORATION, 6600 Sierra College Bivd., Rocklin, 95677, California, SAD | PAX8 (MRQ-50) Mouse Monoclonal PAb, 50 Tests | 28749 | 20% | Adoc d.o.o | 69-1/26 | 9.6.2026 | 9.6.2027
Reagensi, izuzev za transfuziju | 404-1-110/26-35 | 222 | Laboratorijski testovi i reagensi za aparat Bench Mark GX, ULTRA, ULTRA PLUS | 81 | Progesteron Receptor | RGN216693 | pakovanje | 250 testova | Ventana Medical Systems | Confirm Anti-Progesterone Receptor (1E2), a250 | 176469.1 | 20% | Adoc d.o.o | 69-1/26 | 9.6.2026 | 9.6.2027
Reagensi, izuzev za transfuziju | 404-1-110/26-35 | 222 | Laboratorijski testovi i reagensi za aparat Bench Mark GX, ULTRA, ULTRA PLUS | 82 | Prostate Specific Antigen | RGN216694 | pakovanje | 50 testova | Ventana Medical Systems | CONFIRM ANTI-PSA(polyclonal) Primary An | 19180.8 | 20% | Adoc d.o.o | 69-1/26 | 9.6.2026 | 9.6.2027
Reagensi, izuzev za transfuziju | 404-1-110/26-35 | 222 | Laboratorijski testovi i reagensi za aparat Bench Mark GX, ULTRA, ULTRA PLUS | 83 | Renal Cell Carcinoma | RGN216695 | pakovanje | 50 testova | CELL MARQUE CORPORATION, 6600 Sierra College Bivd., Rocklin, 95677, California, SAD | Renal Cell Carcinoma (PN-15) Mouse Monoclonal PAb, 50 Tests | 27618.7 | 20% | Adoc d.o.o | 69-1/26 | 9.6.2026 | 9.6.2027
Reagensi, izuzev za transfuziju | 404-1-110/26-35 | 222 | Laboratorijski testovi i reagensi za aparat Bench Mark GX, ULTRA, ULTRA PLUS | 84 | S100 | RGN216696 | pakovanje | 50 testova | Ventana Medical Systems | Anti-S100 Rabbit Polyclonal PAb, 50 Tests | 19180.8 | 20% | Adoc d.o.o | 69-1/26 | 9.6.2026 | 9.6.2027
Reagensi, izuzev za transfuziju | 404-1-110/26-35 | 222 | Laboratorijski testovi i reagensi za aparat Bench Mark GX, ULTRA, ULTRA PLUS | 85 | SOX-11 | RGN216697 | pakovanje | 50 testova | CELL MARQUE CORPORATION, 6600 Sierra College Bivd., Rocklin, 95677, California, SAD | SOX-11 (MRQ-58) Mouse Monoclonal PAb, 50tests | 42488.6 | 20% | Adoc d.o.o | 69-1/26 | 9.6.2026 | 9.6.2027
Reagensi, izuzev za transfuziju | 404-1-110/26-35 | 222 | Laboratorijski testovi i reagensi za aparat Bench Mark GX, ULTRA, ULTRA PLUS | 86 | Synaptophysin | RGN216698 | pakovanje | 50 testova | Ventana Medical Systems | Confirm anti-Synaptophysin (SP11) Rabbit | 27618.5 | 20% | Adoc d.o.o | 69-1/26 | 9.6.2026 | 9.6.2027
Reagensi, izuzev za transfuziju | 404-1-110/26-35 | 222 | Laboratorijski testovi i reagensi za aparat Bench Mark GX, ULTRA, ULTRA PLUS | 87 | Thyroid Transcription Factor-1 | RGN216699 | pakovanje | 50 testova | Ventana Medical Systems | TTF-1 (SP141) PAB | 42488.6 | 20% | Adoc d.o.o | 69-1/26 | 9.6.2026 | 9.6.2027
Reagensi, izuzev za transfuziju | 404-1-110/26-35 | 222 | Laboratorijski testovi i reagensi za aparat Bench Mark GX, ULTRA, ULTRA PLUS | 88 | Villin | RGN216700 | pakovanje | 50 testova | CELL MARQUE CORPORATION, 6600 Sierra College Bivd., Rocklin, 95677, California, SAD | Villin (CWWB1) Mouse Monoclonal PAb, 50 Tests | 27618.5 | 20% | Adoc d.o.o | 69-1/26 | 9.6.2026 | 9.6.2027
Reagensi, izuzev za transfuziju | 404-1-110/26-35 | 222 | Laboratorijski testovi i reagensi za aparat Bench Mark GX, ULTRA, ULTRA PLUS | 89 | Vimentin | RGN216701 | pakovanje | 50 testova | Ventana Medical Systems | CONFIRM Anti-Vimentin (V9) Primary Antibody | 19180.8 | 20% | Adoc d.o.o | 69-1/26 | 9.6.2026 | 9.6.2027
Reagensi, izuzev za transfuziju | 404-1-110/26-35 | 222 | Laboratorijski testovi i reagensi za aparat Bench Mark GX, ULTRA, ULTRA PLUS | 90 | Cytokeratin (HMW) | RGN216702 | pakovanje | 50 testova | Ventana Medical Systems | Anti-Keratin (34ßE12) Mouse Monoclonal PAb, 50 Tests | 19180.8 | 20% | Adoc d.o.o | 69-1/26 | 9.6.2026 | 9.6.2027
Reagensi, izuzev za transfuziju | 404-1-110/26-35 | 222 | Laboratorijski testovi i reagensi za aparat Bench Mark GX, ULTRA, ULTRA PLUS | 91 | Cyclin D1 | RGN216703 | pakovanje | 50 testova | Ventana Medical Systems | Anti-Cyclin D1 (SP4-R) Rabbit Monoclonal PAb, 50 Tests | 19180.8 | 20% | Adoc d.o.o | 69-1/26 | 9.6.2026 | 9.6.2027
Reagensi, izuzev za transfuziju | 404-1-110/26-35 | 222 | Laboratorijski testovi i reagensi za aparat Bench Mark GX, ULTRA, ULTRA PLUS | 92 | Ultra View Detection | RGN216704 | pakovanje | 250 testova | Ventana Medical Systems | UltraView Universal DAB Detection Kit | 105656.2 | 20% | Adoc d.o.o | 69-1/26 | 9.6.2026 | 9.6.2027
Reagensi, izuzev za transfuziju | 404-1-110/26-35 | 222 | Laboratorijski testovi i reagensi za aparat Bench Mark GX, ULTRA, ULTRA PLUS | 93 | EZ Prep | RGN216705 | pakovanje | 690 testova | Ventana Medical Systems | EZ Prep Solution (10x), 2l | 33820.9 | 20% | Adoc d.o.o | 69-1/26 | 9.6.2026 | 9.6.2027
Reagensi, izuzev za transfuziju | 404-1-110/26-35 | 222 | Laboratorijski testovi i reagensi za aparat Bench Mark GX, ULTRA, ULTRA PLUS | 94 | LCS | RGN216706 | pakovanje | 91 test | Ventana Medical Systems | LCS | 6040.3 | 20% | Adoc d.o.o | 69-1/26 | 9.6.2026 | 9.6.2027
Reagensi, izuzev za transfuziju | 404-1-110/26-35 | 222 | Laboratorijski testovi i reagensi za aparat Bench Mark GX, ULTRA, ULTRA PLUS | 95 | 10x SSC | RGN216707 | pakovanje | 5000 testova | Ventana Medical Systems | SSC Solution (10x), 2l | 9661.6 | 20% | Adoc d.o.o | 69-1/26 | 9.6.2026 | 9.6.2027
Reagensi, izuzev za transfuziju | 404-1-110/26-35 | 222 | Laboratorijski testovi i reagensi za aparat Bench Mark GX, ULTRA, ULTRA PLUS | 96 | Reaction Buffer | RGN216708 | pakovanje | 222 testa | Ventana Medical Systems | Reaction Buffer Concetrate (10x) | 7242.3 | 20% | Adoc d.o.o | 69-1/26 | 9.6.2026 | 9.6.2027
Reagensi, izuzev za transfuziju | 404-1-110/26-35 | 222 | Laboratorijski testovi i reagensi za aparat Bench Mark GX, ULTRA, ULTRA PLUS | 97 | CC1 | RGN216709 | pakovanje | 500 testova | Ventana Medical Systems | Cell Conditioning Solution, CC1, 2l | 33820.9 | 20% | Adoc d.o.o | 69-1/26 | 9.6.2026 | 9.6.2027
Reagensi, izuzev za transfuziju | 404-1-110/26-35 | 222 | Laboratorijski testovi i reagensi za aparat Bench Mark GX, ULTRA, ULTRA PLUS | 98 | CC2 | RGN216710 | pakovanje | 500 testova | Ventana Medical Systems | Cell Conditioning Solution, CC2, 1l | 41076.9 | 20% | Adoc d.o.o | 69-1/26 | 9.6.2026 | 9.6.2027
Reagensi, izuzev za transfuziju | 404-1-110/26-35 | 222 | Laboratorijski testovi i reagensi za aparat Bench Mark GX, ULTRA, ULTRA PLUS | 99 | Protease (1) | RGN216711 | pakovanje | 250 testova | Ventana Medical Systems | Protease 1 | 16532.1 | 20% | Adoc d.o.o | 69-1/26 | 9.6.2026 | 9.6.2027
Reagensi, izuzev za transfuziju | 404-1-110/26-35 | 222 | Laboratorijski testovi i reagensi za aparat Bench Mark GX, ULTRA, ULTRA PLUS | 100 | Hematoxylin II | RGN216712 | pakovanje | 250 testova | Ventana Medical Systems | Hematoxylin II | 12079.3 | 20% | Adoc d.o.o | 69-1/26 | 9.6.2026 | 9.6.2027
Reagensi, izuzev za transfuziju | 404-1-110/26-35 | 222 | Laboratorijski testovi i reagensi za aparat Bench Mark GX, ULTRA, ULTRA PLUS | 101 | Bluing | RGN216713 | pakovanje | 250 testova | Ventana Medical Systems | Bluing Reagent | 12079.3 | 20% | Adoc d.o.o | 69-1/26 | 9.6.2026 | 9.6.2027
Reagensi, izuzev za transfuziju | 404-1-110/26-35 | 222 | Laboratorijski testovi i reagensi za aparat Bench Mark GX, ULTRA, ULTRA PLUS | 102 | Prep Kit Dispenser | RGN216714 | pakovanje | 100 testova | Ventana Medical Systems | ASSY Prep Kit, BM,BM XT, BM LT | 6040.3 | 20% | Adoc d.o.o | 69-1/26 | 9.6.2026 | 9.6.2027
Reagensi, izuzev za transfuziju | 404-1-110/26-35 | 222 | Laboratorijski testovi i reagensi za aparat Bench Mark GX, ULTRA, ULTRA PLUS | 103 | Labels barcode printer | RGN216715 | pakovanje | 2500 testova | Ventana Medical Systems | KIT PACK EBAR Labels Barcode Printer (US/Europe) | 96637.6 | 20% | Adoc d.o.o | 69-1/26 | 9.6.2026 | 9.6.2027
Reagensi, izuzev za transfuziju | 404-1-110/26-35 | 222 | Laboratorijski testovi i reagensi za aparat Bench Mark GX, ULTRA, ULTRA PLUS | 104 | printer ribbon | RGN216716 | pakovanje | 7500 testova | Ventana Medical Systems | PRINTER RIBBON | 8460.2 | 20% | Adoc d.o.o | 69-1/26 | 9.6.2026 | 9.6.2027
Reagensi, izuzev za transfuziju | 404-1-110/26-35 | 222 | Laboratorijski testovi i reagensi za aparat Bench Mark GX, ULTRA, ULTRA PLUS | 105 | OptiView DAB IHC Detection Kit za p40, ALK i PDL1 | RGN216717 | pakovanje | 250 testova | Ventana Medical Systems | OptiView DAB IHC Detection Kit | 170634.8 | 20% | Adoc d.o.o | 69-1/26 | 9.6.2026 | 9.6.2027
Reagensi, izuzev za transfuziju | 404-1-110/26-35 | 222 | Laboratorijski testovi i reagensi za aparat Bench Mark GX, ULTRA, ULTRA PLUS | 106 | OptiView Amplification Kit za p40, ALK i PDL1 | RGN216718 | pakovanje | 50 testova | Ventana Medical Systems | OptiView Amplification Kit a50 | 25357.5 | 20% | Adoc d.o.o | 69-1/26 | 9.6.2026 | 9.6.2027
Reagensi, izuzev za transfuziju | 404-1-110/26-35 | 222 | Laboratorijski testovi i reagensi za aparat Bench Mark GX, ULTRA, ULTRA PLUS | 107 | Ventana Silver ISH DNP Detection kit | RGN216719 | pakovanje | 60 testova, detekcioni kit | Ventana Medical Systems | VENTANA Silver ISH DNP Detection Kit (60tests) | 292584.1 | 20% | Adoc d.o.o | 69-1/26 | 9.6.2026 | 9.6.2027
Reagensi, izuzev za transfuziju | 404-1-110/26-35 | 222 | Laboratorijski testovi i reagensi za aparat Bench Mark GX, ULTRA, ULTRA PLUS | 108 | Ventana Red ISH DIG Detection kit | RGN216720 | pakovanje | 61 test, detekcioni kit | Ventana Medical Systems | VENTANA Red ISH DIG Detection Kit (60tests) | 181194.5 | 20% | Adoc d.o.o | 69-1/26 | 9.6.2026 | 9.6.2027
Reagensi, izuzev za transfuziju | 404-1-110/26-35 | 222 | Laboratorijski testovi i reagensi za aparat Bench Mark GX, ULTRA, ULTRA PLUS | 109 | Ventana HER2 Dual ISH DNA Probe Cocktail | RGN216721 | pakovanje | 30 testova, spremno za upotrebu | Ventana Medical Systems | VENTANA HER2 Dual ISH DNA Probe Cocktail (30tests) | 425410.1 | 20% | Adoc d.o.o | 69-1/26 | 9.6.2026 | 9.6.2027
Reagensi, izuzev za transfuziju | 404-1-110/26-35 | 222 | Laboratorijski testovi i reagensi za aparat Bench Mark GX, ULTRA, ULTRA PLUS | 110 | ISH Protease III | RGN216722 | pakovanje | 200 testova, spremno za upotrebu | Ventana Medical Systems | ISH PROTEASE 3 | 16917.6 | 20% | Adoc d.o.o | 69-1/26 | 9.6.2026 | 9.6.2027
Reagensi, izuzev za transfuziju | 404-1-110/26-35 | 222 | Laboratorijski testovi i reagensi za aparat Bench Mark GX, ULTRA, ULTRA PLUS | 111 | HybReady | RGN216723 | pakovanje | 83 testa, spremno za upotrebu | Ventana Medical Systems | HybReady Solution | 54111.8 | 20% | Adoc d.o.o | 69-1/26 | 9.6.2026 | 9.6.2027
Reagensi, izuzev za transfuziju | 404-1-110/26-35 | 222 | Laboratorijski testovi i reagensi za aparat Bench Mark GX, ULTRA, ULTRA PLUS | 112 | ultraVIEW Silver Wash II | RGN216724 | pakovanje | 2000 testova, spremno za upotrebu | Ventana Medical Systems | UltraView Silver Wash II | 14499.6 | 20% | Adoc d.o.o | 69-1/26 | 9.6.2026 | 9.6.2027
Reagensi, izuzev za transfuziju | 404-1-110/26-35 | 222 | Laboratorijski testovi i reagensi za aparat Bench Mark GX, ULTRA, ULTRA PLUS | 113 | Rabbit Monoclonal Negative | RGN216725 | pakovanje | 250 testova | Ventana Medical Systems | Rabbit Monoclonal Negative Control Ig | 44375.6 | 20% | Adoc d.o.o | 69-1/26 | 9.6.2026 | 9.6.2027
Reagensi, izuzev za transfuziju | 404-1-110/26-35 | 222 | Laboratorijski testovi i reagensi za aparat Bench Mark GX, ULTRA, ULTRA PLUS | 114 | HER2 DUAL ISH 3-in-1 Xenograft Slides | RGN216726 | pakovanje | 2 x 5 pločica | Ventana Medical Systems | HER2 Dual ISH 3-in-1 Xenograft Slides | 45902.6 | 20% | Adoc d.o.o | 69-1/26 | 9.6.2026 | 9.6.2027
Reagensi, izuzev za transfuziju | 404-1-110/26-35 | 222 | Laboratorijski testovi i reagensi za aparat Bench Mark GX, ULTRA, ULTRA PLUS | 115 | VENTANA PD-L1 (SP142) Assay | RGN216727 | pakovanje | 50 testova | Ventana Medical Systems | Ventana PD-L1 (SP142) Assay | 437357.7 | 20% | Adoc d.o.o | 69-1/26 | 9.6.2026 | 9.6.2027
Reagensi, izuzev za transfuziju | 404-1-110/26-35 | 222 | Laboratorijski testovi i reagensi za aparat Bench Mark GX, ULTRA, ULTRA PLUS | 116 | VENTANA pan-TRK (EPR17341) Assay | RGN216728 | pakovanje | 50 testova | Ventana Medical Systems | VENTANA pan-TRK (EPR17341) Assay | 443756.2 | 20% | Adoc d.o.o | 69-1/26 | 9.6.2026 | 9.6.2027
Reagensi, izuzev za transfuziju | 404-1-110/26-35 | 222 | Laboratorijski testovi i reagensi za aparat Bench Mark GX, ULTRA, ULTRA PLUS | 117 | VENTANA anti-BRAF V600 (VE1) Mouse Monoclonal Primary Antibody | RGN216729 | pakovanje | 50 testova | Ventana Medical Systems | VENTANA anti-BRAF V600 (VE1) Mouse Monoclonal Primary Antibody | 433190.6 | 20% | Adoc d.o.o | 69-1/26 | 9.6.2026 | 9.6.2027
Reagensi, izuzev za transfuziju | 404-1-110/26-35 | 222 | Laboratorijski testovi i reagensi za aparat Bench Mark GX, ULTRA, ULTRA PLUS | 118 | Ultra LCS | RGN233637 | pakovanje | 2000 testova | Ventana Medical Systems | Ultra LCS 2l | 6040.3 | 20% | Adoc d.o.o | 69-1/26 | 9.6.2026 | 9.6.2027
Reagensi, izuzev za transfuziju | 404-1-110/26-35 | 222 | Laboratorijski testovi i reagensi za aparat Bench Mark GX, ULTRA, ULTRA PLUS | 119 | Ultra CC1 | RGN233638 | pakovanje | 2000 testova | Ventana Medical Systems | Ultra Cell Conditioning Solution, CC1, 2l | 36238.9 | 20% | Adoc d.o.o | 69-1/26 | 9.6.2026 | 9.6.2027
Reagensi, izuzev za transfuziju | 404-1-110/26-35 | 222 | Laboratorijski testovi i reagensi za aparat Bench Mark GX, ULTRA, ULTRA PLUS | 120 | Ultra CC2 | RGN233639 | pakovanje | 1000 testova | Ventana Medical Systems | Ultra Cell Conditioning Solution, CC2 | 42488.6 | 20% | Adoc d.o.o | 69-1/26 | 9.6.2026 | 9.6.2027
Reagensi, izuzev za transfuziju | 404-1-110/26-35 | 222 | Laboratorijski testovi i reagensi za aparat Bench Mark GX, ULTRA, ULTRA PLUS | 121 | CD5 | RGN233640 | pakovanje | 50 testova | Ventana Medical Systems | Anti-CD5 (SP19) Rabbit Monoclonal PAb, 50 Tests | 29509.8 | 20% | Adoc d.o.o | 69-1/26 | 9.6.2026 | 9.6.2027
Reagensi, izuzev za transfuziju | 404-1-110/26-35 | 222 | Laboratorijski testovi i reagensi za aparat Bench Mark GX, ULTRA, ULTRA PLUS | 122 | Antibody Diluent | RGN233641 | pakovanje | 100 ml | Ventana Medical Systems | Antibody Diluent, 100ml | 6040.3 | 20% | Adoc d.o.o | 69-1/26 | 9.6.2026 | 9.6.2027
Reagensi, izuzev za transfuziju | 404-1-110/26-35 | 222 | Laboratorijski testovi i reagensi za aparat Bench Mark GX, ULTRA, ULTRA PLUS | 123 | ultraView Universal Alkaline Phosphatase | RGN233642 | pakovanje | 250 | Ventana Medical Systems | ultraView Universal Alkaline Phosphatase Red Detection Kit | 153450.9 | 20% | Adoc d.o.o | 69-1/26 | 9.6.2026 | 9.6.2027
Reagensi, izuzev za transfuziju | 404-1-110/26-35 | 222 | Laboratorijski testovi i reagensi za aparat Bench Mark GX, ULTRA, ULTRA PLUS | 124 | Ampliification Kit | RGN233643 | pakovanje | 100 testova | Ventana Medical Systems | Amplification Kit | 47215.6 | 20% | Adoc d.o.o | 69-1/26 | 9.6.2026 | 9.6.2027
Reagensi, izuzev za transfuziju | 404-1-110/26-35 | 222 | Laboratorijski testovi i reagensi za aparat Bench Mark GX, ULTRA, ULTRA PLUS | 125 | MLH1 | RGN262390 | pakovanje | 50 | Roche Diagnostics GmbH, Sandhofer Strasse 116, 68305, Mannheim, Nemačka | MLH1 | 19180.8 | 20% | Adoc d.o.o | 69-1/26 | 9.6.2026 | 9.6.2027
Reagensi, izuzev za transfuziju | 404-1-110/26-35 | 222 | Laboratorijski testovi i reagensi za aparat Bench Mark GX, ULTRA, ULTRA PLUS | 126 | MSH2 | RGN262391 | pakovanje | 50 | Roche Diagnostics GmbH, Sandhofer Strasse 116, 68305, Mannheim, Nemačka | MSH2 | 27618.5 | 20% | Adoc d.o.o | 69-1/26 | 9.6.2026 | 9.6.2027
Reagensi, izuzev za transfuziju | 404-1-110/26-35 | 222 | Laboratorijski testovi i reagensi za aparat Bench Mark GX, ULTRA, ULTRA PLUS | 127 | MSH6 | RGN262392 | pakovanje | 50 | Roche Diagnostics GmbH, Sandhofer Strasse 116, 68305, Mannheim, Nemačka | MSH6 | 19180.8 | 20% | Adoc d.o.o | 69-1/26 | 9.6.2026 | 9.6.2027
Reagensi, izuzev za transfuziju | 404-1-110/26-35 | 222 | Laboratorijski testovi i reagensi za aparat Bench Mark GX, ULTRA, ULTRA PLUS | 128 | PMS2 | RGN262393 | pakovanje | 50 | Roche Diagnostics GmbH, Sandhofer Strasse 116, 68305, Mannheim, Nemačka | PMS2 | 38363.8 | 20% | Adoc d.o.o | 69-1/26 | 9.6.2026 | 9.6.2027
Reagensi, izuzev za transfuziju | 404-1-110/26-35 | 222 | Laboratorijski testovi i reagensi za aparat Bench Mark GX, ULTRA, ULTRA PLUS | 129 | CD61 | RGN262394 | pakovanje | 50 | CELL MARQUE CORPORATION, 6600 Sierra College Bivd., Rocklin, 95677, California, SAD | CD61 | 27618.5 | 20% | Adoc d.o.o | 69-1/26 | 9.6.2026 | 9.6.2027
Reagensi, izuzev za transfuziju | 404-1-110/26-35 | 222 | Laboratorijski testovi i reagensi za aparat Bench Mark GX, ULTRA, ULTRA PLUS | 130 | IgD (Immunoglobulin D) | RGN262395 | pakovanje | 50 | CELL MARQUE CORPORATION, 6600 Sierra College Bivd., Rocklin, 95677, California, SAD | IgD (Immunoglobulin D) | 38363.8 | 20% | Adoc d.o.o | 69-1/26 | 9.6.2026 | 9.6.2027
Reagensi, izuzev za transfuziju | 404-1-110/26-35 | 222 | Laboratorijski testovi i reagensi za aparat Bench Mark GX, ULTRA, ULTRA PLUS | 131 | Progesterone Receptor (PR) | RGN262396 | pakovanje | 50 | Ventana Medical Systems, Inc., 1910 E. Innovation Park Drive, Tucson, 85755, Arizona, SAD | Progesterone Receptor (PR) | 45748.5 | 20% | Adoc d.o.o | 69-1/26 | 9.6.2026 | 9.6.2027
Reagensi, izuzev za transfuziju | 404-1-110/26-35 | 222 | Laboratorijski testovi i reagensi za aparat Bench Mark GX, ULTRA, ULTRA PLUS | 132 | Estrogen Receptor (ER) | RGN262397 | pakovanje | 50 | Ventana Medical Systems, Inc., 1910 E. Innovation Park Drive, Tucson, 85755, Arizona, SAD | Estrogen Receptor (ER) | 45748.5 | 20% | Adoc d.o.o | 69-1/26 | 9.6.2026 | 9.6.2027
Reagensi, izuzev za transfuziju | 404-1-110/26-35 | 222 | Laboratorijski testovi i reagensi za aparat Bench Mark GX, ULTRA, ULTRA PLUS | 133 | PD-L1 (SP142) | RGN262398 | pakovanje | 50 | Ventana Medical Systems, Inc., 1910 E. Innovation Park Drive, Tucson, 85755, Arizona, SAD | PD-L1 (SP142) | 434641.2 | 20% | Adoc d.o.o | 69-1/26 | 9.6.2026 | 9.6.2027
Reagensi, izuzev za transfuziju | 404-1-110/26-35 | 222 | Laboratorijski testovi i reagensi za aparat Bench Mark GX, ULTRA, ULTRA PLUS | 134 | CD117 | RGN262399 | pakovanje | 50 | Ventana Medical Systems, Inc. | CD117 | 38850 | 20% | Adoc d.o.o | 69-1/26 | 9.6.2026 | 9.6.2027
Reagensi, izuzev za transfuziju | 404-1-110/26-35 | 222 | Laboratorijski testovi i reagensi za aparat Bench Mark GX, ULTRA, ULTRA PLUS | 135 | S100 | RGN216696 | pakovanje | 50 | Ventana Medical Systems, Inc. | S100 | 19180.8 | 20% | Adoc d.o.o | 69-1/26 | 9.6.2026 | 9.6.2027
Reagensi, izuzev za transfuziju | 404-1-110/26-35 | 222 | Laboratorijski testovi i reagensi za aparat Bench Mark GX, ULTRA, ULTRA PLUS | 136 | Thyroid Transcription Factor-1 (TTF-1) | RGN262400 | pakovanje | 50 | Ventana Medical Systems, Inc. | Thyroid Transcription Factor-1 (TTF-1) | 38363.8 | 20% | Adoc d.o.o | 69-1/26 | 9.6.2026 | 9.6.2027
Reagensi, izuzev za transfuziju | 404-1-110/26-35 | 222 | Laboratorijski testovi i reagensi za aparat Bench Mark GX, ULTRA, ULTRA PLUS | 137 | ERG | RGN262401 | pakovanje | 50 | Ventana Medical Systems, Inc. | ERG | 39060 | 20% | Adoc d.o.o | 69-1/26 | 9.6.2026 | 9.6.2027
Reagensi, izuzev za transfuziju | 404-1-110/26-35 | 222 | Laboratorijski testovi i reagensi za aparat Bench Mark GX, ULTRA, ULTRA PLUS | 138 | Helicobacter pylori | RGN262402 | pakovanje | 250 | Ventana Medical Systems, Inc. | Helicobacter pylori | 81900 | 20% | Adoc d.o.o | 69-1/26 | 9.6.2026 | 9.6.2027
Reagensi, izuzev za transfuziju | 404-1-110/26-35 | 222 | Laboratorijski testovi i reagensi za aparat Bench Mark GX, ULTRA, ULTRA PLUS | 139 | p120 Catenin | RGN262403 | pakovanje | 50 | Ventana Medical Systems, Inc. | p120 Catenin | 42424.2 | 20% | Adoc d.o.o | 69-1/26 | 9.6.2026 | 9.6.2027
Reagensi, izuzev za transfuziju | 404-1-110/26-35 | 222 | Laboratorijski testovi i reagensi za aparat Bench Mark GX, ULTRA, ULTRA PLUS | 140 | Tyrosinase | RGN262404 | pakovanje | 50 | CELL MARQUE CORPORATION, 6600 Sierra College Bivd., Rocklin, 95677, California, SAD | Tyrosinase | 19180.8 | 20% | Adoc d.o.o | 69-1/26 | 9.6.2026 | 9.6.2027
Reagensi, izuzev za transfuziju | 404-1-110/26-35 | 222 | Laboratorijski testovi i reagensi za aparat Bench Mark GX, ULTRA, ULTRA PLUS | 141 | TOMO 11/90 Microscope slide | RGN262405 | pakovanje | 1000 kom | Matsunami Glass Ind. | TOMO 11/90 Microscope slide | 51978.85 | 20% | Adoc d.o.o | 69-1/26 | 9.6.2026 | 9.6.2027
Reagensi, izuzev za transfuziju | 404-1-110/26-35 | 222 | Laboratorijski testovi i reagensi za aparat Bench Mark GX, ULTRA, ULTRA PLUS | 142 | anti-p53 (Bp53-11) Primary Antibody | RGN262406 | pakovanje | 50 | Ventana Medical Systems, Inc., 1910 E. Innovation Park Drive, Tucson, 85755, Arizona, SAD | anti-p53 (Bp53-11) Primary Antibody | 28377.58 | 20% | Adoc d.o.o | 69-1/26 | 9.6.2026 | 9.6.2027
Reagensi, izuzev za transfuziju | 404-1-110/26-35 | 222 | Laboratorijski testovi i reagensi za aparat Bench Mark GX, ULTRA, ULTRA PLUS | 143 | Anti-Pan Keratin (AE1/AE3/PCK26) Primary Antibody | RGN262407 | pakovanje | 50 | Ventana Medical Systems, Inc. | Anti-Pan Keratin (AE1/AE3/PCK26) Primary Antibody | 30320.8 | 20% | Adoc d.o.o | 69-1/26 | 9.6.2026 | 9.6.2027
Reagensi, izuzev za transfuziju | 404-1-110/26-35 | 222 | Laboratorijski testovi i reagensi za aparat Bench Mark GX, ULTRA, ULTRA PLUS | 144 | A-1-Antitrypsin (polyclonal) | RGN262408 | pakovanje | 50 | CELL MARQUE CORPORATION, 6600 Sierra College Bivd., Rocklin, 95677, California, SAD | A-1-Antitrypsin (polyclonal) | 28377.58 | 20% | Adoc d.o.o | 69-1/26 | 9.6.2026 | 9.6.2027
Reagensi, izuzev za transfuziju | 404-1-110/26-35 | 222 | Laboratorijski testovi i reagensi za aparat Bench Mark GX, ULTRA, ULTRA PLUS | 145 | Calcitonin Rabbit Polyclonal Antibody | RGN262409 | pakovanje | 50 | CELL MARQUE CORPORATION, 6600 Sierra College Bivd., Rocklin, 95677, California, SAD | Calcitonin Rabbit Polyclonal Antibody | 28377.58 | 20% | Adoc d.o.o | 69-1/26 | 9.6.2026 | 9.6.2027
Reagensi, izuzev za transfuziju | 404-1-110/26-35 | 222 | Laboratorijski testovi i reagensi za aparat Bench Mark GX, ULTRA, ULTRA PLUS | 146 | Epstein-Barr Virus (CS1-4) Mouse Monoclonal Antibody | RGN262410 | pakovanje | 50 | CELL MARQUE CORPORATION, 6600 Sierra College Bivd., Rocklin, 95677, California, SAD | Epstein-Barr Virus (CS1-4) Mouse Monoclonal Antibody | 43656.31 | 20% | Adoc d.o.o | 69-1/26 | 9.6.2026 | 9.6.2027
Reagensi, izuzev za transfuziju | 404-1-110/26-35 | 222 | Laboratorijski testovi i reagensi za aparat Bench Mark GX, ULTRA, ULTRA PLUS | 147 | Factor VIII-R Ag. (polyclonal) | RGN262411 | pakovanje | 50 | CELL MARQUE CORPORATION, 6600 Sierra College Bivd., Rocklin, 95677, California, SAD | Factor VIII-R Ag. (polyclonal) | 28377.58 | 20% | Adoc d.o.o | 69-1/26 | 9.6.2026 | 9.6.2027
Reagensi, izuzev za transfuziju | 404-1-110/26-35 | 222 | Laboratorijski testovi i reagensi za aparat Bench Mark GX, ULTRA, ULTRA PLUS | 148 | hCG (polyclonal) | RGN262412 | pakovanje | 50 | CELL MARQUE CORPORATION, 6600 Sierra College Bivd., Rocklin, 95677, California, SAD | hCG (polyclonal) | 28377.58 | 20% | Adoc d.o.o | 69-1/26 | 9.6.2026 | 9.6.2027
Reagensi, izuzev za transfuziju | 404-1-110/26-35 | 222 | Laboratorijski testovi i reagensi za aparat Bench Mark GX, ULTRA, ULTRA PLUS | 149 | TAG-72 (B72.3) Mouse Monoclonal Antibody | RGN262413 | pakovanje | 50 | CELL MARQUE CORPORATION, 6600 Sierra College Bivd., Rocklin, 95677, California, SAD | TAG-72 (B72.3) Mouse Monoclonal Antibody | 43656.31 | 20% | Adoc d.o.o | 69-1/26 | 9.6.2026 | 9.6.2027
Reagensi, izuzev za transfuziju | 404-1-110/26-35 | 222 | Laboratorijski testovi i reagensi za aparat Bench Mark GX, ULTRA, ULTRA PLUS | 150 | FITC Anti-Kappa Primary Antibody | RGN262414 | pakovanje | 50 | CELL MARQUE CORPORATION, 6600 Sierra College Bivd., Rocklin, 95677, California, SAD | FITC Anti-Kappa Primary Antibody | 43656.31 | 20% | Adoc d.o.o | 69-1/26 | 9.6.2026 | 9.6.2027
Reagensi, izuzev za transfuziju | 404-1-110/26-35 | 222 | Laboratorijski testovi i reagensi za aparat Bench Mark GX, ULTRA, ULTRA PLUS | 151 | CD61 (2f2) Mouse Monoclonal Antibody | RGN262415 | pakovanje | 50 | CELL MARQUE CORPORATION, 6600 Sierra College Bivd., Rocklin, 95677, California, SAD | CD61 (2f2) Mouse Monoclonal Antibody | 27618.5 | 20% | Adoc d.o.o | 69-1/26 | 9.6.2026 | 9.6.2027
Reagensi, izuzev za transfuziju | 404-1-110/26-35 | 222 | Laboratorijski testovi i reagensi za aparat Bench Mark GX, ULTRA, ULTRA PLUS | 152 | HHV-8 (13B10) Mouse Monoclonal Antibody | RGN262416 | pakovanje | 50 | CELL MARQUE CORPORATION, 6600 Sierra College Bivd., Rocklin, 95677, California, SAD | HHV-8 (13B10) Mouse Monoclonal Antibody | 28377.58 | 20% | Adoc d.o.o | 69-1/26 | 9.6.2026 | 9.6.2027
Reagensi, izuzev za transfuziju | 404-1-110/26-35 | 222 | Laboratorijski testovi i reagensi za aparat Bench Mark GX, ULTRA, ULTRA PLUS | 153 | PSAP (PASE/4LJ) | RGN262417 | pakovanje | 50 | CELL MARQUE CORPORATION, 6600 Sierra College Bivd., Rocklin, 95677, California, SAD | PSAP (PASE/4LJ) | 28377.58 | 20% | Adoc d.o.o | 69-1/26 | 9.6.2026 | 9.6.2027
Reagensi, izuzev za transfuziju | 404-1-110/26-35 | 222 | Laboratorijski testovi i reagensi za aparat Bench Mark GX, ULTRA, ULTRA PLUS | 154 | Tryptase (G3) Mouse Monoclonal Antibody | RGN262418 | pakovanje | 50 | CELL MARQUE CORPORATION, 6600 Sierra College Bivd., Rocklin, 95677, California, SAD | Tryptase (G3) Mouse Monoclonal Antibody | 43656.31 | 20% | Adoc d.o.o | 69-1/26 | 9.6.2026 | 9.6.2027
Reagensi, izuzev za transfuziju | 404-1-110/26-35 | 222 | Laboratorijski testovi i reagensi za aparat Bench Mark GX, ULTRA, ULTRA PLUS | 155 | Granzyme B (polyclonal) | RGN262419 | pakovanje | 50 | CELL MARQUE CORPORATION, 6600 Sierra College Bivd., Rocklin, 95677, California, SAD | Granzyme B (polyclonal) | 28377.58 | 20% | Adoc d.o.o | 69-1/26 | 9.6.2026 | 9.6.2027
Reagensi, izuzev za transfuziju | 404-1-110/26-35 | 222 | Laboratorijski testovi i reagensi za aparat Bench Mark GX, ULTRA, ULTRA PLUS | 156 | Glial Fibrillary Acidic Protein (EP872Y) Rabbit Monoclonal Antibody | RGN262420 | pakovanje | 50 | CELL MARQUE CORPORATION, 6600 Sierra College Bivd., Rocklin, 95677, California, SAD | Glial Fibrillary Acidic Protein (EP872Y) Rabbit Monoclonal Antibody | 39418.13 | 20% | Adoc d.o.o | 69-1/26 | 9.6.2026 | 9.6.2027
Reagensi, izuzev za transfuziju | 404-1-110/26-35 | 222 | Laboratorijski testovi i reagensi za aparat Bench Mark GX, ULTRA, ULTRA PLUS | 157 | Hepatocyte Specific Antigen (OCH1E5) Mouse Monoclonal Antibody | RGN262421 | pakovanje | 50 | CELL MARQUE CORPORATION, 6600 Sierra College Bivd., Rocklin, 95677, California, SAD | Hepatocyte Specific Antigen (OCH1E5) Mouse Monoclonal Antibody | 39418.13 | 20% | Adoc d.o.o | 69-1/26 | 9.6.2026 | 9.6.2027
Reagensi, izuzev za transfuziju | 404-1-110/26-35 | 222 | Laboratorijski testovi i reagensi za aparat Bench Mark GX, ULTRA, ULTRA PLUS | 158 | CONFIRM anti-Progesterone Receptor (PR) (1E2) Rabbit Monoclonal Primary Antibody | RGN262422 | pakovanje | 50 | Ventana Medical Systems, Inc., 1910 E. Innovation Park Drive, Tucson, 85755, Arizona, SAD | CONFIRM anti-Progesterone Receptor (PR) (1E2) Rabbit Monoclonal Primary Antibody | 45748.5 | 20% | Adoc d.o.o | 69-1/26 | 9.6.2026 | 9.6.2027
Reagensi, izuzev za transfuziju | 404-1-110/26-35 | 222 | Laboratorijski testovi i reagensi za aparat Bench Mark GX, ULTRA, ULTRA PLUS | 159 | CONFIRM anti-S100 (4C4.9) Primary Antibody | RGN262423 | pakovanje | 50 | CELL MARQUE CORPORATION, 6600 Sierra College Bivd., Rocklin, 95677, California, SAD | CONFIRM anti-S100 (4C4.9) Primary Antibody | 19707.98 | 20% | Adoc d.o.o | 69-1/26 | 9.6.2026 | 9.6.2027
Reagensi, izuzev za transfuziju | 404-1-110/26-35 | 222 | Laboratorijski testovi i reagensi za aparat Bench Mark GX, ULTRA, ULTRA PLUS | 160 | CONFIRM anti-Estrogen Receptor (ER) (SP1) Rabbit Monoclonal Primary Antibody | RGN262424 | pakovanje | 50 | CELL MARQUE CORPORATION, 6600 Sierra College Bivd., Rocklin, 95677, California, SAD | CONFIRM anti-Estrogen Receptor (ER) (SP1) Rabbit Monoclonal Primary Antibody | 45748.5 | 20% | Adoc d.o.o | 69-1/26 | 9.6.2026 | 9.6.2027
Reagensi, izuzev za transfuziju | 404-1-110/26-35 | 222 | Laboratorijski testovi i reagensi za aparat Bench Mark GX, ULTRA, ULTRA PLUS | 161 | CONFIRM anti-EGFR (5B7) Rabbit Monoclonal Primary Antibody | RGN262425 | pakovanje | 50 | CELL MARQUE CORPORATION, 6600 Sierra College Bivd., Rocklin, 95677, California, SAD | CONFIRM anti-EGFR (5B7) Rabbit Monoclonal Primary Antibody | 94601.35 | 20% | Adoc d.o.o | 69-1/26 | 9.6.2026 | 9.6.2027
Reagensi, izuzev za transfuziju | 404-1-110/26-35 | 222 | Laboratorijski testovi i reagensi za aparat Bench Mark GX, ULTRA, ULTRA PLUS | 162 | CONFIRM anti-ALK1 (ALK01) Primary Antibody | RGN262426 | pakovanje | 50 | CELL MARQUE CORPORATION, 6600 Sierra College Bivd., Rocklin, 95677, California, SAD | CONFIRM anti-ALK1 (ALK01) Primary Antibody | 78834.1 | 20% | Adoc d.o.o | 69-1/26 | 9.6.2026 | 9.6.2027
Reagensi, izuzev za transfuziju | 404-1-110/26-35 | 222 | Laboratorijski testovi i reagensi za aparat Bench Mark GX, ULTRA, ULTRA PLUS | 163 | Ep-CAM/Epithelial Specific Antigen (Ber-EP4) Mouse Monoclonal Antibody | RGN262427 | pakovanje | 50 | CELL MARQUE CORPORATION, 6600 Sierra College Bivd., Rocklin, 95677, California, SAD | Ep-CAM/Epithelial Specific Antigen (Ber-EP4) Mouse Monoclonal Antibody | 60641.61 | 20% | Adoc d.o.o | 69-1/26 | 9.6.2026 | 9.6.2027
Reagensi, izuzev za transfuziju | 404-1-110/26-35 | 222 | Laboratorijski testovi i reagensi za aparat Bench Mark GX, ULTRA, ULTRA PLUS | 164 | Factor XIIIa (AC-1A1) Mouse Monoclonal Antibody | RGN262428 | pakovanje | 50 | CELL MARQUE CORPORATION, 6600 Sierra College Bivd., Rocklin, 95677, California, SAD | Factor XIIIa (AC-1A1) Mouse Monoclonal Antibody | 39418.13 | 20% | Adoc d.o.o | 69-1/26 | 9.6.2026 | 9.6.2027
Reagensi, izuzev za transfuziju | 404-1-110/26-35 | 222 | Laboratorijski testovi i reagensi za aparat Bench Mark GX, ULTRA, ULTRA PLUS | 165 | WT1 (6F-H2) | RGN262429 | pakovanje | 50 | CELL MARQUE CORPORATION, 6600 Sierra College Bivd., Rocklin, 95677, California, SAD | WT1 (6F-H2) | 39418.13 | 20% | Adoc d.o.o | 69-1/26 | 9.6.2026 | 9.6.2027
Reagensi, izuzev za transfuziju | 404-1-110/26-35 | 222 | Laboratorijski testovi i reagensi za aparat Bench Mark GX, ULTRA, ULTRA PLUS | 166 | MUC6 (MRQ-20) | RGN262430 | pakovanje | 50 | CELL MARQUE CORPORATION, 6600 Sierra College Bivd., Rocklin, 95677, California, SAD | MUC6 (MRQ-20) | 39418.13 | 20% | Adoc d.o.o | 69-1/26 | 9.6.2026 | 9.6.2027
Reagensi, izuzev za transfuziju | 404-1-110/26-35 | 222 | Laboratorijski testovi i reagensi za aparat Bench Mark GX, ULTRA, ULTRA PLUS | 167 | NGFR (Nerve Growth Factor Receptor) (MRQ-21) Mouse Monoclonal Antibody | RGN262431 | pakovanje | 50 | CELL MARQUE CORPORATION, 6600 Sierra College Bivd., Rocklin, 95677, California, SAD | NGFR (Nerve Growth Factor Receptor) (MRQ-21) Mouse Monoclonal Antibody | 39418.13 | 20% | Adoc d.o.o | 69-1/26 | 9.6.2026 | 9.6.2027
Reagensi, izuzev za transfuziju | 404-1-110/26-35 | 222 | Laboratorijski testovi i reagensi za aparat Bench Mark GX, ULTRA, ULTRA PLUS | 168 | Oct-4 (MRQ-10) Mouse Monoclonal Antibody | RGN262432 | pakovanje | 50 | CELL MARQUE CORPORATION, 6600 Sierra College Bivd., Rocklin, 95677, California, SAD | Oct-4 (MRQ-10) Mouse Monoclonal Antibody | 39418.13 | 20% | Adoc d.o.o | 69-1/26 | 9.6.2026 | 9.6.2027
Reagensi, izuzev za transfuziju | 404-1-110/26-35 | 222 | Laboratorijski testovi i reagensi za aparat Bench Mark GX, ULTRA, ULTRA PLUS | 169 | CONFIRM anti-Thyroid Transcription Factor-1 (8G7G3/1) Mouse Monoclonal Primary Antibody | RGN262433 | pakovanje | 50 | CELL MARQUE CORPORATION, 6600 Sierra College Bivd., Rocklin, 95677, California, SAD | CONFIRM anti-Thyroid Transcription Factor-1 (8G7G3/1) Mouse Monoclonal Primary Antibody | 39418.13 | 20% | Adoc d.o.o | 69-1/26 | 9.6.2026 | 9.6.2027
Reagensi, izuzev za transfuziju | 404-1-110/26-35 | 222 | Laboratorijski testovi i reagensi za aparat Bench Mark GX, ULTRA, ULTRA PLUS | 170 | CONFIRM anti-Topoisomerase IIα (JS5B4) Rabbit Monoclonal Primary Antibody | RGN262434 | pakovanje | 50 | CELL MARQUE CORPORATION, 6600 Sierra College Bivd., Rocklin, 95677, California, SAD | CONFIRM anti-Topoisomerase IIα (JS5B4) Rabbit Monoclonal Primary Antibody | 94601.35 | 20% | Adoc d.o.o | 69-1/26 | 9.6.2026 | 9.6.2027
Reagensi, izuzev za transfuziju | 404-1-110/26-35 | 222 | Laboratorijski testovi i reagensi za aparat Bench Mark GX, ULTRA, ULTRA PLUS | 171 | CONFIRM anti-Tyrosinase (T311) Mouse Monoclonal Primary Antibody | RGN262435 | pakovanje | 50 | CELL MARQUE CORPORATION, 6600 Sierra College Bivd., Rocklin, 95677, California, SAD | CONFIRM anti-Tyrosinase (T311) Mouse Monoclonal Primary Antibody | 19180.8 | 20% | Adoc d.o.o | 69-1/26 | 9.6.2026 | 9.6.2027
Reagensi, izuzev za transfuziju | 404-1-110/26-35 | 222 | Laboratorijski testovi i reagensi za aparat Bench Mark GX, ULTRA, ULTRA PLUS | 172 | CONFIRM anti-Total c-MET (SP44) Rabbit Monoclonal Primary Antibody | RGN262436 | pakovanje | 50 | CELL MARQUE CORPORATION, 6600 Sierra College Bivd., Rocklin, 95677, California, SAD | CONFIRM anti-Total c-MET (SP44) Rabbit Monoclonal Primary Antibody | 97677.94 | 20% | Adoc d.o.o | 69-1/26 | 9.6.2026 | 9.6.2027
Reagensi, izuzev za transfuziju | 404-1-110/26-35 | 222 | Laboratorijski testovi i reagensi za aparat Bench Mark GX, ULTRA, ULTRA PLUS | 173 | VENTANA anti-E-cadherin (36) Mouse Monoclonal Primary Antibody | RGN262437 | pakovanje | 50 | Ventana Medical Systems, Inc., 1910 E. Innovation Park Drive, Tucson, 85755, Arizona, SAD | VENTANA anti-E-cadherin (36) Mouse Monoclonal Primary Antibody | 28377.58 | 20% | Adoc d.o.o | 69-1/26 | 9.6.2026 | 9.6.2027
Reagensi, izuzev za transfuziju | 404-1-110/26-35 | 222 | Laboratorijski testovi i reagensi za aparat Bench Mark GX, ULTRA, ULTRA PLUS | 174 | SV40 (MRQ-4) Mouse Monoclonal Antibody | RGN262438 | pakovanje | 50 | CELL MARQUE CORPORATION, 6600 Sierra College Bivd., Rocklin, 95677, California, SAD | SV40 (MRQ-4) Mouse Monoclonal Antibody | 60641.61 | 20% | Adoc d.o.o | 69-1/26 | 9.6.2026 | 9.6.2027
Reagensi, izuzev za transfuziju | 404-1-110/26-35 | 222 | Laboratorijski testovi i reagensi za aparat Bench Mark GX, ULTRA, ULTRA PLUS | 175 | IgD (polyclonal) | RGN262439 | pakovanje | 50 | CELL MARQUE CORPORATION, 6600 Sierra College Bivd., Rocklin, 95677, California, SAD | IgD (polyclonal) | 38363.8 | 20% | Adoc d.o.o | 69-1/26 | 9.6.2026 | 9.6.2027
Reagensi, izuzev za transfuziju | 404-1-110/26-35 | 222 | Laboratorijski testovi i reagensi za aparat Bench Mark GX, ULTRA, ULTRA PLUS | 176 | VENTANA Basal Cell Cocktail (34βE12+p63)) | RGN262440 | pakovanje | 50 | CELL MARQUE CORPORATION, 6600 Sierra College Bivd., Rocklin, 95677, California, SAD | VENTANA Basal Cell Cocktail (34βE12+p63)) | 30320.8 | 20% | Adoc d.o.o | 69-1/26 | 9.6.2026 | 9.6.2027
Reagensi, izuzev za transfuziju | 404-1-110/26-35 | 222 | Laboratorijski testovi i reagensi za aparat Bench Mark GX, ULTRA, ULTRA PLUS | 177 | anti-Epithelial Related Antigen (MOC31) Mouse Monoclonal Primary Antibody | RGN262441 | pakovanje | 50 | CELL MARQUE CORPORATION, 6600 Sierra College Bivd., Rocklin, 95677, California, SAD | anti-Epithelial Related Antigen (MOC31) Mouse Monoclonal Primary Antibody | 39418.13 | 20% | Adoc d.o.o | 69-1/26 | 9.6.2026 | 9.6.2027
Reagensi, izuzev za transfuziju | 404-1-110/26-35 | 222 | Laboratorijski testovi i reagensi za aparat Bench Mark GX, ULTRA, ULTRA PLUS | 178 | Uroplakin III (SP73) Rabbit Monoclonal Antibody | RGN262442 | pakovanje | 50 | CELL MARQUE CORPORATION, 6600 Sierra College Bivd., Rocklin, 95677, California, SAD | Uroplakin III (SP73) Rabbit Monoclonal Antibody | 39418.13 | 20% | Adoc d.o.o | 69-1/26 | 9.6.2026 | 9.6.2027
Reagensi, izuzev za transfuziju | 404-1-110/26-35 | 222 | Laboratorijski testovi i reagensi za aparat Bench Mark GX, ULTRA, ULTRA PLUS | 179 | VENTANA anti-Helicobacter pylori (SP48) Rabbit Monoclonal Primary Antibody | RGN262443 | pakovanje | 50 | CELL MARQUE CORPORATION, 6600 Sierra College Bivd., Rocklin, 95677, California, SAD | VENTANA anti-Helicobacter pylori (SP48) Rabbit Monoclonal Primary Antibody | 28377.58 | 20% | Adoc d.o.o | 69-1/26 | 9.6.2026 | 9.6.2027
Reagensi, izuzev za transfuziju | 404-1-110/26-35 | 222 | Laboratorijski testovi i reagensi za aparat Bench Mark GX, ULTRA, ULTRA PLUS | 180 | Synaptophysin (MRQ- 40) Rabbit Monoclonal Primary Antibody | RGN262444 | pakovanje | 50 | CELL MARQUE CORPORATION, 6600 Sierra College Bivd., Rocklin, 95677, California, SAD | Synaptophysin (MRQ- 40) Rabbit Monoclonal Primary Antibody | 48852 | 20% | Adoc d.o.o | 69-1/26 | 9.6.2026 | 9.6.2027
Reagensi, izuzev za transfuziju | 404-1-110/26-35 | 222 | Laboratorijski testovi i reagensi za aparat Bench Mark GX, ULTRA, ULTRA PLUS | 181 | Phosphohistone H3 Rabbit Polyclonal Antibody | RGN262445 | pakovanje | 50 | CELL MARQUE CORPORATION, 6600 Sierra College Bivd., Rocklin, 95677, California, SAD | Phosphohistone H3 Rabbit Polyclonal Antibody | 39418.13 | 20% | Adoc d.o.o | 69-1/26 | 9.6.2026 | 9.6.2027
Reagensi, izuzev za transfuziju | 404-1-110/26-35 | 222 | Laboratorijski testovi i reagensi za aparat Bench Mark GX, ULTRA, ULTRA PLUS | 182 | anti-Glypican 3 (GC33) Mouse Monoclonal Primary Antibody | RGN262446 | pakovanje | 50 | CELL MARQUE CORPORATION, 6600 Sierra College Bivd., Rocklin, 95677, California, SAD | anti-Glypican 3 (GC33) Mouse Monoclonal Primary Antibody | 28377.58 | 20% | Adoc d.o.o | 69-1/26 | 9.6.2026 | 9.6.2027
Reagensi, izuzev za transfuziju | 404-1-110/26-35 | 222 | Laboratorijski testovi i reagensi za aparat Bench Mark GX, ULTRA, ULTRA PLUS | 183 | anti-c-MYC (Y69) Rabbit Monoclonal Primary Antibody | RGN262447 | pakovanje | 50 | CELL MARQUE CORPORATION, 6600 Sierra College Bivd., Rocklin, 95677, California, SAD | anti-c-MYC (Y69) Rabbit Monoclonal Primary Antibody | 217120 | 20% | Adoc d.o.o | 69-1/26 | 9.6.2026 | 9.6.2027
Reagensi, izuzev za transfuziju | 404-1-110/26-35 | 222 | Laboratorijski testovi i reagensi za aparat Bench Mark GX, ULTRA, ULTRA PLUS | 184 | anti-IgG4 (MRQ-44) Mouse Monoclonal Primary Antibody | RGN262448 | pakovanje | 50 | CELL MARQUE CORPORATION, 6600 Sierra College Bivd., Rocklin, 95677, California, SAD | anti-IgG4 (MRQ-44) Mouse Monoclonal Primary Antibody | 39418.13 | 20% | Adoc d.o.o | 69-1/26 | 9.6.2026 | 9.6.2027
Reagensi, izuzev za transfuziju | 404-1-110/26-35 | 222 | Laboratorijski testovi i reagensi za aparat Bench Mark GX, ULTRA, ULTRA PLUS | 185 | anti-INI-1 (MRQ-27) Mouse Monoclonal Primary Antibody | RGN262449 | pakovanje | 50 | CELL MARQUE CORPORATION, 6600 Sierra College Bivd., Rocklin, 95677, California, SAD | anti-INI-1 (MRQ-27) Mouse Monoclonal Primary Antibody | 39418.13 | 20% | Adoc d.o.o | 69-1/26 | 9.6.2026 | 9.6.2027
Reagensi, izuzev za transfuziju | 404-1-110/26-35 | 222 | Laboratorijski testovi i reagensi za aparat Bench Mark GX, ULTRA, ULTRA PLUS | 186 | anti-p57Kip2 (Kp10) Mouse Monoclonal Primary Antibody | RGN262450 | pakovanje | 50 | CELL MARQUE CORPORATION, 6600 Sierra College Bivd., Rocklin, 95677, California, SAD | anti-p57Kip2 (Kp10) Mouse Monoclonal Primary Antibody | 44683.29 | 20% | Adoc d.o.o | 69-1/26 | 9.6.2026 | 9.6.2027
Reagensi, izuzev za transfuziju | 404-1-110/26-35 | 222 | Laboratorijski testovi i reagensi za aparat Bench Mark GX, ULTRA, ULTRA PLUS | 187 | anti-SOX-2 (SP76) Rabbit Monoclonal Primary Antibody | RGN262451 | pakovanje | 50 | CELL MARQUE CORPORATION, 6600 Sierra College Bivd., Rocklin, 95677, California, SAD | anti-SOX-2 (SP76) Rabbit Monoclonal Primary Antibody | 43656.31 | 20% | Adoc d.o.o | 69-1/26 | 9.6.2026 | 9.6.2027
Reagensi, izuzev za transfuziju | 404-1-110/26-35 | 222 | Laboratorijski testovi i reagensi za aparat Bench Mark GX, ULTRA, ULTRA PLUS | 188 | TFE3 (MRQ-37) Rabbit Monoclonal Primary Antibody | RGN262452 | pakovanje | 50 | CELL MARQUE CORPORATION, 6600 Sierra College Bivd., Rocklin, 95677, California, SAD | TFE3 (MRQ-37) Rabbit Monoclonal Primary Antibody | 39418.13 | 20% | Adoc d.o.o | 69-1/26 | 9.6.2026 | 9.6.2027
Reagensi, izuzev za transfuziju | 404-1-110/26-35 | 222 | Laboratorijski testovi i reagensi za aparat Bench Mark GX, ULTRA, ULTRA PLUS | 189 | Melanoma Triple Cocktail (HMB45+A103+T311) Primary Antibody | RGN262453 | pakovanje | 50 | Ventana Medical Systems, Inc. | Melanoma Triple Cocktail (HMB45+A103+T311) Primary Antibody | 19707.98 | 20% | Adoc d.o.o | 69-1/26 | 9.6.2026 | 9.6.2027
Reagensi, izuzev za transfuziju | 404-1-110/26-35 | 222 | Laboratorijski testovi i reagensi za aparat Bench Mark GX, ULTRA, ULTRA PLUS | 190 | anti-Arginase-1 (SP156) Rabbit Monoclonal Primary Antibody | RGN262454 | pakovanje | 50 | CELL MARQUE CORPORATION, 6600 Sierra College Bivd., Rocklin, 95677, California, SAD | anti-Arginase-1 (SP156) Rabbit Monoclonal Primary Antibody | 60641.61 | 20% | Adoc d.o.o | 69-1/26 | 9.6.2026 | 9.6.2027
Reagensi, izuzev za transfuziju | 404-1-110/26-35 | 222 | Laboratorijski testovi i reagensi za aparat Bench Mark GX, ULTRA, ULTRA PLUS | 191 | VENTANA PD-L1 (SP142) IHC Assay | RGN216727 | pakovanje | 50 | Ventana Medical Systems, Inc., 1910 E. Innovation Park Drive, Tucson, 85755, Arizona, SAD | VENTANA PD-L1 (SP142) IHC Assay | 437357.7 | 20% | Adoc d.o.o | 69-1/26 | 9.6.2026 | 9.6.2027
Reagensi, izuzev za transfuziju | 404-1-110/26-35 | 222 | Laboratorijski testovi i reagensi za aparat Bench Mark GX, ULTRA, ULTRA PLUS | 192 | CD16 (SP175) Rabbit Monoclonal Primary Antibody | RGN262455 | pakovanje | 50 | CELL MARQUE CORPORATION, 6600 Sierra College Bivd., Rocklin, 95677, California, SAD | CD16 (SP175) Rabbit Monoclonal Primary Antibody | 39418.13 | 20% | Adoc d.o.o | 69-1/26 | 9.6.2026 | 9.6.2027
Reagensi, izuzev za transfuziju | 404-1-110/26-35 | 222 | Laboratorijski testovi i reagensi za aparat Bench Mark GX, ULTRA, ULTRA PLUS | 193 | SALL4 (6E3) Mouse Monoclonal Primary Antibody | RGN262456 | pakovanje | 50 | CELL MARQUE CORPORATION, 6600 Sierra College Bivd., Rocklin, 95677, California, SAD | SALL4 (6E3) Mouse Monoclonal Primary Antibody | 39418.13 | 20% | Adoc d.o.o | 69-1/26 | 9.6.2026 | 9.6.2027
Reagensi, izuzev za transfuziju | 404-1-110/26-35 | 222 | Laboratorijski testovi i reagensi za aparat Bench Mark GX, ULTRA, ULTRA PLUS | 194 | Herpes Simplex Virus 1 (10A3) Mouse Monoclonal Primary Antibody | RGN262457 | pakovanje | 50 | CELL MARQUE CORPORATION, 6600 Sierra College Bivd., Rocklin, 95677, California, SAD | Herpes Simplex Virus 1 (10A3) Mouse Monoclonal Primary Antibody | 39418.13 | 20% | Adoc d.o.o | 69-1/26 | 9.6.2026 | 9.6.2027
Reagensi, izuzev za transfuziju | 404-1-110/26-35 | 222 | Laboratorijski testovi i reagensi za aparat Bench Mark GX, ULTRA, ULTRA PLUS | 195 | PD-1 (NAT105) Mouse Monoclonal Antibody | RGN262458 | pakovanje | 50 | CELL MARQUE CORPORATION, 6600 Sierra College Bivd., Rocklin, 95677, California, SAD | PD-1 (NAT105) Mouse Monoclonal Antibody | 39418.13 | 20% | Adoc d.o.o | 69-1/26 | 9.6.2026 | 9.6.2027
Reagensi, izuzev za transfuziju | 404-1-110/26-35 | 222 | Laboratorijski testovi i reagensi za aparat Bench Mark GX, ULTRA, ULTRA PLUS | 196 | Cytokeratin 5 (SP27) Rabbit Monoclonal Primary Antibody | RGN262459 | pakovanje | 50 | CELL MARQUE CORPORATION, 6600 Sierra College Bivd., Rocklin, 95677, California, SAD | Cytokeratin 5 (SP27) Rabbit Monoclonal Primary Antibody | 43656.31 | 20% | Adoc d.o.o | 69-1/26 | 9.6.2026 | 9.6.2027
Reagensi, izuzev za transfuziju | 404-1-110/26-35 | 222 | Laboratorijski testovi i reagensi za aparat Bench Mark GX, ULTRA, ULTRA PLUS | 197 | Cytokeratin 5/14 (EP1601Y/LL002) Rabbit and Mouse Monoclonal Primary Antibody | RGN262460 | pakovanje | 50 | CELL MARQUE CORPORATION, 6600 Sierra College Bivd., Rocklin, 95677, California, SAD | Cytokeratin 5/14 (EP1601Y/LL002) Rabbit and Mouse Monoclonal Primary Antibody | 60641.61 | 20% | Adoc d.o.o | 69-1/26 | 9.6.2026 | 9.6.2027
Reagensi, izuzev za transfuziju | 404-1-110/26-35 | 222 | Laboratorijski testovi i reagensi za aparat Bench Mark GX, ULTRA, ULTRA PLUS | 198 | SOX-10 (SP267) Rabbit Monoclonal Primary Antibody | RGN262461 | pakovanje | 50 | CELL MARQUE CORPORATION, 6600 Sierra College Bivd., Rocklin, 95677, California, SAD | SOX-10 (SP267) Rabbit Monoclonal Primary Antibody | 51023.2 | 20% | Adoc d.o.o | 69-1/26 | 9.6.2026 | 9.6.2027
Reagensi, izuzev za transfuziju | 404-1-110/26-35 | 222 | Laboratorijski testovi i reagensi za aparat Bench Mark GX, ULTRA, ULTRA PLUS | 199 | VENTANA PTEN (SP218) Rabbit Monoclonal Primary Antibody | RGN262462 | pakovanje | 50 | Ventana Medical Systems, Inc., 1910 E. Innovation Park Drive, Tucson, 85755, Arizona, SAD | VENTANA PTEN (SP218) Rabbit Monoclonal Primary Antibody | 449004.16 | 20% | Adoc d.o.o | 69-1/26 | 9.6.2026 | 9.6.2027
Reagensi, izuzev za transfuziju | 404-1-110/26-35 | 222 | Laboratorijski testovi i reagensi za aparat Bench Mark GX, ULTRA, ULTRA PLUS | 200 | Anti-p504s (SP116) Rabbit Monoclonal Primary Antibody | RGN262463 | pakovanje | 50 | Ventana Medical Systems, Inc., 1910 E. Innovation Park Drive, Tucson, 85755, Arizona, SAD | Anti-p504s (SP116) Rabbit Monoclonal Primary Antibody | 43656.31 | 20% | Adoc d.o.o | 69-1/26 | 9.6.2026 | 9.6.2027
Reagensi, izuzev za transfuziju | 404-1-110/26-35 | 222 | Laboratorijski testovi i reagensi za aparat Bench Mark GX, ULTRA, ULTRA PLUS | 201 | SATB2 (EP281) Rabbit Monoclonal Primary Antibody | RGN262464 | pakovanje | 50 | CELL MARQUE CORPORATION, 6600 Sierra College Bivd., Rocklin, 95677, California, SAD | SATB2 (EP281) Rabbit Monoclonal Primary Antibody | 75992 | 20% | Adoc d.o.o | 69-1/26 | 9.6.2026 | 9.6.2027
Reagensi, izuzev za transfuziju | 404-1-110/26-35 | 222 | Laboratorijski testovi i reagensi za aparat Bench Mark GX, ULTRA, ULTRA PLUS | 202 | PSMA (EP192) Rabbit Monoclonal Primary Antibody | RGN262465 | pakovanje | 50 | CELL MARQUE CORPORATION, 6600 Sierra College Bivd., Rocklin, 95677, California, SAD | PSMA (EP192) Rabbit Monoclonal Primary Antibody | 65136 | 20% | Adoc d.o.o | 69-1/26 | 9.6.2026 | 9.6.2027
Reagensi, izuzev za transfuziju | 404-1-110/26-35 | 222 | Laboratorijski testovi i reagensi za aparat Bench Mark GX, ULTRA, ULTRA PLUS | 203 | PAX-8 (EP331) Rabbit Monoclonal Primary Antibody | RGN262466 | pakovanje | 50 | CELL MARQUE CORPORATION, 6600 Sierra College Bivd., Rocklin, 95677, California, SAD | PAX-8 (EP331) Rabbit Monoclonal Primary Antibody | 86848 | 20% | Adoc d.o.o | 69-1/26 | 9.6.2026 | 9.6.2027
Reagensi, izuzev za transfuziju | 404-1-110/26-35 | 222 | Laboratorijski testovi i reagensi za aparat Bench Mark GX, ULTRA, ULTRA PLUS | 204 | Inhibin, alpha (MRQ-63) Rabbit Monoclonal Primary Antibody | RGN262467 | pakovanje | 50 | CELL MARQUE CORPORATION, 6600 Sierra College Bivd., Rocklin, 95677, California, SAD | Inhibin, alpha (MRQ-63) Rabbit Monoclonal Primary Antibody | 60641.61 | 20% | Adoc d.o.o | 69-1/26 | 9.6.2026 | 9.6.2027
Reagensi, izuzev za transfuziju | 404-1-110/26-35 | 222 | Laboratorijski testovi i reagensi za aparat Bench Mark GX, ULTRA, ULTRA PLUS | 205 | MUM1 (EP190) Rabbit Monoclonal Primary Antibody | RGN262468 | pakovanje | 50 | CELL MARQUE CORPORATION, 6600 Sierra College Bivd., Rocklin, 95677, California, SAD | MUM1 (EP190) Rabbit Monoclonal Primary Antibody | 42664.08 | 20% | Adoc d.o.o | 69-1/26 | 9.6.2026 | 9.6.2027
Reagensi, izuzev za transfuziju | 404-1-110/26-35 | 222 | Laboratorijski testovi i reagensi za aparat Bench Mark GX, ULTRA, ULTRA PLUS | 206 | Anti-PRAME (EPR20330) Rabbit Monoclonal Primary Antibody | RGN262469 | pakovanje | 50 | Ventana Medical Systems, Inc | Anti-PRAME (EPR20330) Rabbit Monoclonal Primary Antibody | 53335.52 | 20% | Adoc d.o.o | 69-1/26 | 9.6.2026 | 9.6.2027
Reagensi, izuzev za transfuziju | 404-1-110/26-35 | 222 | Laboratorijski testovi i reagensi za aparat Bench Mark GX, ULTRA, ULTRA PLUS | 207 | anti-CD8 (SP239) Rabbit Monoclonal Primary Antibody | RGN262470 | pakovanje | 50 | Ventana Medical Systems, Inc. | anti-CD8 (SP239) Rabbit Monoclonal Primary Antibody | 19707.98 | 20% | Adoc d.o.o | 69-1/26 | 9.6.2026 | 9.6.2027
Reagensi, izuzev za transfuziju | 404-1-110/26-35 | 222 | Laboratorijski testovi i reagensi za aparat Bench Mark GX, ULTRA, ULTRA PLUS | 208 | VENTANA ROS1 (SP384) Rabbit Monoclonal Primary Antibody | RGN262471 | pakovanje | 50 | Ventana Medical Systems | VENTANA ROS1 (SP384) Rabbit Monoclonal Primary Antibody | 443756.2 | 20% | Adoc d.o.o | 69-1/26 | 9.6.2026 | 9.6.2027
Reagensi, izuzev za transfuziju | 404-1-110/26-35 | 222 | Laboratorijski testovi i reagensi za aparat Bench Mark GX, ULTRA, ULTRA PLUS | 209 | VENTANA CLDN18 (43-14A) RxDx Assay | RGN262472 | pakovanje | 50 | Roche Diagnostics GmbH | VENTANA CLDN18 (43-14A) RxDx Assay | 296368.8 | 20% | Adoc d.o.o | 69-1/26 | 9.6.2026 | 9.6.2027
Reagensi, izuzev za transfuziju | 404-1-110/26-35 | 222 | Laboratorijski testovi i reagensi za aparat Bench Mark GX, ULTRA, ULTRA PLUS | 210 | VENTANA PD-L1 (SP263) IHC Assay | RGN262473 | pakovanje | 50 | Roche Diagnostics GmbH, Sandhofer Strasse 116, 68305, Mannheim, Nemačka | VENTANA PD-L1 (SP263) IHC Assay | 449377.6 | 20% | Adoc d.o.o | 69-1/26 | 9.6.2026 | 9.6.2027
Reagensi, izuzev za transfuziju | 404-1-110/26-35 | 223 | Laboratorijski reagensi za aparat DAKO Autostainer Link 48 | 1 | Actin (Muscle) | RGN216731 | pakovanje | 12 ml | Dako/Agilent | Monoclonal Mouse Anti-Human Muscle Actin, Clone HHF35 : IR700 | 42000 | 20% | Galen fokus d.o.o | 69-13/26 | 9.6.2026 | 9.6.2027
Reagensi, izuzev za transfuziju | 404-1-110/26-35 | 223 | Laboratorijski reagensi za aparat DAKO Autostainer Link 48 | 2 | Actin (Smooth Muscle) | RGN216732 | pakovanje | 12 ml | Dako/Agilent | Monoclonal Mouse Anti-Human Smooth Muscle Actin, Clone 1A4 : IR611 | 42000 | 20% | Galen fokus d.o.o | 69-13/26 | 9.6.2026 | 9.6.2027
Reagensi, izuzev za transfuziju | 404-1-110/26-35 | 223 | Laboratorijski reagensi za aparat DAKO Autostainer Link 48 | 3 | Alpha-1-fetoprotein | RGN216733 | pakovanje | 12 ml | Dako/Agilent | Polyclonal Rabbit Anti-Human Alpha-1-Fetoprotein: GA500 | 42000 | 20% | Galen fokus d.o.o | 69-13/26 | 9.6.2026 | 9.6.2027
Reagensi, izuzev za transfuziju | 404-1-110/26-35 | 223 | Laboratorijski reagensi za aparat DAKO Autostainer Link 48 | 4 | AMACR | RGN216734 | pakovanje | 12 ml | Dako/Agilent | Monoclonal Rabbit Anti-Human AMACR, Clone 13H4 : IR060 | 42000 | 20% | Galen fokus d.o.o | 69-13/26 | 9.6.2026 | 9.6.2027
Reagensi, izuzev za transfuziju | 404-1-110/26-35 | 223 | Laboratorijski reagensi za aparat DAKO Autostainer Link 48 | 5 | Androgen Receptor : 200-R-18-RUO | RGN216735 | pakovanje | 7 ml | Cell Marque | Androgen Receptor : 200R-18-RUO | 86940 | 20% | Galen fokus d.o.o | 69-13/26 | 9.6.2026 | 9.6.2027
Reagensi, izuzev za transfuziju | 404-1-110/26-35 | 223 | Laboratorijski reagensi za aparat DAKO Autostainer Link 48 | 6 | Annexin 1 | RGN216738 | pakovanje | 7 ml | Cell Marque | Annexin A1 : 221M-18-RUO | 59170 | 20% | Galen fokus d.o.o | 69-13/26 | 9.6.2026 | 9.6.2027
Reagensi, izuzev za transfuziju | 404-1-110/26-35 | 223 | Laboratorijski reagensi za aparat DAKO Autostainer Link 48 | 7 | BCL2 Onkoprotein | RGN216739 | pakovanje | 12 ml | Dako/Agilent | Monoclonal Mouse Anti-Human BCL2 Oncoprotein, Clone 124 : IR614 | 42000 | 20% | Galen fokus d.o.o | 69-13/26 | 9.6.2026 | 9.6.2027
Reagensi, izuzev za transfuziju | 404-1-110/26-35 | 223 | Laboratorijski reagensi za aparat DAKO Autostainer Link 48 | 8 | BCL6 Protein | RGN216740 | pakovanje | 12 ml | Dako/Agilent | Monoclonal Mouse Anti-Human BCL6 Protein ClonePG-B6p : IR625 | 42000 | 20% | Galen fokus d.o.o | 69-13/26 | 9.6.2026 | 9.6.2027
Reagensi, izuzev za transfuziju | 404-1-110/26-35 | 223 | Laboratorijski reagensi za aparat DAKO Autostainer Link 48 | 9 | BCL6 | RGN216741 | pakovanje | 7 ml | Leica | Bond Ready-to-Use Primary Antibody Bcl-6 (LN22) : PA0204 | 27900 | 20% | Galen fokus d.o.o | 69-13/26 | 9.6.2026 | 9.6.2027
Reagensi, izuzev za transfuziju | 404-1-110/26-35 | 223 | Laboratorijski reagensi za aparat DAKO Autostainer Link 48 | 10 | B Cell Specific Activator Protein (PAX-5) | RGN216742 | pakovanje | 12 ml | Dako/Agilent | Monoclonal Mouse Anti-Human B-Cell Specific Activator Protein, Clone DAK-PAX5 : IR650 | 42000 | 20% | Galen fokus d.o.o | 69-13/26 | 9.6.2026 | 9.6.2027
Reagensi, izuzev za transfuziju | 404-1-110/26-35 | 223 | Laboratorijski reagensi za aparat DAKO Autostainer Link 48 | 11 | Beta-Catenin | RGN216743 | pakovanje | 12 ml | Dako/Agilent | FLEX Monoclonal Mouse Anti-Human Beta-Catein Clone Beta-Catenin-1 : IR702 | 42000 | 20% | Galen fokus d.o.o | 69-13/26 | 9.6.2026 | 9.6.2027
Reagensi, izuzev za transfuziju | 404-1-110/26-35 | 223 | Laboratorijski reagensi za aparat DAKO Autostainer Link 48 | 12 | BOB-1 | RGN216744 | pakovanje | 1 ml | Leica | NCL-L-BOB-1 : BOB-1-L | 72450 | 20% | Galen fokus d.o.o | 69-13/26 | 9.6.2026 | 9.6.2027
Reagensi, izuzev za transfuziju | 404-1-110/26-35 | 223 | Laboratorijski reagensi za aparat DAKO Autostainer Link 48 | 13 | C- myc | RGN216747 | pakovanje | 7 mL | Cell Marque | c-Myc : 395R-18-RUO | 57970 | 20% | Galen fokus d.o.o | 69-13/26 | 9.6.2026 | 9.6.2027
Reagensi, izuzev za transfuziju | 404-1-110/26-35 | 223 | Laboratorijski reagensi za aparat DAKO Autostainer Link 48 | 14 | CD4 | RGN216748 | pakovanje | 12 ml | Dako/Agilent | Monoclonal Mouse Anti-Human CD4, Clone 4B12 : IR649 | 42000 | 20% | Galen fokus d.o.o | 69-13/26 | 9.6.2026 | 9.6.2027
Reagensi, izuzev za transfuziju | 404-1-110/26-35 | 223 | Laboratorijski reagensi za aparat DAKO Autostainer Link 48 | 15 | CD5 | RGN216749 | pakovanje | 12 ml | Dako/Agilent | Monoclonal Rabbit Anti-Human CD5, Clone 4C7 : IR082 | 42000 | 20% | Galen fokus d.o.o | 69-13/26 | 9.6.2026 | 9.6.2027
Reagensi, izuzev za transfuziju | 404-1-110/26-35 | 223 | Laboratorijski reagensi za aparat DAKO Autostainer Link 48 | 16 | CD10 | RGN216750 | pakovanje | 12 ml | Dako/Agilent | Monoclonal Mouse Anti-Human CD10, Clone DAK-CD10 : IR786 | 42000 | 20% | Galen fokus d.o.o | 69-13/26 | 9.6.2026 | 9.6.2027
Reagensi, izuzev za transfuziju | 404-1-110/26-35 | 223 | Laboratorijski reagensi za aparat DAKO Autostainer Link 48 | 17 | CD123 | RGN216751 | pakovanje | 1 ml | Leica | Novocastra Liquid Mouse Monoclonal Antibody CD123 Model: NCL-L-CD123 : NCL-L-CD123 | 72450 | 20% | Galen fokus d.o.o | 69-13/26 | 9.6.2026 | 9.6.2027
Reagensi, izuzev za transfuziju | 404-1-110/26-35 | 223 | Laboratorijski reagensi za aparat DAKO Autostainer Link 48 | 18 | CD138 | RGN216752 | pakovanje | 12 ml | Dako/Agilent | Monoclonal Mouse Anti-Human CD138, Clone MI15 : IR642 | 42000 | 20% | Galen fokus d.o.o | 69-13/26 | 9.6.2026 | 9.6.2027
Reagensi, izuzev za transfuziju | 404-1-110/26-35 | 223 | Laboratorijski reagensi za aparat DAKO Autostainer Link 48 | 19 | CD14 | RGN233644 | pakovanje | 7 mL | Cell Marque | CD14 :114R-18-RUO | 72450 | 20% | Galen fokus d.o.o | 69-13/26 | 9.6.2026 | 9.6.2027
Reagensi, izuzev za transfuziju | 404-1-110/26-35 | 223 | Laboratorijski reagensi za aparat DAKO Autostainer Link 48 | 20 | CD15 | RGN216754 | pakovanje | 12 ml | Dako/Agilent | Monoclonal Mouse Anti-Human CD15, Clone Carb-3 : IR062 | 42000 | 20% | Galen fokus d.o.o | 69-13/26 | 9.6.2026 | 9.6.2027
Reagensi, izuzev za transfuziju | 404-1-110/26-35 | 223 | Laboratorijski reagensi za aparat DAKO Autostainer Link 48 | 21 | CD163 | RGN216755 | pakovanje | 7 ml | Cell Marque | CD163 : 163M-18-RUO | 101500 | 20% | Galen fokus d.o.o | 69-13/26 | 9.6.2026 | 9.6.2027
Reagensi, izuzev za transfuziju | 404-1-110/26-35 | 223 | Laboratorijski reagensi za aparat DAKO Autostainer Link 48 | 22 | CD19 | RGN216756 | pakovanje | 12 ml | Dako/Agilent | Monoclonal Mouse Anti-Human CD19, Clone LE-CD19 : GA656 | 42000 | 20% | Galen fokus d.o.o | 69-13/26 | 9.6.2026 | 9.6.2027
Reagensi, izuzev za transfuziju | 404-1-110/26-35 | 223 | Laboratorijski reagensi za aparat DAKO Autostainer Link 48 | 23 | CD1a | RGN216757 | pakovanje | 12 ml | Dako/Agilent | Monoclonal Mouse Anti-Human CD1a, Clone 010 : IR069 | 42000 | 20% | Galen fokus d.o.o | 69-13/26 | 9.6.2026 | 9.6.2027
Reagensi, izuzev za transfuziju | 404-1-110/26-35 | 223 | Laboratorijski reagensi za aparat DAKO Autostainer Link 48 | 24 | CD11c Mouse Monoclonal Antibody | RGN216758 | pakovanje | 7 ml | Cell Marque | CD11c : 111M-18-RUO | 59800 | 20% | Galen fokus d.o.o | 69-13/26 | 9.6.2026 | 9.6.2027
Reagensi, izuzev za transfuziju | 404-1-110/26-35 | 223 | Laboratorijski reagensi za aparat DAKO Autostainer Link 48 | 25 | CD2 | RGN216759 | pakovanje | 12 ml | Dako/Agilent | Monoclonal mouse antihuman CD2 GA651 | 42000 | 20% | Galen fokus d.o.o | 69-13/26 | 9.6.2026 | 9.6.2027
Reagensi, izuzev za transfuziju | 404-1-110/26-35 | 223 | Laboratorijski reagensi za aparat DAKO Autostainer Link 48 | 26 | CD20 | RGN216760 | pakovanje | 12 ml | Dako/Agilent | Monoclonal Mouse Anti-Human CD20cy, Clone L26 : IR604 | 42000 | 20% | Galen fokus d.o.o | 69-13/26 | 9.6.2026 | 9.6.2027
Reagensi, izuzev za transfuziju | 404-1-110/26-35 | 223 | Laboratorijski reagensi za aparat DAKO Autostainer Link 48 | 27 | CD21 | RGN216761 | pakovanje | 12 ml | Dako/Agilent | Monoclonal Mouse Anti-Human CD21, Clone 1F8 : IR608 | 42000 | 20% | Galen fokus d.o.o | 69-13/26 | 9.6.2026 | 9.6.2027
Reagensi, izuzev za transfuziju | 404-1-110/26-35 | 223 | Laboratorijski reagensi za aparat DAKO Autostainer Link 48 | 28 | CD23 | RGN216762 | pakovanje | 12 ml | Dako/Agilent | Monoclonal Mouse Anti-Human CD23 , Clone DAK-CD23 IR781 | 42000 | 20% | Galen fokus d.o.o | 69-13/26 | 9.6.2026 | 9.6.2027
Reagensi, izuzev za transfuziju | 404-1-110/26-35 | 223 | Laboratorijski reagensi za aparat DAKO Autostainer Link 48 | 29 | CD246, ALK Protein | RGN216763 | pakovanje | 12 ml | Dako/Agilent | Monoclonal Mouse Anti-Human CD246, ALK Protein, Clone ALK1 : GA641 | 42000 | 20% | Galen fokus d.o.o | 69-13/26 | 9.6.2026 | 9.6.2027
Reagensi, izuzev za transfuziju | 404-1-110/26-35 | 223 | Laboratorijski reagensi za aparat DAKO Autostainer Link 48 | 30 | CD3 | RGN216764 | pakovanje | 12 ml | Dako/Agilent | Polyclonal Rabbit Anti-Human CD3 : IR503 | 42000 | 20% | Galen fokus d.o.o | 69-13/26 | 9.6.2026 | 9.6.2027
Reagensi, izuzev za transfuziju | 404-1-110/26-35 | 223 | Laboratorijski reagensi za aparat DAKO Autostainer Link 48 | 31 | CD30 | RGN216765 | pakovanje | 12 ml | Dako/Agilent | Monoclonal Mouse Anti-Human CD 30, Clone Ber-H2: IR602 | 42000 | 20% | Galen fokus d.o.o | 69-13/26 | 9.6.2026 | 9.6.2027
Reagensi, izuzev za transfuziju | 404-1-110/26-35 | 223 | Laboratorijski reagensi za aparat DAKO Autostainer Link 48 | 32 | CD31 | RGN216766 | pakovanje | 12 ml | Dako/Agilent | Monoclonal Mouse Anti-Human CD31, Endothelial Cell, Clone JC70A : IR610 | 42000 | 20% | Galen fokus d.o.o | 69-13/26 | 9.6.2026 | 9.6.2027
Reagensi, izuzev za transfuziju | 404-1-110/26-35 | 223 | Laboratorijski reagensi za aparat DAKO Autostainer Link 48 | 33 | CD34 Class II | RGN216767 | pakovanje | 12 ml | Dako/Agilent | Monoclonal Mouse Anti-Human CD34, Clone QBEnd 10 : IR632 | 42000 | 20% | Galen fokus d.o.o | 69-13/26 | 9.6.2026 | 9.6.2027
Reagensi, izuzev za transfuziju | 404-1-110/26-35 | 223 | Laboratorijski reagensi za aparat DAKO Autostainer Link 48 | 34 | CD35 | RGN216768 | pakovanje | 7 ml | Cell Marque | CD35 : 135R-18-RUO | 56250 | 20% | Galen fokus d.o.o | 69-13/26 | 9.6.2026 | 9.6.2027
Reagensi, izuzev za transfuziju | 404-1-110/26-35 | 223 | Laboratorijski reagensi za aparat DAKO Autostainer Link 48 | 35 | CD38 | RGN216770 | pakovanje | 1 ml | Leica | Novocastra Liquid Mouse Monoclonal Antibody CD38Tip: NCL-L-CD38-290 : CD38-290-L-CE | 63250 | 20% | Galen fokus d.o.o | 69-13/26 | 9.6.2026 | 9.6.2027
Reagensi, izuzev za transfuziju | 404-1-110/26-35 | 223 | Laboratorijski reagensi za aparat DAKO Autostainer Link 48 | 36 | CD43 | RGN216771 | pakovanje | 12 ml | Dako/Agilent | Monoclonal Mouse Anti-Human CD43, Clone DF-T1 : GA636 | 42000 | 20% | Galen fokus d.o.o | 69-13/26 | 9.6.2026 | 9.6.2027
Reagensi, izuzev za transfuziju | 404-1-110/26-35 | 223 | Laboratorijski reagensi za aparat DAKO Autostainer Link 48 | 37 | CD45 LCA | RGN216772 | pakovanje | 12 ml | Dako/Agilent | Monoclonal Mouse Anti-Human CD45, Leucocyte Cammon Antigen, Clones2B11+PD7/26 : IR751 | 42000 | 20% | Galen fokus d.o.o | 69-13/26 | 9.6.2026 | 9.6.2027
Reagensi, izuzev za transfuziju | 404-1-110/26-35 | 223 | Laboratorijski reagensi za aparat DAKO Autostainer Link 48 | 38 | CD45 R0 | RGN233645 | pakovanje | 7ml | Cell Marque | CD45RO : 147M-98-RUO | 39910 | 20% | Galen fokus d.o.o | 69-13/26 | 9.6.2026 | 9.6.2027
Reagensi, izuzev za transfuziju | 404-1-110/26-35 | 223 | Laboratorijski reagensi za aparat DAKO Autostainer Link 48 | 39 | CD56 | RGN216774 | pakovanje | 12 ml | Dako/Agilent | Monoclonal Mouse Anti-Human CD56, Clone 123C3 : IR628 | 42000 | 20% | Galen fokus d.o.o | 69-13/26 | 9.6.2026 | 9.6.2027
Reagensi, izuzev za transfuziju | 404-1-110/26-35 | 223 | Laboratorijski reagensi za aparat DAKO Autostainer Link 48 | 40 | CD 33 | RGN216775 | pakovanje | 7 ml | Leica | Bond Ready-to-Use Primary Antibody CD33 (PWS44) : PA0555 | 27900 | 20% | Galen fokus d.o.o | 69-13/26 | 9.6.2026 | 9.6.2027
Reagensi, izuzev za transfuziju | 404-1-110/26-35 | 223 | Laboratorijski reagensi za aparat DAKO Autostainer Link 48 | 41 | CD57 | RGN233646 | pakovanje | 12 ml | Dako/Agilent | Monoclonal Mouse Anti-Human CD57, Clone TB01 : GA647 | 42000 | 20% | Galen fokus d.o.o | 69-13/26 | 9.6.2026 | 9.6.2027
Reagensi, izuzev za transfuziju | 404-1-110/26-35 | 223 | Laboratorijski reagensi za aparat DAKO Autostainer Link 48 | 42 | Caveolin | RGN216777 | pakovanje | 1 ml | Leica | NCL-L-Caveolin-1 : CAVEOLIN-1-L | 55000 | 20% | Galen fokus d.o.o | 69-13/26 | 9.6.2026 | 9.6.2027
Reagensi, izuzev za transfuziju | 404-1-110/26-35 | 223 | Laboratorijski reagensi za aparat DAKO Autostainer Link 48 | 43 | CD61 | RGN216778 | pakovanje | 1 ml | Dako/Agilent | Monoclonal Anti-Human CD61, Platelet Glycoprotein IIIa, Clone Y2/51 : M0753 | 98900 | 20% | Galen fokus d.o.o | 69-13/26 | 9.6.2026 | 9.6.2027
Reagensi, izuzev za transfuziju | 404-1-110/26-35 | 223 | Laboratorijski reagensi za aparat DAKO Autostainer Link 48 | 44 | CD68 | RGN216779 | pakovanje | 12 ml | Dako/Agilent | Monoclonal Mouse Anti-Human CD68 ,Clone PG-M1 : IR613 | 42000 | 20% | Galen fokus d.o.o | 69-13/26 | 9.6.2026 | 9.6.2027
Reagensi, izuzev za transfuziju | 404-1-110/26-35 | 223 | Laboratorijski reagensi za aparat DAKO Autostainer Link 48 | 45 | CD7 | RGN233647 | pakovanje | 12 ml | Dako/Agilent | FLEX Monoclonal Mouse Anti-Human CD7, Clone CBC.37,Ready-to-Use : GA643 | 42000 | 20% | Galen fokus d.o.o | 69-13/26 | 9.6.2026 | 9.6.2027
Reagensi, izuzev za transfuziju | 404-1-110/26-35 | 223 | Laboratorijski reagensi za aparat DAKO Autostainer Link 48 | 46 | CD79α | RGN216781 | pakovanje | 12 ml | Dako/Agilent | Monoclonal Mouse Anti-Human CD79α ,Clone JCB117 : IR621 | 42000 | 20% | Galen fokus d.o.o | 69-13/26 | 9.6.2026 | 9.6.2027
Reagensi, izuzev za transfuziju | 404-1-110/26-35 | 223 | Laboratorijski reagensi za aparat DAKO Autostainer Link 48 | 47 | CD8 | RGN216782 | pakovanje | 12 ml | Dako/Agilent | Monoclonal Mouse Anti-Human CD8, Clone C8/144B : IR623 | 42000 | 20% | Galen fokus d.o.o | 69-13/26 | 9.6.2026 | 9.6.2027
Reagensi, izuzev za transfuziju | 404-1-110/26-35 | 223 | Laboratorijski reagensi za aparat DAKO Autostainer Link 48 | 48 | CD99 | RGN216783 | pakovanje | 12 ml | Dako/Agilent | Monoclonal Mouse Anti-Human CD99,MIC2 Gene Product Ewings Sarcoma Marker , Clone 12E7 : IR057 | 42000 | 20% | Galen fokus d.o.o | 69-13/26 | 9.6.2026 | 9.6.2027
Reagensi, izuzev za transfuziju | 404-1-110/26-35 | 223 | Laboratorijski reagensi za aparat DAKO Autostainer Link 48 | 49 | CDX2 | RGN216784 | pakovanje | 12 ml | Dako/Agilent | Monoclonal Mouse Anti-Human CDX2, Clone DAK-CDX2 : IR080 | 42000 | 20% | Galen fokus d.o.o | 69-13/26 | 9.6.2026 | 9.6.2027
Reagensi, izuzev za transfuziju | 404-1-110/26-35 | 223 | Laboratorijski reagensi za aparat DAKO Autostainer Link 48 | 50 | CEA monkl. | RGN233648 | pakovanje | 12 ml | Dako/Agilent | Monoclonal Mouse Anti-Human Carcinoembryonic Antigen, Clone II-7 : GA622 | 42000 | 20% | Galen fokus d.o.o | 69-13/26 | 9.6.2026 | 9.6.2027
Reagensi, izuzev za transfuziju | 404-1-110/26-35 | 223 | Laboratorijski reagensi za aparat DAKO Autostainer Link 48 | 51 | CEA polikl. | RGN216786 | pakovanje | 7 ml | Cell Marque | CEA : 236A-18-RUO | 37650 | 20% | Galen fokus d.o.o | 69-13/26 | 9.6.2026 | 9.6.2027
Reagensi, izuzev za transfuziju | 404-1-110/26-35 | 223 | Laboratorijski reagensi za aparat DAKO Autostainer Link 48 | 52 | CA 19.9 | RGN216787 | pakovanje | 1 ml | Dako/Agilent | Monoclonal Mouse Anti-CA 19-9, Cole 116-NS-19-9 :M3517 | 98900 | 20% | Galen fokus d.o.o | 69-13/26 | 9.6.2026 | 9.6.2027
Reagensi, izuzev za transfuziju | 404-1-110/26-35 | 223 | Laboratorijski reagensi za aparat DAKO Autostainer Link 48 | 53 | Cyclin D1 | RGN216788 | pakovanje | 12 ml | Dako/Agilent | Monoclonal Rabbit Anti-Human Cyclin D1, Clone EP12 : IR083 | 42000 | 20% | Galen fokus d.o.o | 69-13/26 | 9.6.2026 | 9.6.2027
Reagensi, izuzev za transfuziju | 404-1-110/26-35 | 223 | Laboratorijski reagensi za aparat DAKO Autostainer Link 48 | 54 | Calcitonin | RGN233649 | pakovanje | 12 ml | Dako/Agilent | Polyclonal Rabbit Anti-Human Calcitonin : GA515 | 42000 | 20% | Galen fokus d.o.o | 69-13/26 | 9.6.2026 | 9.6.2027
Reagensi, izuzev za transfuziju | 404-1-110/26-35 | 223 | Laboratorijski reagensi za aparat DAKO Autostainer Link 48 | 55 | Calponin | RGN216790 | pakovanje | 1 ml | Dako/Agilent | Monoclonal Mouse Anti-Human Calponin, Clone CALP : M3556 | 98900 | 20% | Galen fokus d.o.o | 69-13/26 | 9.6.2026 | 9.6.2027
Reagensi, izuzev za transfuziju | 404-1-110/26-35 | 223 | Laboratorijski reagensi za aparat DAKO Autostainer Link 48 | 56 | CA-125 | RGN233650 | pakovanje | 12 ml | Dako/Agilent | Monoclonal Mouse Anti-Human CA 125 , Clone M11 : GA701 | 42000 | 20% | Galen fokus d.o.o | 69-13/26 | 9.6.2026 | 9.6.2027
Reagensi, izuzev za transfuziju | 404-1-110/26-35 | 223 | Laboratorijski reagensi za aparat DAKO Autostainer Link 48 | 57 | Collagen-IV | RGN216792 | pakovanje | 1 ml | Dako/Agilent | Monoclonal Mouse Anti-Human Collagen IV, Clone CIV 22 : M0785 | 98900 | 20% | Galen fokus d.o.o | 69-13/26 | 9.6.2026 | 9.6.2027
Reagensi, izuzev za transfuziju | 404-1-110/26-35 | 223 | Laboratorijski reagensi za aparat DAKO Autostainer Link 48 | 58 | Chromogranin A | RGN216793 | pakovanje | 7 ml | Cell Marque | Chromogranin A : 238M-98 | 27900 | 20% | Galen fokus d.o.o | 69-13/26 | 9.6.2026 | 9.6.2027
Reagensi, izuzev za transfuziju | 404-1-110/26-35 | 223 | Laboratorijski reagensi za aparat DAKO Autostainer Link 48 | 59 | Cytokeratin | RGN216794 | pakovanje | 1 ml | Dako/Agilent | Monoclonal Mouse Anti-Human Cytokeratin, Clone MNF116 : M0821 | 98900 | 20% | Galen fokus d.o.o | 69-13/26 | 9.6.2026 | 9.6.2027
Reagensi, izuzev za transfuziju | 404-1-110/26-35 | 223 | Laboratorijski reagensi za aparat DAKO Autostainer Link 48 | 60 | Cytokeratin High Molecular Weight | RGN216795 | pakovanje | 12 ml | Dako/Agilent | Monoclonal Mouse Anti-Human Cytokeratin, High Molecular Weight, Clone 34ßE12 : IR051 | 42000 | 20% | Galen fokus d.o.o | 69-13/26 | 9.6.2026 | 9.6.2027
Reagensi, izuzev za transfuziju | 404-1-110/26-35 | 223 | Laboratorijski reagensi za aparat DAKO Autostainer Link 48 | 61 | Cytokeratin AE1/AE3 | RGN216796 | pakovanje | 12 ml | Dako/Agilent | Monoclonal Mouse Anti-Human Cytokeratin, Clone AE1/AE3 : IR053 | 42000 | 20% | Galen fokus d.o.o | 69-13/26 | 9.6.2026 | 9.6.2027
Reagensi, izuzev za transfuziju | 404-1-110/26-35 | 223 | Laboratorijski reagensi za aparat DAKO Autostainer Link 48 | 62 | Cytokeratin 14 | RGN216797 | pakovanje | 7 ml | Leica | Bond Cytoketatin 14 (LL002) : PA0074 | 27900 | 20% | Galen fokus d.o.o | 69-13/26 | 9.6.2026 | 9.6.2027
Reagensi, izuzev za transfuziju | 404-1-110/26-35 | 223 | Laboratorijski reagensi za aparat DAKO Autostainer Link 48 | 63 | Cytokeratin 5/6 | RGN216798 | pakovanje | 12 ml | Dako/Agilent | Monoclonal Mouse Anti-Human Cytokeratin 5/6, Clone D5/16 B4 : IR780 | 42000 | 20% | Galen fokus d.o.o | 69-13/26 | 9.6.2026 | 9.6.2027
Reagensi, izuzev za transfuziju | 404-1-110/26-35 | 223 | Laboratorijski reagensi za aparat DAKO Autostainer Link 48 | 64 | Cytokeratin 7 | RGN216799 | pakovanje | 12 ml | Dako/Agilent | Monoclonal Mouse Anti-Human Cytokeratin 7, Clone OV-TL 12/30 : IR619 | 42000 | 20% | Galen fokus d.o.o | 69-13/26 | 9.6.2026 | 9.6.2027
Reagensi, izuzev za transfuziju | 404-1-110/26-35 | 223 | Laboratorijski reagensi za aparat DAKO Autostainer Link 48 | 65 | Cytokeratin 8 | RGN216800 | pakovanje | 7 ml | Leica | Bond Cytokeratin 8 (TS1) : PA0567 | 27900 | 20% | Galen fokus d.o.o | 69-13/26 | 9.6.2026 | 9.6.2027
Reagensi, izuzev za transfuziju | 404-1-110/26-35 | 223 | Laboratorijski reagensi za aparat DAKO Autostainer Link 48 | 66 | Cytokeratin 17 | RGN216801 | pakovanje | 12 ml | Dako/Agilent | Monoclonal Mouse Anti-Human Cytokeratin 17, Clone E3 : IR620 | 42000 | 20% | Galen fokus d.o.o | 69-13/26 | 9.6.2026 | 9.6.2027
Reagensi, izuzev za transfuziju | 404-1-110/26-35 | 223 | Laboratorijski reagensi za aparat DAKO Autostainer Link 48 | 67 | Cytokeratin 18 | RGN233651 | pakovanje | 12 ml | Dako/Agilent | Monoclonal Mouse Anti-Human Cytokeratin 18 ,Clone DC 10 : GA618 | 42000 | 20% | Galen fokus d.o.o | 69-13/26 | 9.6.2026 | 9.6.2027
Reagensi, izuzev za transfuziju | 404-1-110/26-35 | 223 | Laboratorijski reagensi za aparat DAKO Autostainer Link 48 | 68 | Cytokeratin 20 | RGN216803 | pakovanje | 12 ml | Dako/Agilent | Monoclonal Mouse Anti-Human Cytokeratin 20, Clone Ks20.8 : IR777 | 42000 | 20% | Galen fokus d.o.o | 69-13/26 | 9.6.2026 | 9.6.2027
Reagensi, izuzev za transfuziju | 404-1-110/26-35 | 223 | Laboratorijski reagensi za aparat DAKO Autostainer Link 48 | 69 | CD117 C-kit | RGN216804 | pakovanje | 0,2 ml | Dako/Agilent | Polyclonal Rabbit Anti-HumaN CD117 (c-kit) : A4502 | 77050 | 20% | Galen fokus d.o.o | 69-13/26 | 9.6.2026 | 9.6.2027
Reagensi, izuzev za transfuziju | 404-1-110/26-35 | 223 | Laboratorijski reagensi za aparat DAKO Autostainer Link 48 | 70 | CD 61 | RGN233652 | pakovanje | 7 mL | Leica | Bond CD61 (GPIIIa) (2f2): PA0308 | 27900 | 20% | Galen fokus d.o.o | 69-13/26 | 9.6.2026 | 9.6.2027
Reagensi, izuzev za transfuziju | 404-1-110/26-35 | 223 | Laboratorijski reagensi za aparat DAKO Autostainer Link 48 | 71 | Calretinin | RGN216806 | pakovanje | 12 ml | Dako/Agilent | Polyclonal Rabbit Anti-Human Calretinin, Clone DAK-Calret 1 : IR627 | 42000 | 20% | Galen fokus d.o.o | 69-13/26 | 9.6.2026 | 9.6.2027
Reagensi, izuzev za transfuziju | 404-1-110/26-35 | 223 | Laboratorijski reagensi za aparat DAKO Autostainer Link 48 | 72 | Claudin1 | RGN216807 | pakovanje | 1 ml | Cell Marque | Claudin 1 : 359A-17-RUO | 21275 | 20% | Galen fokus d.o.o | 69-13/26 | 9.6.2026 | 9.6.2027
Reagensi, izuzev za transfuziju | 404-1-110/26-35 | 223 | Laboratorijski reagensi za aparat DAKO Autostainer Link 48 | 73 | Caldesmon | RGN216808 | pakovanje | 12 ml | Dako/Agilent | Monoclonal Mouse Anti-Human Caldesmon, Clone h-CD : IR054 | 42000 | 20% | Galen fokus d.o.o | 69-13/26 | 9.6.2026 | 9.6.2027
Reagensi, izuzev za transfuziju | 404-1-110/26-35 | 223 | Laboratorijski reagensi za aparat DAKO Autostainer Link 48 | 74 | CMV Cytomegalo | RGN216809 | pakovanje | 12 ml | Dako/Agilent | Monoclonal Mouse Anti-Cytomegalovirus, Clones CCH2+DDG9 : IR752 | 42000 | 20% | Galen fokus d.o.o | 69-13/26 | 9.6.2026 | 9.6.2027
Reagensi, izuzev za transfuziju | 404-1-110/26-35 | 223 | Laboratorijski reagensi za aparat DAKO Autostainer Link 48 | 75 | Desmin | RGN216810 | pakovanje | 12 ml | Dako/Agilent | Monoclonal Mouse Anti-Human Desmin, Clone 33 : IR606 | 42000 | 20% | Galen fokus d.o.o | 69-13/26 | 9.6.2026 | 9.6.2027
Reagensi, izuzev za transfuziju | 404-1-110/26-35 | 223 | Laboratorijski reagensi za aparat DAKO Autostainer Link 48 | 76 | DOG1 | RGN216811 | pakovanje | 7 ml | Leica | Bond Ready-to-Use Primary Antibody DOG-1 (K9) : PA0219 | 27900 | 20% | Galen fokus d.o.o | 69-13/26 | 9.6.2026 | 9.6.2027
Reagensi, izuzev za transfuziju | 404-1-110/26-35 | 223 | Laboratorijski reagensi za aparat DAKO Autostainer Link 48 | 77 | Dystrophin A | RGN216812 | pakovanje | 1 ml | Leica | NCL-DYSA : DYSA | 48850 | 20% | Galen fokus d.o.o | 69-13/26 | 9.6.2026 | 9.6.2027
Reagensi, izuzev za transfuziju | 404-1-110/26-35 | 223 | Laboratorijski reagensi za aparat DAKO Autostainer Link 48 | 78 | Dystrophin B | RGN216813 | pakovanje | 1 ml | Leica | NCL-DYSB : DYSB | 48850 | 20% | Galen fokus d.o.o | 69-13/26 | 9.6.2026 | 9.6.2027
Reagensi, izuzev za transfuziju | 404-1-110/26-35 | 223 | Laboratorijski reagensi za aparat DAKO Autostainer Link 48 | 79 | E-Cadherin | RGN216814 | pakovanje | 12 ml | Dako/Agilent | Monoclonal Mouse Anti-Human E-Cadherin,Clone NCH-38 IR059 | 42000 | 20% | Galen fokus d.o.o | 69-13/26 | 9.6.2026 | 9.6.2027
Reagensi, izuzev za transfuziju | 404-1-110/26-35 | 223 | Laboratorijski reagensi za aparat DAKO Autostainer Link 48 | 80 | Epithelial Membrane Antigen (EMA) | RGN216815 | pakovanje | 12 ml | Dako/Agilent | Monoclonal Mouse Anti-Human Epithelial Membrane Antigen, Clone E29 : IR629 | 42000 | 20% | Galen fokus d.o.o | 69-13/26 | 9.6.2026 | 9.6.2027
Reagensi, izuzev za transfuziju | 404-1-110/26-35 | 223 | Laboratorijski reagensi za aparat DAKO Autostainer Link 48 | 81 | Epstein Barr Virus | RGN216816 | pakovanje | 12 ml | Dako/Agilent | Monoclonal Mouse Anti-Epstein-Barr Virus, LMP, Clone CS. 1-4 : IR753 | 42000 | 20% | Galen fokus d.o.o | 69-13/26 | 9.6.2026 | 9.6.2027
Reagensi, izuzev za transfuziju | 404-1-110/26-35 | 223 | Laboratorijski reagensi za aparat DAKO Autostainer Link 48 | 82 | FLI1 | RGN216818 | pakovanje | 7 ml | Cell Marque | FLI-1 254M-18-RUO | 70840 | 20% | Galen fokus d.o.o | 69-13/26 | 9.6.2026 | 9.6.2027
Reagensi, izuzev za transfuziju | 404-1-110/26-35 | 223 | Laboratorijski reagensi za aparat DAKO Autostainer Link 48 | 83 | Epithelial Antigen (EpCAM) | RGN216819 | pakovanje | 7 ml | Cell Marque | Ep-CAM7Epithelial Specific Antigen : 248M-98-RUO | 75670 | 20% | Galen fokus d.o.o | 69-13/26 | 9.6.2026 | 9.6.2027
Reagensi, izuzev za transfuziju | 404-1-110/26-35 | 223 | Laboratorijski reagensi za aparat DAKO Autostainer Link 48 | 84 | Fascin | RGN216820 | pakovanje | 7 ml | Leica | Bond Ready-to-Use Primary Antibody Fascin (IM20) : PA0420 | 27900 | 20% | Galen fokus d.o.o | 69-13/26 | 9.6.2026 | 9.6.2027
Reagensi, izuzev za transfuziju | 404-1-110/26-35 | 223 | Laboratorijski reagensi za aparat DAKO Autostainer Link 48 | 85 | FACTOR VIII | RGN216821 | pakovanje | 7 ml | Cell Marque | Factor VIII- Related Antigen : 250A-18-RUO | 38640 | 20% | Galen fokus d.o.o | 69-13/26 | 9.6.2026 | 9.6.2027
Reagensi, izuzev za transfuziju | 404-1-110/26-35 | 223 | Laboratorijski reagensi za aparat DAKO Autostainer Link 48 | 86 | GATA3 | RGN216822 | pakovanje | 7 ml | Cell Marque | GATA 3 :390M-18-RUO | 54740 | 20% | Galen fokus d.o.o | 69-13/26 | 9.6.2026 | 9.6.2027
Reagensi, izuzev za transfuziju | 404-1-110/26-35 | 223 | Laboratorijski reagensi za aparat DAKO Autostainer Link 48 | 87 | Gross Cystic Disease Fluid Protein -15 | RGN233653 | pakovanje | 12 ml | Dako/Agilent | Monoclonal Mouse Anti-Human Gross Cystic Disease Fluid Protein-15, Clone 23A3 : GA077 | 42000 | 20% | Galen fokus d.o.o | 69-13/26 | 9.6.2026 | 9.6.2027
Reagensi, izuzev za transfuziju | 404-1-110/26-35 | 223 | Laboratorijski reagensi za aparat DAKO Autostainer Link 48 | 88 | Glial Fibrilary Acidic Protein (GFAP) | RGN216824 | pakovanje | 12 ml | Dako/Agilent | Polyclonal Rabbit Anti-Glial Fibrillary Acidic Protein : IR524 | 42000 | 20% | Galen fokus d.o.o | 69-13/26 | 9.6.2026 | 9.6.2027
Reagensi, izuzev za transfuziju | 404-1-110/26-35 | 223 | Laboratorijski reagensi za aparat DAKO Autostainer Link 48 | 89 | Granzym B | RGN216825 | pakovanje | 7 ml | Leica | Bond Ready-to-Use Primary Antibody Granzyme B (11F1) : PA0291 | 27900 | 20% | Galen fokus d.o.o | 69-13/26 | 9.6.2026 | 9.6.2027
Reagensi, izuzev za transfuziju | 404-1-110/26-35 | 223 | Laboratorijski reagensi za aparat DAKO Autostainer Link 48 | 90 | GLUT-1 | RGN216826 | pakovanje | 7 ml | Cell Marque | GLUT1 : 355A-18-RUO | 42665 | 20% | Galen fokus d.o.o | 69-13/26 | 9.6.2026 | 9.6.2027
Reagensi, izuzev za transfuziju | 404-1-110/26-35 | 223 | Laboratorijski reagensi za aparat DAKO Autostainer Link 48 | 91 | hCG | RGN216827 | pakovanje | 12 ml | Cell Marque | Polyclonal Rabbit Anti-Human Chorionic Gonadotropin : GA508 | 42000 | 20% | Galen fokus d.o.o | 69-13/26 | 9.6.2026 | 9.6.2027
Reagensi, izuzev za transfuziju | 404-1-110/26-35 | 223 | Laboratorijski reagensi za aparat DAKO Autostainer Link 48 | 92 | Helicobacter Pylori | RGN216828 | pakovanje | 12 ml | Dako/Agilent | Polyclonal Rabbit Anti-Helicobacter Pylori : IR523 | 42000 | 20% | Galen fokus d.o.o | 69-13/26 | 9.6.2026 | 9.6.2027
Reagensi, izuzev za transfuziju | 404-1-110/26-35 | 223 | Laboratorijski reagensi za aparat DAKO Autostainer Link 48 | 93 | Hepatocyte | RGN233654 | pakovanje | 12 ml | Dako/Agilent | Monoclonal Mouse Anti-Human Hepatocyte, Clone OCH1E5: GA624 | 42000 | 20% | Galen fokus d.o.o | 69-13/26 | 9.6.2026 | 9.6.2027
Reagensi, izuzev za transfuziju | 404-1-110/26-35 | 223 | Laboratorijski reagensi za aparat DAKO Autostainer Link 48 | 94 | Hercept test (HER2) | RGN216830 | pakovanje | 50 testova | Dako/Agilent | HerceptTest for Automated Link Platforms :SK001 | 320000 | 20% | Galen fokus d.o.o | 69-13/26 | 9.6.2026 | 9.6.2027
Reagensi, izuzev za transfuziju | 404-1-110/26-35 | 223 | Laboratorijski reagensi za aparat DAKO Autostainer Link 48 | 95 | HER-2 - c-erb2 Oncoprotein (HER-2) | RGN216831 | pakovanje | 0,2 ml | Dako/Agilent | Polyclonal Rabbit Anti-Human c-erb-2 Oncoprotein : A0485 | 77050 | 20% | Galen fokus d.o.o | 69-13/26 | 9.6.2026 | 9.6.2027
Reagensi, izuzev za transfuziju | 404-1-110/26-35 | 223 | Laboratorijski reagensi za aparat DAKO Autostainer Link 48 | 96 | Inhibin α | RGN216833 | pakovanje | 12 ml | Dako/Agilent | Monoclonal Mouse Anti-Human Inhibin α ,Clone R1 : IR058 | 42000 | 20% | Galen fokus d.o.o | 69-13/26 | 9.6.2026 | 9.6.2027
Reagensi, izuzev za transfuziju | 404-1-110/26-35 | 223 | Laboratorijski reagensi za aparat DAKO Autostainer Link 48 | 97 | IMP 3 | RGN233655 | pakovanje | 7ml | Cell Marque | IMP3 : 433R-18-RUO | 67750 | 20% | Galen fokus d.o.o | 69-13/26 | 9.6.2026 | 9.6.2027
Reagensi, izuzev za transfuziju | 404-1-110/26-35 | 223 | Laboratorijski reagensi za aparat DAKO Autostainer Link 48 | 98 | IgA | RGN233656 | pakovanje | 12 ml | Dako/Agilent | Polyclonal Rabbit Anti-Human IgA : GA510 | 42000 | 20% | Galen fokus d.o.o | 69-13/26 | 9.6.2026 | 9.6.2027
Reagensi, izuzev za transfuziju | 404-1-110/26-35 | 223 | Laboratorijski reagensi za aparat DAKO Autostainer Link 48 | 99 | IgD | RGN233657 | pakovanje | 7 ml | Cell Marque | IgD: 268R-18-RUO | 38535 | 20% | Galen fokus d.o.o | 69-13/26 | 9.6.2026 | 9.6.2027
Reagensi, izuzev za transfuziju | 404-1-110/26-35 | 223 | Laboratorijski reagensi za aparat DAKO Autostainer Link 48 | 100 | IgG | RGN233658 | pakovanje | 12 ml | Dako/Agilent | Polyclonal Rabbit Anti-Human IgG : GA512 | 42000 | 20% | Galen fokus d.o.o | 69-13/26 | 9.6.2026 | 9.6.2027
Reagensi, izuzev za transfuziju | 404-1-110/26-35 | 223 | Laboratorijski reagensi za aparat DAKO Autostainer Link 48 | 101 | IgM | RGN233659 | pakovanje | 12 ml | Dako/Agilent | Polyclonal Rabbit Anti-Human IgM : GA513 | 42000 | 20% | Galen fokus d.o.o | 69-13/26 | 9.6.2026 | 9.6.2027
Reagensi, izuzev za transfuziju | 404-1-110/26-35 | 223 | Laboratorijski reagensi za aparat DAKO Autostainer Link 48 | 102 | INI 1 | RGN216839 | pakovanje | 7 ml | Cell Marque | INI-1 : 272M-18-RUO | 88880 | 20% | Galen fokus d.o.o | 69-13/26 | 9.6.2026 | 9.6.2027
Reagensi, izuzev za transfuziju | 404-1-110/26-35 | 223 | Laboratorijski reagensi za aparat DAKO Autostainer Link 48 | 103 | Kappa light chains | RGN216840 | pakovanje | 12 ml | Dako/Agilent | Polyclonal Rabbit Anti-Human Kappa Light Chains : IR506 | 42000 | 20% | Galen fokus d.o.o | 69-13/26 | 9.6.2026 | 9.6.2027
Reagensi, izuzev za transfuziju | 404-1-110/26-35 | 223 | Laboratorijski reagensi za aparat DAKO Autostainer Link 48 | 104 | Ki-67 | RGN216841 | pakovanje | 12 ml | Dako/Agilent | Monoclonal Mouse Anti-Human Ki-67 Antigen, Clone MIB-1 : IR626 | 42000 | 20% | Galen fokus d.o.o | 69-13/26 | 9.6.2026 | 9.6.2027
Reagensi, izuzev za transfuziju | 404-1-110/26-35 | 223 | Laboratorijski reagensi za aparat DAKO Autostainer Link 48 | 105 | Lambda light chains | RGN216842 | pakovanje | 12 ml | Dako/Agilent | Polyclonal Rabbit Anti-Human Lambda Light Chains : IR507 | 42000 | 20% | Galen fokus d.o.o | 69-13/26 | 9.6.2026 | 9.6.2027
Reagensi, izuzev za transfuziju | 404-1-110/26-35 | 223 | Laboratorijski reagensi za aparat DAKO Autostainer Link 48 | 106 | Langerin | RGN216844 | pakovanje | 1 ml | Cell Marque | Langerin 392M-16-RUO | 98900 | 20% | Galen fokus d.o.o | 69-13/26 | 9.6.2026 | 9.6.2027
Reagensi, izuzev za transfuziju | 404-1-110/26-35 | 223 | Laboratorijski reagensi za aparat DAKO Autostainer Link 48 | 107 | Leukaemia Hairy Cell | RGN216845 | pakovanje | 1 ml | Dako/Agilent | Monoclonal Mouse Anti-Human Leukemia, Hairy Cell, Clone DBA : M0880 | 98900 | 20% | Galen fokus d.o.o | 69-13/26 | 9.6.2026 | 9.6.2027
Reagensi, izuzev za transfuziju | 404-1-110/26-35 | 223 | Laboratorijski reagensi za aparat DAKO Autostainer Link 48 | 108 | Mast Cell Tryptase | RGN216846 | pakovanje | 12 ml | Dako/Agilent | Monoclonal Mouse Anti-Human Mast Cell Tryptase, Clone AA1 : IR640 | 42000 | 20% | Galen fokus d.o.o | 69-13/26 | 9.6.2026 | 9.6.2027
Reagensi, izuzev za transfuziju | 404-1-110/26-35 | 223 | Laboratorijski reagensi za aparat DAKO Autostainer Link 48 | 109 | Mammaglobin | RGN216847 | pakovanje | 12 ml | Dako/Agilent | Monoclonal Mouse Anti-Human Mammaglobin, Clone 304-1A5 :IR074 | 42000 | 20% | Galen fokus d.o.o | 69-13/26 | 9.6.2026 | 9.6.2027
Reagensi, izuzev za transfuziju | 404-1-110/26-35 | 223 | Laboratorijski reagensi za aparat DAKO Autostainer Link 48 | 110 | LH | RGN216848 | pakovanje | 1 ml | Cell Marque | LH : 209A-16-RUO | 94300 | 20% | Galen fokus d.o.o | 69-13/26 | 9.6.2026 | 9.6.2027
Reagensi, izuzev za transfuziju | 404-1-110/26-35 | 223 | Laboratorijski reagensi za aparat DAKO Autostainer Link 48 | 111 | Melan A | RGN216849 | pakovanje | 12 ml | Dako/Agilent | Monoclonal Mouse Anti-Human Melan-A ,Clone A103 : IR633 | 42000 | 20% | Galen fokus d.o.o | 69-13/26 | 9.6.2026 | 9.6.2027
Reagensi, izuzev za transfuziju | 404-1-110/26-35 | 223 | Laboratorijski reagensi za aparat DAKO Autostainer Link 48 | 112 | Melanosoma (HMB-45) | RGN216851 | pakovanje | 12 ml | Dako/Agilent | Monoclonal Mouse Anti-Human Melanosome, Clone HMB45 : IR052 | 42000 | 20% | Galen fokus d.o.o | 69-13/26 | 9.6.2026 | 9.6.2027
Reagensi, izuzev za transfuziju | 404-1-110/26-35 | 223 | Laboratorijski reagensi za aparat DAKO Autostainer Link 48 | 113 | Mesotelial cell (HBME-1) | RGN241792 | pakovanje | 1 ml | Cell Marque | HBME-1 : 283M-16 | 98900 | 20% | Galen fokus d.o.o | 69-13/26 | 9.6.2026 | 9.6.2027
Reagensi, izuzev za transfuziju | 404-1-110/26-35 | 223 | Laboratorijski reagensi za aparat DAKO Autostainer Link 48 | 114 | Mesothelin Ab-1 | RGN216853 | pakovanje | 7 ml | Leica | Bond Mesothelin (5B2) : PA0373 | 27900 | 20% | Galen fokus d.o.o | 69-13/26 | 9.6.2026 | 9.6.2027
Reagensi, izuzev za transfuziju | 404-1-110/26-35 | 223 | Laboratorijski reagensi za aparat DAKO Autostainer Link 48 | 115 | Myeloperoxidase | RGN216854 | pakovanje | 12 ml | Dako/Agilent | Polyclonal Rabbit Anti-Human Myeloperoxidase : IR511 | 42000 | 20% | Galen fokus d.o.o | 69-13/26 | 9.6.2026 | 9.6.2027
Reagensi, izuzev za transfuziju | 404-1-110/26-35 | 223 | Laboratorijski reagensi za aparat DAKO Autostainer Link 48 | 116 | Myogenin | RGN216855 | pakovanje | 12 ml | Dako/Agilent | Monoclonal Mouse Anti-Myogenin, Clone F5D : IR067 | 42000 | 20% | Galen fokus d.o.o | 69-13/26 | 9.6.2026 | 9.6.2027
Reagensi, izuzev za transfuziju | 404-1-110/26-35 | 223 | Laboratorijski reagensi za aparat DAKO Autostainer Link 48 | 117 | MUM1 protein | RGN216856 | pakovanje | 12 ml | Dako/Agilent | Monoclonal Mouse Anti-Human MUM1 Protein Clone MUM1p : IR644 | 42000 | 20% | Galen fokus d.o.o | 69-13/26 | 9.6.2026 | 9.6.2027
Reagensi, izuzev za transfuziju | 404-1-110/26-35 | 223 | Laboratorijski reagensi za aparat DAKO Autostainer Link 48 | 118 | MutL protein Homolog 1 | RGN216857 | pakovanje | 12 ml | Dako/Agilent | FLEX Monoclonal Mouse Anti-Human Mutl Protein Homolog 1 , Clone ES05, Ready-to-use : IR079 | 42000 | 20% | Galen fokus d.o.o | 69-13/26 | 9.6.2026 | 9.6.2027
Reagensi, izuzev za transfuziju | 404-1-110/26-35 | 223 | Laboratorijski reagensi za aparat DAKO Autostainer Link 48 | 119 | MutS protein homolog 2 | RGN216858 | pakovanje | 12 ml | Dako/Agilent | FLEX Monoclonal Mouse Anti-Human MutS Protein Homolog 2, Clone FE11, Ready-to-use : IR085 | 42000 | 20% | Galen fokus d.o.o | 69-13/26 | 9.6.2026 | 9.6.2027
Reagensi, izuzev za transfuziju | 404-1-110/26-35 | 223 | Laboratorijski reagensi za aparat DAKO Autostainer Link 48 | 120 | MutS protein homolog 6 | RGN216859 | pakovanje | 12 ml | Dako/Agilent | FLEX Monoclonal Rabbit Anti-Human MutS Protein Homolog 6, Clone EP49, Ready-to-Use : IR086 | 42000 | 20% | Galen fokus d.o.o | 69-13/26 | 9.6.2026 | 9.6.2027
Reagensi, izuzev za transfuziju | 404-1-110/26-35 | 223 | Laboratorijski reagensi za aparat DAKO Autostainer Link 48 | 121 | Myo D1 | RGN216860 | pakovanje | 7 ml | Cell Marque | Myo D1 : 386R-18-RUO | 84940 | 20% | Galen fokus d.o.o | 69-13/26 | 9.6.2026 | 9.6.2027
Reagensi, izuzev za transfuziju | 404-1-110/26-35 | 223 | Laboratorijski reagensi za aparat DAKO Autostainer Link 48 | 122 | MUC-2 | RGN216861 | pakovanje | 12 ml | Dako/Agilent | Monoclonal Mouse Anti-Human MUC2, CLONE CCP58 : IR658 | 42000 | 20% | Galen fokus d.o.o | 69-13/26 | 9.6.2026 | 9.6.2027
Reagensi, izuzev za transfuziju | 404-1-110/26-35 | 223 | Laboratorijski reagensi za aparat DAKO Autostainer Link 48 | 123 | MUC5 | RGN216862 | pakovanje | 12 ml | Dako/Agilent | FLEX Monoclonal Mouse Anti-Human MUC5AC, Clone CLH2 ,Ready-to-Use : IR661 | 42000 | 20% | Galen fokus d.o.o | 69-13/26 | 9.6.2026 | 9.6.2027
Reagensi, izuzev za transfuziju | 404-1-110/26-35 | 223 | Laboratorijski reagensi za aparat DAKO Autostainer Link 48 | 124 | MUC4 | RGN216863 | pakovanje | 7 ml | Cell Marque | MUC4 406M-18-RUO | 76890 | 20% | Galen fokus d.o.o | 69-13/26 | 9.6.2026 | 9.6.2027
Reagensi, izuzev za transfuziju | 404-1-110/26-35 | 223 | Laboratorijski reagensi za aparat DAKO Autostainer Link 48 | 125 | Napsin A | RGN216864 | pakovanje | 1 ml | Leica | Novocastra Liquid Mouse Monoclonal Antibody Napsin A Tip: NCL-L-Napsin A : NCL-L-NAPSINA | 73050 | 20% | Galen fokus d.o.o | 69-13/26 | 9.6.2026 | 9.6.2027
Reagensi, izuzev za transfuziju | 404-1-110/26-35 | 223 | Laboratorijski reagensi za aparat DAKO Autostainer Link 48 | 126 | Neurofilament protein | RGN233660 | pakovanje | 12 ml | Dako/Agilent | Monoclonal Mouse Anti-Human Neurofilament Protein, Clone 2F11 : GA607 | 42000 | 20% | Galen fokus d.o.o | 69-13/26 | 9.6.2026 | 9.6.2027
Reagensi, izuzev za transfuziju | 404-1-110/26-35 | 223 | Laboratorijski reagensi za aparat DAKO Autostainer Link 48 | 127 | Neuron Specific Enolase (NSE) | RGN216866 | pakovanje | 12 ml | Dako/Agilent | Monoclonal Mouse Anti-Human Neuron-Specific Enolase, Clone BBS/NC/VI/H14 : IR612 | 42000 | 20% | Galen fokus d.o.o | 69-13/26 | 9.6.2026 | 9.6.2027
Reagensi, izuzev za transfuziju | 404-1-110/26-35 | 223 | Laboratorijski reagensi za aparat DAKO Autostainer Link 48 | 128 | OCT3/4 | RGN233661 | pakovanje | 7 ml | Leica | Bond OCT3/4 (N1NK): PA0193 | 63420 | 20% | Galen fokus d.o.o | 69-13/26 | 9.6.2026 | 9.6.2027
Reagensi, izuzev za transfuziju | 404-1-110/26-35 | 223 | Laboratorijski reagensi za aparat DAKO Autostainer Link 48 | 129 | OLIG 2 | RGN216868 | pakovanje | 7 ml | Cell Marque | Olig2 : 387M-18-RUO | 81300 | 20% | Galen fokus d.o.o | 69-13/26 | 9.6.2026 | 9.6.2027
Reagensi, izuzev za transfuziju | 404-1-110/26-35 | 223 | Laboratorijski reagensi za aparat DAKO Autostainer Link 48 | 130 | p57 | RGN233662 | pakovanje | 7ml | Cell Marque | p57 Kio2 : 457M-98-RUO | 66010 | 20% | Galen fokus d.o.o | 69-13/26 | 9.6.2026 | 9.6.2027
Reagensi, izuzev za transfuziju | 404-1-110/26-35 | 223 | Laboratorijski reagensi za aparat DAKO Autostainer Link 48 | 131 | p53 protein | RGN216870 | pakovanje | 12 ml | Dako/Agilent | Monoclonal Mouse Anti-Human p53 Protein, Clone DO-7 : IR616 | 42000 | 20% | Galen fokus d.o.o | 69-13/26 | 9.6.2026 | 9.6.2027
Reagensi, izuzev za transfuziju | 404-1-110/26-35 | 223 | Laboratorijski reagensi za aparat DAKO Autostainer Link 48 | 132 | p63 | RGN216871 | pakovanje | 12 ml | Dako/Agilent | Monoclonal Mouse Anti-Human p63 Protein, Clone DAK-p63 : IR662 | 42000 | 20% | Galen fokus d.o.o | 69-13/26 | 9.6.2026 | 9.6.2027
Reagensi, izuzev za transfuziju | 404-1-110/26-35 | 223 | Laboratorijski reagensi za aparat DAKO Autostainer Link 48 | 133 | PAX8 | RGN216872 | pakovanje | 7 ml | Cell Marque | PAX-8 : 363M-18-RUO | 99100 | 20% | Galen fokus d.o.o | 69-13/26 | 9.6.2026 | 9.6.2027
Reagensi, izuzev za transfuziju | 404-1-110/26-35 | 223 | Laboratorijski reagensi za aparat DAKO Autostainer Link 48 | 134 | PAX2 | RGN233663 | pakovanje | 7ml | Cell Marque | PAX-2 : 311R-18-RUO | 85550 | 20% | Galen fokus d.o.o | 69-13/26 | 9.6.2026 | 9.6.2027
Reagensi, izuzev za transfuziju | 404-1-110/26-35 | 223 | Laboratorijski reagensi za aparat DAKO Autostainer Link 48 | 135 | PLAP | RGN216874 | pakovanje | 7 ml | Leica | Bond Ready-to-Use Primary Antibody Placental Alkaline Phosphatase (8A9) PA0161 | 27900 | 20% | Galen fokus d.o.o | 69-13/26 | 9.6.2026 | 9.6.2027
Reagensi, izuzev za transfuziju | 404-1-110/26-35 | 223 | Laboratorijski reagensi za aparat DAKO Autostainer Link 48 | 136 | PGP 9.5 | RGN233664 | pakovanje | 7ml | Cell Marque | PGP 9.5 : 318A-18-RUO | 63595 | 20% | Galen fokus d.o.o | 69-13/26 | 9.6.2026 | 9.6.2027
Reagensi, izuzev za transfuziju | 404-1-110/26-35 | 223 | Laboratorijski reagensi za aparat DAKO Autostainer Link 48 | 137 | Podoplanin (D2-40) | RGN216876 | pakovanje | 12 ml | Dako/Agilent | Monoclonal Mouse Anti-Human D2-40, Clone D2-40 : IR072 | 42000 | 20% | Galen fokus d.o.o | 69-13/26 | 9.6.2026 | 9.6.2027
Reagensi, izuzev za transfuziju | 404-1-110/26-35 | 223 | Laboratorijski reagensi za aparat DAKO Autostainer Link 48 | 138 | Postmeiotic Segregation Increased 2 | RGN216877 | pakovanje | 12 ml | Dako/Agilent | FLEX Monoclonal Rabbit Anti-Human Postmeiotic Segregation Increased 2, Clone EP51, Ready-to-Use IR087 | 42000 | 20% | Galen fokus d.o.o | 69-13/26 | 9.6.2026 | 9.6.2027
Reagensi, izuzev za transfuziju | 404-1-110/26-35 | 223 | Laboratorijski reagensi za aparat DAKO Autostainer Link 48 | 139 | Progesteron Receptor | RGN216878 | pakovanje | 12 ml | Dako/Agilent | Monoclonal Mouse Anti-Human Progesterone Receptor, Clone PgR636 : IR068 | 42000 | 20% | Galen fokus d.o.o | 69-13/26 | 9.6.2026 | 9.6.2027
Reagensi, izuzev za transfuziju | 404-1-110/26-35 | 223 | Laboratorijski reagensi za aparat DAKO Autostainer Link 48 | 140 | Prostate Specific Antigen (PSA) | RGN216879 | pakovanje | 7 ml | Leica | Bond Ready-to-Use Primary Antibody Prostate Specific Antigen (35H9) : PA0431 | 27900 | 20% | Galen fokus d.o.o | 69-13/26 | 9.6.2026 | 9.6.2027
Reagensi, izuzev za transfuziju | 404-1-110/26-35 | 223 | Laboratorijski reagensi za aparat DAKO Autostainer Link 48 | 141 | SATB2 | RGN241793 | pakovanje | 7ml | Cell Marque | SATB2 : 384R-18-RUO | 58100 | 20% | Galen fokus d.o.o | 69-13/26 | 9.6.2026 | 9.6.2027
Reagensi, izuzev za transfuziju | 404-1-110/26-35 | 223 | Laboratorijski reagensi za aparat DAKO Autostainer Link 48 | 142 | Prostatic Acid Phosphatase (PSAP) | RGN241794 | pakovanje | 1 ml | Cell Marque | PSAP, Clone PASE/4LJ : 326M-16 | 98900 | 20% | Galen fokus d.o.o | 69-13/26 | 9.6.2026 | 9.6.2027
Reagensi, izuzev za transfuziju | 404-1-110/26-35 | 223 | Laboratorijski reagensi za aparat DAKO Autostainer Link 48 | 143 | PTEN | RGN216882 | pakovanje | 0,2 ml | Dako/Agilent | Monoclonal Mouse Anti-Human PTEN, Clone 6H2.1 : M3627 | 44045 | 20% | Galen fokus d.o.o | 69-13/26 | 9.6.2026 | 9.6.2027
Reagensi, izuzev za transfuziju | 404-1-110/26-35 | 223 | Laboratorijski reagensi za aparat DAKO Autostainer Link 48 | 144 | PSMA | RGN216883 | pakovanje | 12 ml | Dako/Agilent | FLEX Monoclonal MouseAnti-Human Prostate Specific Membrane Antigen, Clone 3E6, Ready-to-Use : IR089 | 42000 | 20% | Galen fokus d.o.o | 69-13/26 | 9.6.2026 | 9.6.2027
Reagensi, izuzev za transfuziju | 404-1-110/26-35 | 223 | Laboratorijski reagensi za aparat DAKO Autostainer Link 48 | 145 | Renal Cell Carcinoma Marker | RGN233666 | pakovanje | 12 ml | Dako/Agilent | Monoclonal Mouse Anti-Human RenalCell Carcinoma Marker, Clone SPM314 : GA075 | 42000 | 20% | Galen fokus d.o.o | 69-13/26 | 9.6.2026 | 9.6.2027
Reagensi, izuzev za transfuziju | 404-1-110/26-35 | 223 | Laboratorijski reagensi za aparat DAKO Autostainer Link 48 | 146 | Tyrosinase | RGN216885 | pakovanje | 12 ml | Dako/Agilent | FLEX Monoclonal Mouse Anti-Human Tyrosinase, Clone T311, Ready-to-Use : IR061 | 42000 | 20% | Galen fokus d.o.o | 69-13/26 | 9.6.2026 | 9.6.2027
Reagensi, izuzev za transfuziju | 404-1-110/26-35 | 223 | Laboratorijski reagensi za aparat DAKO Autostainer Link 48 | 147 | Thrombodulin | RGN241795 | pakovanje | 1 ml | Cell Marque | Thrombodulin, Clone 1009 : 339M-16 | 98900 | 20% | Galen fokus d.o.o | 69-13/26 | 9.6.2026 | 9.6.2027
Reagensi, izuzev za transfuziju | 404-1-110/26-35 | 223 | Laboratorijski reagensi za aparat DAKO Autostainer Link 48 | 148 | TLE-1 | RGN241796 | pakovanje | 7ml | Cell Marque | TLE 1 : 401M-18-RUO | 92575 | 20% | Galen fokus d.o.o | 69-13/26 | 9.6.2026 | 9.6.2027
Reagensi, izuzev za transfuziju | 404-1-110/26-35 | 223 | Laboratorijski reagensi za aparat DAKO Autostainer Link 48 | 149 | STAT6 | RGN216889 | pakovanje | 7 ml | Cell Marque | STAT6 : 426R-18-RUO | 70840 | 20% | Galen fokus d.o.o | 69-13/26 | 9.6.2026 | 9.6.2027
Reagensi, izuzev za transfuziju | 404-1-110/26-35 | 223 | Laboratorijski reagensi za aparat DAKO Autostainer Link 48 | 150 | Terminal Deoxynucleotidyl Transferase (TdT) | RGN216890 | pakovanje | 12 ml | Dako/Agilent | Monoclonal Rabbit Anti-Human TdT, Clone EP266 : IR093 | 42000 | 20% | Galen fokus d.o.o | 69-13/26 | 9.6.2026 | 9.6.2027
Reagensi, izuzev za transfuziju | 404-1-110/26-35 | 223 | Laboratorijski reagensi za aparat DAKO Autostainer Link 48 | 151 | Tyreoglobulin | RGN233668 | pakovanje | 12 ml | Dako/Agilent | Polyclonal Rabbit Anti-Human Thyreoglobulin GA509 | 42000 | 20% | Galen fokus d.o.o | 69-13/26 | 9.6.2026 | 9.6.2027
Reagensi, izuzev za transfuziju | 404-1-110/26-35 | 223 | Laboratorijski reagensi za aparat DAKO Autostainer Link 48 | 152 | SOX2 | RGN233669 | pakovanje | 7ml | Cell Marque | SOX-2 : 371R-18-RUO | 78435 | 20% | Galen fokus d.o.o | 69-13/26 | 9.6.2026 | 9.6.2027
Reagensi, izuzev za transfuziju | 404-1-110/26-35 | 223 | Laboratorijski reagensi za aparat DAKO Autostainer Link 48 | 153 | S100 | RGN216893 | pakovanje | 12 ml | Dako/Agilent | Polyclonal Rabbit Anti-S100 :IR504 | 42000 | 20% | Galen fokus d.o.o | 69-13/26 | 9.6.2026 | 9.6.2027
Reagensi, izuzev za transfuziju | 404-1-110/26-35 | 223 | Laboratorijski reagensi za aparat DAKO Autostainer Link 48 | 154 | Synaptophysin | RGN216894 | pakovanje | 12 ml | Dako/Agilent | Monoclonal Mouse Anti-Human Synaptophysin, Clone DAK-SYNAP : IR660 | 42000 | 20% | Galen fokus d.o.o | 69-13/26 | 9.6.2026 | 9.6.2027
Reagensi, izuzev za transfuziju | 404-1-110/26-35 | 223 | Laboratorijski reagensi za aparat DAKO Autostainer Link 48 | 155 | SALL4 | RGN233670 | pakovanje | 7ml | Cell Marque | SALL4 : 385M-18-RUO | 52250 | 20% | Galen fokus d.o.o | 69-13/26 | 9.6.2026 | 9.6.2027
Reagensi, izuzev za transfuziju | 404-1-110/26-35 | 223 | Laboratorijski reagensi za aparat DAKO Autostainer Link 48 | 156 | TSH | RGN233671 | pakovanje | 7ml | Cell Marque | TSH : 211A-18-RUO | 38850 | 20% | Galen fokus d.o.o | 69-13/26 | 9.6.2026 | 9.6.2027
Reagensi, izuzev za transfuziju | 404-1-110/26-35 | 223 | Laboratorijski reagensi za aparat DAKO Autostainer Link 48 | 157 | Uroplakin III | RGN216897 | pakovanje | 7 ml | Cell Marque | Uroplakin III : 345M-18-RUO | 79050 | 20% | Galen fokus d.o.o | 69-13/26 | 9.6.2026 | 9.6.2027
Reagensi, izuzev za transfuziju | 404-1-110/26-35 | 223 | Laboratorijski reagensi za aparat DAKO Autostainer Link 48 | 158 | Vimentin | RGN216898 | pakovanje | 12 ml | Dako/Agilent | Monoclonal Mouse Anti-Human Vimentin, Clone V9 : IR630 | 42000 | 20% | Galen fokus d.o.o | 69-13/26 | 9.6.2026 | 9.6.2027
Reagensi, izuzev za transfuziju | 404-1-110/26-35 | 223 | Laboratorijski reagensi za aparat DAKO Autostainer Link 48 | 159 | Wilms' Tumor 1 (WT1)Protein | RGN216899 | pakovanje | 12 ml | Dako/Agilent | Monoclonal Mouse Anti-Human Wilms Tumor 1 Protein, Clone 6F-H2 :IR055 | 42000 | 20% | Galen fokus d.o.o | 69-13/26 | 9.6.2026 | 9.6.2027
Reagensi, izuzev za transfuziju | 404-1-110/26-35 | 223 | Laboratorijski reagensi za aparat DAKO Autostainer Link 48 | 160 | Villin | RGN216900 | pakovanje | 12 ml | Dako/Agilent | FLEX Monoclonal MouseAnti-Villin, Clone 1D2C3, Ready-to-Use : IR076 | 42000 | 20% | Galen fokus d.o.o | 69-13/26 | 9.6.2026 | 9.6.2027
Reagensi, izuzev za transfuziju | 404-1-110/26-35 | 223 | Laboratorijski reagensi za aparat DAKO Autostainer Link 48 | 161 | Somatostatin | RGN216901 | pakovanje | 7 ml | Cell Marque | Somatostatin : 332A-18-RUO | 48300 | 20% | Galen fokus d.o.o | 69-13/26 | 9.6.2026 | 9.6.2027
Reagensi, izuzev za transfuziju | 404-1-110/26-35 | 223 | Laboratorijski reagensi za aparat DAKO Autostainer Link 48 | 162 | IgA FITC | RGN233672 | pakovanje | 2ml | Dako/Agilent | Polyclonal Rabbit Anti-Human IgA/FITC : F0204 | 55200 | 20% | Galen fokus d.o.o | 69-13/26 | 9.6.2026 | 9.6.2027
Reagensi, izuzev za transfuziju | 404-1-110/26-35 | 223 | Laboratorijski reagensi za aparat DAKO Autostainer Link 48 | 163 | C3 FITC | RGN216903 | pakovanje | 2 ml | Dako/Agilent | Polyclonal Rabbit Anti-Human C3c Complement/FITC : F0201 | 98900 | 20% | Galen fokus d.o.o | 69-13/26 | 9.6.2026 | 9.6.2027
Reagensi, izuzev za transfuziju | 404-1-110/26-35 | 223 | Laboratorijski reagensi za aparat DAKO Autostainer Link 48 | 164 | IgM FITC | RGN233673 | pakovanje | 2ml | Dako/Agilent | Polyclonal Rabbit Anti-Human IgM/FITC : F0203 | 55200 | 20% | Galen fokus d.o.o | 69-13/26 | 9.6.2026 | 9.6.2027
Reagensi, izuzev za transfuziju | 404-1-110/26-35 | 223 | Laboratorijski reagensi za aparat DAKO Autostainer Link 48 | 165 | Fibrinogen | RGN216905 | pakovanje | 2 ml | Dako/Agilent | Polyclonal Rabbit Anti-Human Fibrinogen/FITC F0111 | 98900 | 20% | Galen fokus d.o.o | 69-13/26 | 9.6.2026 | 9.6.2027
Reagensi, izuzev za transfuziju | 404-1-110/26-35 | 223 | Laboratorijski reagensi za aparat DAKO Autostainer Link 48 | 166 | Kit za vizuelizaciju EnVision FLEX, High pH, for Automated Link Platforms | RGN216906 | pakovanje | 500 testova | Dako/Agilent | En vision FLEX , High PH for Automated Link Platforms: K8000 | 300000 | 20% | Galen fokus d.o.o | 69-13/26 | 9.6.2026 | 9.6.2027
Reagensi, izuzev za transfuziju | 404-1-110/26-35 | 223 | Laboratorijski reagensi za aparat DAKO Autostainer Link 48 | 167 | Rabbit Linker | RGN216907 | pakovanje | 40 ml | Dako/Agilent | EnVision FLEX + Rabbit (LINKER): K8009 | 32200 | 20% | Galen fokus d.o.o | 69-13/26 | 9.6.2026 | 9.6.2027
Reagensi, izuzev za transfuziju | 404-1-110/26-35 | 223 | Laboratorijski reagensi za aparat DAKO Autostainer Link 48 | 168 | Mouse Linker | RGN216908 | pakovanje | 40 ml | Dako/Agilent | EnVision FLEX + Mouse (LINKER): K8021 | 25000 | 20% | Galen fokus d.o.o | 69-13/26 | 9.6.2026 | 9.6.2027
Reagensi, izuzev za transfuziju | 404-1-110/26-35 | 223 | Laboratorijski reagensi za aparat DAKO Autostainer Link 48 | 169 | TRS Low pH | RGN216909 | pakovanje | 3 x 30 ml | Dako/Agilent | EnVision FLEX Target Retrieval Solution, Low pH (50x) (Link): K8005 | 56700 | 20% | Galen fokus d.o.o | 69-13/26 | 9.6.2026 | 9.6.2027
Reagensi, izuzev za transfuziju | 404-1-110/26-35 | 223 | Laboratorijski reagensi za aparat DAKO Autostainer Link 48 | 170 | Antibody diluent | RGN216910 | pakovanje | 120 ml | Dako/Agilent | EnVision FLEX Antibody Diluent : K8006 | 24500 | 20% | Galen fokus d.o.o | 69-13/26 | 9.6.2026 | 9.6.2027
Reagensi, izuzev za transfuziju | 404-1-110/26-35 | 223 | Laboratorijski reagensi za aparat DAKO Autostainer Link 48 | 171 | Semual Label kit | RGN216911 | pakovanje | 3000 | Dako/Agilent | Dako Seymour Large Flap Slide Label Kit : S3417 | 53550 | 20% | Galen fokus d.o.o | 69-13/26 | 9.6.2026 | 9.6.2027
Reagensi, izuzev za transfuziju | 404-1-110/26-35 | 223 | Laboratorijski reagensi za aparat DAKO Autostainer Link 48 | 172 | User Fillable Reagent bottle | RGN216912 | pakovanje | 25 komada | Dako/Agilent | User Fillable Reagent bottle:SK201 | 31500 | 20% | Galen fokus d.o.o | 69-13/26 | 9.6.2026 | 9.6.2027
Reagensi, izuzev za transfuziju | 404-1-110/26-35 | 223 | Laboratorijski reagensi za aparat DAKO Autostainer Link 48 | 173 | Hematoxilin | RGN216913 | pakovanje | 3 x 45 ml | Dako/Agilent | EnVision FLEX Hematoxylin (Automated Link Platforms): K8008 | 36000 | 20% | Galen fokus d.o.o | 69-13/26 | 9.6.2026 | 9.6.2027
Reagensi, izuzev za transfuziju | 404-1-110/26-35 | 223 | Laboratorijski reagensi za aparat DAKO Autostainer Link 48 | 174 | DAB Away Cleanig agent | RGN216914 | pakovanje | 250 ml | Dako/Agilent | DAB Away: S1967 | 27000 | 20% | Galen fokus d.o.o | 69-13/26 | 9.6.2026 | 9.6.2027
Reagensi, izuzev za transfuziju | 404-1-110/26-35 | 223 | Laboratorijski reagensi za aparat DAKO Autostainer Link 48 | 175 | Clear It Cleaning Reagent | RGN216915 | pakovanje | 3,8 l | Dako/Agilent | Clear-It Cleaning Solution: SL002 | 23000 | 20% | Galen fokus d.o.o | 69-13/26 | 9.6.2026 | 9.6.2027
Reagensi, izuzev za transfuziju | 404-1-110/26-35 | 223 | Laboratorijski reagensi za aparat DAKO Autostainer Link 48 | 176 | TTF-1 (Thyroid Transcription Factor-1) | RGN216917 | pakovanje | 12 ml | Dako/Agilent | Monoclonal Mouse Anti-Thyrold Transciption Factor, Clone 8G7G3/1 : IR056 | 42000 | 20% | Galen fokus d.o.o | 69-13/26 | 9.6.2026 | 9.6.2027
Reagensi, izuzev za transfuziju | 404-1-110/26-35 | 223 | Laboratorijski reagensi za aparat DAKO Autostainer Link 48 | 177 | Estrogen Receptor α (Clone EP1) | RGN233674 | pakovanje | 12 ml | Dako/Agilent | Monoclonal Mouse Anti-Human Estrogen Receptor Alpha : IR084 | 42000 | 20% | Galen fokus d.o.o | 69-13/26 | 9.6.2026 | 9.6.2027
Reagensi, izuzev za transfuziju | 404-1-110/26-35 | 223 | Laboratorijski reagensi za aparat DAKO Autostainer Link 48 | 178 | IgG FITC | RGN216920 | pakovanje | 2 ml | Dako/Agilent | Polyclonal Rabbit Anti-Human IgG/FITC : F0202 | 55200 | 20% | Galen fokus d.o.o | 69-13/26 | 9.6.2026 | 9.6.2027
Reagensi, izuzev za transfuziju | 404-1-110/26-35 | 223 | Laboratorijski reagensi za aparat DAKO Autostainer Link 48 | 179 | Cytokeratin 19 | RGN216921 | pakovanje | 12 ml | Dako/Agilent | Monoclonal Mouse Anti-Human Cytokeratin 19, Clone RCK108: IR615 | 42000 | 20% | Galen fokus d.o.o | 69-13/26 | 9.6.2026 | 9.6.2027
Reagensi, izuzev za transfuziju | 404-1-110/26-35 | 223 | Laboratorijski reagensi za aparat DAKO Autostainer Link 48 | 180 | PD-L1 | RGN216922 | pakovanje | 0,2 ml | Dako/Agilent | Monoclonal Mouse Anti-Human PD-L1, Clone 22C3: M3653 | 90000 | 20% | Galen fokus d.o.o | 69-13/26 | 9.6.2026 | 9.6.2027
Reagensi, izuzev za transfuziju | 404-1-110/26-35 | 223 | Laboratorijski reagensi za aparat DAKO Autostainer Link 48 | 181 | Rekovi za Autostainer Link 48 | RGN216923 | pakovanje | 4 komada | Dako/Agilent | Dako Autostainer Slide Racks: S3704 | 59800 | 20% | Galen fokus d.o.o | 69-13/26 | 9.6.2026 | 9.6.2027
Reagensi, izuzev za transfuziju | 404-1-110/26-35 | 223 | Laboratorijski reagensi za aparat DAKO Autostainer Link 48 | 182 | Factor XIIIa | RGN216924 | pakovanje | 7 ml | Leica | Bond Ready-to-Use Primary Antibody Factor XIIIa: PA0449 | 27900 | 20% | Galen fokus d.o.o | 69-13/26 | 9.6.2026 | 9.6.2027
Reagensi, izuzev za transfuziju | 404-1-110/26-35 | 223 | Laboratorijski reagensi za aparat DAKO Autostainer Link 48 | 183 | Galectin-3 | RGN216925 | pakovanje | 7 ml | Leica | Bond Ready-to-Use Primary Antibody Galectin-3: PA0238 | 27900 | 20% | Galen fokus d.o.o | 69-13/26 | 9.6.2026 | 9.6.2027
Reagensi, izuzev za transfuziju | 404-1-110/26-35 | 223 | Laboratorijski reagensi za aparat DAKO Autostainer Link 48 | 184 | Calponin | RGN216926 | pakovanje | 7 ml | Leica | Bond Ready-to-Use Primary Antibody Calponin: PA0416 | 27900 | 20% | Galen fokus d.o.o | 69-13/26 | 9.6.2026 | 9.6.2027
Reagensi, izuzev za transfuziju | 404-1-110/26-35 | 223 | Laboratorijski reagensi za aparat DAKO Autostainer Link 48 | 185 | Pax-5 | RGN216927 | pakovanje | 7 ml | Leica | Bond Ready-to-Use Primary Pax-5: PA0552 | 27900 | 20% | Galen fokus d.o.o | 69-13/26 | 9.6.2026 | 9.6.2027
Reagensi, izuzev za transfuziju | 404-1-110/26-35 | 223 | Laboratorijski reagensi za aparat DAKO Autostainer Link 48 | 186 | CD25 | RGN216928 | pakovanje | 7 ml | Leica | Bond Ready-to-Use Primary Antibody CD25: PA0305 | 27900 | 20% | Galen fokus d.o.o | 69-13/26 | 9.6.2026 | 9.6.2027
Reagensi, izuzev za transfuziju | 404-1-110/26-35 | 223 | Laboratorijski reagensi za aparat DAKO Autostainer Link 48 | 187 | Epitope Retrieval Solution, pH6 x10 | RGN216930 | pakovanje | 1 l | Leica | Epitope Retrieval Solution, pH6 x10: RE7113 | 24150 | 20% | Galen fokus d.o.o | 69-13/26 | 9.6.2026 | 9.6.2027
Reagensi, izuzev za transfuziju | 404-1-110/26-35 | 223 | Laboratorijski reagensi za aparat DAKO Autostainer Link 48 | 188 | Epitope Retrieval Solution, pH8 x10 | RGN216931 | pakovanje | 1 l | Leica | Epitope Retrieval Solution, pH8 x10: RE7116 | 35550 | 20% | Galen fokus d.o.o | 69-13/26 | 9.6.2026 | 9.6.2027
Reagensi, izuzev za transfuziju | 404-1-110/26-35 | 223 | Laboratorijski reagensi za aparat DAKO Autostainer Link 48 | 189 | Epitope Retrieval Solution, pH9 x10 | RGN216932 | pakovanje | 1 l | Leica | Epitope Retrieval Solution, pH9 x10: RE7119 | 24150 | 20% | Galen fokus d.o.o | 69-13/26 | 9.6.2026 | 9.6.2027
Reagensi, izuzev za transfuziju | 404-1-110/26-35 | 223 | Laboratorijski reagensi za aparat DAKO Autostainer Link 48 | 190 | Liquid Blocker | RGN233675 | komad | 1 komad | BioOptica | A -Pap Pen: 11-100 (38005) | 12650 | 20% | Galen fokus d.o.o | 69-13/26 | 9.6.2026 | 9.6.2027
Reagensi, izuzev za transfuziju | 404-1-110/26-35 | 223 | Laboratorijski reagensi za aparat DAKO Autostainer Link 48 | 191 | SOX-10 | RGN216934 | pakovanje | 7 ml | Cell Marque | Rabbit Monoclonal Primary Antibody SOX-10, Clone EP268: 383R-18-RUO | 71990 | 20% | Galen fokus d.o.o | 69-13/26 | 9.6.2026 | 9.6.2027
Reagensi, izuzev za transfuziju | 404-1-110/26-35 | 223 | Laboratorijski reagensi za aparat DAKO Autostainer Link 48 | 192 | p16INK4A | RGN216935 | pakovanje | 7 ml | Cell Marque | Mouse Monoclonal Primary Antibody p16INK4A, Clone JC2: 416M-18-RUO | 66815 | 20% | Galen fokus d.o.o | 69-13/26 | 9.6.2026 | 9.6.2027
Reagensi, izuzev za transfuziju | 404-1-110/26-35 | 223 | Laboratorijski reagensi za aparat DAKO Autostainer Link 48 | 193 | MDM2 | RGN216936 | pakovanje | 7 ml | Cell Marque | Mouse Monoclonal Primary Antibody MDM2, Clone IF2: 479M-98-RUO | 52325 | 20% | Galen fokus d.o.o | 69-13/26 | 9.6.2026 | 9.6.2027
Reagensi, izuzev za transfuziju | 404-1-110/26-35 | 223 | Laboratorijski reagensi za aparat DAKO Autostainer Link 48 | 194 | CD13 | RGN216937 | pakovanje | 7 ml | Cell Marque | Rabbit Monoclonal Primary Antibody CD13, Clone EP117: 113R-28-RUO | 52325 | 20% | Galen fokus d.o.o | 69-13/26 | 9.6.2026 | 9.6.2027
Reagensi, izuzev za transfuziju | 404-1-110/26-35 | 223 | Laboratorijski reagensi za aparat DAKO Autostainer Link 48 | 195 | CD71 | RGN250398 | pakovanje | 7ml | Cell Marque | Mouse Monoclonal Primary Antibody CD71, Clone EP232: 171M-18-RUO | 60375 | 20% | Galen fokus d.o.o | 69-13/26 | 9.6.2026 | 9.6.2027
Reagensi, izuzev za transfuziju | 404-1-110/26-35 | 223 | Laboratorijski reagensi za aparat DAKO Autostainer Link 48 | 196 | IgG4 | RGN216939 | pakovanje | 7 ml | Cell Marque | Rabbit Monoclonal Primary Antibody IgG4, Clone EP138: 367R-18-RUO | 41860 | 20% | Galen fokus d.o.o | 69-13/26 | 9.6.2026 | 9.6.2027
Reagensi, izuzev za transfuziju | 404-1-110/26-35 | 223 | Laboratorijski reagensi za aparat DAKO Autostainer Link 48 | 197 | LEF1 | RGN233677 | pakovanje | 7ml | Cell Marque | Rabbit Monoclonal Primary Antibody LEF1, Clone EP310: 442R-18-RUO | 67160 | 20% | Galen fokus d.o.o | 69-13/26 | 9.6.2026 | 9.6.2027
Reagensi, izuzev za transfuziju | 404-1-110/26-35 | 223 | Laboratorijski reagensi za aparat DAKO Autostainer Link 48 | 198 | MUC1 | RGN216941 | pakovanje | 7 ml | Cell Marque | Mouse Monoclonal Antibody MUC1, Clone MRQ-17: 290M-18-RUO | 49910 | 20% | Galen fokus d.o.o | 69-13/26 | 9.6.2026 | 9.6.2027
Reagensi, izuzev za transfuziju | 404-1-110/26-35 | 223 | Laboratorijski reagensi za aparat DAKO Autostainer Link 48 | 199 | PD-1 | RGN216942 | pakovanje | 7 ml | Cell Marque | Rabbit Monoclonal Primary Antibody PD-1, Clone EP239: 315M-98-RUO | 61150 | 20% | Galen fokus d.o.o | 69-13/26 | 9.6.2026 | 9.6.2027
Reagensi, izuzev za transfuziju | 404-1-110/26-35 | 223 | Laboratorijski reagensi za aparat DAKO Autostainer Link 48 | 200 | TRS High pH | RGN233678 | pakovanje | 3x30mL | Dako/Agilent | EnVision FLEX Target Retrieval Solution, High pH (50x) (Link): K8004 | 56700 | 20% | Galen fokus d.o.o | 69-13/26 | 9.6.2026 | 9.6.2027
Reagensi, izuzev za transfuziju | 404-1-110/26-35 | 223 | Laboratorijski reagensi za aparat DAKO Autostainer Link 48 | 201 | Proteinase K | RGN233679 | pakovanje | 110 mL | Dako/Agilent | Proteinase K, Ready-to-Use: S3020 | 43000 | 20% | Galen fokus d.o.o | 69-13/26 | 9.6.2026 | 9.6.2027
Reagensi, izuzev za transfuziju | 404-1-110/26-35 | 223 | Laboratorijski reagensi za aparat DAKO Autostainer Link 48 | 202 | PRAME | RGN233680 | pakovanje | 7 mL | Cell Marque | Mouse Monoclonal Antibody PRAME, Clone EP461, 484R-18 | 56900 | 20% | Galen fokus d.o.o | 69-13/26 | 9.6.2026 | 9.6.2027
Reagensi, izuzev za transfuziju | 404-1-110/26-35 | 223 | Laboratorijski reagensi za aparat DAKO Autostainer Link 48 | 203 | Glypican-3 | RGN233681 | pakovanje | 7 mL | Cell Marque | Mouse Monoclonal Antibody Glypican-3, Clone 1G12, 261M-98 | 66180 | 20% | Galen fokus d.o.o | 69-13/26 | 9.6.2026 | 9.6.2027
Reagensi, izuzev za transfuziju | 404-1-110/26-35 | 223 | Laboratorijski reagensi za aparat DAKO Autostainer Link 48 | 204 | Arginase-1 (EP261) | RGN233682 | pakovanje | 7 mL | Cell Marque | Rabbit Monoclonal Antibody Arginase-1, Clone EP261, 380R-18 | 66340 | 20% | Galen fokus d.o.o | 69-13/26 | 9.6.2026 | 9.6.2027
Reagensi, izuzev za transfuziju | 404-1-110/26-35 | 223 | Laboratorijski reagensi za aparat DAKO Autostainer Link 48 | 205 | HHV-8 | RGN233683 | pakovanje | 7 mL | Cell Marque | Mouse Monoclonal Antibody HHV-8, Clone 13B10, 265M-18 | 55950 | 20% | Galen fokus d.o.o | 69-13/26 | 9.6.2026 | 9.6.2027
Reagensi, izuzev za transfuziju | 404-1-110/26-35 | 223 | Laboratorijski reagensi za aparat DAKO Autostainer Link 48 | 206 | Lysozyme | RGN233684 | pakovanje | 7 mL | Cell Marque | Polyclonal Antibody Lysozyme, 278A-18 | 30360 | 20% | Galen fokus d.o.o | 69-13/26 | 9.6.2026 | 9.6.2027
Reagensi, izuzev za transfuziju | 404-1-110/26-35 | 223 | Laboratorijski reagensi za aparat DAKO Autostainer Link 48 | 207 | p40 | RGN233685 | pakovanje | 7 mL | Cell Marque | Rabbit Monoclonal Antibody p40, Clone ZR8, 483R-18 | 46750 | 20% | Galen fokus d.o.o | 69-13/26 | 9.6.2026 | 9.6.2027
Reagensi, izuzev za transfuziju | 404-1-110/26-35 | 223 | Laboratorijski reagensi za aparat DAKO Autostainer Link 48 | 208 | ATRX | RGN233686 | pakovanje | 7 mL | Cell Marque | Polyclonal Antibody ATRX 485A-18 | 57350 | 20% | Galen fokus d.o.o | 69-13/26 | 9.6.2026 | 9.6.2027
Reagensi, izuzev za transfuziju | 404-1-110/26-35 | 223 | Laboratorijski reagensi za aparat DAKO Autostainer Link 48 | 209 | IDH-1 R132H | RGN233687 | pakovanje | 7 mL | Cell Marque | Rabbit Monoclonal Antibody IDH-1 R132H, Clone MRQ-67, 456R-38 | 85500 | 20% | Galen fokus d.o.o | 69-13/26 | 9.6.2026 | 9.6.2027
Reagensi, izuzev za transfuziju | 404-1-110/26-35 | 223 | Laboratorijski reagensi za aparat DAKO Autostainer Link 48 | 210 | Claudin-4 (EP417) | RGN233688 | pakovanje | 7 mL | Cell Marque | Rabbit Monoclonal Antibody Claudin 4, Clone EP417, 468R-18 | 45770 | 20% | Galen fokus d.o.o | 69-13/26 | 9.6.2026 | 9.6.2027
Reagensi, izuzev za transfuziju | 404-1-110/26-35 | 223 | Laboratorijski reagensi za aparat DAKO Autostainer Link 48 | 211 | SOX-11 (MRQ-58) | RGN233690 | pakovanje | 7 mL | Cell Marque | Mouse Monoclonal Antibody SOX-11, Clone MRQ-58, 382M-18 | 76900 | 20% | Galen fokus d.o.o | 69-13/26 | 9.6.2026 | 9.6.2027
Reagensi, izuzev za transfuziju | 404-1-110/26-35 | 223 | Laboratorijski reagensi za aparat DAKO Autostainer Link 48 | 212 | Phosphohistone H3 | RGN233691 | pakovanje | 1ml | Cell Marque | Polyclonal Antibody Phosphohistone H3 (PHH3), 369A-18 | 34200 | 20% | Galen fokus d.o.o | 69-13/26 | 9.6.2026 | 9.6.2027
Reagensi, izuzev za transfuziju | 404-1-110/26-35 | 223 | Laboratorijski reagensi za aparat DAKO Autostainer Link 48 | 213 | Ep-CAM/Epithelial Specific Antigen (MOC-31) | RGN233692 | pakovanje | 7 mL | Cell Marque | Mouse Monoclonal Antibody Ep-CAM, Clone MOC-31, 248M-18 | 72100 | 20% | Galen fokus d.o.o | 69-13/26 | 9.6.2026 | 9.6.2027
Reagensi, izuzev za transfuziju | 404-1-110/26-35 | 223 | Laboratorijski reagensi za aparat DAKO Autostainer Link 48 | 214 | Gastrin | RGN262474 | pakovanje | 12 mL | Dako/Agilent | Polyclonal Rabbit Anti-Human Gastrin : GA519 | 42000 | 20% | Galen fokus d.o.o | 69-13/26 | 9.6.2026 | 9.6.2027
Reagensi, izuzev za transfuziju | 404-1-110/26-35 | 223 | Laboratorijski reagensi za aparat DAKO Autostainer Link 48 | 215 | INSM1 | RGN262475 | pakovanje | 7 mL | Cell Marque | INSM1 : 475R-98-RUO | 44760 | 20% | Galen fokus d.o.o | 69-13/26 | 9.6.2026 | 9.6.2027
Reagensi, izuzev za transfuziju | 404-1-110/26-35 | 223 | Laboratorijski reagensi za aparat DAKO Autostainer Link 48 | 216 | Microphthalmia Transcription Factor (MiTF) | RGN262476 | pakovanje | 7 mL | Cell Marque | Microphthalmia Transcription Factor (MiTF) : 284M-98-RUO | 47295 | 20% | Galen fokus d.o.o | 69-13/26 | 9.6.2026 | 9.6.2027
Reagensi, izuzev za transfuziju | 404-1-110/26-35 | 223 | Laboratorijski reagensi za aparat DAKO Autostainer Link 48 | 217 | SF-1 | RGN262477 | pakovanje | 7 mL | Cell Marque | SF-1 : 462R-18-RUO | 51600 | 20% | Galen fokus d.o.o | 69-13/26 | 9.6.2026 | 9.6.2027
Reagensi, izuzev za transfuziju | 404-1-110/26-35 | 223 | Laboratorijski reagensi za aparat DAKO Autostainer Link 48 | 218 | ACTH | RGN262478 | pakovanje | 7 mL | Cell Marque | ACTH : 206A-78-RUO | 23925 | 20% | Galen fokus d.o.o | 69-13/26 | 9.6.2026 | 9.6.2027
Reagensi, izuzev za transfuziju | 404-1-110/26-35 | 223 | Laboratorijski reagensi za aparat DAKO Autostainer Link 48 | 219 | LH | RGN262479 | pakovanje | 7 mL | Cell Marque | LH : 209A-18-RUO | 25470 | 20% | Galen fokus d.o.o | 69-13/26 | 9.6.2026 | 9.6.2027
Reagensi, izuzev za transfuziju | 404-1-110/26-35 | 223 | Laboratorijski reagensi za aparat DAKO Autostainer Link 48 | 220 | FSH | RGN262480 | pakovanje | 7 mL | Cell Marque | FSH : 207R-18-RUO | 40575 | 20% | Galen fokus d.o.o | 69-13/26 | 9.6.2026 | 9.6.2027
Reagensi, izuzev za transfuziju | 404-1-110/26-35 | 223 | Laboratorijski reagensi za aparat DAKO Autostainer Link 48 | 221 | SMAD4 | RGN262481 | pakovanje | 7 mL | Cell Marque | SMAD : 487R-98-RUO | 78720 | 20% | Galen fokus d.o.o | 69-13/26 | 9.6.2026 | 9.6.2027
Reagensi, izuzev za transfuziju | 404-1-110/26-35 | 223 | Laboratorijski reagensi za aparat DAKO Autostainer Link 48 | 222 | Perforin | RGN262482 | pakovanje | 7 mL | Cell Marque | Perforin : 316M-18-RUO | 49850 | 20% | Galen fokus d.o.o | 69-13/26 | 9.6.2026 | 9.6.2027
Reagensi, izuzev za transfuziju | 404-1-110/26-35 | 223 | Laboratorijski reagensi za aparat DAKO Autostainer Link 48 | 223 | Pit-1 | RGN262483 | pakovanje | 7 mL | Cell Marque | Pit-1 : 496M-18-RUO | 41345 | 20% | Galen fokus d.o.o | 69-13/26 | 9.6.2026 | 9.6.2027
Reagensi, izuzev za transfuziju | 404-1-110/26-35 | 223 | Laboratorijski reagensi za aparat DAKO Autostainer Link 48 | 224 | Glycophorin A | RGN262484 | pakovanje | 7 mL | Cell Marque | Glycophorin A : 260M-18-RUO | 32965 | 20% | Galen fokus d.o.o | 69-13/26 | 9.6.2026 | 9.6.2027
Reagensi, izuzev za transfuziju | 404-1-110/26-35 | 223 | Laboratorijski reagensi za aparat DAKO Autostainer Link 48 | 225 | Carbonic Anhydrase IX (CA IX) | RGN262485 | pakovanje | 7 mL | Cell Marque | Carbonic Anhydrase IX (CA IX) : 379R-18-RUO | 67585 | 20% | Galen fokus d.o.o | 69-13/26 | 9.6.2026 | 9.6.2027
Reagensi, izuzev za transfuziju | 404-1-110/26-35 | 223 | Laboratorijski reagensi za aparat DAKO Autostainer Link 48 | 226 | SDHB | RGN262486 | pakovanje | 7 mL | Cell Marque | SDHB : 466R-18-RUO | 59425 | 20% | Galen fokus d.o.o | 69-13/26 | 9.6.2026 | 9.6.2027
Reagensi, izuzev za transfuziju | 404-1-110/26-35 | 223 | Laboratorijski reagensi za aparat DAKO Autostainer Link 48 | 227 | Somatostatin Receptor 2a | RGN262487 | pakovanje | 7 mL | Cell Marque | Somatostatin Receptor 2a : 486R-18-RUO | 50165 | 20% | Galen fokus d.o.o | 69-13/26 | 9.6.2026 | 9.6.2027
Reagensi, izuzev za transfuziju | 404-1-110/26-35 | 223 | Laboratorijski reagensi za aparat DAKO Autostainer Link 48 | 228 | Smoothelin | RGN262488 | pakovanje | 7 mL | Cell Marque | Smoothelin : 377M-18-RUO | 44985 | 20% | Galen fokus d.o.o | 69-13/26 | 9.6.2026 | 9.6.2027
Reagensi, izuzev za transfuziju | 404-1-110/26-35 | 223 | Laboratorijski reagensi za aparat DAKO Autostainer Link 48 | 229 | NKX3.1 | RGN262489 | pakovanje | 7 mL | Cell Marque | NKX3.1 : 441R-18-RUO | 29220 | 20% | Galen fokus d.o.o | 69-13/26 | 9.6.2026 | 9.6.2027
Reagensi, izuzev za transfuziju | 404-1-110/26-35 | 223 | Laboratorijski reagensi za aparat DAKO Autostainer Link 48 | 230 | S100P | RGN262490 | pakovanje | 7 mL | Cell Marque | S100P : 376M-98-RUO | 54400 | 20% | Galen fokus d.o.o | 69-13/26 | 9.6.2026 | 9.6.2027
Reagensi, izuzev za transfuziju | 404-1-110/26-35 | 223 | Laboratorijski reagensi za aparat DAKO Autostainer Link 48 | 231 | Oct-2 | RGN262491 | pakovanje | 7 mL | Cell Marque | Oct-2 : 308M-18-RUO | 42530 | 20% | Galen fokus d.o.o | 69-13/26 | 9.6.2026 | 9.6.2027
Reagensi, izuzev za transfuziju | 404-1-110/26-35 | 223 | Laboratorijski reagensi za aparat DAKO Autostainer Link 48 | 232 | MUC6 | RGN262492 | pakovanje | 7 mL | Cell Marque | MUC6 : 293M-98-RUO | 40570 | 20% | Galen fokus d.o.o | 69-13/26 | 9.6.2026 | 9.6.2027
Reagensi, izuzev za transfuziju | 404-1-110/26-35 | 223 | Laboratorijski reagensi za aparat DAKO Autostainer Link 48 | 233 | NKX2.2 | RGN262493 | pakovanje | 7 mL | Cell Marque | NKX2.2 :445R-18-RUO | 32460 | 20% | Galen fokus d.o.o | 69-13/26 | 9.6.2026 | 9.6.2027
Reagensi, izuzev za transfuziju | 404-1-110/26-35 | 223 | Laboratorijski reagensi za aparat DAKO Autostainer Link 48 | 234 | User Fillable Reagent bottle 25 mL | RGN262494 | pakovanje | 25 komada | Dako/Agilent | User Fillable Reagent bottle, 25 mL:SK202 | 45300 | 20% | Galen fokus d.o.o | 69-13/26 | 9.6.2026 | 9.6.2027
Reagensi, izuzev za transfuziju | 404-1-110/26-35 | 224 | Laboratorijski reagensi za aparat LabVision Autosteiner 360 | 1 | Anti-Actin, Muscle-Specific [HHF35] | RGN262495 | komad | 0.5 ml | BioGenex Laboratories, Inc. | Anti-Actin, Muscle-Specific [HHF35] | 70900 | 20% | Labteh d.o.o | 69-18/26 | 9.6.2026 | 9.6.2027
Reagensi, izuzev za transfuziju | 404-1-110/26-35 | 224 | Laboratorijski reagensi za aparat LabVision Autosteiner 360 | 2 | Anti-BCL-6 | RGN216990 | komad | 10 ml | BioGenex Laboratories, Inc. | Anti-BCL-6 | 108680 | 20% | Labteh d.o.o | 69-18/26 | 9.6.2026 | 9.6.2027
Reagensi, izuzev za transfuziju | 404-1-110/26-35 | 224 | Laboratorijski reagensi za aparat LabVision Autosteiner 360 | 3 | Keratin, Pan Ab-1 | RGN216991 | komad | 12 ml | Richard-Allan Scientific LLC; A subsidiary of Epredia | Keratin, Pan Ab-1 | 48260 | 20% | Labteh d.o.o | 69-18/26 | 9.6.2026 | 9.6.2027
Reagensi, izuzev za transfuziju | 404-1-110/26-35 | 224 | Laboratorijski reagensi za aparat LabVision Autosteiner 360 | 4 | Anti-Cytokeratin Cocktail [AE1 and AE3] | RGN262496 | komad | 0.5 ml | BioGenex Laboratories, Inc. | Anti-Cytokeratin Cocktail [AE1 and AE3] | 73300 | 20% | Labteh d.o.o | 69-18/26 | 9.6.2026 | 9.6.2027
Reagensi, izuzev za transfuziju | 404-1-110/26-35 | 224 | Laboratorijski reagensi za aparat LabVision Autosteiner 360 | 5 | Anti-CD105 | RGN216993 | komad | 10 ml | BioGenex Laboratories, Inc. | Anti-CD105 | 123120 | 20% | Labteh d.o.o | 69-18/26 | 9.6.2026 | 9.6.2027
Reagensi, izuzev za transfuziju | 404-1-110/26-35 | 224 | Laboratorijski reagensi za aparat LabVision Autosteiner 360 | 6 | Actin, Smooth Muscle | RGN216994 | komad | 12 ml | Richard-Allan Scientific LLC; A subsidiary of Epredia | Actin, Smooth Muscle | 48260 | 20% | Labteh d.o.o | 69-18/26 | 9.6.2026 | 9.6.2027
Reagensi, izuzev za transfuziju | 404-1-110/26-35 | 224 | Laboratorijski reagensi za aparat LabVision Autosteiner 360 | 7 | Anti-Actin, Smooth Muscle [1A4] | RGN262497 | komad | 0.5 ml | BioGenex Laboratories, Inc. | Anti-Actin, Smooth Muscle [1A4] | 82085 | 20% | Labteh d.o.o | 69-18/26 | 9.6.2026 | 9.6.2027
Reagensi, izuzev za transfuziju | 404-1-110/26-35 | 224 | Laboratorijski reagensi za aparat LabVision Autosteiner 360 | 8 | Anti-ACTH [AH26] | RGN262498 | komad | 0.5 ml | BioGenex Laboratories, Inc. | Anti-ACTH [AH26] | 54250 | 20% | Labteh d.o.o | 69-18/26 | 9.6.2026 | 9.6.2027
Reagensi, izuzev za transfuziju | 404-1-110/26-35 | 224 | Laboratorijski reagensi za aparat LabVision Autosteiner 360 | 9 | Anti-CD43 (T Cell, Leukosialin) | RGN262499 | komad | 0.5 ml | BioGenex Laboratories, Inc. | Anti-CD43 (T Cell, Leukosialin) | 72570 | 20% | Labteh d.o.o | 69-18/26 | 9.6.2026 | 9.6.2027
Reagensi, izuzev za transfuziju | 404-1-110/26-35 | 224 | Laboratorijski reagensi za aparat LabVision Autosteiner 360 | 10 | CD8 | RGN216999 | komad | 7 ml | Richard-Allan Scientific LLC; A subsidiary of Epredia | CD8 | 66370 | 20% | Labteh d.o.o | 69-18/26 | 9.6.2026 | 9.6.2027
Reagensi, izuzev za transfuziju | 404-1-110/26-35 | 224 | Laboratorijski reagensi za aparat LabVision Autosteiner 360 | 11 | Anti-Human CD8 [SP16] | RGN262500 | komad | 0.5 ml | BioGenex Laboratories, Inc. | Anti-Human CD8 [SP16] | 79700 | 20% | Labteh d.o.o | 69-18/26 | 9.6.2026 | 9.6.2027
Reagensi, izuzev za transfuziju | 404-1-110/26-35 | 224 | Laboratorijski reagensi za aparat LabVision Autosteiner 360 | 12 | GCDFP-15 (Gross Cystic Disease Fluid Protein-15) | RGN217003 | komad | 7 ml | Richard-Allan Scientific LLC; A subsidiary of Epredia | GCDFP-15 (Gross Cystic Disease Fluid Protein-15) | 55050 | 20% | Labteh d.o.o | 69-18/26 | 9.6.2026 | 9.6.2027
Reagensi, izuzev za transfuziju | 404-1-110/26-35 | 224 | Laboratorijski reagensi za aparat LabVision Autosteiner 360 | 13 | Anti-Androgen Receptor | RGN217004 | komad | 6 ml | BioGenex Laboratories, Inc. | Anti-Androgen Receptor | 79390 | 20% | Labteh d.o.o | 69-18/26 | 9.6.2026 | 9.6.2027
Reagensi, izuzev za transfuziju | 404-1-110/26-35 | 224 | Laboratorijski reagensi za aparat LabVision Autosteiner 360 | 14 | Anti-IGA [IA761] | RGN262501 | komad | 0.5 ml | BioGenex Laboratories, Inc. | Anti-IGA [IA761] | 66620 | 20% | Labteh d.o.o | 69-18/26 | 9.6.2026 | 9.6.2027
Reagensi, izuzev za transfuziju | 404-1-110/26-35 | 224 | Laboratorijski reagensi za aparat LabVision Autosteiner 360 | 15 | BCL-2alpha | RGN217006 | komad | 12 ml | Richard-Allan Scientific LLC; A subsidiary of Epredia | BCL-2alpha | 47840 | 20% | Labteh d.o.o | 69-18/26 | 9.6.2026 | 9.6.2027
Reagensi, izuzev za transfuziju | 404-1-110/26-35 | 224 | Laboratorijski reagensi za aparat LabVision Autosteiner 360 | 16 | Anti-Human Bcl-2 Alpha [SP66] | RGN262502 | komad | 0.5 ml | BioGenex Laboratories, Inc. | Anti-Human Bcl-2 Alpha [SP66] | 79700 | 20% | Labteh d.o.o | 69-18/26 | 9.6.2026 | 9.6.2027
Reagensi, izuzev za transfuziju | 404-1-110/26-35 | 224 | Laboratorijski reagensi za aparat LabVision Autosteiner 360 | 17 | Keratin 2 Ab-1 | RGN217007 | komad | 12 ml | Richard-Allan Scientific LLC; A subsidiary of Epredia | Keratin 2 Ab-1 | 65810 | 20% | Labteh d.o.o | 69-18/26 | 9.6.2026 | 9.6.2027
Reagensi, izuzev za transfuziju | 404-1-110/26-35 | 224 | Laboratorijski reagensi za aparat LabVision Autosteiner 360 | 18 | Anti-Cytokeratin 20 [IT-Ks20.8] | RGN262503 | komad | 0.5 ml | BioGenex Laboratories, Inc. | Anti-Cytokeratin 20 [IT-Ks20.8] | 89250 | 20% | Labteh d.o.o | 69-18/26 | 9.6.2026 | 9.6.2027
Reagensi, izuzev za transfuziju | 404-1-110/26-35 | 224 | Laboratorijski reagensi za aparat LabVision Autosteiner 360 | 19 | Beta-catenin | RGN217008 | komad | 10 ml | BioGenex Laboratories, Inc. | Beta-catenin | 96800 | 20% | Labteh d.o.o | 69-18/26 | 9.6.2026 | 9.6.2027
Reagensi, izuzev za transfuziju | 404-1-110/26-35 | 224 | Laboratorijski reagensi za aparat LabVision Autosteiner 360 | 20 | Anti-Human Ki-67 [EP5] | RGN262504 | komad | 0.5 ml | BioGenex Laboratories, Inc. | Anti-Human Ki-67 [EP5] | 72570 | 20% | Labteh d.o.o | 69-18/26 | 9.6.2026 | 9.6.2027
Reagensi, izuzev za transfuziju | 404-1-110/26-35 | 224 | Laboratorijski reagensi za aparat LabVision Autosteiner 360 | 21 | Melanoma (gp1) | RGN217010 | komad | 7 ml | Richard-Allan Scientific LLC; A subsidiary of Epredia | Melanoma (gp1) | 64110 | 20% | Labteh d.o.o | 69-18/26 | 9.6.2026 | 9.6.2027
Reagensi, izuzev za transfuziju | 404-1-110/26-35 | 224 | Laboratorijski reagensi za aparat LabVision Autosteiner 360 | 22 | Anti-MELANOMA GP100 [gp100/D5] | RGN262505 | komad | 0.5 ml | BioGenex Laboratories, Inc. | Anti-MELANOMA GP100 [gp100/D5] | 64250 | 20% | Labteh d.o.o | 69-18/26 | 9.6.2026 | 9.6.2027
Reagensi, izuzev za transfuziju | 404-1-110/26-35 | 224 | Laboratorijski reagensi za aparat LabVision Autosteiner 360 | 23 | Anti-CA19-9 [C241:5:1:4] | RGN262506 | komad | 0.5 ml | BioGenex Laboratories, Inc. | Anti-CA19-9 [C241:5:1:4] | 80900 | 20% | Labteh d.o.o | 69-18/26 | 9.6.2026 | 9.6.2027
Reagensi, izuzev za transfuziju | 404-1-110/26-35 | 224 | Laboratorijski reagensi za aparat LabVision Autosteiner 360 | 24 | Lambda Light Chain | RGN217012 | komad | koncentrovano, 1 ml | Richard-Allan Scientific LLC; A subsidiary of Epredia | Lambda Light Chain | 70050 | 20% | Labteh d.o.o | 69-18/26 | 9.6.2026 | 9.6.2027
Reagensi, izuzev za transfuziju | 404-1-110/26-35 | 224 | Laboratorijski reagensi za aparat LabVision Autosteiner 360 | 25 | Anti-Lambda Light Chain [Polyclonal] | RGN262507 | komad | 0.5 ml | BioGenex Laboratories, Inc. | Anti-Lambda Light Chain [Polyclonal] | 63770 | 20% | Labteh d.o.o | 69-18/26 | 9.6.2026 | 9.6.2027
Reagensi, izuzev za transfuziju | 404-1-110/26-35 | 224 | Laboratorijski reagensi za aparat LabVision Autosteiner 360 | 26 | Mucin 2 (MUC-2) | RGN217013 | komad | 10 ml | BioGenex Laboratories, Inc. | Mucin 2 (MUC-2) | 75000 | 20% | Labteh d.o.o | 69-18/26 | 9.6.2026 | 9.6.2027
Reagensi, izuzev za transfuziju | 404-1-110/26-35 | 224 | Laboratorijski reagensi za aparat LabVision Autosteiner 360 | 27 | Cadherin E | RGN217014 | komad | 7 ml | Richard-Allan Scientific LLC; A subsidiary of Epredia | Cadherin E | 97930 | 20% | Labteh d.o.o | 69-18/26 | 9.6.2026 | 9.6.2027
Reagensi, izuzev za transfuziju | 404-1-110/26-35 | 224 | Laboratorijski reagensi za aparat LabVision Autosteiner 360 | 28 | Anti-Human E-Cadherin [EP6] | RGN262508 | komad | 0.5 ml | BioGenex Laboratories, Inc. | Anti-Human E-Cadherin [EP6] | 69000 | 20% | Labteh d.o.o | 69-18/26 | 9.6.2026 | 9.6.2027
Reagensi, izuzev za transfuziju | 404-1-110/26-35 | 224 | Laboratorijski reagensi za aparat LabVision Autosteiner 360 | 29 | Lambda Light Chain Ab-2 | RGN217015 | komad | 10 ml | BioGenex Laboratories, Inc. | Lambda Light Chain Ab-2 | 120290 | 20% | Labteh d.o.o | 69-18/26 | 9.6.2026 | 9.6.2027
Reagensi, izuzev za transfuziju | 404-1-110/26-35 | 224 | Laboratorijski reagensi za aparat LabVision Autosteiner 360 | 30 | Anti-Human p53 [EP9] | RGN262509 | komad | 0.5 ml | BioGenex Laboratories, Inc. | Anti-Human p53 [EP9] | 72600 | 20% | Labteh d.o.o | 69-18/26 | 9.6.2026 | 9.6.2027
Reagensi, izuzev za transfuziju | 404-1-110/26-35 | 224 | Laboratorijski reagensi za aparat LabVision Autosteiner 360 | 31 | Anti-Caldesmon, High MW, Smooth Muscle [h-CD] | RGN262510 | komad | 0.5 ml | BioGenex Laboratories, Inc. | Anti-Caldesmon, High MW, Smooth Muscle [h-CD] | 127300 | 20% | Labteh d.o.o | 69-18/26 | 9.6.2026 | 9.6.2027
Reagensi, izuzev za transfuziju | 404-1-110/26-35 | 224 | Laboratorijski reagensi za aparat LabVision Autosteiner 360 | 32 | Anti-Laminin [Polyclonal] | RGN262511 | komad | 0.5 ml | BioGenex Laboratories, Inc. | Anti-Laminin [Polyclonal] | 87600 | 20% | Labteh d.o.o | 69-18/26 | 9.6.2026 | 9.6.2027
Reagensi, izuzev za transfuziju | 404-1-110/26-35 | 224 | Laboratorijski reagensi za aparat LabVision Autosteiner 360 | 33 | Anti-PSA (Prostate Specific Antigen) [IHC654] | RGN262512 | komad | 0.5 ml | BioGenex Laboratories, Inc. | Anti-PSA (Prostate Specific Antigen) [IHC654] | 75000 | 20% | Labteh d.o.o | 69-18/26 | 9.6.2026 | 9.6.2027
Reagensi, izuzev za transfuziju | 404-1-110/26-35 | 224 | Laboratorijski reagensi za aparat LabVision Autosteiner 360 | 34 | Calponin | RGN217020 | komad | 7 ml | Richard-Allan Scientific LLC; A subsidiary of Epredia | Calponin | 43020 | 20% | Labteh d.o.o | 69-18/26 | 9.6.2026 | 9.6.2027
Reagensi, izuzev za transfuziju | 404-1-110/26-35 | 224 | Laboratorijski reagensi za aparat LabVision Autosteiner 360 | 35 | Anti-Calponin [CALP] | RGN262513 | komad | 0.5 ml | BioGenex Laboratories, Inc. | Anti-Calponin [CALP] | 79700 | 20% | Labteh d.o.o | 69-18/26 | 9.6.2026 | 9.6.2027
Reagensi, izuzev za transfuziju | 404-1-110/26-35 | 224 | Laboratorijski reagensi za aparat LabVision Autosteiner 360 | 36 | Anti-Luteinizing Hormone (LH) | RGN220944 | komad | 6ml | BioGenex Laboratories, Inc. | Anti-Luteinizing Hormone (LH) | 35100 | 20% | Labteh d.o.o | 69-18/26 | 9.6.2026 | 9.6.2027
Reagensi, izuzev za transfuziju | 404-1-110/26-35 | 224 | Laboratorijski reagensi za aparat LabVision Autosteiner 360 | 37 | Anti-Lysozyme [Polyclonal] | RGN262514 | komad | 0.5 ml | BioGenex Laboratories, Inc. | Anti-Lysozyme [Polyclonal] | 64250 | 20% | Labteh d.o.o | 69-18/26 | 9.6.2026 | 9.6.2027
Reagensi, izuzev za transfuziju | 404-1-110/26-35 | 224 | Laboratorijski reagensi za aparat LabVision Autosteiner 360 | 38 | Anti-VEGF [Polyclonal] | RGN262515 | komad | 0.5 ml | BioGenex Laboratories, Inc. | Anti-VEGF [Polyclonal] | 115400 | 20% | Labteh d.o.o | 69-18/26 | 9.6.2026 | 9.6.2027
Reagensi, izuzev za transfuziju | 404-1-110/26-35 | 224 | Laboratorijski reagensi za aparat LabVision Autosteiner 360 | 39 | Anti-Human Calretinin [SP13] | RGN262516 | komad | 0.5 ml | BioGenex Laboratories, Inc. | Anti-Human Calretinin [SP13] | 94700 | 20% | Labteh d.o.o | 69-18/26 | 9.6.2026 | 9.6.2027
Reagensi, izuzev za transfuziju | 404-1-110/26-35 | 224 | Laboratorijski reagensi za aparat LabVision Autosteiner 360 | 40 | DEWAX AND HIER BUFFER H | RGN217028 | komad | 1000 ml | Richard-Allan Scientific LLC; A subsidiary of Epredia | DEWAX AND HIER BUFFER H | 75850 | 20% | Labteh d.o.o | 69-18/26 | 9.6.2026 | 9.6.2027
Reagensi, izuzev za transfuziju | 404-1-110/26-35 | 224 | Laboratorijski reagensi za aparat LabVision Autosteiner 360 | 41 | CD117 / c-Kit / SCF-Receptor | RGN217029 | komad | 12 ml | Richard-Allan Scientific LLC; A subsidiary of Epredia | CD117 / c-Kit / SCF-Receptor | 78400 | 20% | Labteh d.o.o | 69-18/26 | 9.6.2026 | 9.6.2027
Reagensi, izuzev za transfuziju | 404-1-110/26-35 | 224 | Laboratorijski reagensi za aparat LabVision Autosteiner 360 | 42 | Anti-Human CD117/c-Kit/SCF [Polyclonal] | RGN262517 | komad | 0.5 ml | BioGenex Laboratories, Inc. | Anti-Human CD117/c-Kit/SCF [Polyclonal] | 154200 | 20% | Labteh d.o.o | 69-18/26 | 9.6.2026 | 9.6.2027
Reagensi, izuzev za transfuziju | 404-1-110/26-35 | 224 | Laboratorijski reagensi za aparat LabVision Autosteiner 360 | 43 | MART-1 / Melan-A (Melanoma Marker) Ab-4 | RGN217030 | komad | 12 ml | Richard-Allan Scientific LLC; A subsidiary of Epredia | MART-1 / Melan-A (Melanoma Marker) Ab-4 | 65810 | 20% | Labteh d.o.o | 69-18/26 | 9.6.2026 | 9.6.2027
Reagensi, izuzev za transfuziju | 404-1-110/26-35 | 224 | Laboratorijski reagensi za aparat LabVision Autosteiner 360 | 44 | Anti-Melan-A (MART-1) [A103] | RGN262518 | komad | 0.5 ml | BioGenex Laboratories, Inc. | Anti-Melan-A (MART-1) [A103] | 154200 | 20% | Labteh d.o.o | 69-18/26 | 9.6.2026 | 9.6.2027
Reagensi, izuzev za transfuziju | 404-1-110/26-35 | 224 | Laboratorijski reagensi za aparat LabVision Autosteiner 360 | 45 | CD10/CALLA (Neutral Endopeptid | RGN217031 | komad | 12 ml | Richard-Allan Scientific LLC; A subsidiary of Epredia | CD10/CALLA (Neutral Endopeptid | 105290 | 20% | Labteh d.o.o | 69-18/26 | 9.6.2026 | 9.6.2027
Reagensi, izuzev za transfuziju | 404-1-110/26-35 | 224 | Laboratorijski reagensi za aparat LabVision Autosteiner 360 | 46 | Anti-CD10 [56C6] | RGN262519 | komad | 0.5 ml | BioGenex Laboratories, Inc. | Anti-CD10 [56C6] | 91600 | 20% | Labteh d.o.o | 69-18/26 | 9.6.2026 | 9.6.2027
Reagensi, izuzev za transfuziju | 404-1-110/26-35 | 224 | Laboratorijski reagensi za aparat LabVision Autosteiner 360 | 47 | Mast Cell Tryptase | RGN217032 | komad | 7 ml | Richard-Allan Scientific LLC; A subsidiary of Epredia | Mast Cell Tryptase | 64390 | 20% | Labteh d.o.o | 69-18/26 | 9.6.2026 | 9.6.2027
Reagensi, izuzev za transfuziju | 404-1-110/26-35 | 224 | Laboratorijski reagensi za aparat LabVision Autosteiner 360 | 48 | CD138 Ab-2 | RGN217033 | komad | 12 ml | Richard-Allan Scientific LLC; A subsidiary of Epredia | CD138 Ab-2 | 65100 | 20% | Labteh d.o.o | 69-18/26 | 9.6.2026 | 9.6.2027
Reagensi, izuzev za transfuziju | 404-1-110/26-35 | 224 | Laboratorijski reagensi za aparat LabVision Autosteiner 360 | 49 | Anti-Human CD138 [EP201] | RGN262520 | komad | 0.5 ml | BioGenex Laboratories, Inc. | Anti-Human CD138 [EP201] | 92350 | 20% | Labteh d.o.o | 69-18/26 | 9.6.2026 | 9.6.2027
Reagensi, izuzev za transfuziju | 404-1-110/26-35 | 224 | Laboratorijski reagensi za aparat LabVision Autosteiner 360 | 50 | CD15 Ab-3 | RGN217035 | komad | 12 ml | Richard-Allan Scientific LLC; A subsidiary of Epredia | CD15 Ab-3 | 65100 | 20% | Labteh d.o.o | 69-18/26 | 9.6.2026 | 9.6.2027
Reagensi, izuzev za transfuziju | 404-1-110/26-35 | 224 | Laboratorijski reagensi za aparat LabVision Autosteiner 360 | 51 | Anti-CD15 (Blood Group Antigen Lewis X) [BRA4F1] | RGN262521 | komad | 0.5 ml | BioGenex Laboratories, Inc. | Anti-CD15 (Blood Group Antigen Lewis X) [BRA4F1] | 64240 | 20% | Labteh d.o.o | 69-18/26 | 9.6.2026 | 9.6.2027
Reagensi, izuzev za transfuziju | 404-1-110/26-35 | 224 | Laboratorijski reagensi za aparat LabVision Autosteiner 360 | 52 | CD163 Ab-1 | RGN217036 | komad | 7 ml | Richard-Allan Scientific LLC; A subsidiary of Epredia | CD163 Ab-1 | 66370 | 20% | Labteh d.o.o | 69-18/26 | 9.6.2026 | 9.6.2027
Reagensi, izuzev za transfuziju | 404-1-110/26-35 | 224 | Laboratorijski reagensi za aparat LabVision Autosteiner 360 | 53 | CD1a Ab-5 | RGN217037 | komad | 7 ml | Richard-Allan Scientific LLC; A subsidiary of Epredia | CD1a Ab-5 | 60570 | 20% | Labteh d.o.o | 69-18/26 | 9.6.2026 | 9.6.2027
Reagensi, izuzev za transfuziju | 404-1-110/26-35 | 224 | Laboratorijski reagensi za aparat LabVision Autosteiner 360 | 54 | Anti-CD1a [O10] | RGN262522 | komad | 0.5 ml | BioGenex Laboratories, Inc. | Anti-CD1a [O10] | 82100 | 20% | Labteh d.o.o | 69-18/26 | 9.6.2026 | 9.6.2027
Reagensi, izuzev za transfuziju | 404-1-110/26-35 | 224 | Laboratorijski reagensi za aparat LabVision Autosteiner 360 | 55 | CD2 (LFA-2) Ab-2 | RGN217038 | komad | 7 ml | Richard-Allan Scientific LLC; A subsidiary of Epredia | CD2 (LFA-2) Ab-2 | 75000 | 20% | Labteh d.o.o | 69-18/26 | 9.6.2026 | 9.6.2027
Reagensi, izuzev za transfuziju | 404-1-110/26-35 | 224 | Laboratorijski reagensi za aparat LabVision Autosteiner 360 | 56 | Anti-CD2 [AB75] | RGN262523 | komad | 0.5 ml | BioGenex Laboratories, Inc. | Anti-CD2 [AB75] | 103500 | 20% | Labteh d.o.o | 69-18/26 | 9.6.2026 | 9.6.2027
Reagensi, izuzev za transfuziju | 404-1-110/26-35 | 224 | Laboratorijski reagensi za aparat LabVision Autosteiner 360 | 57 | CD20 Ab-1 | RGN217039 | komad | 12 ml | Richard-Allan Scientific LLC; A subsidiary of Epredia | CD20 Ab-1 | 65100 | 20% | Labteh d.o.o | 69-18/26 | 9.6.2026 | 9.6.2027
Reagensi, izuzev za transfuziju | 404-1-110/26-35 | 224 | Laboratorijski reagensi za aparat LabVision Autosteiner 360 | 58 | Anti-CD20 | RGN262524 | komad | 0.5 ml | BioGenex Laboratories, Inc. | Anti-CD20 | 101850 | 20% | Labteh d.o.o | 69-18/26 | 9.6.2026 | 9.6.2027
Reagensi, izuzev za transfuziju | 404-1-110/26-35 | 224 | Laboratorijski reagensi za aparat LabVision Autosteiner 360 | 59 | Anti-Human CD21 [SP186] | RGN262525 | komad | 0.5 ml | BioGenex Laboratories, Inc. | Anti-Human CD21 [SP186] | 85180 | 20% | Labteh d.o.o | 69-18/26 | 9.6.2026 | 9.6.2027
Reagensi, izuzev za transfuziju | 404-1-110/26-35 | 224 | Laboratorijski reagensi za aparat LabVision Autosteiner 360 | 60 | Anti-CD23 [SP23] | RGN262526 | komad | 0.5 ml | BioGenex Laboratories, Inc. | Anti-CD23 [SP23] | 159400 | 20% | Labteh d.o.o | 69-18/26 | 9.6.2026 | 9.6.2027
Reagensi, izuzev za transfuziju | 404-1-110/26-35 | 224 | Laboratorijski reagensi za aparat LabVision Autosteiner 360 | 61 | Anti-Human CD3 [EP41] | RGN262527 | komad | 0.5 ml | BioGenex Laboratories, Inc. | Anti-Human CD3 [EP41] | 98700 | 20% | Labteh d.o.o | 69-18/26 | 9.6.2026 | 9.6.2027
Reagensi, izuzev za transfuziju | 404-1-110/26-35 | 224 | Laboratorijski reagensi za aparat LabVision Autosteiner 360 | 62 | CD30 (Reed-Sternberg Cell Marker) Ab-1 | RGN217043 | komad | 12 ml | Richard-Allan Scientific LLC; A subsidiary of Epredia | CD30 (Reed-Sternberg Cell Marker) Ab-1 | 48260 | 20% | Labteh d.o.o | 69-18/26 | 9.6.2026 | 9.6.2027
Reagensi, izuzev za transfuziju | 404-1-110/26-35 | 224 | Laboratorijski reagensi za aparat LabVision Autosteiner 360 | 63 | Anti-CD30 [EPR4102] | RGN262528 | komad | 0.5 ml | BioGenex Laboratories, Inc. | Anti-CD30 [EPR4102] | 79700 | 20% | Labteh d.o.o | 69-18/26 | 9.6.2026 | 9.6.2027
Reagensi, izuzev za transfuziju | 404-1-110/26-35 | 224 | Laboratorijski reagensi za aparat LabVision Autosteiner 360 | 64 | CD31 / PECAM-1 (Endothelial Cell Marker) Ab-1 | RGN217044 | komad | 12 ml | Richard-Allan Scientific LLC; A subsidiary of Epredia | CD31 / PECAM-1 (Endothelial Cell Marker) Ab-1 | 60850 | 20% | Labteh d.o.o | 69-18/26 | 9.6.2026 | 9.6.2027
Reagensi, izuzev za transfuziju | 404-1-110/26-35 | 224 | Laboratorijski reagensi za aparat LabVision Autosteiner 360 | 65 | Anti-CD31 (Endothelial Cell) [JC/70A] | RGN262529 | komad | 0.5 ml | BioGenex Laboratories, Inc. | Anti-CD31 (Endothelial Cell) [JC/70A] | 110640 | 20% | Labteh d.o.o | 69-18/26 | 9.6.2026 | 9.6.2027
Reagensi, izuzev za transfuziju | 404-1-110/26-35 | 224 | Laboratorijski reagensi za aparat LabVision Autosteiner 360 | 66 | CD34 (Endothelial Cell Marker) | RGN217046 | komad | 12 ml | Richard-Allan Scientific LLC; A subsidiary of Epredia | CD34 (Endothelial Cell Marker) | 57320 | 20% | Labteh d.o.o | 69-18/26 | 9.6.2026 | 9.6.2027
Reagensi, izuzev za transfuziju | 404-1-110/26-35 | 224 | Laboratorijski reagensi za aparat LabVision Autosteiner 360 | 67 | Anti-CD34 (Endothelial Cell) [QBend/10] | RGN262530 | komad | 0.5 ml | BioGenex Laboratories, Inc. | Anti-CD34 (Endothelial Cell) [QBend/10] | 113050 | 20% | Labteh d.o.o | 69-18/26 | 9.6.2026 | 9.6.2027
Reagensi, izuzev za transfuziju | 404-1-110/26-35 | 224 | Laboratorijski reagensi za aparat LabVision Autosteiner 360 | 68 | Anti-CD35/CR1 (Follicular Dendritic Cell Marker) | RGN217047 | komad | 1 ml | BioGenex Laboratories, Inc. | Anti-CD35/CR1 (Follicular Dendritic Cell Marker) | 85480 | 20% | Labteh d.o.o | 69-18/26 | 9.6.2026 | 9.6.2027
Reagensi, izuzev za transfuziju | 404-1-110/26-35 | 224 | Laboratorijski reagensi za aparat LabVision Autosteiner 360 | 69 | CD38 | RGN217048 | komad | 7 ml | Richard-Allan Scientific LLC; A subsidiary of Epredia | CD38 | 63540 | 20% | Labteh d.o.o | 69-18/26 | 9.6.2026 | 9.6.2027
Reagensi, izuzev za transfuziju | 404-1-110/26-35 | 224 | Laboratorijski reagensi za aparat LabVision Autosteiner 360 | 70 | Anti-CD4 [4B12] | RGN262531 | komad | 0.5 ml | BioGenex Laboratories, Inc. | Anti-CD4 [4B12] | 62250 | 20% | Labteh d.o.o | 69-18/26 | 9.6.2026 | 9.6.2027
Reagensi, izuzev za transfuziju | 404-1-110/26-35 | 224 | Laboratorijski reagensi za aparat LabVision Autosteiner 360 | 71 | CD45 / T2 / LCA | RGN217051 | komad | 12 ml | Richard-Allan Scientific LLC; A subsidiary of Epredia | CD45 / T2 / LCA | 48260 | 20% | Labteh d.o.o | 69-18/26 | 9.6.2026 | 9.6.2027
Reagensi, izuzev za transfuziju | 404-1-110/26-35 | 224 | Laboratorijski reagensi za aparat LabVision Autosteiner 360 | 72 | Anti-CD45 (Leukocyte Common Antigen, LCA) [PD7/26/16&2B11] | RGN262532 | komad | 0.5 ml | BioGenex Laboratories, Inc. | Anti-CD45 (Leukocyte Common Antigen, LCA) [PD7/26/16&2B11] | 75000 | 20% | Labteh d.o.o | 69-18/26 | 9.6.2026 | 9.6.2027
Reagensi, izuzev za transfuziju | 404-1-110/26-35 | 224 | Laboratorijski reagensi za aparat LabVision Autosteiner 360 | 73 | CD45RO | RGN217052 | komad | koncentrovano, 0,5 ml | Richard-Allan Scientific LLC; A subsidiary of Epredia | CD45RO | 31990 | 20% | Labteh d.o.o | 69-18/26 | 9.6.2026 | 9.6.2027
Reagensi, izuzev za transfuziju | 404-1-110/26-35 | 224 | Laboratorijski reagensi za aparat LabVision Autosteiner 360 | 74 | Anti-CD45RO (T cell) [UCHL-1] | RGN262533 | komad | 0.5 ml | BioGenex Laboratories, Inc. | Anti-CD45RO (T cell) [UCHL-1] | 72600 | 20% | Labteh d.o.o | 69-18/26 | 9.6.2026 | 9.6.2027
Reagensi, izuzev za transfuziju | 404-1-110/26-35 | 224 | Laboratorijski reagensi za aparat LabVision Autosteiner 360 | 75 | Anti-CD5 [4C7] | RGN262534 | komad | 0.5 ml | BioGenex Laboratories, Inc. | Anti-CD5 [4C7] | 94000 | 20% | Labteh d.o.o | 69-18/26 | 9.6.2026 | 9.6.2027
Reagensi, izuzev za transfuziju | 404-1-110/26-35 | 224 | Laboratorijski reagensi za aparat LabVision Autosteiner 360 | 76 | Anti-CD56 [123A8] | RGN262535 | komad | 0.5 ml | BioGenex Laboratories, Inc. | Anti-CD56 [123A8] | 148800 | 20% | Labteh d.o.o | 69-18/26 | 9.6.2026 | 9.6.2027
Reagensi, izuzev za transfuziju | 404-1-110/26-35 | 224 | Laboratorijski reagensi za aparat LabVision Autosteiner 360 | 77 | Anti-CD7 [LP15] | RGN262536 | komad | 0.5 ml | BioGenex Laboratories, Inc. | Anti-CD7 [LP15] | 81000 | 20% | Labteh d.o.o | 69-18/26 | 9.6.2026 | 9.6.2027
Reagensi, izuzev za transfuziju | 404-1-110/26-35 | 224 | Laboratorijski reagensi za aparat LabVision Autosteiner 360 | 78 | CD71 / Transferrin Receptor | RGN217058 | komad | 7 ml | Richard-Allan Scientific LLC; A subsidiary of Epredia | CD71 / Transferrin Receptor | 92130 | 20% | Labteh d.o.o | 69-18/26 | 9.6.2026 | 9.6.2027
Reagensi, izuzev za transfuziju | 404-1-110/26-35 | 224 | Laboratorijski reagensi za aparat LabVision Autosteiner 360 | 79 | Anti-CD71 (Transferrin Receptor) [H68.4] | RGN262537 | komad | 0.5 ml | BioGenex Laboratories, Inc. | Anti-CD71 (Transferrin Receptor) [H68.4] | 101835 | 20% | Labteh d.o.o | 69-18/26 | 9.6.2026 | 9.6.2027
Reagensi, izuzev za transfuziju | 404-1-110/26-35 | 224 | Laboratorijski reagensi za aparat LabVision Autosteiner 360 | 80 | CD79a/mb-1 (B-Cell Marker) | RGN217059 | komad | 10 ml | BioGenex Laboratories, Inc. | CD79a/mb-1 (B-Cell Marker) | 91990 | 20% | Labteh d.o.o | 69-18/26 | 9.6.2026 | 9.6.2027
Reagensi, izuzev za transfuziju | 404-1-110/26-35 | 224 | Laboratorijski reagensi za aparat LabVision Autosteiner 360 | 81 | Anti-Human CD99 [EP8] | RGN262538 | komad | 0.5 ml | BioGenex Laboratories, Inc. | Anti-Human CD99 [EP8] | 99000 | 20% | Labteh d.o.o | 69-18/26 | 9.6.2026 | 9.6.2027
Reagensi, izuzev za transfuziju | 404-1-110/26-35 | 224 | Laboratorijski reagensi za aparat LabVision Autosteiner 360 | 82 | Anti-CDX-2 | RGN262539 | komad | 0.5 ml | BioGenex Laboratories, Inc. | Anti-CDX-2 | 206000 | 20% | Labteh d.o.o | 69-18/26 | 9.6.2026 | 9.6.2027
Reagensi, izuzev za transfuziju | 404-1-110/26-35 | 224 | Laboratorijski reagensi za aparat LabVision Autosteiner 360 | 83 | Anti-Human Chorionic Gonadotropin (HCG) Beta [M94138] | RGN262540 | komad | 0.5 ml | BioGenex Laboratories, Inc. | Anti-Human Chorionic Gonadotropin (HCG) Beta [M94138] | 66600 | 20% | Labteh d.o.o | 69-18/26 | 9.6.2026 | 9.6.2027
Reagensi, izuzev za transfuziju | 404-1-110/26-35 | 224 | Laboratorijski reagensi za aparat LabVision Autosteiner 360 | 84 | Anti-Chromogranin A [LK2H10] | RGN262541 | komad | 0.5 ml | BioGenex Laboratories, Inc. | Anti-Chromogranin A [LK2H10] | 61400 | 20% | Labteh d.o.o | 69-18/26 | 9.6.2026 | 9.6.2027
Reagensi, izuzev za transfuziju | 404-1-110/26-35 | 224 | Laboratorijski reagensi za aparat LabVision Autosteiner 360 | 85 | Anti- COX2 [COX2/3320R] | RGN262542 | komad | 0.5 ml | BioGenex Laboratories, Inc. | Anti- COX2 [COX2/3320R] | 127300 | 20% | Labteh d.o.o | 69-18/26 | 9.6.2026 | 9.6.2027
Reagensi, izuzev za transfuziju | 404-1-110/26-35 | 224 | Laboratorijski reagensi za aparat LabVision Autosteiner 360 | 86 | CYCLIN D1 | RGN217065 | komad | 12 ml | Richard-Allan Scientific LLC; A subsidiary of Epredia | CYCLIN D1 | 125240 | 20% | Labteh d.o.o | 69-18/26 | 9.6.2026 | 9.6.2027
Reagensi, izuzev za transfuziju | 404-1-110/26-35 | 224 | Laboratorijski reagensi za aparat LabVision Autosteiner 360 | 87 | Anti-Human Cyclin D1 [EP12] | RGN262543 | komad | 0.5 ml | BioGenex Laboratories, Inc. | Anti-Human Cyclin D1 [EP12] | 81000 | 20% | Labteh d.o.o | 69-18/26 | 9.6.2026 | 9.6.2027
Reagensi, izuzev za transfuziju | 404-1-110/26-35 | 224 | Laboratorijski reagensi za aparat LabVision Autosteiner 360 | 88 | Cytokeratin 14 | RGN217067 | komad | 7 ml | Richard-Allan Scientific LLC; A subsidiary of Epredia | Cytokeratin 14 | 81510 | 20% | Labteh d.o.o | 69-18/26 | 9.6.2026 | 9.6.2027
Reagensi, izuzev za transfuziju | 404-1-110/26-35 | 224 | Laboratorijski reagensi za aparat LabVision Autosteiner 360 | 89 | Anti-Cytokeratin 14 [LL002 | RGN262544 | komad | 0.5 ml | BioGenex Laboratories, Inc. | Anti-Cytokeratin 14 [LL002 | 75700 | 20% | Labteh d.o.o | 69-18/26 | 9.6.2026 | 9.6.2027
Reagensi, izuzev za transfuziju | 404-1-110/26-35 | 224 | Laboratorijski reagensi za aparat LabVision Autosteiner 360 | 90 | Cytokeratin 19 | RGN217068 | komad | 7 ml | Richard-Allan Scientific LLC; A subsidiary of Epredia | Cytokeratin 19 | 31140 | 20% | Labteh d.o.o | 69-18/26 | 9.6.2026 | 9.6.2027
Reagensi, izuzev za transfuziju | 404-1-110/26-35 | 224 | Laboratorijski reagensi za aparat LabVision Autosteiner 360 | 91 | Anti-Cytokeratin 19 [RCK108] | RGN262545 | komad | 0.5 ml | BioGenex Laboratories, Inc. | Anti-Cytokeratin 19 [RCK108] | 72600 | 20% | Labteh d.o.o | 69-18/26 | 9.6.2026 | 9.6.2027
Reagensi, izuzev za transfuziju | 404-1-110/26-35 | 224 | Laboratorijski reagensi za aparat LabVision Autosteiner 360 | 92 | Desmin (Muscle Cell Marker) | RGN217069 | komad | 7 ml | Richard-Allan Scientific LLC; A subsidiary of Epredia | Desmin (Muscle Cell Marker) | 31840 | 20% | Labteh d.o.o | 69-18/26 | 9.6.2026 | 9.6.2027
Reagensi, izuzev za transfuziju | 404-1-110/26-35 | 224 | Laboratorijski reagensi za aparat LabVision Autosteiner 360 | 93 | Anti-Desmin [D33] | RGN262546 | komad | 0.5 ml | BioGenex Laboratories, Inc. | Anti-Desmin [D33] | 106600 | 20% | Labteh d.o.o | 69-18/26 | 9.6.2026 | 9.6.2027
Reagensi, izuzev za transfuziju | 404-1-110/26-35 | 224 | Laboratorijski reagensi za aparat LabVision Autosteiner 360 | 94 | DOG-1 | RGN217070 | komad | 10 ml | BioGenex Laboratories, Inc. | DOG-1 | 106140 | 20% | Labteh d.o.o | 69-18/26 | 9.6.2026 | 9.6.2027
Reagensi, izuzev za transfuziju | 404-1-110/26-35 | 224 | Laboratorijski reagensi za aparat LabVision Autosteiner 360 | 95 | Anti-Epithelial Membrane Antigen (EMA) [E29] | RGN262547 | komad | 0.5 ml | BioGenex Laboratories, Inc. | Anti-Epithelial Membrane Antigen (EMA) [E29] | 69000 | 20% | Labteh d.o.o | 69-18/26 | 9.6.2026 | 9.6.2027
Reagensi, izuzev za transfuziju | 404-1-110/26-35 | 224 | Laboratorijski reagensi za aparat LabVision Autosteiner 360 | 96 | Epithelial Specific Antigen/Ep-CAM Ab-9 | RGN217073 | komad | 7 ml | Richard-Allan Scientific LLC; A subsidiary of Epredia | Epithelial Specific Antigen/Ep-CAM Ab-9 | 47410 | 20% | Labteh d.o.o | 69-18/26 | 9.6.2026 | 9.6.2027
Reagensi, izuzev za transfuziju | 404-1-110/26-35 | 224 | Laboratorijski reagensi za aparat LabVision Autosteiner 360 | 97 | Anti-Epithelial-Specific Antigen [MOC-31] | RGN262548 | komad | 0.5 ml | BioGenex Laboratories, Inc. | Anti-Epithelial-Specific Antigen [MOC-31] | 88000 | 20% | Labteh d.o.o | 69-18/26 | 9.6.2026 | 9.6.2027
Reagensi, izuzev za transfuziju | 404-1-110/26-35 | 224 | Laboratorijski reagensi za aparat LabVision Autosteiner 360 | 98 | Estrogen Receptor Ab-11 | RGN217074 | komad | 10 ml | BioGenex Laboratories, Inc. | Estrogen Receptor Ab-11 | 140810 | 20% | Labteh d.o.o | 69-18/26 | 9.6.2026 | 9.6.2027
Reagensi, izuzev za transfuziju | 404-1-110/26-35 | 224 | Laboratorijski reagensi za aparat LabVision Autosteiner 360 | 99 | Anti-Estrogen Receptor (ER) Alpha | RGN262549 | komad | 0.5 ml | BioGenex Laboratories, Inc. | Anti-Estrogen Receptor (ER) Alpha | 135500 | 20% | Labteh d.o.o | 69-18/26 | 9.6.2026 | 9.6.2027
Reagensi, izuzev za transfuziju | 404-1-110/26-35 | 224 | Laboratorijski reagensi za aparat LabVision Autosteiner 360 | 100 | Anti-vWF [VWF/2480] | RGN262550 | komad | 0.5 ml | BioGenex Laboratories, Inc. | Anti-vWF [VWF/2480] | 56600 | 20% | Labteh d.o.o | 69-18/26 | 9.6.2026 | 9.6.2027
Reagensi, izuzev za transfuziju | 404-1-110/26-35 | 224 | Laboratorijski reagensi za aparat LabVision Autosteiner 360 | 101 | Fascin | RGN217076 | komad | 10 ml | BioGenex Laboratories, Inc. | Fascin | 113920 | 20% | Labteh d.o.o | 69-18/26 | 9.6.2026 | 9.6.2027
Reagensi, izuzev za transfuziju | 404-1-110/26-35 | 224 | Laboratorijski reagensi za aparat LabVision Autosteiner 360 | 102 | Anti-FSH-BETA | RGN217077 | komad | koncentrovano, 1 ml | BioGenex Laboratories, Inc. | Anti-FSH-BETA | 67220 | 20% | Labteh d.o.o | 69-18/26 | 9.6.2026 | 9.6.2027
Reagensi, izuzev za transfuziju | 404-1-110/26-35 | 224 | Laboratorijski reagensi za aparat LabVision Autosteiner 360 | 103 | GCDFP-15 (Gross Cystic Disease Fluid Protein-15) | RGN217078 | komad | 12 ml | Richard-Allan Scientific LLC; A subsidiary of Epredia | GCDFP-15 (Gross Cystic Disease Fluid Protein-15) | 65810 | 20% | Labteh d.o.o | 69-18/26 | 9.6.2026 | 9.6.2027
Reagensi, izuzev za transfuziju | 404-1-110/26-35 | 224 | Laboratorijski reagensi za aparat LabVision Autosteiner 360 | 104 | GFAP (Glial Fibrillary Acidic Protein) | RGN217079 | komad | 7 ml | Richard-Allan Scientific LLC; A subsidiary of Epredia | GFAP (Glial Fibrillary Acidic Protein) | 31700 | 20% | Labteh d.o.o | 69-18/26 | 9.6.2026 | 9.6.2027
Reagensi, izuzev za transfuziju | 404-1-110/26-35 | 224 | Laboratorijski reagensi za aparat LabVision Autosteiner 360 | 105 | Anti- Glial Fibrillary Acidic Protein (GFAP)[GA-5] | RGN262551 | komad | 0.5 ml | BioGenex Laboratories, Inc. | Anti- Glial Fibrillary Acidic Protein (GFAP)[GA-5] | 59000 | 20% | Labteh d.o.o | 69-18/26 | 9.6.2026 | 9.6.2027
Reagensi, izuzev za transfuziju | 404-1-110/26-35 | 224 | Laboratorijski reagensi za aparat LabVision Autosteiner 360 | 106 | Glycophorin A Ab-4 | RGN217081 | komad | 7 ml | Richard-Allan Scientific LLC; A subsidiary of Epredia | Glycophorin A Ab-4 | 43020 | 20% | Labteh d.o.o | 69-18/26 | 9.6.2026 | 9.6.2027
Reagensi, izuzev za transfuziju | 404-1-110/26-35 | 224 | Laboratorijski reagensi za aparat LabVision Autosteiner 360 | 107 | Anti-Glycophorin A [JC159] | RGN262552 | komad | 0.5 ml | BioGenex Laboratories, Inc. | Anti-Glycophorin A [JC159] | 120150 | 20% | Labteh d.o.o | 69-18/26 | 9.6.2026 | 9.6.2027
Reagensi, izuzev za transfuziju | 404-1-110/26-35 | 224 | Laboratorijski reagensi za aparat LabVision Autosteiner 360 | 108 | Glypican-3 | RGN217082 | komad | 10 ml | BioGenex Laboratories, Inc. | Glypican-3 | 111940 | 20% | Labteh d.o.o | 69-18/26 | 9.6.2026 | 9.6.2027
Reagensi, izuzev za transfuziju | 404-1-110/26-35 | 224 | Laboratorijski reagensi za aparat LabVision Autosteiner 360 | 109 | Granzyme B Ab-1 | RGN217083 | komad | koncentrovano, 1 ml | Richard-Allan Scientific LLC; A subsidiary of Epredia | Granzyme B Ab-1 | 88450 | 20% | Labteh d.o.o | 69-18/26 | 9.6.2026 | 9.6.2027
Reagensi, izuzev za transfuziju | 404-1-110/26-35 | 224 | Laboratorijski reagensi za aparat LabVision Autosteiner 360 | 110 | Hepatocyte Ab-1 | RGN217085 | komad | 7 ml | Richard-Allan Scientific LLC; A subsidiary of Epredia | Hepatocyte Ab-1 | 43730 | 20% | Labteh d.o.o | 69-18/26 | 9.6.2026 | 9.6.2027
Reagensi, izuzev za transfuziju | 404-1-110/26-35 | 224 | Laboratorijski reagensi za aparat LabVision Autosteiner 360 | 111 | Anti-c-erbB-2 (HER-2/neu) [CB11] | RGN262553 | komad | 0.5 ml | BioGenex Laboratories, Inc. | Anti-c-erbB-2 (HER-2/neu) [CB11] | 51150 | 20% | Labteh d.o.o | 69-18/26 | 9.6.2026 | 9.6.2027
Reagensi, izuzev za transfuziju | 404-1-110/26-35 | 224 | Laboratorijski reagensi za aparat LabVision Autosteiner 360 | 112 | Anti-IGD [Polyclonal] | RGN262554 | komad | 0.5 ml | BioGenex Laboratories, Inc. | Anti-IGD [Polyclonal] | 77300 | 20% | Labteh d.o.o | 69-18/26 | 9.6.2026 | 9.6.2027
Reagensi, izuzev za transfuziju | 404-1-110/26-35 | 224 | Laboratorijski reagensi za aparat LabVision Autosteiner 360 | 113 | Anti-IgG [Polyclonal] | RGN262555 | komad | 0.5 ml | BioGenex Laboratories, Inc. | Anti-IgG [Polyclonal] | 84500 | 20% | Labteh d.o.o | 69-18/26 | 9.6.2026 | 9.6.2027
Reagensi, izuzev za transfuziju | 404-1-110/26-35 | 224 | Laboratorijski reagensi za aparat LabVision Autosteiner 360 | 114 | IgM (mu-Heavy Chain) Ab-2 | RGN217090 | komad | 10 ml | BioGenex Laboratories, Inc. | IgM (mu-Heavy Chain) Ab-2 | 70050 | 20% | Labteh d.o.o | 69-18/26 | 9.6.2026 | 9.6.2027
Reagensi, izuzev za transfuziju | 404-1-110/26-35 | 224 | Laboratorijski reagensi za aparat LabVision Autosteiner 360 | 115 | Kappa Light Chain Ab-2 | RGN217091 | komad | koncentrovano, 1 ml | Richard-Allan Scientific LLC; A subsidiary of Epredia | Kappa Light Chain Ab-2 | 56890 | 20% | Labteh d.o.o | 69-18/26 | 9.6.2026 | 9.6.2027
Reagensi, izuzev za transfuziju | 404-1-110/26-35 | 224 | Laboratorijski reagensi za aparat LabVision Autosteiner 360 | 116 | Anti-Kappa Light Chain [HP6053+L1C1] | RGN262556 | komad | 0.5 ml | BioGenex Laboratories, Inc. | Anti-Kappa Light Chain [HP6053+L1C1] | 64000 | 20% | Labteh d.o.o | 69-18/26 | 9.6.2026 | 9.6.2027
Reagensi, izuzev za transfuziju | 404-1-110/26-35 | 224 | Laboratorijski reagensi za aparat LabVision Autosteiner 360 | 117 | Anti-Cytokeratin 10 [DEK-10] | RGN262557 | komad | 0.5 ml | BioGenex Laboratories, Inc. | Anti-Cytokeratin 10 [DEK-10] | 91600 | 20% | Labteh d.o.o | 69-18/26 | 9.6.2026 | 9.6.2027
Reagensi, izuzev za transfuziju | 404-1-110/26-35 | 224 | Laboratorijski reagensi za aparat LabVision Autosteiner 360 | 118 | Anti-Cytokeratin 17 [KRT17/778] | RGN262558 | komad | 0.5 ml | BioGenex Laboratories, Inc. | Anti-Cytokeratin 17 [KRT17/778] | 82000 | 20% | Labteh d.o.o | 69-18/26 | 9.6.2026 | 9.6.2027
Reagensi, izuzev za transfuziju | 404-1-110/26-35 | 224 | Laboratorijski reagensi za aparat LabVision Autosteiner 360 | 119 | Keratin 18 Ab-1 | RGN217094 | komad | 7 ml | Richard-Allan Scientific LLC; A subsidiary of Epredia | Keratin 18 Ab-1 | 31700 | 20% | Labteh d.o.o | 69-18/26 | 9.6.2026 | 9.6.2027
Reagensi, izuzev za transfuziju | 404-1-110/26-35 | 224 | Laboratorijski reagensi za aparat LabVision Autosteiner 360 | 120 | Anti-Cytokeratin 18 [DC-10] | RGN262559 | komad | 0.5 ml | BioGenex Laboratories, Inc. | Anti-Cytokeratin 18 [DC-10] | 59000 | 20% | Labteh d.o.o | 69-18/26 | 9.6.2026 | 9.6.2027
Reagensi, izuzev za transfuziju | 404-1-110/26-35 | 224 | Laboratorijski reagensi za aparat LabVision Autosteiner 360 | 121 | Keratin 19 Ab-1 | RGN217095 | komad | 7 ml | Richard-Allan Scientific LLC; A subsidiary of Epredia | Keratin 19 Ab-1 | 31140 | 20% | Labteh d.o.o | 69-18/26 | 9.6.2026 | 9.6.2027
Reagensi, izuzev za transfuziju | 404-1-110/26-35 | 224 | Laboratorijski reagensi za aparat LabVision Autosteiner 360 | 122 | Anti-Cytokeratin 19 [RCK108] | RGN262545 | komad | 0.5 ml | BioGenex Laboratories, Inc. | Anti-Cytokeratin 19 [RCK108] | 72600 | 20% | Labteh d.o.o | 69-18/26 | 9.6.2026 | 9.6.2027
Reagensi, izuzev za transfuziju | 404-1-110/26-35 | 224 | Laboratorijski reagensi za aparat LabVision Autosteiner 360 | 123 | Keratin 5 / 6 Ab-2 | RGN217096 | komad | 12 ml | Richard-Allan Scientific LLC; A subsidiary of Epredia | Keratin 5 / 6 Ab-2 | 131470 | 20% | Labteh d.o.o | 69-18/26 | 9.6.2026 | 9.6.2027
Reagensi, izuzev za transfuziju | 404-1-110/26-35 | 224 | Laboratorijski reagensi za aparat LabVision Autosteiner 360 | 124 | Anti-Cytokeratin 7 [OV-TL12/30] | RGN262560 | komad | 0.5 ml | BioGenex Laboratories, Inc. | Anti-Cytokeratin 7 [OV-TL12/30] | 77300 | 20% | Labteh d.o.o | 69-18/26 | 9.6.2026 | 9.6.2027
Reagensi, izuzev za transfuziju | 404-1-110/26-35 | 224 | Laboratorijski reagensi za aparat LabVision Autosteiner 360 | 125 | Anti-Cytokeratin 8 [C51] | RGN262561 | komad | 0.5 ml | BioGenex Laboratories, Inc. | Anti-Cytokeratin 8 [C51] | 69000 | 20% | Labteh d.o.o | 69-18/26 | 9.6.2026 | 9.6.2027
Reagensi, izuzev za transfuziju | 404-1-110/26-35 | 224 | Laboratorijski reagensi za aparat LabVision Autosteiner 360 | 126 | Anti-Cytokeratin 8&18 [5D3] | RGN262562 | komad | 0.5 ml | BioGenex Laboratories, Inc. | Anti-Cytokeratin 8&18 [5D3] | 97550 | 20% | Labteh d.o.o | 69-18/26 | 9.6.2026 | 9.6.2027
Reagensi, izuzev za transfuziju | 404-1-110/26-35 | 224 | Laboratorijski reagensi za aparat LabVision Autosteiner 360 | 127 | Keratin, HMW Ab-3 | RGN217103 | komad | 7 ml | Richard-Allan Scientific LLC; A subsidiary of Epredia | Keratin, HMW Ab-3 | 43730 | 20% | Labteh d.o.o | 69-18/26 | 9.6.2026 | 9.6.2027
Reagensi, izuzev za transfuziju | 404-1-110/26-35 | 224 | Laboratorijski reagensi za aparat LabVision Autosteiner 360 | 128 | Anti-Cytokeratin High MW (Basic) [AE3] | RGN262563 | komad | 0.5 ml | BioGenex Laboratories, Inc. | Anti-Cytokeratin High MW (Basic) [AE3] | 72600 | 20% | Labteh d.o.o | 69-18/26 | 9.6.2026 | 9.6.2027
Reagensi, izuzev za transfuziju | 404-1-110/26-35 | 224 | Laboratorijski reagensi za aparat LabVision Autosteiner 360 | 129 | Keratin, Low Molecular Weight Ab-1 | RGN217104 | komad | 10 ml | BioGenex Laboratories, Inc. | Keratin, Low Molecular Weight Ab-1 | 98350 | 20% | Labteh d.o.o | 69-18/26 | 9.6.2026 | 9.6.2027
Reagensi, izuzev za transfuziju | 404-1-110/26-35 | 224 | Laboratorijski reagensi za aparat LabVision Autosteiner 360 | 130 | Anti-Cytokeratin Low MW [AE1] | RGN262564 | komad | 0.5 ml | BioGenex Laboratories, Inc. | Anti-Cytokeratin Low MW [AE1] | 69000 | 20% | Labteh d.o.o | 69-18/26 | 9.6.2026 | 9.6.2027
Reagensi, izuzev za transfuziju | 404-1-110/26-35 | 224 | Laboratorijski reagensi za aparat LabVision Autosteiner 360 | 131 | Melanoma (gp1) Ab-1 | RGN217105 | komad | 12 ml | Richard-Allan Scientific LLC; A subsidiary of Epredia | Melanoma (gp1) Ab-1 | 105290 | 20% | Labteh d.o.o | 69-18/26 | 9.6.2026 | 9.6.2027
Reagensi, izuzev za transfuziju | 404-1-110/26-35 | 224 | Laboratorijski reagensi za aparat LabVision Autosteiner 360 | 132 | Anti-MESOTHELIN | RGN262565 | komad | 0.5 ml | BioGenex Laboratories, Inc. | Anti-MESOTHELIN | 84500 | 20% | Labteh d.o.o | 69-18/26 | 9.6.2026 | 9.6.2027
Reagensi, izuzev za transfuziju | 404-1-110/26-35 | 224 | Laboratorijski reagensi za aparat LabVision Autosteiner 360 | 133 | Anti-HLA-DR | RGN262566 | komad | 0.5 ml | BioGenex Laboratories, Inc. | Anti-HLA-DR | 89200 | 20% | Labteh d.o.o | 69-18/26 | 9.6.2026 | 9.6.2027
Reagensi, izuzev za transfuziju | 404-1-110/26-35 | 224 | Laboratorijski reagensi za aparat LabVision Autosteiner 360 | 134 | Mitochondria | RGN217109 | komad | 10 ml | BioGenex Laboratories, Inc. | Mitochondria | 98350 | 20% | Labteh d.o.o | 69-18/26 | 9.6.2026 | 9.6.2027
Reagensi, izuzev za transfuziju | 404-1-110/26-35 | 224 | Laboratorijski reagensi za aparat LabVision Autosteiner 360 | 135 | Anti-MLH1 [ES05] | RGN262567 | komad | 0.5 ml | BioGenex Laboratories, Inc. | Anti-MLH1 [ES05] | 131000 | 20% | Labteh d.o.o | 69-18/26 | 9.6.2026 | 9.6.2027
Reagensi, izuzev za transfuziju | 404-1-110/26-35 | 224 | Laboratorijski reagensi za aparat LabVision Autosteiner 360 | 136 | Anti-MSH2 | RGN220945 | komad | 6ml | BioGenex Laboratories, Inc. | Anti-MSH2 | 68210 | 20% | Labteh d.o.o | 69-18/26 | 9.6.2026 | 9.6.2027
Reagensi, izuzev za transfuziju | 404-1-110/26-35 | 224 | Laboratorijski reagensi za aparat LabVision Autosteiner 360 | 137 | Anti-MSH6 | RGN262568 | komad | 0.5 ml | BioGenex Laboratories, Inc. | Anti-MSH6 | 123250 | 20% | Labteh d.o.o | 69-18/26 | 9.6.2026 | 9.6.2027
Reagensi, izuzev za transfuziju | 404-1-110/26-35 | 224 | Laboratorijski reagensi za aparat LabVision Autosteiner 360 | 138 | Mucin 5AC (MUC5AC) / Gastric Mucin Ab-1 | RGN217114 | komad | 10 ml | BioGenex Laboratories, Inc. | Mucin 5AC (MUC5AC) / Gastric Mucin Ab-1 | 77830 | 20% | Labteh d.o.o | 69-18/26 | 9.6.2026 | 9.6.2027
Reagensi, izuzev za transfuziju | 404-1-110/26-35 | 224 | Laboratorijski reagensi za aparat LabVision Autosteiner 360 | 139 | Myeloperoxidase (MPO) Ab-1 | RGN217116 | komad | 7 ml | Richard-Allan Scientific LLC; A subsidiary of Epredia | Myeloperoxidase (MPO) Ab-1 | 38070 | 20% | Labteh d.o.o | 69-18/26 | 9.6.2026 | 9.6.2027
Reagensi, izuzev za transfuziju | 404-1-110/26-35 | 224 | Laboratorijski reagensi za aparat LabVision Autosteiner 360 | 140 | Anti-MYELOPEROXIDASE (MPO) [Polyclonal] | RGN262569 | komad | 0.5 ml | BioGenex Laboratories, Inc. | Anti-MYELOPEROXIDASE (MPO) [Polyclonal] | 59000 | 20% | Labteh d.o.o | 69-18/26 | 9.6.2026 | 9.6.2027
Reagensi, izuzev za transfuziju | 404-1-110/26-35 | 224 | Laboratorijski reagensi za aparat LabVision Autosteiner 360 | 141 | Anti-Myogenin | RGN217117 | komad | 10 ml | BioGenex Laboratories, Inc. | Anti-Myogenin | 91990 | 20% | Labteh d.o.o | 69-18/26 | 9.6.2026 | 9.6.2027
Reagensi, izuzev za transfuziju | 404-1-110/26-35 | 224 | Laboratorijski reagensi za aparat LabVision Autosteiner 360 | 142 | Anti-Myoglobin | RGN217118 | komad | 10 ml | BioGenex Laboratories, Inc. | Anti-Myoglobin | 57460 | 20% | Labteh d.o.o | 69-18/26 | 9.6.2026 | 9.6.2027
Reagensi, izuzev za transfuziju | 404-1-110/26-35 | 224 | Laboratorijski reagensi za aparat LabVision Autosteiner 360 | 143 | Myosin, Skeletal Muscle | RGN217119 | komad | 0.5 ml | Richard-Allan Scientific LLC; A subsidiary of Epredia | Myosin, Skeletal Muscle | 140810 | 20% | Labteh d.o.o | 69-18/26 | 9.6.2026 | 9.6.2027
Reagensi, izuzev za transfuziju | 404-1-110/26-35 | 224 | Laboratorijski reagensi za aparat LabVision Autosteiner 360 | 144 | Anti-Myosin, Skeletal Muscle | RGN262570 | komad | 0.5 ml | BioGenex Laboratories, Inc. | Anti-Myosin, Skeletal Muscle | 75000 | 20% | Labteh d.o.o | 69-18/26 | 9.6.2026 | 9.6.2027
Reagensi, izuzev za transfuziju | 404-1-110/26-35 | 224 | Laboratorijski reagensi za aparat LabVision Autosteiner 360 | 145 | Neurofilament (2kDa & 68kDa) | RGN217120 | komad | 7 ml | Richard-Allan Scientific LLC; A subsidiary of Epredia | Neurofilament (2kDa & 68kDa) | 37220 | 20% | Labteh d.o.o | 69-18/26 | 9.6.2026 | 9.6.2027
Reagensi, izuzev za transfuziju | 404-1-110/26-35 | 224 | Laboratorijski reagensi za aparat LabVision Autosteiner 360 | 146 | Anti-Neurofilament [NE-14] | RGN262571 | komad | 0.5 ml | BioGenex Laboratories, Inc. | Anti-Neurofilament [NE-14] | 77350 | 20% | Labteh d.o.o | 69-18/26 | 9.6.2026 | 9.6.2027
Reagensi, izuzev za transfuziju | 404-1-110/26-35 | 224 | Laboratorijski reagensi za aparat LabVision Autosteiner 360 | 147 | p504S/ AMACR | RGN217122 | komad | 12 ml | Richard-Allan Scientific LLC; A subsidiary of Epredia | p504S/ AMACR | 78400 | 20% | Labteh d.o.o | 69-18/26 | 9.6.2026 | 9.6.2027
Reagensi, izuzev za transfuziju | 404-1-110/26-35 | 224 | Laboratorijski reagensi za aparat LabVision Autosteiner 360 | 148 | Anti-P504S / AMACR [RBT-AMACR] | RGN262572 | komad | 0.5 ml | BioGenex Laboratories, Inc. | Anti-P504S / AMACR [RBT-AMACR] | 101120 | 20% | Labteh d.o.o | 69-18/26 | 9.6.2026 | 9.6.2027
Reagensi, izuzev za transfuziju | 404-1-110/26-35 | 224 | Laboratorijski reagensi za aparat LabVision Autosteiner 360 | 149 | Anti-Human p53 [EP9] | RGN262509 | komad | 0.5 ml | BioGenex Laboratories, Inc. | Anti-Human p53 [EP9] | 72600 | 20% | Labteh d.o.o | 69-18/26 | 9.6.2026 | 9.6.2027
Reagensi, izuzev za transfuziju | 404-1-110/26-35 | 224 | Laboratorijski reagensi za aparat LabVision Autosteiner 360 | 150 | Pax-5 | RGN217124 | komad | 12 ml | Richard-Allan Scientific LLC; A subsidiary of Epredia | Pax-5 | 123820 | 20% | Labteh d.o.o | 69-18/26 | 9.6.2026 | 9.6.2027
Reagensi, izuzev za transfuziju | 404-1-110/26-35 | 224 | Laboratorijski reagensi za aparat LabVision Autosteiner 360 | 151 | Anti- PAX5 (PAX5/3735 ) | RGN262573 | komad | 0.5 ml | BioGenex Laboratories, Inc. | Anti- PAX5 (PAX5/3735 ) | 127300 | 20% | Labteh d.o.o | 69-18/26 | 9.6.2026 | 9.6.2027
Reagensi, izuzev za transfuziju | 404-1-110/26-35 | 224 | Laboratorijski reagensi za aparat LabVision Autosteiner 360 | 152 | Anti-Placental Alkaline Phosphatase (PLAP) | RGN262574 | komad | 0.5 ml | BioGenex Laboratories, Inc. | Anti-Placental Alkaline Phosphatase (PLAP) | 94700 | 20% | Labteh d.o.o | 69-18/26 | 9.6.2026 | 9.6.2027
Reagensi, izuzev za transfuziju | 404-1-110/26-35 | 224 | Laboratorijski reagensi za aparat LabVision Autosteiner 360 | 153 | Anti-Human PMS2 [EP51] | RGN262575 | komad | 0.5 ml | BioGenex Laboratories, Inc. | Anti-Human PMS2 [EP51] | 141600 | 20% | Labteh d.o.o | 69-18/26 | 9.6.2026 | 9.6.2027
Reagensi, izuzev za transfuziju | 404-1-110/26-35 | 224 | Laboratorijski reagensi za aparat LabVision Autosteiner 360 | 154 | Anti-Prostate Specific Membrane Antigen (PSMA) | RGN217131 | komad | 10 ml | BioGenex Laboratories, Inc. | Anti-Prostate Specific Membrane Antigen (PSMA) | 97790 | 20% | Labteh d.o.o | 69-18/26 | 9.6.2026 | 9.6.2027
Reagensi, izuzev za transfuziju | 404-1-110/26-35 | 224 | Laboratorijski reagensi za aparat LabVision Autosteiner 360 | 155 | Anti-Renal Cell Carcinoma | RGN262576 | komad | 0.5 ml | BioGenex Laboratories, Inc. | Anti-Renal Cell Carcinoma | 64250 | 20% | Labteh d.o.o | 69-18/26 | 9.6.2026 | 9.6.2027
Reagensi, izuzev za transfuziju | 404-1-110/26-35 | 224 | Laboratorijski reagensi za aparat LabVision Autosteiner 360 | 156 | Anti-S100P [16/f5] | RGN262577 | komad | 0.5 ml | BioGenex Laboratories, Inc. | Anti-S100P [16/f5] | 94000 | 20% | Labteh d.o.o | 69-18/26 | 9.6.2026 | 9.6.2027
Reagensi, izuzev za transfuziju | 404-1-110/26-35 | 224 | Laboratorijski reagensi za aparat LabVision Autosteiner 360 | 157 | Smooth Muscle Myosin Heavy Chain | RGN217136 | komad | 10 ml | BioGenex Laboratories, Inc. | Smooth Muscle Myosin Heavy Chain | 84910 | 20% | Labteh d.o.o | 69-18/26 | 9.6.2026 | 9.6.2027
Reagensi, izuzev za transfuziju | 404-1-110/26-35 | 224 | Laboratorijski reagensi za aparat LabVision Autosteiner 360 | 158 | Synaptophysin (Neuroendocrine Marker) | RGN217137 | komad | 12 ml | Richard-Allan Scientific LLC; A subsidiary of Epredia | Synaptophysin (Neuroendocrine Marker) | 78400 | 20% | Labteh d.o.o | 69-18/26 | 9.6.2026 | 9.6.2027
Reagensi, izuzev za transfuziju | 404-1-110/26-35 | 224 | Laboratorijski reagensi za aparat LabVision Autosteiner 360 | 159 | Anti-Synaptophysin | RGN262578 | komad | 0.5 ml | BioGenex Laboratories, Inc. | Anti-Synaptophysin | 127300 | 20% | Labteh d.o.o | 69-18/26 | 9.6.2026 | 9.6.2027
Reagensi, izuzev za transfuziju | 404-1-110/26-35 | 224 | Laboratorijski reagensi za aparat LabVision Autosteiner 360 | 160 | Synuclein Ab-2 | RGN217138 | komad | koncentrovano, 0,5 ml | Richard-Allan Scientific LLC; A subsidiary of Epredia | Synuclein Ab-2 | 63830 | 20% | Labteh d.o.o | 69-18/26 | 9.6.2026 | 9.6.2027
Reagensi, izuzev za transfuziju | 404-1-110/26-35 | 224 | Laboratorijski reagensi za aparat LabVision Autosteiner 360 | 161 | TdT / Terminal Deoxyribonucleotidyl Transferase Ab-1 | RGN217140 | komad | koncentrovano, 0,5 ml | Richard-Allan Scientific LLC; A subsidiary of Epredia | TdT / Terminal Deoxyribonucleotidyl Transferase Ab-1 | 74300 | 20% | Labteh d.o.o | 69-18/26 | 9.6.2026 | 9.6.2027
Reagensi, izuzev za transfuziju | 404-1-110/26-35 | 224 | Laboratorijski reagensi za aparat LabVision Autosteiner 360 | 162 | Anti-Terminal Deoxynucleotidyl Transferase (TdT) [EP266] | RGN262579 | komad | 0.5 ml | BioGenex Laboratories, Inc. | Anti-Terminal Deoxynucleotidyl Transferase (TdT) [EP266] | 98750 | 20% | Labteh d.o.o | 69-18/26 | 9.6.2026 | 9.6.2027
Reagensi, izuzev za transfuziju | 404-1-110/26-35 | 224 | Laboratorijski reagensi za aparat LabVision Autosteiner 360 | 163 | TTF-1 (Thyroid Transcription Factor-1) | RGN217145 | komad | 12 ml | Richard-Allan Scientific LLC; A subsidiary of Epredia | TTF-1 (Thyroid Transcription Factor-1) | 65810 | 20% | Labteh d.o.o | 69-18/26 | 9.6.2026 | 9.6.2027
Reagensi, izuzev za transfuziju | 404-1-110/26-35 | 224 | Laboratorijski reagensi za aparat LabVision Autosteiner 360 | 164 | Anti-Alpha-Tubulin | RGN262580 | komad | 0.5 ml | BioGenex Laboratories, Inc. | Anti-Alpha-Tubulin | 76000 | 20% | Labteh d.o.o | 69-18/26 | 9.6.2026 | 9.6.2027
Reagensi, izuzev za transfuziju | 404-1-110/26-35 | 224 | Laboratorijski reagensi za aparat LabVision Autosteiner 360 | 165 | Villin | RGN217149 | komad | koncentrovano, 1 ml | Richard-Allan Scientific LLC; A subsidiary of Epredia | Villin | 84200 | 20% | Labteh d.o.o | 69-18/26 | 9.6.2026 | 9.6.2027
Reagensi, izuzev za transfuziju | 404-1-110/26-35 | 224 | Laboratorijski reagensi za aparat LabVision Autosteiner 360 | 166 | Anti-Villin [VIL1/4107R] | RGN262581 | komad | 0.5 ml | BioGenex Laboratories, Inc. | Anti-Villin [VIL1/4107R] | 148700 | 20% | Labteh d.o.o | 69-18/26 | 9.6.2026 | 9.6.2027
Reagensi, izuzev za transfuziju | 404-1-110/26-35 | 224 | Laboratorijski reagensi za aparat LabVision Autosteiner 360 | 167 | Anti-Vimentin [V9] | RGN262582 | komad | 0.5 ml | BioGenex Laboratories, Inc. | Anti-Vimentin [V9] | 72600 | 20% | Labteh d.o.o | 69-18/26 | 9.6.2026 | 9.6.2027
Reagensi, izuzev za transfuziju | 404-1-110/26-35 | 224 | Laboratorijski reagensi za aparat LabVision Autosteiner 360 | 168 | Vimentin Ab-2 | RGN217151 | komad | 12 ml | Richard-Allan Scientific LLC; A subsidiary of Epredia | Vimentin Ab-2 | 48260 | 20% | Labteh d.o.o | 69-18/26 | 9.6.2026 | 9.6.2027
Reagensi, izuzev za transfuziju | 404-1-110/26-35 | 224 | Laboratorijski reagensi za aparat LabVision Autosteiner 360 | 169 | Anti-Wilm's Tumor (WT1) | RGN220946 | komad | 6ml | BioGenex Laboratories, Inc. | Anti-Wilm's Tumor (WT1) | 81510 | 20% | Labteh d.o.o | 69-18/26 | 9.6.2026 | 9.6.2027
Reagensi, izuzev za transfuziju | 404-1-110/26-35 | 224 | Laboratorijski reagensi za aparat LabVision Autosteiner 360 | 170 | Anti-Human ZAP-70 | RGN262583 | komad | 0.5 ml | BioGenex Laboratories, Inc. | Anti-Human ZAP-70 | 97600 | 20% | Labteh d.o.o | 69-18/26 | 9.6.2026 | 9.6.2027
Reagensi, izuzev za transfuziju | 404-1-110/26-35 | 224 | Laboratorijski reagensi za aparat LabVision Autosteiner 360 | 171 | Anti-Alpha-Fetoprotein (AFP) | RGN262584 | komad | 0.5 ml | BioGenex Laboratories, Inc. | Anti-Alpha-Fetoprotein (AFP) | 71000 | 20% | Labteh d.o.o | 69-18/26 | 9.6.2026 | 9.6.2027
Reagensi, izuzev za transfuziju | 404-1-110/26-35 | 224 | Laboratorijski reagensi za aparat LabVision Autosteiner 360 | 172 | Antybody Diluent. (K86) | RGN217155 | komad | 125 ml | Richard-Allan Scientific LLC; A subsidiary of Epredia | Antybody Diluent. (K86) | 14440 | 20% | Labteh d.o.o | 69-18/26 | 9.6.2026 | 9.6.2027
Reagensi, izuzev za transfuziju | 404-1-110/26-35 | 224 | Laboratorijski reagensi za aparat LabVision Autosteiner 360 | 173 | Nalepnice FLAP LABEL 5x5/ROLL | RGN217156 | komad | 2500 komada | Richard-Allan Scientific LLC; A subsidiary of Epredia | Nalepnice FLAP LABEL 5x5/ROLL | 80810 | 20% | Labteh d.o.o | 69-18/26 | 9.6.2026 | 9.6.2027
Reagensi, izuzev za transfuziju | 404-1-110/26-35 | 224 | Laboratorijski reagensi za aparat LabVision Autosteiner 360 | 174 | DEWAX AND HIER BUFFER L | RGN217157 | komad | 1000 ml | Richard-Allan Scientific LLC; A subsidiary of Epredia | DEWAX AND HIER BUFFER L | 75850 | 20% | Labteh d.o.o | 69-18/26 | 9.6.2026 | 9.6.2027
Reagensi, izuzev za transfuziju | 404-1-110/26-35 | 224 | Laboratorijski reagensi za aparat LabVision Autosteiner 360 | 175 | DEWAX AND HIER BUFFER M | RGN217158 | komad | 1000 ml | Richard-Allan Scientific LLC; A subsidiary of Epredia | DEWAX AND HIER BUFFER M | 75850 | 20% | Labteh d.o.o | 69-18/26 | 9.6.2026 | 9.6.2027
Reagensi, izuzev za transfuziju | 404-1-110/26-35 | 224 | Laboratorijski reagensi za aparat LabVision Autosteiner 360 | 176 | UltraVision Quanto Detection System HRP DAB | RGN217159 | komad | 125 ml | Richard-Allan Scientific LLC; A subsidiary of Epredia | UltraVision Quanto Detection System HRP DAB | 330000 | 20% | Labteh d.o.o | 69-18/26 | 9.6.2026 | 9.6.2027
Reagensi, izuzev za transfuziju | 404-1-110/26-35 | 224 | Laboratorijski reagensi za aparat LabVision Autosteiner 360 | 177 | Tris Buffer Saline and Tween 2 | RGN217160 | komad | 1000 ml | Richard-Allan Scientific LLC; A subsidiary of Epredia | Tris Buffer Saline and Tween 2 | 32410 | 20% | Labteh d.o.o | 69-18/26 | 9.6.2026 | 9.6.2027
Reagensi, izuzev za transfuziju | 404-1-110/26-35 | 224 | Laboratorijski reagensi za aparat LabVision Autosteiner 360 | 178 | 15ml VIAL WITH CAP KIT | RGN217161 | komad | 1 pakovanje | Richard-Allan Scientific LLC; A subsidiary of Epredia | 15ml VIAL WITH CAP KIT | 80810 | 20% | Labteh d.o.o | 69-18/26 | 9.6.2026 | 9.6.2027
Reagensi, izuzev za transfuziju | 404-1-110/26-35 | 224 | Laboratorijski reagensi za aparat LabVision Autosteiner 360 | 179 | REAGENT BARCODE LABEL KIT | RGN217162 | komad | 1 pakovanje | Richard-Allan Scientific LLC; A subsidiary of Epredia | REAGENT BARCODE LABEL KIT | 42190 | 20% | Labteh d.o.o | 69-18/26 | 9.6.2026 | 9.6.2027
Reagensi, izuzev za transfuziju | 404-1-110/26-35 | 224 | Laboratorijski reagensi za aparat LabVision Autosteiner 360 | 180 | DAB Away | RGN217163 | komad | 2x125 ml, 1x250 ml | Richard-Allan Scientific LLC; A subsidiary of Epredia | DAB Away | 47550 | 20% | Labteh d.o.o | 69-18/26 | 9.6.2026 | 9.6.2027
Reagensi, izuzev za transfuziju | 404-1-110/26-35 | 224 | Laboratorijski reagensi za aparat LabVision Autosteiner 360 | 181 | Rek za Autostainer 36 | RGN217164 | komad | komad | Richard-Allan Scientific LLC; A subsidiary of Epredia | Rek za Autostainer 36 | 67930 | 20% | Labteh d.o.o | 69-18/26 | 9.6.2026 | 9.6.2027
Reagensi, izuzev za transfuziju | 404-1-110/26-35 | 224 | Laboratorijski reagensi za aparat LabVision Autosteiner 360 | 182 | Anti-CD56/NCAM-1 Ab-4 | RGN217165 | komad | 10 ml | BioGenex Laboratories, Inc. | Anti-CD56/NCAM-1 Ab-4 | 140810 | 20% | Labteh d.o.o | 69-18/26 | 9.6.2026 | 9.6.2027
Reagensi, izuzev za transfuziju | 404-1-110/26-35 | 224 | Laboratorijski reagensi za aparat LabVision Autosteiner 360 | 183 | Anti-Cytokeratin 19 | RGN217166 | komad | 10 ml | BioGenex Laboratories, Inc. | Anti-Cytokeratin 19 | 116750 | 20% | Labteh d.o.o | 69-18/26 | 9.6.2026 | 9.6.2027
Reagensi, izuzev za transfuziju | 404-1-110/26-35 | 224 | Laboratorijski reagensi za aparat LabVision Autosteiner 360 | 184 | Anti-Follicle Stimulating Hormone (FSH) | RGN217167 | komad | 10 ml | BioGenex Laboratories, Inc. | Anti-Follicle Stimulating Hormone (FSH) | 82790 | 20% | Labteh d.o.o | 69-18/26 | 9.6.2026 | 9.6.2027
Reagensi, izuzev za transfuziju | 404-1-110/26-35 | 224 | Laboratorijski reagensi za aparat LabVision Autosteiner 360 | 185 | Anti-IgD (delta-Heavy Chain) | RGN217168 | komad | 10 ml | BioGenex Laboratories, Inc. | Anti-IgD (delta-Heavy Chain) | 73590 | 20% | Labteh d.o.o | 69-18/26 | 9.6.2026 | 9.6.2027
Reagensi, izuzev za transfuziju | 404-1-110/26-35 | 224 | Laboratorijski reagensi za aparat LabVision Autosteiner 360 | 186 | Anti-Keratin 17 Ab-1 | RGN217169 | komad | 10 ml | BioGenex Laboratories, Inc. | Anti-Keratin 17 Ab-1 | 98350 | 20% | Labteh d.o.o | 69-18/26 | 9.6.2026 | 9.6.2027
Reagensi, izuzev za transfuziju | 404-1-110/26-35 | 224 | Laboratorijski reagensi za aparat LabVision Autosteiner 360 | 187 | Anti-Keratin 8 Ab-4 | RGN217170 | komad | 10 ml | BioGenex Laboratories, Inc. | Anti-Keratin 8 Ab-4 | 81370 | 20% | Labteh d.o.o | 69-18/26 | 9.6.2026 | 9.6.2027
Reagensi, izuzev za transfuziju | 404-1-110/26-35 | 224 | Laboratorijski reagensi za aparat LabVision Autosteiner 360 | 188 | Anti-Lysozyme/Muramidase Ab-1 | RGN217171 | komad | 10 ml | BioGenex Laboratories, Inc. | Anti-Lysozyme/Muramidase Ab-1 | 99770 | 20% | Labteh d.o.o | 69-18/26 | 9.6.2026 | 9.6.2027
Reagensi, izuzev za transfuziju | 404-1-110/26-35 | 224 | Laboratorijski reagensi za aparat LabVision Autosteiner 360 | 189 | Anti-Mesothelioma Ab-1 | RGN217172 | komad | 10 ml | BioGenex Laboratories, Inc. | Anti-Mesothelioma Ab-1 | 129480 | 20% | Labteh d.o.o | 69-18/26 | 9.6.2026 | 9.6.2027
Reagensi, izuzev za transfuziju | 404-1-110/26-35 | 224 | Laboratorijski reagensi za aparat LabVision Autosteiner 360 | 190 | Anti-alpha-1-antitrypsin | RGN233697 | komad | 0,5 ml koncentrovano | BioGenex Laboratories, Inc. | Anti-alpha-1-antitrypsin | 63680 | 20% | Labteh d.o.o | 69-18/26 | 9.6.2026 | 9.6.2027
Reagensi, izuzev za transfuziju | 404-1-110/26-35 | 224 | Laboratorijski reagensi za aparat LabVision Autosteiner 360 | 191 | Anti-Epstein-Barr Virus (EBV) Early Antigen | RGN233698 | komad | 0,5 ml koncentrovano | BioGenex Laboratories, Inc. | Anti-Epstein-Barr Virus (EBV) Early Antigen | 65100 | 20% | Labteh d.o.o | 69-18/26 | 9.6.2026 | 9.6.2027
Reagensi, izuzev za transfuziju | 404-1-110/26-35 | 224 | Laboratorijski reagensi za aparat LabVision Autosteiner 360 | 192 | Anti-Prolactin | RGN233699 | komad | 10 ml | BioGenex Laboratories, Inc. | Anti-Prolactin | 120290 | 20% | Labteh d.o.o | 69-18/26 | 9.6.2026 | 9.6.2027
Reagensi, izuzev za transfuziju | 404-1-110/26-35 | 224 | Laboratorijski reagensi za aparat LabVision Autosteiner 360 | 193 | Anti-Thyroglobulin | RGN233701 | komad | 10 ml | BioGenex Laboratories, Inc. | Anti-Thyroglobulin | 112500 | 20% | Labteh d.o.o | 69-18/26 | 9.6.2026 | 9.6.2027
Reagensi, izuzev za transfuziju | 404-1-110/26-35 | 224 | Laboratorijski reagensi za aparat LabVision Autosteiner 360 | 194 | Anti-CA 125 | RGN233702 | komad | 1 ml koncentrovano | BioGenex Laboratories, Inc. | Anti-CA 125 | 91990 | 20% | Labteh d.o.o | 69-18/26 | 9.6.2026 | 9.6.2027
Reagensi, izuzev za transfuziju | 404-1-110/26-35 | 224 | Laboratorijski reagensi za aparat LabVision Autosteiner 360 | 195 | Anti-CD44 (Phagocytic Glycoprotein- 1, HCAM) | RGN233703 | komad | 10 ml | BioGenex Laboratories, Inc. | Anti-CD44 (Phagocytic Glycoprotein- 1, HCAM) | 106140 | 20% | Labteh d.o.o | 69-18/26 | 9.6.2026 | 9.6.2027
Reagensi, izuzev za transfuziju | 404-1-110/26-35 | 224 | Laboratorijski reagensi za aparat LabVision Autosteiner 360 | 196 | Anti-Gastrin | RGN233704 | komad | 1 ml koncentrovano | BioGenex Laboratories, Inc. | Anti-Gastrin | 77830 | 20% | Labteh d.o.o | 69-18/26 | 9.6.2026 | 9.6.2027
Reagensi, izuzev za transfuziju | 404-1-110/26-35 | 224 | Laboratorijski reagensi za aparat LabVision Autosteiner 360 | 197 | Anti-P16 Ink4A (JC8) | RGN262585 | komad | 0.5 ml | BioGenex Laboratories, Inc. | Anti-P16 Ink4A (JC8) | 216520 | 20% | Labteh d.o.o | 69-18/26 | 9.6.2026 | 9.6.2027
Reagensi, izuzev za transfuziju | 404-1-110/26-35 | 224 | Laboratorijski reagensi za aparat LabVision Autosteiner 360 | 198 | Anti-p40 | RGN262586 | komad | 0.5 ml | BioGenex Laboratories, Inc. | Anti-p40 | 127300 | 20% | Labteh d.o.o | 69-18/26 | 9.6.2026 | 9.6.2027
Reagensi, izuzev za transfuziju | 404-1-110/26-35 | 224 | Laboratorijski reagensi za aparat LabVision Autosteiner 360 | 199 | Anti-P63 | RGN262587 | komad | 0.5 ml | BioGenex Laboratories, Inc. | Anti-P63 | 91600 | 20% | Labteh d.o.o | 69-18/26 | 9.6.2026 | 9.6.2027
Reagensi, izuzev za transfuziju | 404-1-110/26-35 | 224 | Laboratorijski reagensi za aparat LabVision Autosteiner 360 | 200 | Anti-Progesterone Receptor | RGN262588 | komad | 0.5 ml | BioGenex Laboratories, Inc. | Anti-Progesterone Receptor | 82100 | 20% | Labteh d.o.o | 69-18/26 | 9.6.2026 | 9.6.2027
Reagensi, izuzev za transfuziju | 404-1-110/26-35 | 225 | Reagensi i hemikalija za neautomatizovanu imunohistohemiju,FITC, FISH probe | 1 | Actin, Muscle Specific Ab-4 | RGN217173 | pakovanje | 15 ml | Bio Sb | Actin, Muscle Specific Ab-4 | 27255 | 20% | Magna Pharmacia d.o.o | 69-20/26 | 9.6.2026 | 9.6.2027
Reagensi, izuzev za transfuziju | 404-1-110/26-35 | 225 | Reagensi i hemikalija za neautomatizovanu imunohistohemiju,FITC, FISH probe | 2 | Calponin | RGN217174 | pakovanje | 7 ml | Bio Sb | Calponin | 22482 | 20% | Magna Pharmacia d.o.o | 69-20/26 | 9.6.2026 | 9.6.2027
Reagensi, izuzev za transfuziju | 404-1-110/26-35 | 225 | Reagensi i hemikalija za neautomatizovanu imunohistohemiju,FITC, FISH probe | 3 | CD10/CALLA (Neutral Endopeptid | RGN217175 | pakovanje | 15 ml | Bio Sb | CD10/CALLA (Neutral Endopeptid | 100395 | 20% | Magna Pharmacia d.o.o | 69-20/26 | 9.6.2026 | 9.6.2027
Reagensi, izuzev za transfuziju | 404-1-110/26-35 | 225 | Reagensi i hemikalija za neautomatizovanu imunohistohemiju,FITC, FISH probe | 4 | Tinto CD105/Endoglin | RGN217176 | pakovanje | 7 ml | Bio Sb | CD105/Endoglin/TGF β 1/3 Receptor | 41538 | 20% | Magna Pharmacia d.o.o | 69-20/26 | 9.6.2026 | 9.6.2027
Reagensi, izuzev za transfuziju | 404-1-110/26-35 | 225 | Reagensi i hemikalija za neautomatizovanu imunohistohemiju,FITC, FISH probe | 5 | CD15 Ab-3 | RGN217177 | pakovanje | 15 ml | Bio Sb | CD15 Ab-3 | 43205 | 20% | Magna Pharmacia d.o.o | 69-20/26 | 9.6.2026 | 9.6.2027
Reagensi, izuzev za transfuziju | 404-1-110/26-35 | 225 | Reagensi i hemikalija za neautomatizovanu imunohistohemiju,FITC, FISH probe | 6 | CD163 Ab-1 | RGN217178 | pakovanje | 7 ml | Bio Sb | CD163 Ab-1 | 34005 | 20% | Magna Pharmacia d.o.o | 69-20/26 | 9.6.2026 | 9.6.2027
Reagensi, izuzev za transfuziju | 404-1-110/26-35 | 225 | Reagensi i hemikalija za neautomatizovanu imunohistohemiju,FITC, FISH probe | 7 | CD2 (LFA-2) Ab-2 | RGN217179 | pakovanje | 7 ml | Bio Sb | CD2 (LFA-2) Ab-2 | 38352 | 20% | Magna Pharmacia d.o.o | 69-20/26 | 9.6.2026 | 9.6.2027
Reagensi, izuzev za transfuziju | 404-1-110/26-35 | 225 | Reagensi i hemikalija za neautomatizovanu imunohistohemiju,FITC, FISH probe | 8 | CD20 Ab-1 | RGN217180 | pakovanje | 15 ml | Bio Sb | CD20 Ab-1 | 30302 | 20% | Magna Pharmacia d.o.o | 69-20/26 | 9.6.2026 | 9.6.2027
Reagensi, izuzev za transfuziju | 404-1-110/26-35 | 225 | Reagensi i hemikalija za neautomatizovanu imunohistohemiju,FITC, FISH probe | 9 | CD30 (Reed-Sternberg Cell Marker) Ab-1 | RGN217181 | pakovanje | 15 ml | Bio Sb | CD30 (Reed-Sternberg Cell Marker) Ab-1 | 24633 | 20% | Magna Pharmacia d.o.o | 69-20/26 | 9.6.2026 | 9.6.2027
Reagensi, izuzev za transfuziju | 404-1-110/26-35 | 225 | Reagensi i hemikalija za neautomatizovanu imunohistohemiju,FITC, FISH probe | 10 | CD34 (Endothelial Cell Marker) | RGN217182 | pakovanje | 15 ml | Bio Sb | CD34 (Endothelial Cell Marker) | 56672 | 20% | Magna Pharmacia d.o.o | 69-20/26 | 9.6.2026 | 9.6.2027
Reagensi, izuzev za transfuziju | 404-1-110/26-35 | 225 | Reagensi i hemikalija za neautomatizovanu imunohistohemiju,FITC, FISH probe | 11 | CD45 / T200 / LCA | RGN217183 | pakovanje | 15 ml | Bio Sb | CD45 / T200 / LCA | 30659 | 20% | Magna Pharmacia d.o.o | 69-20/26 | 9.6.2026 | 9.6.2027
Reagensi, izuzev za transfuziju | 404-1-110/26-35 | 225 | Reagensi i hemikalija za neautomatizovanu imunohistohemiju,FITC, FISH probe | 12 | CD45RO | RGN217184 | pakovanje | 7 ml | Bio Sb | CD45RO | 17135 | 20% | Magna Pharmacia d.o.o | 69-20/26 | 9.6.2026 | 9.6.2027
Reagensi, izuzev za transfuziju | 404-1-110/26-35 | 225 | Reagensi i hemikalija za neautomatizovanu imunohistohemiju,FITC, FISH probe | 13 | CD45RO (T-Cell Marker) | RGN217185 | pakovanje | 15 ml | Bio Sb | CD45RO (T-Cell Marker) | 33108 | 20% | Magna Pharmacia d.o.o | 69-20/26 | 9.6.2026 | 9.6.2027
Reagensi, izuzev za transfuziju | 404-1-110/26-35 | 225 | Reagensi i hemikalija za neautomatizovanu imunohistohemiju,FITC, FISH probe | 14 | CD71 / Transferrin Receptor | RGN217186 | pakovanje | 7 ml | Bio Sb | CD71 / Transferrin Receptor | 20010 | 20% | Magna Pharmacia d.o.o | 69-20/26 | 9.6.2026 | 9.6.2027
Reagensi, izuzev za transfuziju | 404-1-110/26-35 | 225 | Reagensi i hemikalija za neautomatizovanu imunohistohemiju,FITC, FISH probe | 15 | CD8 | RGN217187 | pakovanje | 7 ml | Bio Sb | CD8 | 26737 | 20% | Magna Pharmacia d.o.o | 69-20/26 | 9.6.2026 | 9.6.2027
Reagensi, izuzev za transfuziju | 404-1-110/26-35 | 225 | Reagensi i hemikalija za neautomatizovanu imunohistohemiju,FITC, FISH probe | 16 | Cytokeratin 14 | RGN217188 | pakovanje | 7 ml | Bio Sb | Cytokeratin 14 | 17135 | 20% | Magna Pharmacia d.o.o | 69-20/26 | 9.6.2026 | 9.6.2027
Reagensi, izuzev za transfuziju | 404-1-110/26-35 | 225 | Reagensi i hemikalija za neautomatizovanu imunohistohemiju,FITC, FISH probe | 17 | D2-40 | RGN217189 | pakovanje | 7 ml | Bio Sb | D2-40 | 40825 | 20% | Magna Pharmacia d.o.o | 69-20/26 | 9.6.2026 | 9.6.2027
Reagensi, izuzev za transfuziju | 404-1-110/26-35 | 225 | Reagensi i hemikalija za neautomatizovanu imunohistohemiju,FITC, FISH probe | 18 | Epithelial Membrane Antigen | RGN217190 | pakovanje | 15 ml | Bio Sb | Epithelial Membrane Antigen | 26208 | 20% | Magna Pharmacia d.o.o | 69-20/26 | 9.6.2026 | 9.6.2027
Reagensi, izuzev za transfuziju | 404-1-110/26-35 | 225 | Reagensi i hemikalija za neautomatizovanu imunohistohemiju,FITC, FISH probe | 19 | Epithelial Specific Antigen/Ep-CAM Ab-9 | RGN217191 | pakovanje | 7 ml | Bio Sb | Epithelial Specific Antigen/Ep-CAM Ab-9 | 16502 | 20% | Magna Pharmacia d.o.o | 69-20/26 | 9.6.2026 | 9.6.2027
Reagensi, izuzev za transfuziju | 404-1-110/26-35 | 225 | Reagensi i hemikalija za neautomatizovanu imunohistohemiju,FITC, FISH probe | 20 | GCDFP-15 (Gross Cystic Disease Fluid Protein-15) | RGN217192 | pakovanje | 7 ml | Bio Sb | GCDFP-15 (Gross Cystic Disease Fluid Protein-15) | 20872 | 20% | Magna Pharmacia d.o.o | 69-20/26 | 9.6.2026 | 9.6.2027
Reagensi, izuzev za transfuziju | 404-1-110/26-35 | 225 | Reagensi i hemikalija za neautomatizovanu imunohistohemiju,FITC, FISH probe | 21 | GCDFP-15 (Gross Cystic Disease Fluid Protein-15) | RGN217193 | pakovanje | 15 ml | Bio Sb | GCDFP-15 (Gross Cystic Disease Fluid Protein-15) | 37547 | 20% | Magna Pharmacia d.o.o | 69-20/26 | 9.6.2026 | 9.6.2027
Reagensi, izuzev za transfuziju | 404-1-110/26-35 | 225 | Reagensi i hemikalija za neautomatizovanu imunohistohemiju,FITC, FISH probe | 22 | Hepatocyte Ab-1 | RGN217194 | pakovanje | 7 ml | Bio Sb | Hepatocyte Ab-1 | 23724 | 20% | Magna Pharmacia d.o.o | 69-20/26 | 9.6.2026 | 9.6.2027
Reagensi, izuzev za transfuziju | 404-1-110/26-35 | 225 | Reagensi i hemikalija za neautomatizovanu imunohistohemiju,FITC, FISH probe | 23 | IgD (delta-Heavy Chain) Ab-1 | RGN217195 | pakovanje | 7 ml | Bio Sb | IgD (delta-Heavy Chain) Ab-1 | 13570 | 20% | Magna Pharmacia d.o.o | 69-20/26 | 9.6.2026 | 9.6.2027
Reagensi, izuzev za transfuziju | 404-1-110/26-35 | 225 | Reagensi i hemikalija za neautomatizovanu imunohistohemiju,FITC, FISH probe | 24 | Keratin 20 Ab-1 | RGN217196 | pakovanje | 15 ml | Bio Sb | Keratin 20 Ab-1 | 50117 | 20% | Magna Pharmacia d.o.o | 69-20/26 | 9.6.2026 | 9.6.2027
Reagensi, izuzev za transfuziju | 404-1-110/26-35 | 225 | Reagensi i hemikalija za neautomatizovanu imunohistohemiju,FITC, FISH probe | 25 | Keratin 5 / 6 Ab-2 | RGN217197 | pakovanje | 15 ml | Bio Sb | Keratin 5 / 6 Ab-2 | 52267 | 20% | Magna Pharmacia d.o.o | 69-20/26 | 9.6.2026 | 9.6.2027
Reagensi, izuzev za transfuziju | 404-1-110/26-35 | 225 | Reagensi i hemikalija za neautomatizovanu imunohistohemiju,FITC, FISH probe | 26 | Keratin 7 Ab-2 | RGN217198 | pakovanje | 15 ml | Bio Sb | Keratin 7 Ab-2 | 49588 | 20% | Magna Pharmacia d.o.o | 69-20/26 | 9.6.2026 | 9.6.2027
Reagensi, izuzev za transfuziju | 404-1-110/26-35 | 225 | Reagensi i hemikalija za neautomatizovanu imunohistohemiju,FITC, FISH probe | 27 | Keratin, HMW Ab-3 | RGN217199 | pakovanje | 15 ml | Bio Sb | Keratin, HMW Ab-3 | 44275 | 20% | Magna Pharmacia d.o.o | 69-20/26 | 9.6.2026 | 9.6.2027
Reagensi, izuzev za transfuziju | 404-1-110/26-35 | 225 | Reagensi i hemikalija za neautomatizovanu imunohistohemiju,FITC, FISH probe | 28 | Keratin, HMW Ab-3 | RGN217200 | pakovanje | 7 ml | Bio Sb | Keratin, HMW Ab-3 | 23023 | 20% | Magna Pharmacia d.o.o | 69-20/26 | 9.6.2026 | 9.6.2027
Reagensi, izuzev za transfuziju | 404-1-110/26-35 | 225 | Reagensi i hemikalija za neautomatizovanu imunohistohemiju,FITC, FISH probe | 29 | Tinto Cytokeratin LMW CAM5.2 | RGN233705 | pakovanje | 7 ml | Bio Sb | Keratin, Low Molecular Weight Ab-1 | 54096 | 20% | Magna Pharmacia d.o.o | 69-20/26 | 9.6.2026 | 9.6.2027
Reagensi, izuzev za transfuziju | 404-1-110/26-35 | 225 | Reagensi i hemikalija za neautomatizovanu imunohistohemiju,FITC, FISH probe | 30 | Keratin, Pan Ab-1 | RGN217202 | pakovanje | 15 ml | Bio Sb | Keratin, Pan Ab-1 | 33120 | 20% | Magna Pharmacia d.o.o | 69-20/26 | 9.6.2026 | 9.6.2027
Reagensi, izuzev za transfuziju | 404-1-110/26-35 | 225 | Reagensi i hemikalija za neautomatizovanu imunohistohemiju,FITC, FISH probe | 31 | Lysozyme/Muramidase Ab-1 | RGN217203 | pakovanje | 7 ml | Bio Sb | Lysozyme/Muramidase Ab-1 | 22425 | 20% | Magna Pharmacia d.o.o | 69-20/26 | 9.6.2026 | 9.6.2027
Reagensi, izuzev za transfuziju | 404-1-110/26-35 | 225 | Reagensi i hemikalija za neautomatizovanu imunohistohemiju,FITC, FISH probe | 32 | MART-1 / Melan-A (Melanoma Marker) Ab-4 | RGN217204 | pakovanje | 15 ml | Bio Sb | MART-1 / Melan-A (Melanoma Marker) Ab-4 | 51520 | 20% | Magna Pharmacia d.o.o | 69-20/26 | 9.6.2026 | 9.6.2027
Reagensi, izuzev za transfuziju | 404-1-110/26-35 | 225 | Reagensi i hemikalija za neautomatizovanu imunohistohemiju,FITC, FISH probe | 33 | Melanoma (gp100) | RGN217205 | pakovanje | 7 ml | Bio Sb | Melanoma (gp100) | 31510 | 20% | Magna Pharmacia d.o.o | 69-20/26 | 9.6.2026 | 9.6.2027
Reagensi, izuzev za transfuziju | 404-1-110/26-35 | 225 | Reagensi i hemikalija za neautomatizovanu imunohistohemiju,FITC, FISH probe | 34 | Melanoma (gp100) Ab-1 | RGN217206 | pakovanje | 15 ml | Bio Sb | Melanoma (gp100) Ab-1 | 52555 | 20% | Magna Pharmacia d.o.o | 69-20/26 | 9.6.2026 | 9.6.2027
Reagensi, izuzev za transfuziju | 404-1-110/26-35 | 225 | Reagensi i hemikalija za neautomatizovanu imunohistohemiju,FITC, FISH probe | 35 | Mesothelioma Ab-1 | RGN217207 | pakovanje | 7 ml | Bio Sb | Mesothelioma Ab-1 | 21792 | 20% | Magna Pharmacia d.o.o | 69-20/26 | 9.6.2026 | 9.6.2027
Reagensi, izuzev za transfuziju | 404-1-110/26-35 | 225 | Reagensi i hemikalija za neautomatizovanu imunohistohemiju,FITC, FISH probe | 36 | Mesothelioma Ab-1 | RGN217208 | pakovanje | 15 ml | Bio Sb | Mesothelioma Ab-1 | 38962 | 20% | Magna Pharmacia d.o.o | 69-20/26 | 9.6.2026 | 9.6.2027
Reagensi, izuzev za transfuziju | 404-1-110/26-35 | 225 | Reagensi i hemikalija za neautomatizovanu imunohistohemiju,FITC, FISH probe | 37 | Tinto Myelin Basic Protein | RGN217209 | pakovanje | 7 ml | Bio Sb | Myelin Basic Protein Ab-1 | 66010 | 20% | Magna Pharmacia d.o.o | 69-20/26 | 9.6.2026 | 9.6.2027
Reagensi, izuzev za transfuziju | 404-1-110/26-35 | 225 | Reagensi i hemikalija za neautomatizovanu imunohistohemiju,FITC, FISH probe | 38 | Myeloperoxidase (MPO) Ab-1 | RGN217210 | pakovanje | 7 ml | Bio Sb | Myeloperoxidase (MPO) Ab-1 | 16675 | 20% | Magna Pharmacia d.o.o | 69-20/26 | 9.6.2026 | 9.6.2027
Reagensi, izuzev za transfuziju | 404-1-110/26-35 | 225 | Reagensi i hemikalija za neautomatizovanu imunohistohemiju,FITC, FISH probe | 39 | Myogenin | RGN217211 | pakovanje | 7 ml | Bio Sb | Myogenin | 29267 | 20% | Magna Pharmacia d.o.o | 69-20/26 | 9.6.2026 | 9.6.2027
Reagensi, izuzev za transfuziju | 404-1-110/26-35 | 225 | Reagensi i hemikalija za neautomatizovanu imunohistohemiju,FITC, FISH probe | 40 | Tinto Myoglobin | RGN217212 | pakovanje | 7 ml | Bio Sb | Myoglobin | 19803 | 20% | Magna Pharmacia d.o.o | 69-20/26 | 9.6.2026 | 9.6.2027
Reagensi, izuzev za transfuziju | 404-1-110/26-35 | 225 | Reagensi i hemikalija za neautomatizovanu imunohistohemiju,FITC, FISH probe | 41 | Neurofilament (200kDa & 68kDa) | RGN217213 | pakovanje | 7 ml | Bio Sb | Neurofilament (200kDa & 68kDa) | 18630 | 20% | Magna Pharmacia d.o.o | 69-20/26 | 9.6.2026 | 9.6.2027
Reagensi, izuzev za transfuziju | 404-1-110/26-35 | 225 | Reagensi i hemikalija za neautomatizovanu imunohistohemiju,FITC, FISH probe | 42 | p504S/ AMACR | RGN217214 | pakovanje | 15 ml | Bio Sb | p504S/ AMACR | 55798 | 20% | Magna Pharmacia d.o.o | 69-20/26 | 9.6.2026 | 9.6.2027
Reagensi, izuzev za transfuziju | 404-1-110/26-35 | 225 | Reagensi i hemikalija za neautomatizovanu imunohistohemiju,FITC, FISH probe | 43 | Perforin Ab-2 | RGN217215 | pakovanje | 7 ml | Bio Sb | Perforin Ab-2 | 33994 | 20% | Magna Pharmacia d.o.o | 69-20/26 | 9.6.2026 | 9.6.2027
Reagensi, izuzev za transfuziju | 404-1-110/26-35 | 225 | Reagensi i hemikalija za neautomatizovanu imunohistohemiju,FITC, FISH probe | 44 | Renal Cell Carcinoma Marker (gp200) Ab-1 | RGN217216 | pakovanje | 15 ml | Bio Sb | Renal Cell Carcinoma Marker (gp200) Ab-1 | 39502 | 20% | Magna Pharmacia d.o.o | 69-20/26 | 9.6.2026 | 9.6.2027
Reagensi, izuzev za transfuziju | 404-1-110/26-35 | 225 | Reagensi i hemikalija za neautomatizovanu imunohistohemiju,FITC, FISH probe | 45 | Retinoblastoma (Rb) Ab-1 | RGN217217 | pakovanje | 7 ml | Bio Sb | Retinoblastoma (Rb) Ab-1 | 22655 | 20% | Magna Pharmacia d.o.o | 69-20/26 | 9.6.2026 | 9.6.2027
Reagensi, izuzev za transfuziju | 404-1-110/26-35 | 225 | Reagensi i hemikalija za neautomatizovanu imunohistohemiju,FITC, FISH probe | 46 | S100 Protein Ab-1 | RGN217218 | pakovanje | 7 ml | Bio Sb | S100 Protein Ab-1 | 16675 | 20% | Magna Pharmacia d.o.o | 69-20/26 | 9.6.2026 | 9.6.2027
Reagensi, izuzev za transfuziju | 404-1-110/26-35 | 225 | Reagensi i hemikalija za neautomatizovanu imunohistohemiju,FITC, FISH probe | 47 | TTF-1 (Thyroid Transcription Factor-1) | RGN217219 | pakovanje | 15 ml | Bio Sb | TTF-1 (Thyroid Transcription Factor-1) | 30475 | 20% | Magna Pharmacia d.o.o | 69-20/26 | 9.6.2026 | 9.6.2027
Reagensi, izuzev za transfuziju | 404-1-110/26-35 | 225 | Reagensi i hemikalija za neautomatizovanu imunohistohemiju,FITC, FISH probe | 48 | Villin | RGN217221 | pakovanje | 15 ml | Bio Sb | Villin | 50117 | 20% | Magna Pharmacia d.o.o | 69-20/26 | 9.6.2026 | 9.6.2027
Reagensi, izuzev za transfuziju | 404-1-110/26-35 | 225 | Reagensi i hemikalija za neautomatizovanu imunohistohemiju,FITC, FISH probe | 49 | Vimentin Ab-2 | RGN217222 | pakovanje | 15 ml | Bio Sb | Vimentin Ab-2 | 30279 | 20% | Magna Pharmacia d.o.o | 69-20/26 | 9.6.2026 | 9.6.2027
Reagensi, izuzev za transfuziju | 404-1-110/26-35 | 225 | Reagensi i hemikalija za neautomatizovanu imunohistohemiju,FITC, FISH probe | 50 | ZAP-70 | RGN217223 | pakovanje | 0,1 ml | Bio Sb | ZAP-70 | 14892 | 20% | Magna Pharmacia d.o.o | 69-20/26 | 9.6.2026 | 9.6.2027
Reagensi, izuzev za transfuziju | 404-1-110/26-35 | 225 | Reagensi i hemikalija za neautomatizovanu imunohistohemiju,FITC, FISH probe | 51 | Antybody Diluent. | RGN217224 | pakovanje | 125 ml | Bio Sb | Antybody Diluent. | 18400 | 20% | Magna Pharmacia d.o.o | 69-20/26 | 9.6.2026 | 9.6.2027
Reagensi, izuzev za transfuziju | 404-1-110/26-35 | 225 | Reagensi i hemikalija za neautomatizovanu imunohistohemiju,FITC, FISH probe | 52 | Mouse/Rabbit PolyDetector Plus DAB HRP Brown, 200 ml (2000 testova) | RGN217225 | pakovanje | 200 ml | Bio Sb | Mouse/Rabbit PolyDetector Plus DAB HRP Brown, 200 ml (2000 Tests) | 287500 | 20% | Magna Pharmacia d.o.o | 69-20/26 | 9.6.2026 | 9.6.2027
Reagensi, izuzev za transfuziju | 404-1-110/26-35 | 225 | Reagensi i hemikalija za neautomatizovanu imunohistohemiju,FITC, FISH probe | 53 | MDM2, MMab | RGN233706 | pakovanje | 0,5 ml | Bio Sb | MDM2, MMab | 55550 | 20% | Magna Pharmacia d.o.o | 69-20/26 | 9.6.2026 | 9.6.2027
Reagensi, izuzev za transfuziju | 404-1-110/26-35 | 225 | Reagensi i hemikalija za neautomatizovanu imunohistohemiju,FITC, FISH probe | 54 | CD14 | RGN233707 | pakovanje | 0,5 ml | Bio Sb | CD14 | 49450 | 20% | Magna Pharmacia d.o.o | 69-20/26 | 9.6.2026 | 9.6.2027
Reagensi, izuzev za transfuziju | 404-1-110/26-35 | 225 | Reagensi i hemikalija za neautomatizovanu imunohistohemiju,FITC, FISH probe | 55 | Desmin | RGN233708 | pakovanje | 0,5 ml | Bio Sb | Desmin | 55060 | 20% | Magna Pharmacia d.o.o | 69-20/26 | 9.6.2026 | 9.6.2027
Reagensi, izuzev za transfuziju | 404-1-110/26-35 | 225 | Reagensi i hemikalija za neautomatizovanu imunohistohemiju,FITC, FISH probe | 56 | Cytokeratin 8 | RGN233709 | pakovanje | 0,5 ml | Bio Sb | Cytokeratin 8 | 55060 | 20% | Magna Pharmacia d.o.o | 69-20/26 | 9.6.2026 | 9.6.2027
Reagensi, izuzev za transfuziju | 404-1-110/26-35 | 225 | Reagensi i hemikalija za neautomatizovanu imunohistohemiju,FITC, FISH probe | 57 | TLE1 | RGN233710 | pakovanje | 0,5 ml | Bio Sb | TLE1 | 55860 | 20% | Magna Pharmacia d.o.o | 69-20/26 | 9.6.2026 | 9.6.2027
Reagensi, izuzev za transfuziju | 404-1-110/26-35 | 225 | Reagensi i hemikalija za neautomatizovanu imunohistohemiju,FITC, FISH probe | 58 | MiTF | RGN233711 | pakovanje | 0,5 ml | Bio Sb | MiTF | 41700 | 20% | Magna Pharmacia d.o.o | 69-20/26 | 9.6.2026 | 9.6.2027
Reagensi, izuzev za transfuziju | 404-1-110/26-35 | 225 | Reagensi i hemikalija za neautomatizovanu imunohistohemiju,FITC, FISH probe | 59 | Uroplakin III | RGN233712 | pakovanje | 0,5 ml | Bio Sb | Uroplakin III | 64550 | 20% | Magna Pharmacia d.o.o | 69-20/26 | 9.6.2026 | 9.6.2027
Reagensi, izuzev za transfuziju | 404-1-110/26-35 | 225 | Reagensi i hemikalija za neautomatizovanu imunohistohemiju,FITC, FISH probe | 60 | PolyDetector Liquid AEC HRP Red Ready-To-Use | RGN233713 | pakovanje | 100 ml | Bio Sb | PolyDetector Liquid AEC HRP Red Ready-To-Use | 19320 | 20% | Magna Pharmacia d.o.o | 69-20/26 | 9.6.2026 | 9.6.2027
Reagensi, izuzev za transfuziju | 404-1-110/26-35 | 225 | Reagensi i hemikalija za neautomatizovanu imunohistohemiju,FITC, FISH probe | 61 | CD138 | RGN233714 | pakovanje | 0,5 ml | Bio Sb | CD138 | 46850 | 20% | Magna Pharmacia d.o.o | 69-20/26 | 9.6.2026 | 9.6.2027
Reagensi, izuzev za transfuziju | 404-1-110/26-35 | 225 | Reagensi i hemikalija za neautomatizovanu imunohistohemiju,FITC, FISH probe | 62 | CD14 | RGN233715 | pakovanje | 0,5 ml | Bio Sb | CD14 | 49430 | 20% | Magna Pharmacia d.o.o | 69-20/26 | 9.6.2026 | 9.6.2027
Reagensi, izuzev za transfuziju | 404-1-110/26-35 | 225 | Reagensi i hemikalija za neautomatizovanu imunohistohemiju,FITC, FISH probe | 63 | WT1 | RGN233716 | pakovanje | 0,5 ml | Bio Sb | WT1 | 33810 | 20% | Magna Pharmacia d.o.o | 69-20/26 | 9.6.2026 | 9.6.2027
Reagensi, izuzev za transfuziju | 404-1-110/26-35 | 225 | Reagensi i hemikalija za neautomatizovanu imunohistohemiju,FITC, FISH probe | 64 | CD1a | RGN233717 | pakovanje | 0,5 ml | Bio Sb | CD1a | 60375 | 20% | Magna Pharmacia d.o.o | 69-20/26 | 9.6.2026 | 9.6.2027
Reagensi, izuzev za transfuziju | 404-1-110/26-35 | 225 | Reagensi i hemikalija za neautomatizovanu imunohistohemiju,FITC, FISH probe | 65 | CD23 | RGN233718 | pakovanje | 0,5 ml | Bio Sb | CD23 | 67780 | 20% | Magna Pharmacia d.o.o | 69-20/26 | 9.6.2026 | 9.6.2027
Reagensi, izuzev za transfuziju | 404-1-110/26-35 | 225 | Reagensi i hemikalija za neautomatizovanu imunohistohemiju,FITC, FISH probe | 66 | CD35 | RGN233719 | pakovanje | 0,5 ml | Bio Sb | CD35 | 72611 | 20% | Magna Pharmacia d.o.o | 69-20/26 | 9.6.2026 | 9.6.2027
Reagensi, izuzev za transfuziju | 404-1-110/26-35 | 225 | Reagensi i hemikalija za neautomatizovanu imunohistohemiju,FITC, FISH probe | 67 | p63 | RGN233720 | pakovanje | 0,5 ml | Bio Sb | p63 | 42350 | 20% | Magna Pharmacia d.o.o | 69-20/26 | 9.6.2026 | 9.6.2027
Reagensi, izuzev za transfuziju | 404-1-110/26-35 | 225 | Reagensi i hemikalija za neautomatizovanu imunohistohemiju,FITC, FISH probe | 68 | Synaptophysin | RGN233721 | pakovanje | 0,5 ml | Bio Sb | Synaptophysin | 55060 | 20% | Magna Pharmacia d.o.o | 69-20/26 | 9.6.2026 | 9.6.2027
Reagensi, izuzev za transfuziju | 404-1-110/26-35 | 225 | Reagensi i hemikalija za neautomatizovanu imunohistohemiju,FITC, FISH probe | 69 | CD21 | RGN233722 | pakovanje | 0,5 ml | Bio Sb | CD21 | 56350 | 20% | Magna Pharmacia d.o.o | 69-20/26 | 9.6.2026 | 9.6.2027
Reagensi, izuzev za transfuziju | 404-1-110/26-35 | 225 | Reagensi i hemikalija za neautomatizovanu imunohistohemiju,FITC, FISH probe | 70 | STAT6 | RGN233723 | pakovanje | 0,5 ml | Bio Sb | STAT6 | 74220 | 20% | Magna Pharmacia d.o.o | 69-20/26 | 9.6.2026 | 9.6.2027
Reagensi, izuzev za transfuziju | 404-1-110/26-35 | 225 | Reagensi i hemikalija za neautomatizovanu imunohistohemiju,FITC, FISH probe | 71 | c-Myc | RGN233724 | pakovanje | 0,5 ml | Bio Sb | c-Myc | 49850 | 20% | Magna Pharmacia d.o.o | 69-20/26 | 9.6.2026 | 9.6.2027
Reagensi, izuzev za transfuziju | 404-1-110/26-35 | 225 | Reagensi i hemikalija za neautomatizovanu imunohistohemiju,FITC, FISH probe | 72 | Chromogranin A | RGN233725 | pakovanje | 0,5 ml | Bio Sb | Chromogranin A | 31878 | 20% | Magna Pharmacia d.o.o | 69-20/26 | 9.6.2026 | 9.6.2027
Reagensi, izuzev za transfuziju | 404-1-110/26-35 | 225 | Reagensi i hemikalija za neautomatizovanu imunohistohemiju,FITC, FISH probe | 73 | MyoD1 | RGN233726 | pakovanje | 0,5 ml | Bio Sb | MyoD1 | 74860 | 20% | Magna Pharmacia d.o.o | 69-20/26 | 9.6.2026 | 9.6.2027
Reagensi, izuzev za transfuziju | 404-1-110/26-35 | 225 | Reagensi i hemikalija za neautomatizovanu imunohistohemiju,FITC, FISH probe | 74 | Tinto NUT/NUTM1 RTU | RGN233727 | pakovanje | 7 ml | Bio Sb | Tinto NUT/NUTM1 RTU | 39835 | 20% | Magna Pharmacia d.o.o | 69-20/26 | 9.6.2026 | 9.6.2027
Reagensi, izuzev za transfuziju | 404-1-110/26-35 | 225 | Reagensi i hemikalija za neautomatizovanu imunohistohemiju,FITC, FISH probe | 75 | Tinto ALK-1¦CD246 | RGN262589 | pakovanje | 3ml | Bio Sb | Tinto ALK-1¦CD246 | 42000 | 20% | Magna Pharmacia d.o.o | 69-20/26 | 9.6.2026 | 9.6.2027
Reagensi, izuzev za transfuziju | 404-1-110/26-35 | 225 | Reagensi i hemikalija za neautomatizovanu imunohistohemiju,FITC, FISH probe | 76 | Tinto Androgen Receptor | RGN262590 | pakovanje | 3ml | Bio Sb | Tinto Androgen Receptor | 21000 | 20% | Magna Pharmacia d.o.o | 69-20/26 | 9.6.2026 | 9.6.2027
Reagensi, izuzev za transfuziju | 404-1-110/26-35 | 225 | Reagensi i hemikalija za neautomatizovanu imunohistohemiju,FITC, FISH probe | 77 | Tinto bcl-2 | RGN262591 | pakovanje | 3ml | Bio Sb | Tinto bcl-2 | 19000 | 20% | Magna Pharmacia d.o.o | 69-20/26 | 9.6.2026 | 9.6.2027
Reagensi, izuzev za transfuziju | 404-1-110/26-35 | 225 | Reagensi i hemikalija za neautomatizovanu imunohistohemiju,FITC, FISH probe | 78 | Tinto bcl-6 | RGN262592 | pakovanje | 3ml | Bio Sb | Tinto bcl-6 | 22000 | 20% | Magna Pharmacia d.o.o | 69-20/26 | 9.6.2026 | 9.6.2027
Reagensi, izuzev za transfuziju | 404-1-110/26-35 | 225 | Reagensi i hemikalija za neautomatizovanu imunohistohemiju,FITC, FISH probe | 79 | Tinto HPV16 | RGN262593 | pakovanje | 15ml | Bio Sb | Tinto HPV16 | 71000 | 20% | Magna Pharmacia d.o.o | 69-20/26 | 9.6.2026 | 9.6.2027
Reagensi, izuzev za transfuziju | 404-1-110/26-35 | 225 | Reagensi i hemikalija za neautomatizovanu imunohistohemiju,FITC, FISH probe | 80 | Tinto p16 | RGN262594 | pakovanje | 3ml | Bio Sb | Tinto p16 | 38000 | 20% | Magna Pharmacia d.o.o | 69-20/26 | 9.6.2026 | 9.6.2027
Reagensi, izuzev za transfuziju | 404-1-110/26-35 | 225 | Reagensi i hemikalija za neautomatizovanu imunohistohemiju,FITC, FISH probe | 81 | Tinto p16 | RGN262595 | pakovanje | 7ml | Bio Sb | Tinto p16 | 70000 | 20% | Magna Pharmacia d.o.o | 69-20/26 | 9.6.2026 | 9.6.2027
Reagensi, izuzev za transfuziju | 404-1-110/26-35 | 225 | Reagensi i hemikalija za neautomatizovanu imunohistohemiju,FITC, FISH probe | 82 | Tinto Estrogen Receptor | RGN262596 | pakovanje | 3ml | Bio Sb | Tinto Estrogen Receptor | 28000 | 20% | Magna Pharmacia d.o.o | 69-20/26 | 9.6.2026 | 9.6.2027
Reagensi, izuzev za transfuziju | 404-1-110/26-35 | 225 | Reagensi i hemikalija za neautomatizovanu imunohistohemiju,FITC, FISH probe | 83 | Tinto Estrogen Receptor | RGN262597 | pakovanje | 7ml | Bio Sb | Tinto Estrogen Receptor | 56000 | 20% | Magna Pharmacia d.o.o | 69-20/26 | 9.6.2026 | 9.6.2027
Reagensi, izuzev za transfuziju | 404-1-110/26-35 | 225 | Reagensi i hemikalija za neautomatizovanu imunohistohemiju,FITC, FISH probe | 84 | Tinto Progesterone Receptor | RGN262598 | pakovanje | 3ml | Bio Sb | Tinto Progesterone Receptor | 28000 | 20% | Magna Pharmacia d.o.o | 69-20/26 | 9.6.2026 | 9.6.2027
Reagensi, izuzev za transfuziju | 404-1-110/26-35 | 225 | Reagensi i hemikalija za neautomatizovanu imunohistohemiju,FITC, FISH probe | 85 | Tinto Progesterone Receptor | RGN262599 | pakovanje | 7ml | Bio Sb | Tinto Progesterone Receptor | 50100 | 20% | Magna Pharmacia d.o.o | 69-20/26 | 9.6.2026 | 9.6.2027
Reagensi, izuzev za transfuziju | 404-1-110/26-35 | 225 | Reagensi i hemikalija za neautomatizovanu imunohistohemiju,FITC, FISH probe | 86 | Tinto HER-2 neu | RGN262600 | pakovanje | 3ml | Bio Sb | Tinto HER-2 neu | 31000 | 20% | Magna Pharmacia d.o.o | 69-20/26 | 9.6.2026 | 9.6.2027
Reagensi, izuzev za transfuziju | 404-1-110/26-35 | 225 | Reagensi i hemikalija za neautomatizovanu imunohistohemiju,FITC, FISH probe | 87 | Tinto HER-2 neu | RGN262601 | pakovanje | 7ml | Bio Sb | Tinto HER-2 neu | 57000 | 20% | Magna Pharmacia d.o.o | 69-20/26 | 9.6.2026 | 9.6.2027
Reagensi, izuzev za transfuziju | 404-1-110/26-35 | 225 | Reagensi i hemikalija za neautomatizovanu imunohistohemiju,FITC, FISH probe | 88 | Tinto Ki-67 | RGN262602 | pakovanje | 3ml | Bio Sb | Tinto Ki-67 | 36500 | 20% | Magna Pharmacia d.o.o | 69-20/26 | 9.6.2026 | 9.6.2027
Reagensi, izuzev za transfuziju | 404-1-110/26-35 | 225 | Reagensi i hemikalija za neautomatizovanu imunohistohemiju,FITC, FISH probe | 89 | Tinto Ki-67 | RGN262603 | pakovanje | 7ml | Bio Sb | Tinto Ki-67 | 66000 | 20% | Magna Pharmacia d.o.o | 69-20/26 | 9.6.2026 | 9.6.2027
Reagensi, izuzev za transfuziju | 404-1-110/26-35 | 225 | Reagensi i hemikalija za neautomatizovanu imunohistohemiju,FITC, FISH probe | 90 | Tinto p40 | RGN262604 | pakovanje | 3ml | Bio Sb | Tinto p40 | 19000 | 20% | Magna Pharmacia d.o.o | 69-20/26 | 9.6.2026 | 9.6.2027
Reagensi, izuzev za transfuziju | 404-1-110/26-35 | 225 | Reagensi i hemikalija za neautomatizovanu imunohistohemiju,FITC, FISH probe | 91 | Tinto p40 | RGN262605 | pakovanje | 7ml | Bio Sb | Tinto p40 | 36000 | 20% | Magna Pharmacia d.o.o | 69-20/26 | 9.6.2026 | 9.6.2027
Reagensi, izuzev za transfuziju | 404-1-110/26-35 | 225 | Reagensi i hemikalija za neautomatizovanu imunohistohemiju,FITC, FISH probe | 92 | Tinto p53 | RGN262606 | pakovanje | 3ml | Bio Sb | Tinto p53 | 23000 | 20% | Magna Pharmacia d.o.o | 69-20/26 | 9.6.2026 | 9.6.2027
Reagensi, izuzev za transfuziju | 404-1-110/26-35 | 225 | Reagensi i hemikalija za neautomatizovanu imunohistohemiju,FITC, FISH probe | 93 | Tinto p53 | RGN262607 | pakovanje | 7ml | Bio Sb | Tinto p53 | 41000 | 20% | Magna Pharmacia d.o.o | 69-20/26 | 9.6.2026 | 9.6.2027
Reagensi, izuzev za transfuziju | 404-1-110/26-35 | 225 | Reagensi i hemikalija za neautomatizovanu imunohistohemiju,FITC, FISH probe | 94 | Tinto SOX-11 | RGN262608 | pakovanje | 7ml | Bio Sb | Tinto SOX-11 | 75000 | 20% | Magna Pharmacia d.o.o | 69-20/26 | 9.6.2026 | 9.6.2027
Reagensi, izuzev za transfuziju | 404-1-110/26-35 | 225 | Reagensi i hemikalija za neautomatizovanu imunohistohemiju,FITC, FISH probe | 95 | Tinto MUC2 | RGN262609 | pakovanje | 7ml | Bio Sb | Tinto MUC2 | 48000 | 20% | Magna Pharmacia d.o.o | 69-20/26 | 9.6.2026 | 9.6.2027
Reagensi, izuzev za transfuziju | 404-1-110/26-35 | 225 | Reagensi i hemikalija za neautomatizovanu imunohistohemiju,FITC, FISH probe | 96 | Tinto MUC5AC | RGN262610 | pakovanje | 3ml | Bio Sb | Tinto MUC5AC | 26000 | 20% | Magna Pharmacia d.o.o | 69-20/26 | 9.6.2026 | 9.6.2027
Reagensi, izuzev za transfuziju | 404-1-110/26-35 | 225 | Reagensi i hemikalija za neautomatizovanu imunohistohemiju,FITC, FISH probe | 97 | Tinto PAX-5 | RGN262611 | pakovanje | 3ml | Bio Sb | Tinto PAX-5 | 43000 | 20% | Magna Pharmacia d.o.o | 69-20/26 | 9.6.2026 | 9.6.2027
Reagensi, izuzev za transfuziju | 404-1-110/26-35 | 225 | Reagensi i hemikalija za neautomatizovanu imunohistohemiju,FITC, FISH probe | 98 | Tinto PAX-8 | RGN262612 | pakovanje | 3ml | Bio Sb | Tinto PAX-8 | 33500 | 20% | Magna Pharmacia d.o.o | 69-20/26 | 9.6.2026 | 9.6.2027
Reagensi, izuzev za transfuziju | 404-1-110/26-35 | 225 | Reagensi i hemikalija za neautomatizovanu imunohistohemiju,FITC, FISH probe | 99 | Vysis MDM2/CEP 12 FISH Probe Kit | RGN262613 | pakovanje | 10µl | Abbott Molecular Inc. | Vysis MDM2/CEP 12 FISH Probe Kit | 303000 | 20% | Magna Pharmacia d.o.o | 69-20/26 | 9.6.2026 | 9.6.2027
Reagensi, izuzev za transfuziju | 404-1-110/26-35 | 225 | Reagensi i hemikalija za neautomatizovanu imunohistohemiju,FITC, FISH probe | 100 | PathVysion HER-2 DNA Probe Kit II | RGN262614 | pakovanje | 20µl | Abbott Molecular Inc. | PathVysion HER-2 DNA Probe Kit II | 478000 | 20% | Magna Pharmacia d.o.o | 69-20/26 | 9.6.2026 | 9.6.2027
Reagensi, izuzev za transfuziju | 404-1-110/26-35 | 225 | Reagensi i hemikalija za neautomatizovanu imunohistohemiju,FITC, FISH probe | 101 | Vysis LSI MYC Break Apart FISH Probe kit | RGN262615 | pakovanje | 20µl | Abbott Molecular Inc. | Vysis LSI MYC Break Apart FISH Probe kit | 338000 | 20% | Magna Pharmacia d.o.o | 69-20/26 | 9.6.2026 | 9.6.2027
Reagensi, izuzev za transfuziju | 404-1-110/26-35 | 225 | Reagensi i hemikalija za neautomatizovanu imunohistohemiju,FITC, FISH probe | 102 | Vysis CLL FISH Probe Kit | RGN262616 | pakovanje | 20µl | Abbott Molecular Inc. | Vysis CLL FISH Probe Kit | 349000 | 20% | Magna Pharmacia d.o.o | 69-20/26 | 9.6.2026 | 9.6.2027
Reagensi, izuzev za transfuziju | 404-1-110/26-35 | 225 | Reagensi i hemikalija za neautomatizovanu imunohistohemiju,FITC, FISH probe | 103 | Vysis 1p36 /1q25 and 19q13/19p13 FISH Probe Kit | RGN262617 | pakovanje | 2x200µl | Abbott Molecular Inc. | Vysis 1p36 /1q25 and 19q13/19p13 FISH Probe Kit | 458000 | 20% | Magna Pharmacia d.o.o | 69-20/26 | 9.6.2026 | 9.6.2027
Reagensi, izuzev za transfuziju | 404-1-110/26-35 | 225 | Reagensi i hemikalija za neautomatizovanu imunohistohemiju,FITC, FISH probe | 104 | Vysis IGH/MAF DF FISH Probe Kit | RGN262618 | pakovanje | 20µl | Abbott Molecular Inc. | Vysis IGH/MAF DF FISH Probe Kit | 282000 | 20% | Magna Pharmacia d.o.o | 69-20/26 | 9.6.2026 | 9.6.2027
Reagensi, izuzev za transfuziju | 404-1-110/26-35 | 225 | Reagensi i hemikalija za neautomatizovanu imunohistohemiju,FITC, FISH probe | 105 | Vysis LSI PML/ RARA Dual Color, Dual Fusion Translocation Probe Set | RGN262619 | pakovanje | 20µl | Abbott Molecular Inc. | Vysis LSI PML/ RARA Dual Color, Dual Fusion Translocation Probe Set | 175000 | 20% | Magna Pharmacia d.o.o | 69-20/26 | 9.6.2026 | 9.6.2027
Reagensi, izuzev za transfuziju | 404-1-110/26-35 | 225 | Reagensi i hemikalija za neautomatizovanu imunohistohemiju,FITC, FISH probe | 106 | Vysis PDGFRB Break Apart FISH Probe Kit | RGN262620 | pakovanje | 10µl | Abbott Molecular Inc. | Vysis PDGFRB Break Apart FISH Probe Kit | 187000 | 20% | Magna Pharmacia d.o.o | 69-20/26 | 9.6.2026 | 9.6.2027
Reagensi, izuzev za transfuziju | 404-1-110/26-35 | 225 | Reagensi i hemikalija za neautomatizovanu imunohistohemiju,FITC, FISH probe | 107 | Vysis IGH/FGFR3 DF FISH Probe Kit | RGN262621 | pakovanje | 20µl | Abbott Molecular Inc. | Vysis IGH/FGFR3 DF FISH Probe Kit | 350000 | 20% | Magna Pharmacia d.o.o | 69-20/26 | 9.6.2026 | 9.6.2027
Reagensi, izuzev za transfuziju | 404-1-110/26-35 | 225 | Reagensi i hemikalija za neautomatizovanu imunohistohemiju,FITC, FISH probe | 108 | 20X SSC (GPR) | RGN262622 | pakovanje | 500 g | Abbott Molecular Inc. | 20X SSC (GPR) | 47000 | 20% | Magna Pharmacia d.o.o | 69-20/26 | 9.6.2026 | 9.6.2027
Reagensi, izuzev za transfuziju | 404-1-110/26-35 | 225 | Reagensi i hemikalija za neautomatizovanu imunohistohemiju,FITC, FISH probe | 109 | Vysis Melanoma FISH Probe Kit | RGN262623 | pakovanje | 200 μL | Abbott Molecular Inc. | Vysis Melanoma FISH Probe Kit | 638000 | 20% | Magna Pharmacia d.o.o | 69-20/26 | 9.6.2026 | 9.6.2027
Reagensi, izuzev za transfuziju | 404-1-110/26-35 | 225 | Reagensi i hemikalija za neautomatizovanu imunohistohemiju,FITC, FISH probe | 110 | Vysis LSI D13S319(13q14.3) | RGN262624 | pakovanje | 20µl | Abbott Molecular Inc. | Vysis LSI D13S319(13q14.3) | 220000 | 20% | Magna Pharmacia d.o.o | 69-20/26 | 9.6.2026 | 9.6.2027
Reagensi, izuzev za transfuziju | 404-1-110/26-35 | 225 | Reagensi i hemikalija za neautomatizovanu imunohistohemiju,FITC, FISH probe | 111 | Vysis 6q22 ROS1 Break Apart FISH Probe | RGN262625 | pakovanje | 10 testova | Abbott Molecular Inc. | Vysis ROS1 Break Apart FISH Probe kit | 114000 | 20% | Magna Pharmacia d.o.o | 69-20/26 | 9.6.2026 | 9.6.2027
Reagensi, izuzev za transfuziju | 404-1-110/26-35 | 225 | Reagensi i hemikalija za neautomatizovanu imunohistohemiju,FITC, FISH probe | 112 | Vysis ALK Break Appart FISH Probe Kit | RGN262626 | pakovanje | 20 testova | Abbott Molecular Inc. | Vysis ALK Break Appart FISH Probe Kit | 531000 | 20% | Magna Pharmacia d.o.o | 69-20/26 | 9.6.2026 | 9.6.2027
Reagensi, izuzev za transfuziju | 404-1-110/26-35 | 225 | Reagensi i hemikalija za neautomatizovanu imunohistohemiju,FITC, FISH probe | 113 | Vysis D7S486/CEP 7 FISH Probe Kit | RGN262627 | pakovanje | 20µl | Abbott Molecular Inc. | Vysis D7S486/CEP 7 FISH Probe Kit | 131000 | 20% | Magna Pharmacia d.o.o | 69-20/26 | 9.6.2026 | 9.6.2027
Reagensi, izuzev za transfuziju | 404-1-110/26-35 | 225 | Reagensi i hemikalija za neautomatizovanu imunohistohemiju,FITC, FISH probe | 114 | Vysis RPN1/MECOM DF FISH Probe Kit | RGN262628 | pakovanje | 10µl | Abbott Molecular Inc. | Vysis RPN1/MECOM DF FISH Probe Kit | 426000 | 20% | Magna Pharmacia d.o.o | 69-20/26 | 9.6.2026 | 9.6.2027
Reagensi, izuzev za transfuziju | 404-1-110/26-35 | 225 | Reagensi i hemikalija za neautomatizovanu imunohistohemiju,FITC, FISH probe | 115 | Vysis RUNX1/RUNX1T1 DF FISH Probe Kit | RGN262629 | pakovanje | 20µl | Abbott Molecular Inc. | Vysis RUNX1/RUNX1T1 DF FISH Probe Kit | 357000 | 20% | Magna Pharmacia d.o.o | 69-20/26 | 9.6.2026 | 9.6.2027
Reagensi, izuzev za transfuziju | 404-1-110/26-35 | 225 | Reagensi i hemikalija za neautomatizovanu imunohistohemiju,FITC, FISH probe | 116 | Vysis TP53/CEP 17 Fish Probe Kit | RGN262630 | pakovanje | 20µl | Abbott Molecular Inc. | Vysis TP53/CEP 17 Fish Probe Kit | 248000 | 20% | Magna Pharmacia d.o.o | 69-20/26 | 9.6.2026 | 9.6.2027
Reagensi, izuzev za transfuziju | 404-1-110/26-35 | 225 | Reagensi i hemikalija za neautomatizovanu imunohistohemiju,FITC, FISH probe | 117 | Vysis LSI TP53 (17p13.1) SpectrumOrange Probe | RGN262631 | pakovanje | 20µl | Abbott Molecular Inc. | Vysis LSI TP53 (17p13.1) SpectrumOrange Probe | 124000 | 20% | Magna Pharmacia d.o.o | 69-20/26 | 9.6.2026 | 9.6.2027
Reagensi, izuzev za transfuziju | 404-1-110/26-35 | 225 | Reagensi i hemikalija za neautomatizovanu imunohistohemiju,FITC, FISH probe | 118 | DAPI II Counterstain | RGN262632 | pakovanje | 500 μL x 2 | Abbott Molecular Inc. | DAPI II Counterstain | 55000 | 20% | Magna Pharmacia d.o.o | 69-20/26 | 9.6.2026 | 9.6.2027
Reagensi, izuzev za transfuziju | 404-1-110/26-35 | 225 | Reagensi i hemikalija za neautomatizovanu imunohistohemiju,FITC, FISH probe | 119 | Vysis LSI/WCP Hybridization Buffer | RGN262633 | pakovanje | 2 x 150 μL | Abbott Molecular Inc. | Vysis LSI/WCP Hybridization Buffer | 58000 | 20% | Magna Pharmacia d.o.o | 69-20/26 | 9.6.2026 | 9.6.2027
Reagensi, izuzev za transfuziju | 404-1-110/26-35 | 225 | Reagensi i hemikalija za neautomatizovanu imunohistohemiju,FITC, FISH probe | 120 | NP-40 | RGN262634 | pakovanje | 1000 μL x 2 | Abbott Molecular Inc. | NP-40 | 27000 | 20% | Magna Pharmacia d.o.o | 69-20/26 | 9.6.2026 | 9.6.2027
Reagensi, izuzev za transfuziju | 404-1-110/26-35 | 225 | Reagensi i hemikalija za neautomatizovanu imunohistohemiju,FITC, FISH probe | 121 | Vysis IGH/CCND1 DF FISH Probe Kit | RGN262635 | pakovanje | 20µl | Abbott Molecular Inc. | Vysis IGH/CCND1 DF FISH Probe Kit | 144000 | 20% | Magna Pharmacia d.o.o | 69-20/26 | 9.6.2026 | 9.6.2027
Reagensi, izuzev za transfuziju | 404-1-110/26-35 | 225 | Reagensi i hemikalija za neautomatizovanu imunohistohemiju,FITC, FISH probe | 122 | 1q21 CKS1B Spectrum Orange/1p32 CDKN2C Spectrum | RGN262636 | pakovanje | 20µl | Abbott Molecular Inc. | 1q21 CKS1B Spectrum Orange/1p32 CDKN2C Spectrum | 356000 | 20% | Magna Pharmacia d.o.o | 69-20/26 | 9.6.2026 | 9.6.2027
Reagensi, izuzev za transfuziju | 404-1-110/26-35 | 225 | Reagensi i hemikalija za neautomatizovanu imunohistohemiju,FITC, FISH probe | 123 | Vysis LSI EGR1/D5S23, D5S721 Dual Color Probe Set | RGN262637 | pakovanje | 20µl | Abbott Molecular Inc. | Vysis LSI EGR1/D5S23, D5S721 Dual Color Probe Set | 152000 | 20% | Magna Pharmacia d.o.o | 69-20/26 | 9.6.2026 | 9.6.2027
Reagensi, izuzev za transfuziju | 404-1-110/26-35 | 225 | Reagensi i hemikalija za neautomatizovanu imunohistohemiju,FITC, FISH probe | 124 | Fibrinogen/FITC, RPab, IgG | RGN262638 | pakovanje | 0,5ml | Bio Sb | Fibrinogen/FITC, RPab, IgG | 55750 | 20% | Magna Pharmacia d.o.o | 69-20/26 | 9.6.2026 | 9.6.2027
Reagensi, izuzev za transfuziju | 404-1-110/26-35 | 225 | Reagensi i hemikalija za neautomatizovanu imunohistohemiju,FITC, FISH probe | 125 | IgA/FITC, RPab, IgG | RGN262639 | pakovanje | 0,5ml | Bio Sb | IgA/FITC, RPab, IgG | 51200 | 20% | Magna Pharmacia d.o.o | 69-20/26 | 9.6.2026 | 9.6.2027
Reagensi, izuzev za transfuziju | 404-1-110/26-35 | 225 | Reagensi i hemikalija za neautomatizovanu imunohistohemiju,FITC, FISH probe | 126 | Albumin/FITC, Rpab, IgG | RGN262640 | pakovanje | 0,5ml | Bio Sb | Albumin/FITC, Rpab, IgG | 55750 | 20% | Magna Pharmacia d.o.o | 69-20/26 | 9.6.2026 | 9.6.2027
Reagensi, izuzev za transfuziju | 404-1-110/26-35 | 225 | Reagensi i hemikalija za neautomatizovanu imunohistohemiju,FITC, FISH probe | 127 | C1q/FITC, Rpab, IgG | RGN262641 | pakovanje | 0,5ml | Bio Sb | C1q/FITC, Rpab, IgG | 53570 | 20% | Magna Pharmacia d.o.o | 69-20/26 | 9.6.2026 | 9.6.2027
Reagensi, izuzev za transfuziju | 404-1-110/26-35 | 225 | Reagensi i hemikalija za neautomatizovanu imunohistohemiju,FITC, FISH probe | 128 | C3c/FITC, RPab, IgG | RGN262642 | pakovanje | 0,5ml | Bio Sb | C3c/FITC, RPab, IgG | 51200 | 20% | Magna Pharmacia d.o.o | 69-20/26 | 9.6.2026 | 9.6.2027
Reagensi, izuzev za transfuziju | 404-1-110/26-35 | 225 | Reagensi i hemikalija za neautomatizovanu imunohistohemiju,FITC, FISH probe | 129 | C4c/FITC, Rpab, IgG | RGN262643 | pakovanje | 0,5ml | Bio Sb | C4c/FITC, Rpab, IgG | 51200 | 20% | Magna Pharmacia d.o.o | 69-20/26 | 9.6.2026 | 9.6.2027
Reagensi, izuzev za transfuziju | 404-1-110/26-35 | 225 | Reagensi i hemikalija za neautomatizovanu imunohistohemiju,FITC, FISH probe | 130 | IgD/FITC, Rpab, IgG | RGN262644 | pakovanje | 0,5ml | Bio Sb | IgD/FITC, Rpab, IgG | 53140 | 20% | Magna Pharmacia d.o.o | 69-20/26 | 9.6.2026 | 9.6.2027
Reagensi, izuzev za transfuziju | 404-1-110/26-35 | 225 | Reagensi i hemikalija za neautomatizovanu imunohistohemiju,FITC, FISH probe | 131 | IgE/FITC, Rpab, IgG | RGN262645 | pakovanje | 0,5ml | Bio Sb | IgE/FITC, Rpab, IgG | 51200 | 20% | Magna Pharmacia d.o.o | 69-20/26 | 9.6.2026 | 9.6.2027
Reagensi, izuzev za transfuziju | 404-1-110/26-35 | 225 | Reagensi i hemikalija za neautomatizovanu imunohistohemiju,FITC, FISH probe | 132 | IgG/FITC, RPab, IgG | RGN262646 | pakovanje | 0,5ml | Bio Sb | IgG/FITC, RPab, IgG | 51200 | 20% | Magna Pharmacia d.o.o | 69-20/26 | 9.6.2026 | 9.6.2027
Reagensi, izuzev za transfuziju | 404-1-110/26-35 | 225 | Reagensi i hemikalija za neautomatizovanu imunohistohemiju,FITC, FISH probe | 133 | IgM/ FITC, RPab, IgG | RGN262647 | pakovanje | 0,5ml | Bio Sb | IgM/ FITC, RPab, IgG | 51200 | 20% | Magna Pharmacia d.o.o | 69-20/26 | 9.6.2026 | 9.6.2027
Reagensi, izuzev za transfuziju | 404-1-110/26-35 | 225 | Reagensi i hemikalija za neautomatizovanu imunohistohemiju,FITC, FISH probe | 134 | Kappa/FITC, Rpab, IgG | RGN262648 | pakovanje | 0,5ml | Bio Sb | Kappa/FITC, Rpab, IgG | 51200 | 20% | Magna Pharmacia d.o.o | 69-20/26 | 9.6.2026 | 9.6.2027
Reagensi, izuzev za transfuziju | 404-1-110/26-35 | 225 | Reagensi i hemikalija za neautomatizovanu imunohistohemiju,FITC, FISH probe | 135 | Lambda/FITC, Rpab, IgG | RGN262649 | pakovanje | 0,5ml | Bio Sb | Lambda/FITC, Rpab, IgG | 53570 | 20% | Magna Pharmacia d.o.o | 69-20/26 | 9.6.2026 | 9.6.2027
Reagensi, izuzev za transfuziju | 404-1-110/26-35 | 226 | Laboratorijski testovi i reagensi za aparat Ventana HE 600 | 1 | Ventana HE 600 Wash | RGN231170 | pakovanje | 4000 ml | Ventana Mdical Systems, Inc. | VENTANA HE 600 Wash | 9476.99 | 20% | Adoc d.o.o | 69-1/26 | 9.6.2026 | 9.6.2027
Reagensi, izuzev za transfuziju | 404-1-110/26-35 | 226 | Laboratorijski testovi i reagensi za aparat Ventana HE 600 | 2 | Ventana HE 600 Bluing | RGN231171 | pakovanje | 2000 ml | Ventana Mdical Systems, Inc. | Ventana HE 600 Bluing | 4730.36 | 20% | Adoc d.o.o | 69-1/26 | 9.6.2026 | 9.6.2027
Reagensi, izuzev za transfuziju | 404-1-110/26-35 | 226 | Laboratorijski testovi i reagensi za aparat Ventana HE 600 | 3 | Ventana HE 600 Hematoxylin | RGN231172 | pakovanje | 2000 ml | Ventana Mdical Systems, Inc. | VENTANA HE 600 Hematoxylin | 20339.99 | 20% | Adoc d.o.o | 69-1/26 | 9.6.2026 | 9.6.2027
Reagensi, izuzev za transfuziju | 404-1-110/26-35 | 226 | Laboratorijski testovi i reagensi za aparat Ventana HE 600 | 4 | Ventana HE 600 Eosin | RGN231173 | pakovanje | 2000 ml | Ventana Mdical Systems, Inc. | Ventana HE 600 Eosin | 7326.04 | 20% | Adoc d.o.o | 69-1/26 | 9.6.2026 | 9.6.2027
Reagensi, izuzev za transfuziju | 404-1-110/26-35 | 226 | Laboratorijski testovi i reagensi za aparat Ventana HE 600 | 5 | Ventana HE 600 Organic Solution | RGN231174 | pakovanje | 2000 ml | Ventana Mdical Systems, Inc. | Ventana HE 600 Organic Solution | 6471 | 20% | Adoc d.o.o | 69-1/26 | 9.6.2026 | 9.6.2027
Reagensi, izuzev za transfuziju | 404-1-110/26-35 | 226 | Laboratorijski testovi i reagensi za aparat Ventana HE 600 | 6 | Ventana HE 600 Differentiating Solution | RGN231175 | pakovanje | 2000 ml | Ventana Mdical Systems, Inc. | Ventana HE 600 Differentiating Solution | 4033.8 | 20% | Adoc d.o.o | 69-1/26 | 9.6.2026 | 9.6.2027
Reagensi, izuzev za transfuziju | 404-1-110/26-35 | 226 | Laboratorijski testovi i reagensi za aparat Ventana HE 600 | 7 | Ventana HE 600 Transfer Fluid | RGN231176 | pakovanje | 2000 ml | Ventana Mdical Systems, Inc. | Ventana HE 600 Transfer Fluid | 9396 | 20% | Adoc d.o.o | 69-1/26 | 9.6.2026 | 9.6.2027
Reagensi, izuzev za transfuziju | 404-1-110/26-35 | 226 | Laboratorijski testovi i reagensi za aparat Ventana HE 600 | 8 | Ventana HE 600 Cleaning Solution | RGN231177 | pakovanje | 2000 ml | Ventana Mdical Systems, Inc. | Ventana HE 600 Cleaning Agent | 3832.2 | 20% | Adoc d.o.o | 69-1/26 | 9.6.2026 | 9.6.2027
Reagensi, izuzev za transfuziju | 404-1-110/26-35 | 226 | Laboratorijski testovi i reagensi za aparat Ventana HE 600 | 9 | Ventana HE 600 Coverslip Activator (2Pack) | RGN231178 | pakovanje | 240 ml | Ventana Mdical Systems, Inc. | Ventana HE 600 Coverslip Activator | 25377.3 | 20% | Adoc d.o.o | 69-1/26 | 9.6.2026 | 9.6.2027
Reagensi, izuzev za transfuziju | 404-1-110/26-35 | 226 | Laboratorijski testovi i reagensi za aparat Ventana HE 600 | 10 | Coverslip Cassette, 12-Pack | RGN231179 | pakovanje | 2040 kom | Ventana Mdical Systems, Inc. | Ventana HE 600 Coverslips | 125100 | 20% | Adoc d.o.o | 69-1/26 | 9.6.2026 | 9.6.2027
Reagensi, izuzev za transfuziju | 404-1-110/26-35 | 227 | Reagensi za aparat Autostainer XL za H&E, spec.boj. | 1 | Hematoxylin Mayer | RGN231180 | komad | 1L | BioOptica | Mayer Hematoxylin | 6000 | 20% | Galen fokus d.o.o | 69-13/26 | 9.6.2026 | 9.6.2027
Reagensi, izuzev za transfuziju | 404-1-110/26-35 | 227 | Reagensi za aparat Autostainer XL za H&E, spec.boj. | 2 | B-Alcohol 100 | RGN231181 | komad | 2,5L | BioOptica | B-Alcohol 100 | 4300 | 20% | Galen fokus d.o.o | 69-13/26 | 9.6.2026 | 9.6.2027
Reagensi, izuzev za transfuziju | 404-1-110/26-35 | 227 | Reagensi za aparat Autostainer XL za H&E, spec.boj. | 3 | B-Alcohol 95 | RGN231182 | komad | 2,5L | BioOptica | B-Alcohol 95 | 3800 | 20% | Galen fokus d.o.o | 69-13/26 | 9.6.2026 | 9.6.2027
Reagensi, izuzev za transfuziju | 404-1-110/26-35 | 227 | Reagensi za aparat Autostainer XL za H&E, spec.boj. | 4 | Xylene histological grade | RGN262650 | komad | 1L | BioOptica | Xylene histological | 2200 | 20% | Galen fokus d.o.o | 69-13/26 | 9.6.2026 | 9.6.2027
Reagensi, izuzev za transfuziju | 404-1-110/26-35 | 227 | Reagensi za aparat Autostainer XL za H&E, spec.boj. | 5 | Xylene histological grade | RGN262651 | komad | 5L | BioOptica | Xylene histological | 8000 | 20% | Galen fokus d.o.o | 69-13/26 | 9.6.2026 | 9.6.2027
Reagensi, izuzev za transfuziju | 404-1-110/26-35 | 227 | Reagensi za aparat Autostainer XL za H&E, spec.boj. | 6 | Eosin Y aqueous solution 1% | RGN231184 | komad | 1L | BioOptica | Eosin Y 1% aqueous solution | 4400 | 20% | Galen fokus d.o.o | 69-13/26 | 9.6.2026 | 9.6.2027
Reagensi, izuzev za transfuziju | 404-1-110/26-35 | 227 | Reagensi za aparat Autostainer XL za H&E, spec.boj. | 7 | Bio Mount HM | RGN231185 | komad | 500ml | BioOptica | Bio Mount HM | 7100 | 20% | Galen fokus d.o.o | 69-13/26 | 9.6.2026 | 9.6.2027
Reagensi, izuzev za transfuziju | 404-1-110/26-35 | 227 | Reagensi za aparat Autostainer XL za H&E, spec.boj. | 8 | Microscope Slide, Ground Edges, WHITE Color Frosted , 45° Clipped Corners,Printable | RGN231186 | komad | 50kom | Citotest | Predmetna stakla ,brušena 45 ,bela -printable | 650 | 20% | Galen fokus d.o.o | 69-13/26 | 9.6.2026 | 9.6.2027
Reagensi, izuzev za transfuziju | 404-1-110/26-35 | 227 | Reagensi za aparat Autostainer XL za H&E, spec.boj. | 9 | Microscope Cover Glass 24×50mm, Super White Glass, 1.0# 0.13-0.16mm thick, 100pcs | RGN231187 | komad | 100kom | Citotest | Pokrovna stakla 24x50 | 370 | 20% | Galen fokus d.o.o | 69-13/26 | 9.6.2026 | 9.6.2027
Reagensi, izuzev za transfuziju | 404-1-110/26-35 | 227 | Reagensi za aparat Autostainer XL za H&E, spec.boj. | 10 | Filter od aktivnog uglja Leica Autostainer XL | RGN250399 | komad | 1 | Leica | Filter od aktivnog uglja XL | 18700 | 20% | Galen fokus d.o.o | 69-13/26 | 9.6.2026 | 9.6.2027
Reagensi, izuzev za transfuziju | 404-1-110/26-35 | 227 | Reagensi za aparat Autostainer XL za H&E, spec.boj. | 11 | Posuda za reagense Leica Autostainer XL | RGN250400 | komad | 1 | Leica | Posuda za reagense sa drškom, bela | 16100 | 20% | Galen fokus d.o.o | 69-13/26 | 9.6.2026 | 9.6.2027
Reagensi, izuzev za transfuziju | 404-1-110/26-35 | 227 | Reagensi za aparat Autostainer XL za H&E, spec.boj. | 12 | Korpica za predmetna stakla Leica Autostainer XL/CV | RGN250401 | komad | 1 | Leica | Korpica za predmetna stakla za XL | 7300 | 20% | Galen fokus d.o.o | 69-13/26 | 9.6.2026 | 9.6.2027
Reagensi, izuzev za transfuziju | 404-1-110/26-35 | 227 | Reagensi za aparat Autostainer XL za H&E, spec.boj. | 13 | Posuda za vodu Leica Autostainer XL | RGN250402 | komad | 1 | Leica | Posuda za vodu za XL | 21200 | 20% | Galen fokus d.o.o | 69-13/26 | 9.6.2026 | 9.6.2027
Reagensi, izuzev za transfuziju | 404-1-110/26-35 | 227 | Reagensi za aparat Autostainer XL za H&E, spec.boj. | 14 | Mikroglas, metalni orman za odlaganje i čuvanje pločica | RGN250403 | komad | 1 | Citotest | Microglas sistem za arhiviranje pločica | 15000 | 20% | Galen fokus d.o.o | 69-13/26 | 9.6.2026 | 9.6.2027
Reagensi, izuzev za transfuziju | 404-1-110/26-35 | 227 | Reagensi za aparat Autostainer XL za H&E, spec.boj. | 15 | Baza / poklopac | RGN250404 | komad | 1 | Citotest | Baza / Poklopac | 6000 | 20% | Galen fokus d.o.o | 69-13/26 | 9.6.2026 | 9.6.2027
Reagensi, izuzev za transfuziju | 404-1-110/26-35 | 227 | Reagensi za aparat Autostainer XL za H&E, spec.boj. | 16 | Kit PAPA bojenja | RGN250405 | pakovanje | 1 kom | BioOptica | Kit PAPA bojenja | 9900 | 20% | Galen fokus d.o.o | 69-13/26 | 9.6.2026 | 9.6.2027
Reagensi, izuzev za transfuziju | 404-1-110/26-35 | 227 | Reagensi za aparat Autostainer XL za H&E, spec.boj. | 17 | Ribon za printer | RGN250406 | komad | 1 | Cellpath | Ribbon for Printers | 46800 | 20% | Galen fokus d.o.o | 69-13/26 | 9.6.2026 | 9.6.2027
Reagensi, izuzev za transfuziju | 404-1-110/26-35 | 228 | Reagensi za aparat MYR SS30 aparat za H&E bojenje | 1 | Hematoxylin Mayer | RGN231188 | komad | 1L | BioOptica | Mayer Hematoxylin | 6000 | 20% | Galen fokus d.o.o | 69-13/26 | 9.6.2026 | 9.6.2027
Reagensi, izuzev za transfuziju | 404-1-110/26-35 | 228 | Reagensi za aparat MYR SS30 aparat za H&E bojenje | 2 | B-Alcohol 100 | RGN231189 | komad | 2,5L | BioOptica | B-Alcohol 100 | 4300 | 20% | Galen fokus d.o.o | 69-13/26 | 9.6.2026 | 9.6.2027
Reagensi, izuzev za transfuziju | 404-1-110/26-35 | 228 | Reagensi za aparat MYR SS30 aparat za H&E bojenje | 3 | B-Alcohol 95 | RGN231190 | komad | 2,5L | BioOptica | B-Alcohol 95 | 3800 | 20% | Galen fokus d.o.o | 69-13/26 | 9.6.2026 | 9.6.2027
Reagensi, izuzev za transfuziju | 404-1-110/26-35 | 228 | Reagensi za aparat MYR SS30 aparat za H&E bojenje | 4 | Xylene histological grade | RGN262652 | komad | 1L | BioOptica | Xylene histological | 2200 | 20% | Galen fokus d.o.o | 69-13/26 | 9.6.2026 | 9.6.2027
Reagensi, izuzev za transfuziju | 404-1-110/26-35 | 228 | Reagensi za aparat MYR SS30 aparat za H&E bojenje | 5 | Xylene histological grade | RGN262653 | komad | 5L | BioOptica | Xylene histological | 8000 | 20% | Galen fokus d.o.o | 69-13/26 | 9.6.2026 | 9.6.2027
Reagensi, izuzev za transfuziju | 404-1-110/26-35 | 228 | Reagensi za aparat MYR SS30 aparat za H&E bojenje | 6 | Eosin Y aqueous solution 1% | RGN231192 | komad | 1L | BioOptica | Eosin Y 1% aqueous solution | 4400 | 20% | Galen fokus d.o.o | 69-13/26 | 9.6.2026 | 9.6.2027
Reagensi, izuzev za transfuziju | 404-1-110/26-35 | 228 | Reagensi za aparat MYR SS30 aparat za H&E bojenje | 7 | Bio Mount HM | RGN231193 | komad | 500ml | BioOptica | Bio Mount HM | 7100 | 20% | Galen fokus d.o.o | 69-13/26 | 9.6.2026 | 9.6.2027
Reagensi, izuzev za transfuziju | 404-1-110/26-35 | 228 | Reagensi za aparat MYR SS30 aparat za H&E bojenje | 8 | Microscope Slide, Ground Edges, WHITE Color Frosted , 45° Clipped Corners,Printable | RGN231194 | komad | 50kom | Citotest | Predmetna stakla ,brušena 45 ,bela -printable | 650 | 20% | Galen fokus d.o.o | 69-13/26 | 9.6.2026 | 9.6.2027
Reagensi, izuzev za transfuziju | 404-1-110/26-35 | 228 | Reagensi za aparat MYR SS30 aparat za H&E bojenje | 9 | Microscope Cover Glass 24×50mm, Super White Glass, 1.0# 0.13-0.16mm thick, 100pcs | RGN231195 | komad | 100kom | Citotest | Pokrovna stakla 24x50 | 370 | 20% | Galen fokus d.o.o | 69-13/26 | 9.6.2026 | 9.6.2027
Reagensi, izuzev za transfuziju | 404-1-110/26-35 | 228 | Reagensi za aparat MYR SS30 aparat za H&E bojenje | 10 | Filter od aktivnog uglja SS30 | RGN250407 | komad | 1 | MYR | Charcoal Filter | 14000 | 20% | Galen fokus d.o.o | 69-13/26 | 9.6.2026 | 9.6.2027
Reagensi, izuzev za transfuziju | 404-1-110/26-35 | 228 | Reagensi za aparat MYR SS30 aparat za H&E bojenje | 11 | Posuda za reagense SS30 | RGN250408 | komad | 1 | MYR | Reagent trough | 5400 | 20% | Galen fokus d.o.o | 69-13/26 | 9.6.2026 | 9.6.2027
Reagensi, izuzev za transfuziju | 404-1-110/26-35 | 228 | Reagensi za aparat MYR SS30 aparat za H&E bojenje | 12 | Posuda za tekuću vodu SS30 | RGN250409 | komad | 1 | MYR | Posuda za tekuću vodu | 15700 | 20% | Galen fokus d.o.o | 69-13/26 | 9.6.2026 | 9.6.2027
Reagensi, izuzev za transfuziju | 404-1-110/26-35 | 228 | Reagensi za aparat MYR SS30 aparat za H&E bojenje | 13 | Nosač korpice SS30 | RGN250410 | komad | 1 | MYR | Korpica za pločice (30 kom) | 19700 | 20% | Galen fokus d.o.o | 69-13/26 | 9.6.2026 | 9.6.2027
Reagensi, izuzev za transfuziju | 404-1-110/26-35 | 228 | Reagensi za aparat MYR SS30 aparat za H&E bojenje | 14 | Korpica za predmetna stakla SS30 | RGN250411 | komad | 1 | MYR | Metalni nosač korpica za SS30 | 14500 | 20% | Galen fokus d.o.o | 69-13/26 | 9.6.2026 | 9.6.2027
Reagensi, izuzev za transfuziju | 404-1-110/26-35 | 228 | Reagensi za aparat MYR SS30 aparat za H&E bojenje | 15 | Mikroglas, metalni orman za odlaganje i čuvanje pločica | RGN250412 | komad | 1 | Citotest | Microglas sistem za arhiviranje pločica | 15000 | 20% | Galen fokus d.o.o | 69-13/26 | 9.6.2026 | 9.6.2027
Reagensi, izuzev za transfuziju | 404-1-110/26-35 | 228 | Reagensi za aparat MYR SS30 aparat za H&E bojenje | 16 | Baza / poklopac | RGN250413 | komad | 1 | Citotest | Baza / Poklopac | 6000 | 20% | Galen fokus d.o.o | 69-13/26 | 9.6.2026 | 9.6.2027
Reagensi, izuzev za transfuziju | 404-1-110/26-35 | 228 | Reagensi za aparat MYR SS30 aparat za H&E bojenje | 17 | Kit PAPA bojenja | RGN250414 | pakovanje | 1kom | BioOptica | Kit PAPA bojenja | 9900 | 20% | Galen fokus d.o.o | 69-13/26 | 9.6.2026 | 9.6.2027
Reagensi, izuzev za transfuziju | 404-1-110/26-35 | 228 | Reagensi za aparat MYR SS30 aparat za H&E bojenje | 18 | Ribon za printer | RGN250415 | komad | 1 | Cellpath | Ribbon for Printers | 46800 | 20% | Galen fokus d.o.o | 69-13/26 | 9.6.2026 | 9.6.2027
Reagensi, izuzev za transfuziju | 404-1-110/26-35 | 229 | Reagensi za aparat za bojenje slajdova i pokrivanje stakala u histolopatologiji - Gemini AS, Clear Vue | 1 | Clearant, Xylene | RGN231196 | pakovanje | 20000mL | Epredia | Xylene | 37450 | 20% | Labteh d.o.o | 69-18/26 | 9.6.2026 | 9.6.2027
Reagensi, izuzev za transfuziju | 404-1-110/26-35 | 229 | Reagensi za aparat za bojenje slajdova i pokrivanje stakala u histolopatologiji - Gemini AS, Clear Vue | 2 | Dehyd,Dehydrant | RGN231197 | pakovanje | 20000mL | Epredia | Richard-Allan Scientific 100% Dehydrant | 18190 | 20% | Labteh d.o.o | 69-18/26 | 9.6.2026 | 9.6.2027
Reagensi, izuzev za transfuziju | 404-1-110/26-35 | 229 | Reagensi za aparat za bojenje slajdova i pokrivanje stakala u histolopatologiji - Gemini AS, Clear Vue | 3 | Dehyd,Dehydrant 95%,4x5L | RGN231198 | pakovanje | 20000mL | Epredia | Richard-Allan Scientific 95% Dehydrant | 23120 | 20% | Labteh d.o.o | 69-18/26 | 9.6.2026 | 9.6.2027
Reagensi, izuzev za transfuziju | 404-1-110/26-35 | 229 | Reagensi za aparat za bojenje slajdova i pokrivanje stakala u histolopatologiji - Gemini AS, Clear Vue | 4 | Dehyd,Dehydrant 70%,4x5L | RGN262654 | pakovanje | 20000mL | Epredia | Richard-Allan Scientific 70% Dehydrant | 39300 | 20% | Labteh d.o.o | 69-18/26 | 9.6.2026 | 9.6.2027
Reagensi, izuzev za transfuziju | 404-1-110/26-35 | 229 | Reagensi za aparat za bojenje slajdova i pokrivanje stakala u histolopatologiji - Gemini AS, Clear Vue | 5 | Stain,Hematoxylin 7212,5L | RGN231199 | pakovanje | 5000mL | Epredia | Hematoxylin 7212 | 68480 | 20% | Labteh d.o.o | 69-18/26 | 9.6.2026 | 9.6.2027
Reagensi, izuzev za transfuziju | 404-1-110/26-35 | 229 | Reagensi za aparat za bojenje slajdova i pokrivanje stakala u histolopatologiji - Gemini AS, Clear Vue | 6 | Stain,Clarifier 2, 5L | RGN231200 | pakovanje | 5000mL | Epredia | Clarifier 2 | 24610 | 20% | Labteh d.o.o | 69-18/26 | 9.6.2026 | 9.6.2027
Reagensi, izuzev za transfuziju | 404-1-110/26-35 | 229 | Reagensi za aparat za bojenje slajdova i pokrivanje stakala u histolopatologiji - Gemini AS, Clear Vue | 7 | Stain,Bluing Reagent, 5L | RGN231201 | pakovanje | 5000mL | Epredia | Bluing Reagent | 34240 | 20% | Labteh d.o.o | 69-18/26 | 9.6.2026 | 9.6.2027
Reagensi, izuzev za transfuziju | 404-1-110/26-35 | 229 | Reagensi za aparat za bojenje slajdova i pokrivanje stakala u histolopatologiji - Gemini AS, Clear Vue | 8 | Stain,Eosin Y,5L | RGN231202 | pakovanje | 5000mL | Epredia | Eosin-Y | 160500 | 20% | Labteh d.o.o | 69-18/26 | 9.6.2026 | 9.6.2027
Reagensi, izuzev za transfuziju | 404-1-110/26-35 | 229 | Reagensi za aparat za bojenje slajdova i pokrivanje stakala u histolopatologiji - Gemini AS, Clear Vue | 9 | CLEARVUE MOUNTANT XYL ( 2 x 0,47 L) | RGN231203 | pakovanje | 940mL | Epredia | ClearVue XYL Mountant | 20330 | 20% | Labteh d.o.o | 69-18/26 | 9.6.2026 | 9.6.2027
Reagensi, izuzev za transfuziju | 404-1-110/26-35 | 229 | Reagensi za aparat za bojenje slajdova i pokrivanje stakala u histolopatologiji - Gemini AS, Clear Vue | 10 | SLIP HOPPER 24x50mm #1.5 | RGN231204 | pakovanje | 1000 komada | Epredia | SLIP HOPPER 24x50mm #1.5 | 29960 | 20% | Labteh d.o.o | 69-18/26 | 9.6.2026 | 9.6.2027
Reagensi, izuzev za transfuziju | 404-1-110/26-35 | 229 | Reagensi za aparat za bojenje slajdova i pokrivanje stakala u histolopatologiji - Gemini AS, Clear Vue | 11 | SLIP HOPPER 24x55mm #1.5 | RGN231205 | pakovanje | 1000 komada | Epredia | SLIP HOPPER 24x55mm #1.5 | 29960 | 20% | Labteh d.o.o | 69-18/26 | 9.6.2026 | 9.6.2027
Reagensi, izuzev za transfuziju | 404-1-110/26-35 | 229 | Reagensi za aparat za bojenje slajdova i pokrivanje stakala u histolopatologiji - Gemini AS, Clear Vue | 12 | Predmenta stakla - Slides Menzel 50, Slide cut frosted 20 mm (Brušena) | RGN231206 | pakovanje | 50 komada | Epredia | Microscope Slides | 540 | 20% | Labteh d.o.o | 69-18/26 | 9.6.2026 | 9.6.2027
Reagensi, izuzev za transfuziju | 404-1-110/26-35 | 229 | Reagensi za aparat za bojenje slajdova i pokrivanje stakala u histolopatologiji - Gemini AS, Clear Vue | 13 | Pozitivno naelektrisana predmetna stakla- Menzel Superfrost: 75 x 25 mm | RGN231207 | pakovanje | 72 komada | Epredia | SuperFrost Plus | 4280 | 20% | Labteh d.o.o | 69-18/26 | 9.6.2026 | 9.6.2027
Reagensi, izuzev za transfuziju | 404-1-110/26-35 | 229 | Reagensi za aparat za bojenje slajdova i pokrivanje stakala u histolopatologiji - Gemini AS, Clear Vue | 14 | Pokrovna stakla 15x15mm , 100 kom/pak | RGN241797 | pakovanje | 100 komada | Epredia | Cover slips 15x15mm | 320 | 20% | Labteh d.o.o | 69-18/26 | 9.6.2026 | 9.6.2027
Reagensi, izuzev za transfuziju | 404-1-110/26-35 | 229 | Reagensi za aparat za bojenje slajdova i pokrivanje stakala u histolopatologiji - Gemini AS, Clear Vue | 15 | Pokrovna stakla 24x32mm, 100 kom/pak | RGN241798 | pakovanje | 100 komada | Epredia | Cover slips 24x32mm | 610 | 20% | Labteh d.o.o | 69-18/26 | 9.6.2026 | 9.6.2027
Reagensi, izuzev za transfuziju | 404-1-110/26-35 | 229 | Reagensi za aparat za bojenje slajdova i pokrivanje stakala u histolopatologiji - Gemini AS, Clear Vue | 16 | Pokrovna stakla 22x22mm, 100 kom/pak | RGN241799 | pakovanje | 100 komada | Epredia | Cover slips 22x22mm | 400 | 20% | Labteh d.o.o | 69-18/26 | 9.6.2026 | 9.6.2027
Reagensi, izuzev za transfuziju | 404-1-110/26-35 | 229 | Reagensi za aparat za bojenje slajdova i pokrivanje stakala u histolopatologiji - Gemini AS, Clear Vue | 17 | Pokrovna stakla 24x24mm, 100 kom/pak | RGN241800 | pakovanje | 100 komada | Epredia | Cover slips 24x24mm | 430 | 20% | Labteh d.o.o | 69-18/26 | 9.6.2026 | 9.6.2027
Reagensi, izuzev za transfuziju | 404-1-110/26-35 | 229 | Reagensi za aparat za bojenje slajdova i pokrivanje stakala u histolopatologiji - Gemini AS, Clear Vue | 18 | Pokrovna stakla 24x40mm, 100 kom/pak | RGN241801 | pakovanje | 100 komada | Epredia | Cover slips 24x40mm | 740 | 20% | Labteh d.o.o | 69-18/26 | 9.6.2026 | 9.6.2027
Reagensi, izuzev za transfuziju | 404-1-110/26-35 | 229 | Reagensi za aparat za bojenje slajdova i pokrivanje stakala u histolopatologiji - Gemini AS, Clear Vue | 19 | Pokrovna stakla 24x50mm, 100 kom/pak | RGN241802 | pakovanje | 100 komada | Epredia | Cover slips 24x50mm | 860 | 20% | Labteh d.o.o | 69-18/26 | 9.6.2026 | 9.6.2027
Reagensi, izuzev za transfuziju | 404-1-110/26-35 | 229 | Reagensi za aparat za bojenje slajdova i pokrivanje stakala u histolopatologiji - Gemini AS, Clear Vue | 20 | Vapour Filter | RGN241803 | komad | 1 kom | Epredia | Vapour Filter | 28840 | 20% | Labteh d.o.o | 69-18/26 | 9.6.2026 | 9.6.2027
Reagensi, izuzev za transfuziju | 404-1-110/26-35 | 229 | Reagensi za aparat za bojenje slajdova i pokrivanje stakala u histolopatologiji - Gemini AS, Clear Vue | 21 | SLIP HOPPER 24x50mm #1 | RGN262655 | pakovanje | 1150 komada | Epredia | SLIP HOPPER 24x50mm #1 | 31930 | 20% | Labteh d.o.o | 69-18/26 | 9.6.2026 | 9.6.2027
Reagensi, izuzev za transfuziju | 404-1-110/26-35 | 229 | Reagensi za aparat za bojenje slajdova i pokrivanje stakala u histolopatologiji - Gemini AS, Clear Vue | 22 | Biopsy kasete | RGN262656 | pakovanje | 750 kom | Epredia | PrintMate Cassette, Biopsy | 17100 | 20% | Labteh d.o.o | 69-18/26 | 9.6.2026 | 9.6.2027
Reagensi, izuzev za transfuziju | 404-1-110/26-35 | 229 | Reagensi za aparat za bojenje slajdova i pokrivanje stakala u histolopatologiji - Gemini AS, Clear Vue | 23 | Kasete za male biopsije | RGN262657 | pakovanje | 750 kom | Epredia | PrintMate Cassette, HistoScreen | 102490 | 20% | Labteh d.o.o | 69-18/26 | 9.6.2026 | 9.6.2027
Reagensi, izuzev za transfuziju | 404-1-110/26-35 | 229 | Reagensi za aparat za bojenje slajdova i pokrivanje stakala u histolopatologiji - Gemini AS, Clear Vue | 24 | Embedding kasete | RGN262658 | pakovanje | 750 kom | Epredia | PrintMate Embedding Cassette | 17100 | 20% | Labteh d.o.o | 69-18/26 | 9.6.2026 | 9.6.2027
Reagensi, izuzev za transfuziju | 404-1-110/26-35 | 229 | Reagensi za aparat za bojenje slajdova i pokrivanje stakala u histolopatologiji - Gemini AS, Clear Vue | 25 | Koripice za slajdove | RGN262659 | pakovanje | 5 komada | Epredia | BASKETS (5) BLACK SLIDER | 29870 | 20% | Labteh d.o.o | 69-18/26 | 9.6.2026 | 9.6.2027
Reagensi, izuzev za transfuziju | 404-1-110/26-35 | 229 | Reagensi za aparat za bojenje slajdova i pokrivanje stakala u histolopatologiji - Gemini AS, Clear Vue | 26 | Hematoksilin (4x0.47L) | RGN262660 | pakovanje | 4x 1pt | Epredia | HEMATOXYLIN 7211 | 20600 | 20% | Labteh d.o.o | 69-18/26 | 9.6.2026 | 9.6.2027
Reagensi, izuzev za transfuziju | 404-1-110/26-35 | 229 | Reagensi za aparat za bojenje slajdova i pokrivanje stakala u histolopatologiji - Gemini AS, Clear Vue | 27 | Hematoksilin (5L) | RGN262661 | pakovanje | 5l | Epredia | Stain,Hematoxylin 7211 | 61800 | 20% | Labteh d.o.o | 69-18/26 | 9.6.2026 | 9.6.2027
Reagensi, izuzev za transfuziju | 404-1-110/26-35 | 229 | Reagensi za aparat za bojenje slajdova i pokrivanje stakala u histolopatologiji - Gemini AS, Clear Vue | 28 | Vodeni Eozin | RGN262662 | pakovanje | 2x1L | Epredia | EOSIN Y AQUEOUS | 51500 | 20% | Labteh d.o.o | 69-18/26 | 9.6.2026 | 9.6.2027
Reagensi, izuzev za transfuziju | 404-1-110/26-35 | 230 | Reagensi i potrošni materijal za procesiranje, obradu i pripremu preseka tkiva za aparate (Tkivni procesor Leica serije TP/ASP/PEARL/PEGASUS, Aparat za kalupljenje Leica, Mikrotom Leica serije RM/SM/HistoCore CUT i Kriotom Leica) | 1 | Formalin spreman za upotrebu RTU | RGN241804 | pakovanje | 10L | BioOptica | Formalin 10% solution neutral buffered | 3490 | 20% | Galen fokus d.o.o | 69-13/26 | 9.6.2026 | 9.6.2027
Reagensi, izuzev za transfuziju | 404-1-110/26-35 | 230 | Reagensi i potrošni materijal za procesiranje, obradu i pripremu preseka tkiva za aparate (Tkivni procesor Leica serije TP/ASP/PEARL/PEGASUS, Aparat za kalupljenje Leica, Mikrotom Leica serije RM/SM/HistoCore CUT i Kriotom Leica) | 2 | Apsolutni alkohol | RGN241805 | pakovanje | 2,5L | BioOptica | B-Alcohol 100 | 4300 | 20% | Galen fokus d.o.o | 69-13/26 | 9.6.2026 | 9.6.2027
Reagensi, izuzev za transfuziju | 404-1-110/26-35 | 230 | Reagensi i potrošni materijal za procesiranje, obradu i pripremu preseka tkiva za aparate (Tkivni procesor Leica serije TP/ASP/PEARL/PEGASUS, Aparat za kalupljenje Leica, Mikrotom Leica serije RM/SM/HistoCore CUT i Kriotom Leica) | 3 | Alkohol 95 | RGN241806 | pakovanje | 2,5L | BioOptica | B-Alcohol 95 | 3800 | 20% | Galen fokus d.o.o | 69-13/26 | 9.6.2026 | 9.6.2027
Reagensi, izuzev za transfuziju | 404-1-110/26-35 | 230 | Reagensi i potrošni materijal za procesiranje, obradu i pripremu preseka tkiva za aparate (Tkivni procesor Leica serije TP/ASP/PEARL/PEGASUS, Aparat za kalupljenje Leica, Mikrotom Leica serije RM/SM/HistoCore CUT i Kriotom Leica) | 4 | Xylene histological grade | RGN262663 | komad | 5L | BioOptica | Xylene histological | 8000 | 20% | Galen fokus d.o.o | 69-13/26 | 9.6.2026 | 9.6.2027
Reagensi, izuzev za transfuziju | 404-1-110/26-35 | 230 | Reagensi i potrošni materijal za procesiranje, obradu i pripremu preseka tkiva za aparate (Tkivni procesor Leica serije TP/ASP/PEARL/PEGASUS, Aparat za kalupljenje Leica, Mikrotom Leica serije RM/SM/HistoCore CUT i Kriotom Leica) | 5 | Ekološka mikstura za "clearing" | RGN241808 | pakovanje | 5L | Milestone | MileGreen | 8500 | 20% | Galen fokus d.o.o | 69-13/26 | 9.6.2026 | 9.6.2027
Reagensi, izuzev za transfuziju | 404-1-110/26-35 | 230 | Reagensi i potrošni materijal za procesiranje, obradu i pripremu preseka tkiva za aparate (Tkivni procesor Leica serije TP/ASP/PEARL/PEGASUS, Aparat za kalupljenje Leica, Mikrotom Leica serije RM/SM/HistoCore CUT i Kriotom Leica) | 6 | Parafin za procesor | RGN241809 | pakovanje | 1kg | Citotest | Paraffin Wax 56-58 | 1670 | 20% | Galen fokus d.o.o | 69-13/26 | 9.6.2026 | 9.6.2027
Reagensi, izuzev za transfuziju | 404-1-110/26-35 | 230 | Reagensi i potrošni materijal za procesiranje, obradu i pripremu preseka tkiva za aparate (Tkivni procesor Leica serije TP/ASP/PEARL/PEGASUS, Aparat za kalupljenje Leica, Mikrotom Leica serije RM/SM/HistoCore CUT i Kriotom Leica) | 7 | Kasete za termalni štampač | RGN241810 | pakovanje | 2000kom | CellPath | Pi Slotted Cassette | 41900 | 20% | Galen fokus d.o.o | 69-13/26 | 9.6.2026 | 9.6.2027
Reagensi, izuzev za transfuziju | 404-1-110/26-35 | 230 | Reagensi i potrošni materijal za procesiranje, obradu i pripremu preseka tkiva za aparate (Tkivni procesor Leica serije TP/ASP/PEARL/PEGASUS, Aparat za kalupljenje Leica, Mikrotom Leica serije RM/SM/HistoCore CUT i Kriotom Leica) | 8 | Kasete za sitne biopsije | RGN241811 | pakovanje | 500kom | Citotest | Embedding Cassettes , biopsy | 34000 | 20% | Galen fokus d.o.o | 69-13/26 | 9.6.2026 | 9.6.2027
Reagensi, izuzev za transfuziju | 404-1-110/26-35 | 230 | Reagensi i potrošni materijal za procesiranje, obradu i pripremu preseka tkiva za aparate (Tkivni procesor Leica serije TP/ASP/PEARL/PEGASUS, Aparat za kalupljenje Leica, Mikrotom Leica serije RM/SM/HistoCore CUT i Kriotom Leica) | 9 | Sunđeri za kasete | RGN241812 | pakovanje | 500kom | BioOptica | Biopsy pads | 1500 | 20% | Galen fokus d.o.o | 69-13/26 | 9.6.2026 | 9.6.2027
Reagensi, izuzev za transfuziju | 404-1-110/26-35 | 230 | Reagensi i potrošni materijal za procesiranje, obradu i pripremu preseka tkiva za aparate (Tkivni procesor Leica serije TP/ASP/PEARL/PEGASUS, Aparat za kalupljenje Leica, Mikrotom Leica serije RM/SM/HistoCore CUT i Kriotom Leica) | 10 | Umetci za sitne biopsije | RGN241813 | pakovanje | 100kom | CellPath | CellSafe Biopsy Cassette | 14900 | 20% | Galen fokus d.o.o | 69-13/26 | 9.6.2026 | 9.6.2027
Reagensi, izuzev za transfuziju | 404-1-110/26-35 | 230 | Reagensi i potrošni materijal za procesiranje, obradu i pripremu preseka tkiva za aparate (Tkivni procesor Leica serije TP/ASP/PEARL/PEGASUS, Aparat za kalupljenje Leica, Mikrotom Leica serije RM/SM/HistoCore CUT i Kriotom Leica) | 11 | Mast za procesor Leica | RGN241814 | pakovanje | 100g | Leica | Leica molykote grease | 13200 | 20% | Galen fokus d.o.o | 69-13/26 | 9.6.2026 | 9.6.2027
Reagensi, izuzev za transfuziju | 404-1-110/26-35 | 230 | Reagensi i potrošni materijal za procesiranje, obradu i pripremu preseka tkiva za aparate (Tkivni procesor Leica serije TP/ASP/PEARL/PEGASUS, Aparat za kalupljenje Leica, Mikrotom Leica serije RM/SM/HistoCore CUT i Kriotom Leica) | 12 | Filter procesora Leica ASP300S | RGN250416 | pakovanje | 1kom | Leica | Act.carbon filter, assy.288x145mm 51mm | 37000 | 20% | Galen fokus d.o.o | 69-13/26 | 9.6.2026 | 9.6.2027
Reagensi, izuzev za transfuziju | 404-1-110/26-35 | 230 | Reagensi i potrošni materijal za procesiranje, obradu i pripremu preseka tkiva za aparate (Tkivni procesor Leica serije TP/ASP/PEARL/PEGASUS, Aparat za kalupljenje Leica, Mikrotom Leica serije RM/SM/HistoCore CUT i Kriotom Leica) | 13 | Filter procesora Leica ASP6025 | RGN250417 | pakovanje | 1kom | Leica | Filter set za ASP6025 | 42000 | 20% | Galen fokus d.o.o | 69-13/26 | 9.6.2026 | 9.6.2027
Reagensi, izuzev za transfuziju | 404-1-110/26-35 | 230 | Reagensi i potrošni materijal za procesiranje, obradu i pripremu preseka tkiva za aparate (Tkivni procesor Leica serije TP/ASP/PEARL/PEGASUS, Aparat za kalupljenje Leica, Mikrotom Leica serije RM/SM/HistoCore CUT i Kriotom Leica) | 14 | Filter procesora Leica PEARL | RGN250418 | pakovanje | 1kom | Leica | Carbon Filter 200x100mm 36mm | 17000 | 20% | Galen fokus d.o.o | 69-13/26 | 9.6.2026 | 9.6.2027
Reagensi, izuzev za transfuziju | 404-1-110/26-35 | 230 | Reagensi i potrošni materijal za procesiranje, obradu i pripremu preseka tkiva za aparate (Tkivni procesor Leica serije TP/ASP/PEARL/PEGASUS, Aparat za kalupljenje Leica, Mikrotom Leica serije RM/SM/HistoCore CUT i Kriotom Leica) | 15 | Filter Procesora Leica PEGASUS | RGN250419 | pakovanje | 1kom | Leica | Filer od aktivnog uglja Pegasus | 43000 | 20% | Galen fokus d.o.o | 69-13/26 | 9.6.2026 | 9.6.2027
Reagensi, izuzev za transfuziju | 404-1-110/26-35 | 230 | Reagensi i potrošni materijal za procesiranje, obradu i pripremu preseka tkiva za aparate (Tkivni procesor Leica serije TP/ASP/PEARL/PEGASUS, Aparat za kalupljenje Leica, Mikrotom Leica serije RM/SM/HistoCore CUT i Kriotom Leica) | 16 | Filter od aktivnog uglja Leica CV5030 | RGN250420 | pakovanje | 1kom | Leica | Filter od aktivnog uglja za CV5030 | 10300 | 20% | Galen fokus d.o.o | 69-13/26 | 9.6.2026 | 9.6.2027
Reagensi, izuzev za transfuziju | 404-1-110/26-35 | 230 | Reagensi i potrošni materijal za procesiranje, obradu i pripremu preseka tkiva za aparate (Tkivni procesor Leica serije TP/ASP/PEARL/PEGASUS, Aparat za kalupljenje Leica, Mikrotom Leica serije RM/SM/HistoCore CUT i Kriotom Leica) | 17 | Korpica za predmetna stakla Leica Autostainer XL/CV | RGN250421 | komad | 1 | Leica | Korpica za predmetna stakla Leica Autostainer XL/CV | 7300 | 20% | Galen fokus d.o.o | 69-13/26 | 9.6.2026 | 9.6.2027
Reagensi, izuzev za transfuziju | 404-1-110/26-35 | 230 | Reagensi i potrošni materijal za procesiranje, obradu i pripremu preseka tkiva za aparate (Tkivni procesor Leica serije TP/ASP/PEARL/PEGASUS, Aparat za kalupljenje Leica, Mikrotom Leica serije RM/SM/HistoCore CUT i Kriotom Leica) | 18 | Vakuum stopice Leica CV | RGN250422 | pakovanje | 1kom | Leica | Vakuum stopice Leica CV | 9300 | 20% | Galen fokus d.o.o | 69-13/26 | 9.6.2026 | 9.6.2027
Reagensi, izuzev za transfuziju | 404-1-110/26-35 | 230 | Reagensi i potrošni materijal za procesiranje, obradu i pripremu preseka tkiva za aparate (Tkivni procesor Leica serije TP/ASP/PEARL/PEGASUS, Aparat za kalupljenje Leica, Mikrotom Leica serije RM/SM/HistoCore CUT i Kriotom Leica) | 19 | Parafin | RGN250423 | pakovanje | 1kg | Citotest | Paraffin Wax 52-54 | 1650 | 20% | Galen fokus d.o.o | 69-13/26 | 9.6.2026 | 9.6.2027
Reagensi, izuzev za transfuziju | 404-1-110/26-35 | 230 | Reagensi i potrošni materijal za procesiranje, obradu i pripremu preseka tkiva za aparate (Tkivni procesor Leica serije TP/ASP/PEARL/PEGASUS, Aparat za kalupljenje Leica, Mikrotom Leica serije RM/SM/HistoCore CUT i Kriotom Leica) | 20 | Modle, raznih dimenzija( 7x7x7 ; 15x15x7 ; 24x24x7;30x24x7 ; 37x24x7) | RGN241817 | pakovanje | 10kom | Citotest | Metalne modle 7x7x7 ; 15x15x7 ; 24x24x7 ; 30x24x7 ; 37x24x7 | 1200 | 20% | Galen fokus d.o.o | 69-13/26 | 9.6.2026 | 9.6.2027
Reagensi, izuzev za transfuziju | 404-1-110/26-35 | 230 | Reagensi i potrošni materijal za procesiranje, obradu i pripremu preseka tkiva za aparate (Tkivni procesor Leica serije TP/ASP/PEARL/PEGASUS, Aparat za kalupljenje Leica, Mikrotom Leica serije RM/SM/HistoCore CUT i Kriotom Leica) | 21 | Nožići | RGN241818 | pakovanje | 50kom | Leica | Mikrotomski nožići Leica tip 819 | 15500 | 20% | Galen fokus d.o.o | 69-13/26 | 9.6.2026 | 9.6.2027
Reagensi, izuzev za transfuziju | 404-1-110/26-35 | 230 | Reagensi i potrošni materijal za procesiranje, obradu i pripremu preseka tkiva za aparate (Tkivni procesor Leica serije TP/ASP/PEARL/PEGASUS, Aparat za kalupljenje Leica, Mikrotom Leica serije RM/SM/HistoCore CUT i Kriotom Leica) | 22 | Ulje za mikrotom Leica | RGN241819 | pakovanje | 50ml | Leica | Leica oil OY46K | 14700 | 20% | Galen fokus d.o.o | 69-13/26 | 9.6.2026 | 9.6.2027
Reagensi, izuzev za transfuziju | 404-1-110/26-35 | 230 | Reagensi i potrošni materijal za procesiranje, obradu i pripremu preseka tkiva za aparate (Tkivni procesor Leica serije TP/ASP/PEARL/PEGASUS, Aparat za kalupljenje Leica, Mikrotom Leica serije RM/SM/HistoCore CUT i Kriotom Leica) | 23 | Super Frost stakla za imuno | RGN241820 | pakovanje | 72kom | Citotest | Predmetna stakla adhezivna,45 | 1900 | 20% | Galen fokus d.o.o | 69-13/26 | 9.6.2026 | 9.6.2027
Reagensi, izuzev za transfuziju | 404-1-110/26-35 | 230 | Reagensi i potrošni materijal za procesiranje, obradu i pripremu preseka tkiva za aparate (Tkivni procesor Leica serije TP/ASP/PEARL/PEGASUS, Aparat za kalupljenje Leica, Mikrotom Leica serije RM/SM/HistoCore CUT i Kriotom Leica) | 24 | Četkice za uzimanje sekcija | RGN241821 | pakovanje | 4kom | BioOptica | Brushes medium for section mycrotome | 1900 | 20% | Galen fokus d.o.o | 69-13/26 | 9.6.2026 | 9.6.2027
Reagensi, izuzev za transfuziju | 404-1-110/26-35 | 230 | Reagensi i potrošni materijal za procesiranje, obradu i pripremu preseka tkiva za aparate (Tkivni procesor Leica serije TP/ASP/PEARL/PEGASUS, Aparat za kalupljenje Leica, Mikrotom Leica serije RM/SM/HistoCore CUT i Kriotom Leica) | 25 | Četkice za čišćenje mikrotoma | RGN241822 | pakovanje | 2kom | BioOptica | Brushes for microtome blade | 1850 | 20% | Galen fokus d.o.o | 69-13/26 | 9.6.2026 | 9.6.2027
Reagensi, izuzev za transfuziju | 404-1-110/26-35 | 230 | Reagensi i potrošni materijal za procesiranje, obradu i pripremu preseka tkiva za aparate (Tkivni procesor Leica serije TP/ASP/PEARL/PEGASUS, Aparat za kalupljenje Leica, Mikrotom Leica serije RM/SM/HistoCore CUT i Kriotom Leica) | 26 | Cryo clore 0,3% | RGN241823 | pakovanje | 125ml | BioOptica | Cryo clore 0,3% | 9000 | 20% | Galen fokus d.o.o | 69-13/26 | 9.6.2026 | 9.6.2027
Reagensi, izuzev za transfuziju | 404-1-110/26-35 | 230 | Reagensi i potrošni materijal za procesiranje, obradu i pripremu preseka tkiva za aparate (Tkivni procesor Leica serije TP/ASP/PEARL/PEGASUS, Aparat za kalupljenje Leica, Mikrotom Leica serije RM/SM/HistoCore CUT i Kriotom Leica) | 27 | Četkice za kriostat | RGN241824 | pakovanje | 2kom | BioOptica | Brushes for cryostate cleaning | 1900 | 20% | Galen fokus d.o.o | 69-13/26 | 9.6.2026 | 9.6.2027
Reagensi, izuzev za transfuziju | 404-1-110/26-35 | 230 | Reagensi i potrošni materijal za procesiranje, obradu i pripremu preseka tkiva za aparate (Tkivni procesor Leica serije TP/ASP/PEARL/PEGASUS, Aparat za kalupljenje Leica, Mikrotom Leica serije RM/SM/HistoCore CUT i Kriotom Leica) | 28 | Kilik za Cryostat | RGN241825 | pakovanje | 1kom | BioOptica | Killik O.C.T. Compound | 1930 | 20% | Galen fokus d.o.o | 69-13/26 | 9.6.2026 | 9.6.2027
Reagensi, izuzev za transfuziju | 404-1-110/26-35 | 230 | Reagensi i potrošni materijal za procesiranje, obradu i pripremu preseka tkiva za aparate (Tkivni procesor Leica serije TP/ASP/PEARL/PEGASUS, Aparat za kalupljenje Leica, Mikrotom Leica serije RM/SM/HistoCore CUT i Kriotom Leica) | 29 | Nožići kriostata a50 | RGN241826 | pakovanje | 50kom | CellPath | Cryostat blade GPC (a50) | 33900 | 20% | Galen fokus d.o.o | 69-13/26 | 9.6.2026 | 9.6.2027
Reagensi, izuzev za transfuziju | 404-1-110/26-35 | 230 | Reagensi i potrošni materijal za procesiranje, obradu i pripremu preseka tkiva za aparate (Tkivni procesor Leica serije TP/ASP/PEARL/PEGASUS, Aparat za kalupljenje Leica, Mikrotom Leica serije RM/SM/HistoCore CUT i Kriotom Leica) | 30 | Cryo spray | RGN250424 | pakovanje | 150ml | BioOptica | Cryo spray 150ml | 2700 | 20% | Galen fokus d.o.o | 69-13/26 | 9.6.2026 | 9.6.2027
Reagensi, izuzev za transfuziju | 404-1-110/26-35 | 230 | Reagensi i potrošni materijal za procesiranje, obradu i pripremu preseka tkiva za aparate (Tkivni procesor Leica serije TP/ASP/PEARL/PEGASUS, Aparat za kalupljenje Leica, Mikrotom Leica serije RM/SM/HistoCore CUT i Kriotom Leica) | 31 | Histološke kasete sa poklopcem u boji ( plave,zelene,ljubičaste,narandžaste,bele,roze,žute) | RGN250425 | pakovanje | 500kom | Citotest | Embedding Cassette,detachable lid | 4000 | 20% | Galen fokus d.o.o | 69-13/26 | 9.6.2026 | 9.6.2027
Reagensi, izuzev za transfuziju | 404-1-110/26-35 | 230 | Reagensi i potrošni materijal za procesiranje, obradu i pripremu preseka tkiva za aparate (Tkivni procesor Leica serije TP/ASP/PEARL/PEGASUS, Aparat za kalupljenje Leica, Mikrotom Leica serije RM/SM/HistoCore CUT i Kriotom Leica) | 32 | Noževi za podelu materijala 130mm | RGN250426 | pakovanje | 50kom | CellPath | Triming nožići 130mm | 18900 | 20% | Galen fokus d.o.o | 69-13/26 | 9.6.2026 | 9.6.2027
Reagensi, izuzev za transfuziju | 404-1-110/26-35 | 230 | Reagensi i potrošni materijal za procesiranje, obradu i pripremu preseka tkiva za aparate (Tkivni procesor Leica serije TP/ASP/PEARL/PEGASUS, Aparat za kalupljenje Leica, Mikrotom Leica serije RM/SM/HistoCore CUT i Kriotom Leica) | 33 | Noževi za podelu materijala 260mm | RGN250427 | pakovanje | 50kom | CellPath | Triming nožići 260mm | 39500 | 20% | Galen fokus d.o.o | 69-13/26 | 9.6.2026 | 9.6.2027
Reagensi, izuzev za transfuziju | 404-1-110/26-35 | 230 | Reagensi i potrošni materijal za procesiranje, obradu i pripremu preseka tkiva za aparate (Tkivni procesor Leica serije TP/ASP/PEARL/PEGASUS, Aparat za kalupljenje Leica, Mikrotom Leica serije RM/SM/HistoCore CUT i Kriotom Leica) | 34 | Držač za nožić 130mm | RGN250428 | komad | 1 | CellPath | Držač za nožiće T 130mm | 10000 | 20% | Galen fokus d.o.o | 69-13/26 | 9.6.2026 | 9.6.2027
Reagensi, izuzev za transfuziju | 404-1-110/26-35 | 230 | Reagensi i potrošni materijal za procesiranje, obradu i pripremu preseka tkiva za aparate (Tkivni procesor Leica serije TP/ASP/PEARL/PEGASUS, Aparat za kalupljenje Leica, Mikrotom Leica serije RM/SM/HistoCore CUT i Kriotom Leica) | 35 | Držač za nožić 260mm | RGN250429 | komad | 1 | CellPath | Držač za nožiće T 260mm | 13500 | 20% | Galen fokus d.o.o | 69-13/26 | 9.6.2026 | 9.6.2027
Reagensi, izuzev za transfuziju | 404-1-110/26-35 | 230 | Reagensi i potrošni materijal za procesiranje, obradu i pripremu preseka tkiva za aparate (Tkivni procesor Leica serije TP/ASP/PEARL/PEGASUS, Aparat za kalupljenje Leica, Mikrotom Leica serije RM/SM/HistoCore CUT i Kriotom Leica) | 36 | Kasete za termalni štampač, Citotest | RGN250430 | pakovanje | 2000kom | Citotest | Embedding cassette - za printere | 41000 | 20% | Galen fokus d.o.o | 69-13/26 | 9.6.2026 | 9.6.2027
Reagensi, izuzev za transfuziju | 404-1-110/26-35 | 230 | Reagensi i potrošni materijal za procesiranje, obradu i pripremu preseka tkiva za aparate (Tkivni procesor Leica serije TP/ASP/PEARL/PEGASUS, Aparat za kalupljenje Leica, Mikrotom Leica serije RM/SM/HistoCore CUT i Kriotom Leica) | 37 | Microscope Slide, Ground Edges, Color Frosted , 45° Clipped Corners,Printable | RGN250431 | pakovanje | 50 | Citotest | Predmetna stakla,brušena 45 ,(Blue,Gren,Orange,White,Lavender,Yellow) -printable | 700 | 20% | Galen fokus d.o.o | 69-13/26 | 9.6.2026 | 9.6.2027
Reagensi, izuzev za transfuziju | 404-1-110/26-35 | 230 | Reagensi i potrošni materijal za procesiranje, obradu i pripremu preseka tkiva za aparate (Tkivni procesor Leica serije TP/ASP/PEARL/PEGASUS, Aparat za kalupljenje Leica, Mikrotom Leica serije RM/SM/HistoCore CUT i Kriotom Leica) | 38 | Microscope Cover Glass 24×50mm, Super White Glass, 1.0# 0.13-0.16mm thick, 100pcs | RGN250432 | komad | 100kom | Citotest | Pokrovna stakla 24x50 | 400 | 20% | Galen fokus d.o.o | 69-13/26 | 9.6.2026 | 9.6.2027
Reagensi, izuzev za transfuziju | 404-1-110/26-35 | 230 | Reagensi i potrošni materijal za procesiranje, obradu i pripremu preseka tkiva za aparate (Tkivni procesor Leica serije TP/ASP/PEARL/PEGASUS, Aparat za kalupljenje Leica, Mikrotom Leica serije RM/SM/HistoCore CUT i Kriotom Leica) | 39 | Histološke kasete u boji, bez poklopca ( plave , zelene , žute , narandžaste , zelene ) | RGN250433 | pakovanje | 500 | Citotest | Embedding cassette , white,green, yellow,blue,orange ,purple, | 3000 | 20% | Galen fokus d.o.o | 69-13/26 | 9.6.2026 | 9.6.2027
Reagensi, izuzev za transfuziju | 404-1-110/26-35 | 230 | Reagensi i potrošni materijal za procesiranje, obradu i pripremu preseka tkiva za aparate (Tkivni procesor Leica serije TP/ASP/PEARL/PEGASUS, Aparat za kalupljenje Leica, Mikrotom Leica serije RM/SM/HistoCore CUT i Kriotom Leica) | 40 | Mikroblok, metalni orman za odlaganje i čuvanje kalupapločica | RGN250434 | komad | 1 | Citotest | Microblok sistem za arhiviranje blokova | 12000 | 20% | Galen fokus d.o.o | 69-13/26 | 9.6.2026 | 9.6.2027
Reagensi, izuzev za transfuziju | 404-1-110/26-35 | 230 | Reagensi i potrošni materijal za procesiranje, obradu i pripremu preseka tkiva za aparate (Tkivni procesor Leica serije TP/ASP/PEARL/PEGASUS, Aparat za kalupljenje Leica, Mikrotom Leica serije RM/SM/HistoCore CUT i Kriotom Leica) | 41 | Baza / poklopac | RGN250435 | komad | 1 | Citotest | Baza / poklopac | 6000 | 20% | Galen fokus d.o.o | 69-13/26 | 9.6.2026 | 9.6.2027
Reagensi, izuzev za transfuziju | 404-1-110/26-35 | 230 | Reagensi i potrošni materijal za procesiranje, obradu i pripremu preseka tkiva za aparate (Tkivni procesor Leica serije TP/ASP/PEARL/PEGASUS, Aparat za kalupljenje Leica, Mikrotom Leica serije RM/SM/HistoCore CUT i Kriotom Leica) | 42 | Korpica komplet ASP300S | RGN250436 | komad | 1 | Leica | Korpica komplet ASP300S | 63000 | 20% | Galen fokus d.o.o | 69-13/26 | 9.6.2026 | 9.6.2027
Reagensi, izuzev za transfuziju | 404-1-110/26-35 | 230 | Reagensi i potrošni materijal za procesiranje, obradu i pripremu preseka tkiva za aparate (Tkivni procesor Leica serije TP/ASP/PEARL/PEGASUS, Aparat za kalupljenje Leica, Mikrotom Leica serije RM/SM/HistoCore CUT i Kriotom Leica) | 43 | Staklena posuda sa ručicom TP1020 | RGN250437 | komad | 1 | Leica | Staklena posuda sa ručicom | 42000 | 20% | Galen fokus d.o.o | 69-13/26 | 9.6.2026 | 9.6.2027
Reagensi, izuzev za transfuziju | 404-1-110/26-35 | 230 | Reagensi i potrošni materijal za procesiranje, obradu i pripremu preseka tkiva za aparate (Tkivni procesor Leica serije TP/ASP/PEARL/PEGASUS, Aparat za kalupljenje Leica, Mikrotom Leica serije RM/SM/HistoCore CUT i Kriotom Leica) | 44 | Korpica za držač preparata za TP1020 | RGN250438 | komad | 1 | Leica | Korpica za držanje preparata | 37000 | 20% | Galen fokus d.o.o | 69-13/26 | 9.6.2026 | 9.6.2027
Reagensi, izuzev za transfuziju | 404-1-110/26-35 | 230 | Reagensi i potrošni materijal za procesiranje, obradu i pripremu preseka tkiva za aparate (Tkivni procesor Leica serije TP/ASP/PEARL/PEGASUS, Aparat za kalupljenje Leica, Mikrotom Leica serije RM/SM/HistoCore CUT i Kriotom Leica) | 45 | Ribon za printer | RGN250439 | komad | 1 | CellPath | Ribbon for Printers | 46800 | 20% | Galen fokus d.o.o | 69-13/26 | 9.6.2026 | 9.6.2027
Reagensi, izuzev za transfuziju | 404-1-110/26-35 | 230 | Reagensi i potrošni materijal za procesiranje, obradu i pripremu preseka tkiva za aparate (Tkivni procesor Leica serije TP/ASP/PEARL/PEGASUS, Aparat za kalupljenje Leica, Mikrotom Leica serije RM/SM/HistoCore CUT i Kriotom Leica) | 46 | Microscope Slide, super grade , cut edges , frosted 90° (a 50) | RGN262664 | pakovanje | 50 | Citotest | Microscope Slide, super grade , cut edges , frosted 90° (a 50) | 320 | 20% | Galen fokus d.o.o | 69-13/26 | 9.6.2026 | 9.6.2027
Reagensi, izuzev za transfuziju | 404-1-110/26-35 | 230 | Reagensi i potrošni materijal za procesiranje, obradu i pripremu preseka tkiva za aparate (Tkivni procesor Leica serije TP/ASP/PEARL/PEGASUS, Aparat za kalupljenje Leica, Mikrotom Leica serije RM/SM/HistoCore CUT i Kriotom Leica) | 47 | Mikroglas, metalni orman za odlaganje i čuvanje pločica | RGN262665 | komad | 1 | Citotest | Mikroglas, metalni orman za odlaganje i čuvanje pločica | 15000 | 20% | Galen fokus d.o.o | 69-13/26 | 9.6.2026 | 9.6.2027
Reagensi, izuzev za transfuziju | 404-1-110/26-35 | 230 | Reagensi i potrošni materijal za procesiranje, obradu i pripremu preseka tkiva za aparate (Tkivni procesor Leica serije TP/ASP/PEARL/PEGASUS, Aparat za kalupljenje Leica, Mikrotom Leica serije RM/SM/HistoCore CUT i Kriotom Leica) | 48 | Baza / poklopac | RGN262666 | komad | 1 | Citotest | Baza / poklopac | 6000 | 20% | Galen fokus d.o.o | 69-13/26 | 9.6.2026 | 9.6.2027
Reagensi, izuzev za transfuziju | 404-1-110/26-35 | 230 | Reagensi i potrošni materijal za procesiranje, obradu i pripremu preseka tkiva za aparate (Tkivni procesor Leica serije TP/ASP/PEARL/PEGASUS, Aparat za kalupljenje Leica, Mikrotom Leica serije RM/SM/HistoCore CUT i Kriotom Leica) | 49 | Microscope Cover Glass 24×40mm, Super White Glass, 1.0# 0.13-0.16mm thick, 100pcs | RGN262667 | pakovanje | 100 | Citotest | Microscope Cover Glass 24×40mm, Super White Glass, 1.0# 0.13-0.16mm thick, 100pcs | 310 | 20% | Galen fokus d.o.o | 69-13/26 | 9.6.2026 | 9.6.2027
Reagensi, izuzev za transfuziju | 404-1-110/26-35 | 230 | Reagensi i potrošni materijal za procesiranje, obradu i pripremu preseka tkiva za aparate (Tkivni procesor Leica serije TP/ASP/PEARL/PEGASUS, Aparat za kalupljenje Leica, Mikrotom Leica serije RM/SM/HistoCore CUT i Kriotom Leica) | 50 | Microscope Cover Glass 24×32mm, Super White Glass, 1.0# 0.13-0.16mm thick, 100pcs | RGN262668 | pakovanje | 100 | Citotest | Microscope Cover Glass 24×32mm, Super White Glass, 1.0# 0.13-0.16mm thick, 100pcs | 220 | 20% | Galen fokus d.o.o | 69-13/26 | 9.6.2026 | 9.6.2027
Reagensi, izuzev za transfuziju | 404-1-110/26-35 | 230 | Reagensi i potrošni materijal za procesiranje, obradu i pripremu preseka tkiva za aparate (Tkivni procesor Leica serije TP/ASP/PEARL/PEGASUS, Aparat za kalupljenje Leica, Mikrotom Leica serije RM/SM/HistoCore CUT i Kriotom Leica) | 51 | Specijalni kontejner sa 10% uferisanim formalinom za fiksaciju biopsijskih uzoraka (30ml/27kom) | RGN262669 | pakovanje | 27 | BioOptica | Klessidra neutral buffered 10% formalin,container 30ml (27 kom) | 7200 | 20% | Galen fokus d.o.o | 69-13/26 | 9.6.2026 | 9.6.2027
Reagensi, izuzev za transfuziju | 404-1-110/26-35 | 230 | Reagensi i potrošni materijal za procesiranje, obradu i pripremu preseka tkiva za aparate (Tkivni procesor Leica serije TP/ASP/PEARL/PEGASUS, Aparat za kalupljenje Leica, Mikrotom Leica serije RM/SM/HistoCore CUT i Kriotom Leica) | 52 | Specijalni kontejner sa 10% puferisanim formalinom za fiksaciju biopsijskih uzoraka (90ml/8kom) | RGN262670 | pakovanje | 8 | BioOptica | Klessidra neutral buffered 10% formalin,container 90ml (8 kom) | 3300 | 20% | Galen fokus d.o.o | 69-13/26 | 9.6.2026 | 9.6.2027
Reagensi, izuzev za transfuziju | 404-1-110/26-35 | 230 | Reagensi i potrošni materijal za procesiranje, obradu i pripremu preseka tkiva za aparate (Tkivni procesor Leica serije TP/ASP/PEARL/PEGASUS, Aparat za kalupljenje Leica, Mikrotom Leica serije RM/SM/HistoCore CUT i Kriotom Leica) | 53 | Specijalni kontejner sa 10% puferisanim formalinom za fiksaciju biopsijskih uzoraka (160ml/8kom) | RGN262671 | pakovanje | 8 | BioOptica | Klessidra neutral buffered 10% formalin,container 160ml (8 kom) | 3900 | 20% | Galen fokus d.o.o | 69-13/26 | 9.6.2026 | 9.6.2027
Reagensi, izuzev za transfuziju | 404-1-110/26-35 | 230 | Reagensi i potrošni materijal za procesiranje, obradu i pripremu preseka tkiva za aparate (Tkivni procesor Leica serije TP/ASP/PEARL/PEGASUS, Aparat za kalupljenje Leica, Mikrotom Leica serije RM/SM/HistoCore CUT i Kriotom Leica) | 54 | Kontejner sa 10% puferisanim formalinom za fiksaciju histoloških uzoraka (28 ml/54kom) | RGN262672 | pakovanje | 54 | BioOptica | Kontejner sa 10% puferisanim formalinom za fiksaciju histoloških uzoraka (28 ml/54kom) | 4400 | 20% | Galen fokus d.o.o | 69-13/26 | 9.6.2026 | 9.6.2027
Reagensi, izuzev za transfuziju | 404-1-110/26-35 | 230 | Reagensi i potrošni materijal za procesiranje, obradu i pripremu preseka tkiva za aparate (Tkivni procesor Leica serije TP/ASP/PEARL/PEGASUS, Aparat za kalupljenje Leica, Mikrotom Leica serije RM/SM/HistoCore CUT i Kriotom Leica) | 55 | Kontejner sa 10% puferisanim formalinom za fiksaciju histoloških uzoraka (75 ml/16kom) | RGN262673 | pakovanje | 16 | BioOptica | Kontejner sa 10% puferisanim formalinom za fiksaciju histoloških uzoraka (75 ml/16kom) | 3100 | 20% | Galen fokus d.o.o | 69-13/26 | 9.6.2026 | 9.6.2027
Reagensi, izuzev za transfuziju | 404-1-110/26-35 | 230 | Reagensi i potrošni materijal za procesiranje, obradu i pripremu preseka tkiva za aparate (Tkivni procesor Leica serije TP/ASP/PEARL/PEGASUS, Aparat za kalupljenje Leica, Mikrotom Leica serije RM/SM/HistoCore CUT i Kriotom Leica) | 56 | Kontejner sa 10% puferisanim formalinom za fiksaciju histoloških uzoraka (300 ml/6kom) | RGN262674 | pakovanje | 6 | BioOptica | Kontejner sa 10% puferisanim formalinom za fiksaciju histoloških uzoraka (300 ml/6kom) | 2900 | 20% | Galen fokus d.o.o | 69-13/26 | 9.6.2026 | 9.6.2027
Reagensi, izuzev za transfuziju | 404-1-110/26-35 | 230 | Reagensi i potrošni materijal za procesiranje, obradu i pripremu preseka tkiva za aparate (Tkivni procesor Leica serije TP/ASP/PEARL/PEGASUS, Aparat za kalupljenje Leica, Mikrotom Leica serije RM/SM/HistoCore CUT i Kriotom Leica) | 57 | Kontejner sa 10% puferisanim formalinom za fiksaciju histoloških uzoraka (1800 ml/4kom) | RGN262675 | pakovanje | 4 | BioOptica | Kontejner sa 10% puferisanim formalinom za fiksaciju histoloških uzoraka (1800 ml/4kom) | 5800 | 20% | Galen fokus d.o.o | 69-13/26 | 9.6.2026 | 9.6.2027
Reagensi, izuzev za transfuziju | 404-1-110/26-35 | 230 | Reagensi i potrošni materijal za procesiranje, obradu i pripremu preseka tkiva za aparate (Tkivni procesor Leica serije TP/ASP/PEARL/PEGASUS, Aparat za kalupljenje Leica, Mikrotom Leica serije RM/SM/HistoCore CUT i Kriotom Leica) | 58 | Kontejner sa 10% puferisanim formalinom za fiksaciju histoloških uzoraka (3000 ml/4kom) | RGN262676 | pakovanje | 4 | BioOptica | Kontejner sa 10% puferisanim formalinom za fiksaciju histoloških uzoraka (3000 ml/4kom) | 7800 | 20% | Galen fokus d.o.o | 69-13/26 | 9.6.2026 | 9.6.2027
Reagensi, izuzev za transfuziju | 404-1-110/26-35 | 230 | Reagensi i potrošni materijal za procesiranje, obradu i pripremu preseka tkiva za aparate (Tkivni procesor Leica serije TP/ASP/PEARL/PEGASUS, Aparat za kalupljenje Leica, Mikrotom Leica serije RM/SM/HistoCore CUT i Kriotom Leica) | 59 | Specimen container 80ml | RGN262677 | komad | 1 | Citotest | Specimen container 80ml | 100 | 20% | Galen fokus d.o.o | 69-13/26 | 9.6.2026 | 9.6.2027
Reagensi, izuzev za transfuziju | 404-1-110/26-35 | 230 | Reagensi i potrošni materijal za procesiranje, obradu i pripremu preseka tkiva za aparate (Tkivni procesor Leica serije TP/ASP/PEARL/PEGASUS, Aparat za kalupljenje Leica, Mikrotom Leica serije RM/SM/HistoCore CUT i Kriotom Leica) | 60 | Specimen container 250ml | RGN262678 | komad | 1 | Citotest | Specimen container 250ml | 180 | 20% | Galen fokus d.o.o | 69-13/26 | 9.6.2026 | 9.6.2027
Reagensi, izuzev za transfuziju | 404-1-110/26-35 | 230 | Reagensi i potrošni materijal za procesiranje, obradu i pripremu preseka tkiva za aparate (Tkivni procesor Leica serije TP/ASP/PEARL/PEGASUS, Aparat za kalupljenje Leica, Mikrotom Leica serije RM/SM/HistoCore CUT i Kriotom Leica) | 61 | Multipurpose containers 500ml | RGN262679 | komad | 1 | BioOptica | Multipurpose containers 500ml | 260 | 20% | Galen fokus d.o.o | 69-13/26 | 9.6.2026 | 9.6.2027
Reagensi, izuzev za transfuziju | 404-1-110/26-35 | 230 | Reagensi i potrošni materijal za procesiranje, obradu i pripremu preseka tkiva za aparate (Tkivni procesor Leica serije TP/ASP/PEARL/PEGASUS, Aparat za kalupljenje Leica, Mikrotom Leica serije RM/SM/HistoCore CUT i Kriotom Leica) | 62 | Multipurpose containers 1000ml | RGN262680 | komad | 1 | BioOptica | Multipurpose containers 1000ml | 350 | 20% | Galen fokus d.o.o | 69-13/26 | 9.6.2026 | 9.6.2027
Reagensi, izuzev za transfuziju | 404-1-110/26-35 | 230 | Reagensi i potrošni materijal za procesiranje, obradu i pripremu preseka tkiva za aparate (Tkivni procesor Leica serije TP/ASP/PEARL/PEGASUS, Aparat za kalupljenje Leica, Mikrotom Leica serije RM/SM/HistoCore CUT i Kriotom Leica) | 63 | Multipurpose containers 3000ml | RGN262681 | komad | 1 | BioOptica | Multipurpose containers 3000ml | 600 | 20% | Galen fokus d.o.o | 69-13/26 | 9.6.2026 | 9.6.2027
Reagensi, izuzev za transfuziju | 404-1-110/26-35 | 230 | Reagensi i potrošni materijal za procesiranje, obradu i pripremu preseka tkiva za aparate (Tkivni procesor Leica serije TP/ASP/PEARL/PEGASUS, Aparat za kalupljenje Leica, Mikrotom Leica serije RM/SM/HistoCore CUT i Kriotom Leica) | 64 | Boje za obeležavanje tkiva , plava 30 ml | RGN262682 | komad | 1 | BioOptica | Bio Marking Dyes ,blue 30ml | 2000 | 20% | Galen fokus d.o.o | 69-13/26 | 9.6.2026 | 9.6.2027
Reagensi, izuzev za transfuziju | 404-1-110/26-35 | 230 | Reagensi i potrošni materijal za procesiranje, obradu i pripremu preseka tkiva za aparate (Tkivni procesor Leica serije TP/ASP/PEARL/PEGASUS, Aparat za kalupljenje Leica, Mikrotom Leica serije RM/SM/HistoCore CUT i Kriotom Leica) | 65 | Boje za obeležavanje tkiva , crna30 ml | RGN262683 | komad | 1 | BioOptica | Bio Marking Dyes ,black 30ml | 2000 | 20% | Galen fokus d.o.o | 69-13/26 | 9.6.2026 | 9.6.2027
Reagensi, izuzev za transfuziju | 404-1-110/26-35 | 230 | Reagensi i potrošni materijal za procesiranje, obradu i pripremu preseka tkiva za aparate (Tkivni procesor Leica serije TP/ASP/PEARL/PEGASUS, Aparat za kalupljenje Leica, Mikrotom Leica serije RM/SM/HistoCore CUT i Kriotom Leica) | 66 | Boje za obeležavanje tkiva , zelena 30 ml | RGN262684 | komad | 1 | BioOptica | Bio Marking Dyes ,green 30ml | 2000 | 20% | Galen fokus d.o.o | 69-13/26 | 9.6.2026 | 9.6.2027
Reagensi, izuzev za transfuziju | 404-1-110/26-35 | 230 | Reagensi i potrošni materijal za procesiranje, obradu i pripremu preseka tkiva za aparate (Tkivni procesor Leica serije TP/ASP/PEARL/PEGASUS, Aparat za kalupljenje Leica, Mikrotom Leica serije RM/SM/HistoCore CUT i Kriotom Leica) | 67 | Boje za obeležavanje tkiva , crvena 30 ml | RGN262685 | komad | 1 | BioOptica | Bio Marking Dyes ,red 30ml | 2000 | 20% | Galen fokus d.o.o | 69-13/26 | 9.6.2026 | 9.6.2027
Reagensi, izuzev za transfuziju | 404-1-110/26-35 | 230 | Reagensi i potrošni materijal za procesiranje, obradu i pripremu preseka tkiva za aparate (Tkivni procesor Leica serije TP/ASP/PEARL/PEGASUS, Aparat za kalupljenje Leica, Mikrotom Leica serije RM/SM/HistoCore CUT i Kriotom Leica) | 68 | Mikrotomski nožići R+ (50 kom) | RGN262686 | pakovanje | 50 | CellPath | Mikrotomski nožići R+ (50 kom) | 16500 | 20% | Galen fokus d.o.o | 69-13/26 | 9.6.2026 | 9.6.2027
Reagensi, izuzev za transfuziju | 404-1-110/26-35 | 230 | Reagensi i potrošni materijal za procesiranje, obradu i pripremu preseka tkiva za aparate (Tkivni procesor Leica serije TP/ASP/PEARL/PEGASUS, Aparat za kalupljenje Leica, Mikrotom Leica serije RM/SM/HistoCore CUT i Kriotom Leica) | 69 | Microtome blades B+(50 Kom) | RGN262687 | pakovanje | 50 | CellPath | Microtome blades B+(50 Kom) | 16500 | 20% | Galen fokus d.o.o | 69-13/26 | 9.6.2026 | 9.6.2027
Reagensi, izuzev za transfuziju | 404-1-110/26-35 | 230 | Reagensi i potrošni materijal za procesiranje, obradu i pripremu preseka tkiva za aparate (Tkivni procesor Leica serije TP/ASP/PEARL/PEGASUS, Aparat za kalupljenje Leica, Mikrotom Leica serije RM/SM/HistoCore CUT i Kriotom Leica) | 70 | Microtome blades P+(50 Kom) | RGN262688 | pakovanje | 50 | CellPath | Microtome blades P+(50 Kom) | 16500 | 20% | Galen fokus d.o.o | 69-13/26 | 9.6.2026 | 9.6.2027
Reagensi, izuzev za transfuziju | 404-1-110/26-35 | 230 | Reagensi i potrošni materijal za procesiranje, obradu i pripremu preseka tkiva za aparate (Tkivni procesor Leica serije TP/ASP/PEARL/PEGASUS, Aparat za kalupljenje Leica, Mikrotom Leica serije RM/SM/HistoCore CUT i Kriotom Leica) | 71 | Olovka za obeležavanje u histološkim laboratorijama | RGN262689 | komad | 1 | BioOptica | Histology pen | 800 | 20% | Galen fokus d.o.o | 69-13/26 | 9.6.2026 | 9.6.2027
Reagensi, izuzev za transfuziju | 404-1-110/26-35 | 230 | Reagensi i potrošni materijal za procesiranje, obradu i pripremu preseka tkiva za aparate (Tkivni procesor Leica serije TP/ASP/PEARL/PEGASUS, Aparat za kalupljenje Leica, Mikrotom Leica serije RM/SM/HistoCore CUT i Kriotom Leica) | 72 | Tube checker,marking pen | RGN262690 | komad | 1 | BioOptica | Tube checker,marking pen | 2600 | 20% | Galen fokus d.o.o | 69-13/26 | 9.6.2026 | 9.6.2027
Reagensi, izuzev za transfuziju | 404-1-110/26-35 | 230 | Reagensi i potrošni materijal za procesiranje, obradu i pripremu preseka tkiva za aparate (Tkivni procesor Leica serije TP/ASP/PEARL/PEGASUS, Aparat za kalupljenje Leica, Mikrotom Leica serije RM/SM/HistoCore CUT i Kriotom Leica) | 73 | Metalne modle 33x24x12 ( 6kom ) | RGN262691 | pakovanje | 6 | BioOptica | Metalne modle 33x24x12 ( 6kom ) | 2800 | 20% | Galen fokus d.o.o | 69-13/26 | 9.6.2026 | 9.6.2027
Reagensi, izuzev za transfuziju | 404-1-110/26-35 | 231 | Reagensi i potrošni materijal za procesiranje, obradu i pripremu preseka tkiva za aparate (Tkivni processor model VP1, model VIP6, Aparat za automatsko kalupljenje a120, Aparat za kalupljenje Tissue Tec (5,6), Aparat za prepokrivanje predmetnih stakala filmom, model Tissue-Tek Film® Automated Coverslipper, Rotacioni mikrotom Accu cut SRM200, Automatski mikrotom Tissue-Tek AutoSection ) | 1 | Tissue-Tek Paraform Processing/Embedding Medium, Formula 3, 8 x 1kg | RGN241827 | pakovanje | 8*1kg | Sakura | Tissue-Tek® Paraform® Processing/Embedding Medium, Formula 3, 8 x 1kg | 20940 | 20% | Labteh d.o.o | 69-18/26 | 9.6.2026 | 9.6.2027
Reagensi, izuzev za transfuziju | 404-1-110/26-35 | 231 | Reagensi i potrošni materijal za procesiranje, obradu i pripremu preseka tkiva za aparate (Tkivni processor model VP1, model VIP6, Aparat za automatsko kalupljenje a120, Aparat za kalupljenje Tissue Tec (5,6), Aparat za prepokrivanje predmetnih stakala filmom, model Tissue-Tek Film® Automated Coverslipper, Rotacioni mikrotom Accu cut SRM200, Automatski mikrotom Tissue-Tek AutoSection ) | 2 | Kasete | RGN241828 | pakovanje | 750 kom | Epredia | PrintMate Cassette, Biopsy | 18300 | 20% | Labteh d.o.o | 69-18/26 | 9.6.2026 | 9.6.2027
Reagensi, izuzev za transfuziju | 404-1-110/26-35 | 231 | Reagensi i potrošni materijal za procesiranje, obradu i pripremu preseka tkiva za aparate (Tkivni processor model VP1, model VIP6, Aparat za automatsko kalupljenje a120, Aparat za kalupljenje Tissue Tec (5,6), Aparat za prepokrivanje predmetnih stakala filmom, model Tissue-Tek Film® Automated Coverslipper, Rotacioni mikrotom Accu cut SRM200, Automatski mikrotom Tissue-Tek AutoSection ) | 3 | Kasete za male biopsije | RGN241829 | pakovanje | 750 kom | Epredia | PrintMate Cassette, HistoScreen | 109660 | 20% | Labteh d.o.o | 69-18/26 | 9.6.2026 | 9.6.2027
Reagensi, izuzev za transfuziju | 404-1-110/26-35 | 231 | Reagensi i potrošni materijal za procesiranje, obradu i pripremu preseka tkiva za aparate (Tkivni processor model VP1, model VIP6, Aparat za automatsko kalupljenje a120, Aparat za kalupljenje Tissue Tec (5,6), Aparat za prepokrivanje predmetnih stakala filmom, model Tissue-Tek Film® Automated Coverslipper, Rotacioni mikrotom Accu cut SRM200, Automatski mikrotom Tissue-Tek AutoSection ) | 4 | Modle Base Mold, 7 x 7 x 5 mm | RGN241830 | pakovanje | 12 komada | Sakura | Tissue-Tek® Base Mold, 7 x 7 x 5 mm; 12 base molds/pack | 25570 | 20% | Labteh d.o.o | 69-18/26 | 9.6.2026 | 9.6.2027
Reagensi, izuzev za transfuziju | 404-1-110/26-35 | 231 | Reagensi i potrošni materijal za procesiranje, obradu i pripremu preseka tkiva za aparate (Tkivni processor model VP1, model VIP6, Aparat za automatsko kalupljenje a120, Aparat za kalupljenje Tissue Tec (5,6), Aparat za prepokrivanje predmetnih stakala filmom, model Tissue-Tek Film® Automated Coverslipper, Rotacioni mikrotom Accu cut SRM200, Automatski mikrotom Tissue-Tek AutoSection ) | 5 | Modle Base Mold, 15 x 15 x 5 mm | RGN241831 | pakovanje | 12 komada | Sakura | Tissue-Tek® Base Mold, 15 x 15 x 5 mm; 12 base molds/pack | 25570 | 20% | Labteh d.o.o | 69-18/26 | 9.6.2026 | 9.6.2027
Reagensi, izuzev za transfuziju | 404-1-110/26-35 | 231 | Reagensi i potrošni materijal za procesiranje, obradu i pripremu preseka tkiva za aparate (Tkivni processor model VP1, model VIP6, Aparat za automatsko kalupljenje a120, Aparat za kalupljenje Tissue Tec (5,6), Aparat za prepokrivanje predmetnih stakala filmom, model Tissue-Tek Film® Automated Coverslipper, Rotacioni mikrotom Accu cut SRM200, Automatski mikrotom Tissue-Tek AutoSection ) | 6 | Modle Base Molds, 24 x 24 x 5 mm | RGN241832 | pakovanje | 12 komada | Sakura | Tissue-Tek® Base Molds, 24 x 24 x 5 mm; 12 base molds/pack | 25570 | 20% | Labteh d.o.o | 69-18/26 | 9.6.2026 | 9.6.2027
Reagensi, izuzev za transfuziju | 404-1-110/26-35 | 231 | Reagensi i potrošni materijal za procesiranje, obradu i pripremu preseka tkiva za aparate (Tkivni processor model VP1, model VIP6, Aparat za automatsko kalupljenje a120, Aparat za kalupljenje Tissue Tec (5,6), Aparat za prepokrivanje predmetnih stakala filmom, model Tissue-Tek Film® Automated Coverslipper, Rotacioni mikrotom Accu cut SRM200, Automatski mikrotom Tissue-Tek AutoSection ) | 7 | Modle Base Mold, 30 x 24 x 5 mm | RGN241833 | pakovanje | 12 komada | Sakura | Tissue-Tek® Base Mold, 30 x 24 x 5 mm; 12 base molds/pack | 25570 | 20% | Labteh d.o.o | 69-18/26 | 9.6.2026 | 9.6.2027
Reagensi, izuzev za transfuziju | 404-1-110/26-35 | 231 | Reagensi i potrošni materijal za procesiranje, obradu i pripremu preseka tkiva za aparate (Tkivni processor model VP1, model VIP6, Aparat za automatsko kalupljenje a120, Aparat za kalupljenje Tissue Tec (5,6), Aparat za prepokrivanje predmetnih stakala filmom, model Tissue-Tek Film® Automated Coverslipper, Rotacioni mikrotom Accu cut SRM200, Automatski mikrotom Tissue-Tek AutoSection ) | 8 | Modle Base Mold, 37 x 24 x 5 mm | RGN241834 | pakovanje | 12 komada | Sakura | Tissue-Tek® Base Mold, 37 x 24 x 5 mm; 12 base molds/pack | 25570 | 20% | Labteh d.o.o | 69-18/26 | 9.6.2026 | 9.6.2027
Reagensi, izuzev za transfuziju | 404-1-110/26-35 | 231 | Reagensi i potrošni materijal za procesiranje, obradu i pripremu preseka tkiva za aparate (Tkivni processor model VP1, model VIP6, Aparat za automatsko kalupljenje a120, Aparat za kalupljenje Tissue Tec (5,6), Aparat za prepokrivanje predmetnih stakala filmom, model Tissue-Tek Film® Automated Coverslipper, Rotacioni mikrotom Accu cut SRM200, Automatski mikrotom Tissue-Tek AutoSection ) | 9 | Sečivo za film | RGN241835 | pakovanje | 5 komada | Sakura | Tissue-Tek® Cutter Blade; 5 cutter blades/pack | 25020 | 20% | Labteh d.o.o | 69-18/26 | 9.6.2026 | 9.6.2027
Reagensi, izuzev za transfuziju | 404-1-110/26-35 | 231 | Reagensi i potrošni materijal za procesiranje, obradu i pripremu preseka tkiva za aparate (Tkivni processor model VP1, model VIP6, Aparat za automatsko kalupljenje a120, Aparat za kalupljenje Tissue Tec (5,6), Aparat za prepokrivanje predmetnih stakala filmom, model Tissue-Tek Film® Automated Coverslipper, Rotacioni mikrotom Accu cut SRM200, Automatski mikrotom Tissue-Tek AutoSection ) | 10 | Film za prepokrivanje stakala | RGN241836 | pakovanje | 5 rolni | Sakura | Tissue-Tek® Coverslipping Film; 70 m/roll, 5 rolls/case | 201690 | 20% | Labteh d.o.o | 69-18/26 | 9.6.2026 | 9.6.2027
Reagensi, izuzev za transfuziju | 404-1-110/26-35 | 231 | Reagensi i potrošni materijal za procesiranje, obradu i pripremu preseka tkiva za aparate (Tkivni processor model VP1, model VIP6, Aparat za automatsko kalupljenje a120, Aparat za kalupljenje Tissue Tec (5,6), Aparat za prepokrivanje predmetnih stakala filmom, model Tissue-Tek Film® Automated Coverslipper, Rotacioni mikrotom Accu cut SRM200, Automatski mikrotom Tissue-Tek AutoSection ) | 11 | Paraform Mikrotomski nožići | RGN241837 | pakovanje | 50 komada | Sakura | Tissue-Tek® Accu-Edge® Paraform® Microtome Blades | 33400 | 20% | Labteh d.o.o | 69-18/26 | 9.6.2026 | 9.6.2027
Reagensi, izuzev za transfuziju | 404-1-110/26-35 | 231 | Reagensi i potrošni materijal za procesiranje, obradu i pripremu preseka tkiva za aparate (Tkivni processor model VP1, model VIP6, Aparat za automatsko kalupljenje a120, Aparat za kalupljenje Tissue Tec (5,6), Aparat za prepokrivanje predmetnih stakala filmom, model Tissue-Tek Film® Automated Coverslipper, Rotacioni mikrotom Accu cut SRM200, Automatski mikrotom Tissue-Tek AutoSection ) | 12 | Niskoprofilni Mikrotomski nožići A35 | RGN241838 | pakovanje | 50 komada | Sakura | Tissue-Tek® Accu-Edge® A35 Durable Low Profile Microtome Blades | 34720 | 20% | Labteh d.o.o | 69-18/26 | 9.6.2026 | 9.6.2027
Reagensi, izuzev za transfuziju | 404-1-110/26-35 | 231 | Reagensi i potrošni materijal za procesiranje, obradu i pripremu preseka tkiva za aparate (Tkivni processor model VP1, model VIP6, Aparat za automatsko kalupljenje a120, Aparat za kalupljenje Tissue Tec (5,6), Aparat za prepokrivanje predmetnih stakala filmom, model Tissue-Tek Film® Automated Coverslipper, Rotacioni mikrotom Accu cut SRM200, Automatski mikrotom Tissue-Tek AutoSection ) | 13 | Niskoprofilni Mikrotomski nožići hard tissue | RGN241839 | pakovanje | 50 komada | Sakura | Tissue-Tek® Accu-Edge® N35 Low-Profile Hard Tissues | 34720 | 20% | Labteh d.o.o | 69-18/26 | 9.6.2026 | 9.6.2027
Reagensi, izuzev za transfuziju | 404-1-110/26-35 | 231 | Reagensi i potrošni materijal za procesiranje, obradu i pripremu preseka tkiva za aparate (Tkivni processor model VP1, model VIP6, Aparat za automatsko kalupljenje a120, Aparat za kalupljenje Tissue Tec (5,6), Aparat za prepokrivanje predmetnih stakala filmom, model Tissue-Tek Film® Automated Coverslipper, Rotacioni mikrotom Accu cut SRM200, Automatski mikrotom Tissue-Tek AutoSection ) | 14 | Embedding kasete | RGN262692 | pakovanje | 750 kom | Epredia | PrintMate Embedding Cassette | 17100 | 20% | Labteh d.o.o | 69-18/26 | 9.6.2026 | 9.6.2027
Reagensi, izuzev za transfuziju | 404-1-110/26-35 | 231 | Reagensi i potrošni materijal za procesiranje, obradu i pripremu preseka tkiva za aparate (Tkivni processor model VP1, model VIP6, Aparat za automatsko kalupljenje a120, Aparat za kalupljenje Tissue Tec (5,6), Aparat za prepokrivanje predmetnih stakala filmom, model Tissue-Tek Film® Automated Coverslipper, Rotacioni mikrotom Accu cut SRM200, Automatski mikrotom Tissue-Tek AutoSection ) | 15 | Activated Carbon Filter | RGN262693 | pakovanje | 2 komada | Sakura | Activated Carbon Filter | 84670 | 20% | Labteh d.o.o | 69-18/26 | 9.6.2026 | 9.6.2027
Reagensi, izuzev za transfuziju | 404-1-110/26-35 | 231 | Reagensi i potrošni materijal za procesiranje, obradu i pripremu preseka tkiva za aparate (Tkivni processor model VP1, model VIP6, Aparat za automatsko kalupljenje a120, Aparat za kalupljenje Tissue Tec (5,6), Aparat za prepokrivanje predmetnih stakala filmom, model Tissue-Tek Film® Automated Coverslipper, Rotacioni mikrotom Accu cut SRM200, Automatski mikrotom Tissue-Tek AutoSection ) | 16 | Paraform stacked frames | RGN262694 | pakovanje | 400 komada | Sakura | Paraform stacked frames | 14420 | 20% | Labteh d.o.o | 69-18/26 | 9.6.2026 | 9.6.2027
Reagensi, izuzev za transfuziju | 404-1-110/26-35 | 231 | Reagensi i potrošni materijal za procesiranje, obradu i pripremu preseka tkiva za aparate (Tkivni processor model VP1, model VIP6, Aparat za automatsko kalupljenje a120, Aparat za kalupljenje Tissue Tec (5,6), Aparat za prepokrivanje predmetnih stakala filmom, model Tissue-Tek Film® Automated Coverslipper, Rotacioni mikrotom Accu cut SRM200, Automatski mikrotom Tissue-Tek AutoSection ) | 17 | Tissue-tek paraform biopsy cassettes 13x13mm | RGN262695 | pakovanje | 500 komada | Sakura | Tissue-tek paraform biopsy cassettes 13x13mm | 70040 | 20% | Labteh d.o.o | 69-18/26 | 9.6.2026 | 9.6.2027
Reagensi, izuzev za transfuziju | 404-1-110/26-35 | 231 | Reagensi i potrošni materijal za procesiranje, obradu i pripremu preseka tkiva za aparate (Tkivni processor model VP1, model VIP6, Aparat za automatsko kalupljenje a120, Aparat za kalupljenje Tissue Tec (5,6), Aparat za prepokrivanje predmetnih stakala filmom, model Tissue-Tek Film® Automated Coverslipper, Rotacioni mikrotom Accu cut SRM200, Automatski mikrotom Tissue-Tek AutoSection ) | 18 | Tissue-Tek® Paraform® Biopsy Cassettes | RGN262696 | pakovanje | 500 komada | Sakura | Tissue-Tek® Paraform® Biopsy Cassettes | 65720 | 20% | Labteh d.o.o | 69-18/26 | 9.6.2026 | 9.6.2027
Reagensi, izuzev za transfuziju | 404-1-110/26-35 | 231 | Reagensi i potrošni materijal za procesiranje, obradu i pripremu preseka tkiva za aparate (Tkivni processor model VP1, model VIP6, Aparat za automatsko kalupljenje a120, Aparat za kalupljenje Tissue Tec (5,6), Aparat za prepokrivanje predmetnih stakala filmom, model Tissue-Tek Film® Automated Coverslipper, Rotacioni mikrotom Accu cut SRM200, Automatski mikrotom Tissue-Tek AutoSection ) | 19 | Tissue-tek paraform standard cassettes | RGN262697 | pakovanje | 500 komada | Sakura | Tissue-tek paraform standard cassettes | 41000 | 20% | Labteh d.o.o | 69-18/26 | 9.6.2026 | 9.6.2027
Reagensi, izuzev za transfuziju | 404-1-110/26-35 | 231 | Reagensi i potrošni materijal za procesiranje, obradu i pripremu preseka tkiva za aparate (Tkivni processor model VP1, model VIP6, Aparat za automatsko kalupljenje a120, Aparat za kalupljenje Tissue Tec (5,6), Aparat za prepokrivanje predmetnih stakala filmom, model Tissue-Tek Film® Automated Coverslipper, Rotacioni mikrotom Accu cut SRM200, Automatski mikrotom Tissue-Tek AutoSection ) | 20 | Tissue-tek paraform orientation cassette frames | RGN262698 | pakovanje | 500 komada | Sakura | Tissue-tek paraform orientation cassette frames | 70770 | 20% | Labteh d.o.o | 69-18/26 | 9.6.2026 | 9.6.2027
Reagensi, izuzev za transfuziju | 404-1-110/26-35 | 231 | Reagensi i potrošni materijal za procesiranje, obradu i pripremu preseka tkiva za aparate (Tkivni processor model VP1, model VIP6, Aparat za automatsko kalupljenje a120, Aparat za kalupljenje Tissue Tec (5,6), Aparat za prepokrivanje predmetnih stakala filmom, model Tissue-Tek Film® Automated Coverslipper, Rotacioni mikrotom Accu cut SRM200, Automatski mikrotom Tissue-Tek AutoSection ) | 21 | Tissue-tek paraform shaved biopsy cassette | RGN262699 | pakovanje | 500 komada | Sakura | Tissue-tek paraform shaved biopsy cassette | 79520 | 20% | Labteh d.o.o | 69-18/26 | 9.6.2026 | 9.6.2027
Reagensi, izuzev za transfuziju | 404-1-110/26-35 | 231 | Reagensi i potrošni materijal za procesiranje, obradu i pripremu preseka tkiva za aparate (Tkivni processor model VP1, model VIP6, Aparat za automatsko kalupljenje a120, Aparat za kalupljenje Tissue Tec (5,6), Aparat za prepokrivanje predmetnih stakala filmom, model Tissue-Tek Film® Automated Coverslipper, Rotacioni mikrotom Accu cut SRM200, Automatski mikrotom Tissue-Tek AutoSection ) | 22 | Tissue-tek paraform core biopsy cassettes | RGN262700 | pakovanje | 500 komada | Sakura | Tissue-tek paraform core biopsy cassettes | 77050 | 20% | Labteh d.o.o | 69-18/26 | 9.6.2026 | 9.6.2027
Reagensi, izuzev za transfuziju | 404-1-110/26-35 | 231 | Reagensi i potrošni materijal za procesiranje, obradu i pripremu preseka tkiva za aparate (Tkivni processor model VP1, model VIP6, Aparat za automatsko kalupljenje a120, Aparat za kalupljenje Tissue Tec (5,6), Aparat za prepokrivanje predmetnih stakala filmom, model Tissue-Tek Film® Automated Coverslipper, Rotacioni mikrotom Accu cut SRM200, Automatski mikrotom Tissue-Tek AutoSection ) | 23 | Tissue-tek paraform biopsy gel | RGN262701 | pakovanje | 500 komada | Sakura | Tissue-tek paraform biopsy gel | 14420 | 20% | Labteh d.o.o | 69-18/26 | 9.6.2026 | 9.6.2027
Reagensi, izuzev za transfuziju | 404-1-110/26-35 | 231 | Reagensi i potrošni materijal za procesiranje, obradu i pripremu preseka tkiva za aparate (Tkivni processor model VP1, model VIP6, Aparat za automatsko kalupljenje a120, Aparat za kalupljenje Tissue Tec (5,6), Aparat za prepokrivanje predmetnih stakala filmom, model Tissue-Tek Film® Automated Coverslipper, Rotacioni mikrotom Accu cut SRM200, Automatski mikrotom Tissue-Tek AutoSection ) | 24 | Tissue-tek paraform 2-Lane gel | RGN262702 | pakovanje | 500 komada | Sakura | Tissue-tek paraform 2-Lane gel | 14420 | 20% | Labteh d.o.o | 69-18/26 | 9.6.2026 | 9.6.2027
Reagensi, izuzev za transfuziju | 404-1-110/26-35 | 231 | Reagensi i potrošni materijal za procesiranje, obradu i pripremu preseka tkiva za aparate (Tkivni processor model VP1, model VIP6, Aparat za automatsko kalupljenje a120, Aparat za kalupljenje Tissue Tec (5,6), Aparat za prepokrivanje predmetnih stakala filmom, model Tissue-Tek Film® Automated Coverslipper, Rotacioni mikrotom Accu cut SRM200, Automatski mikrotom Tissue-Tek AutoSection ) | 25 | Tissue-tekt Paraform 1-mm punch gel | RGN262703 | pakovanje | 500 komada | Sakura | Tissue-tekt Paraform 1-mm punch gel | 14420 | 20% | Labteh d.o.o | 69-18/26 | 9.6.2026 | 9.6.2027
Reagensi, izuzev za transfuziju | 404-1-110/26-35 | 231 | Reagensi i potrošni materijal za procesiranje, obradu i pripremu preseka tkiva za aparate (Tkivni processor model VP1, model VIP6, Aparat za automatsko kalupljenje a120, Aparat za kalupljenje Tissue Tec (5,6), Aparat za prepokrivanje predmetnih stakala filmom, model Tissue-Tek Film® Automated Coverslipper, Rotacioni mikrotom Accu cut SRM200, Automatski mikrotom Tissue-Tek AutoSection ) | 26 | Tissue-tekt Paraform 2-mm punch gel | RGN262704 | pakovanje | 500 komada | Sakura | Tissue-tekt Paraform 2-mm punch gel | 14420 | 20% | Labteh d.o.o | 69-18/26 | 9.6.2026 | 9.6.2027
Reagensi, izuzev za transfuziju | 404-1-110/26-35 | 231 | Reagensi i potrošni materijal za procesiranje, obradu i pripremu preseka tkiva za aparate (Tkivni processor model VP1, model VIP6, Aparat za automatsko kalupljenje a120, Aparat za kalupljenje Tissue Tec (5,6), Aparat za prepokrivanje predmetnih stakala filmom, model Tissue-Tek Film® Automated Coverslipper, Rotacioni mikrotom Accu cut SRM200, Automatski mikrotom Tissue-Tek AutoSection ) | 27 | Tissue-tek Paraform 3-mm punch gel | RGN262705 | pakovanje | 500 komada | Sakura | Tissue-tek Paraform 3-mm punch gel | 14420 | 20% | Labteh d.o.o | 69-18/26 | 9.6.2026 | 9.6.2027
Reagensi, izuzev za transfuziju | 404-1-110/26-35 | 231 | Reagensi i potrošni materijal za procesiranje, obradu i pripremu preseka tkiva za aparate (Tkivni processor model VP1, model VIP6, Aparat za automatsko kalupljenje a120, Aparat za kalupljenje Tissue Tec (5,6), Aparat za prepokrivanje predmetnih stakala filmom, model Tissue-Tek Film® Automated Coverslipper, Rotacioni mikrotom Accu cut SRM200, Automatski mikrotom Tissue-Tek AutoSection ) | 28 | a120 20-Cassette Magazine, 6pcs | RGN262706 | pakovanje | 6 komada | Sakura | a120 20-Cassette Magazine, 6pcs | 40690 | 20% | Labteh d.o.o | 69-18/26 | 9.6.2026 | 9.6.2027
Reagensi, izuzev za transfuziju | 404-1-110/26-35 | 231 | Reagensi i potrošni materijal za procesiranje, obradu i pripremu preseka tkiva za aparate (Tkivni processor model VP1, model VIP6, Aparat za automatsko kalupljenje a120, Aparat za kalupljenje Tissue Tec (5,6), Aparat za prepokrivanje predmetnih stakala filmom, model Tissue-Tek Film® Automated Coverslipper, Rotacioni mikrotom Accu cut SRM200, Automatski mikrotom Tissue-Tek AutoSection ) | 29 | Predmenta stakla - Slides Menzel 50, Slide cut frosted 20 mm (Brušena) | RGN262707 | pakovanje | 50 komada | Epredia | Microscope Slides | 520 | 20% | Labteh d.o.o | 69-18/26 | 9.6.2026 | 9.6.2027
Reagensi, izuzev za transfuziju | 404-1-110/26-35 | 231 | Reagensi i potrošni materijal za procesiranje, obradu i pripremu preseka tkiva za aparate (Tkivni processor model VP1, model VIP6, Aparat za automatsko kalupljenje a120, Aparat za kalupljenje Tissue Tec (5,6), Aparat za prepokrivanje predmetnih stakala filmom, model Tissue-Tek Film® Automated Coverslipper, Rotacioni mikrotom Accu cut SRM200, Automatski mikrotom Tissue-Tek AutoSection ) | 30 | Pozitivno naelektrisana predmetna stakla- Menzel Superfrost: 75 x 25 mm | RGN262708 | pakovanje | 72 komada | Epredia | SuperFrost Plus | 4120 | 20% | Labteh d.o.o | 69-18/26 | 9.6.2026 | 9.6.2027
Reagensi, izuzev za transfuziju | 404-1-110/26-35 | 232 | Reagensi i potrošni materijal za procesiranje, obradu i pripremu preseka tkiva za aparate (Tkivni procesor Excelsior AS, Aparat za kalupljenje Histostar, Rotacioni Mikrotom HM325, Rotacioni Mikrotom HM 340E, Automatski mikrotom HM355SER, Kriotom NX50, NX70, PrintMate AS, Fatech Vega, Fatech Nova, SlideMate Pro, SlideMate Laser ) | 1 | Clearant, Xylene | RGN241840 | pakovanje | 20000mL | Epredia | Xylene | 37450 | 20% | Labteh d.o.o | 69-18/26 | 9.6.2026 | 9.6.2027
Reagensi, izuzev za transfuziju | 404-1-110/26-35 | 232 | Reagensi i potrošni materijal za procesiranje, obradu i pripremu preseka tkiva za aparate (Tkivni procesor Excelsior AS, Aparat za kalupljenje Histostar, Rotacioni Mikrotom HM325, Rotacioni Mikrotom HM 340E, Automatski mikrotom HM355SER, Kriotom NX50, NX70, PrintMate AS, Fatech Vega, Fatech Nova, SlideMate Pro, SlideMate Laser ) | 2 | Dehyd,Dehydrant | RGN241841 | pakovanje | 20000mL | Epredia | Richard-Allan Scientific 100% Dehydrant | 18190 | 20% | Labteh d.o.o | 69-18/26 | 9.6.2026 | 9.6.2027
Reagensi, izuzev za transfuziju | 404-1-110/26-35 | 232 | Reagensi i potrošni materijal za procesiranje, obradu i pripremu preseka tkiva za aparate (Tkivni procesor Excelsior AS, Aparat za kalupljenje Histostar, Rotacioni Mikrotom HM325, Rotacioni Mikrotom HM 340E, Automatski mikrotom HM355SER, Kriotom NX50, NX70, PrintMate AS, Fatech Vega, Fatech Nova, SlideMate Pro, SlideMate Laser ) | 3 | Dehyd,Dehydrant 95%,4x5L | RGN241842 | pakovanje | 20000mL | Epredia | Richard-Allan Scientific 95% Dehydrant | 23120 | 20% | Labteh d.o.o | 69-18/26 | 9.6.2026 | 9.6.2027
Reagensi, izuzev za transfuziju | 404-1-110/26-35 | 232 | Reagensi i potrošni materijal za procesiranje, obradu i pripremu preseka tkiva za aparate (Tkivni procesor Excelsior AS, Aparat za kalupljenje Histostar, Rotacioni Mikrotom HM325, Rotacioni Mikrotom HM 340E, Automatski mikrotom HM355SER, Kriotom NX50, NX70, PrintMate AS, Fatech Vega, Fatech Nova, SlideMate Pro, SlideMate Laser ) | 4 | Dehyd,Dehydrant 70%,4x5L | RGN262709 | pakovanje | 20000mL | Epredia | Richard-Allan Scientific 70% Dehydrant | 39300 | 20% | Labteh d.o.o | 69-18/26 | 9.6.2026 | 9.6.2027
Reagensi, izuzev za transfuziju | 404-1-110/26-35 | 232 | Reagensi i potrošni materijal za procesiranje, obradu i pripremu preseka tkiva za aparate (Tkivni procesor Excelsior AS, Aparat za kalupljenje Histostar, Rotacioni Mikrotom HM325, Rotacioni Mikrotom HM 340E, Automatski mikrotom HM355SER, Kriotom NX50, NX70, PrintMate AS, Fatech Vega, Fatech Nova, SlideMate Pro, SlideMate Laser ) | 5 | Paraffin Histoplast 8x1kg | RGN241843 | pakovanje | 8x1kg | Epredia | Paraffin Histoplast 8x1kg | 15730 | 20% | Labteh d.o.o | 69-18/26 | 9.6.2026 | 9.6.2027
Reagensi, izuzev za transfuziju | 404-1-110/26-35 | 232 | Reagensi i potrošni materijal za procesiranje, obradu i pripremu preseka tkiva za aparate (Tkivni procesor Excelsior AS, Aparat za kalupljenje Histostar, Rotacioni Mikrotom HM325, Rotacioni Mikrotom HM 340E, Automatski mikrotom HM355SER, Kriotom NX50, NX70, PrintMate AS, Fatech Vega, Fatech Nova, SlideMate Pro, SlideMate Laser ) | 6 | Kasete za Print Mate štampač | RGN241828 | pakovanje | 750 kom | Epredia | PrintMate Cassette, Biopsy | 17770 | 20% | Labteh d.o.o | 69-18/26 | 9.6.2026 | 9.6.2027
Reagensi, izuzev za transfuziju | 404-1-110/26-35 | 232 | Reagensi i potrošni materijal za procesiranje, obradu i pripremu preseka tkiva za aparate (Tkivni procesor Excelsior AS, Aparat za kalupljenje Histostar, Rotacioni Mikrotom HM325, Rotacioni Mikrotom HM 340E, Automatski mikrotom HM355SER, Kriotom NX50, NX70, PrintMate AS, Fatech Vega, Fatech Nova, SlideMate Pro, SlideMate Laser ) | 7 | Kasete za Print Mate štampač HistoScreen za male biopsije | RGN241829 | pakovanje | 750 kom | Epredia | PrintMate Cassette, HistoScreen | 106470 | 20% | Labteh d.o.o | 69-18/26 | 9.6.2026 | 9.6.2027
Reagensi, izuzev za transfuziju | 404-1-110/26-35 | 232 | Reagensi i potrošni materijal za procesiranje, obradu i pripremu preseka tkiva za aparate (Tkivni procesor Excelsior AS, Aparat za kalupljenje Histostar, Rotacioni Mikrotom HM325, Rotacioni Mikrotom HM 340E, Automatski mikrotom HM355SER, Kriotom NX50, NX70, PrintMate AS, Fatech Vega, Fatech Nova, SlideMate Pro, SlideMate Laser ) | 8 | Posuda za otpadni parafin | RGN241846 | pakovanje | 5 komada | Epredia | Waste wax drawer | 17410 | 20% | Labteh d.o.o | 69-18/26 | 9.6.2026 | 9.6.2027
Reagensi, izuzev za transfuziju | 404-1-110/26-35 | 232 | Reagensi i potrošni materijal za procesiranje, obradu i pripremu preseka tkiva za aparate (Tkivni procesor Excelsior AS, Aparat za kalupljenje Histostar, Rotacioni Mikrotom HM325, Rotacioni Mikrotom HM 340E, Automatski mikrotom HM355SER, Kriotom NX50, NX70, PrintMate AS, Fatech Vega, Fatech Nova, SlideMate Pro, SlideMate Laser ) | 9 | Vapour Filter | RGN241847 | komad | 1 kom | Epredia | Vapour Filter | 28840 | 20% | Labteh d.o.o | 69-18/26 | 9.6.2026 | 9.6.2027
Reagensi, izuzev za transfuziju | 404-1-110/26-35 | 232 | Reagensi i potrošni materijal za procesiranje, obradu i pripremu preseka tkiva za aparate (Tkivni procesor Excelsior AS, Aparat za kalupljenje Histostar, Rotacioni Mikrotom HM325, Rotacioni Mikrotom HM 340E, Automatski mikrotom HM355SER, Kriotom NX50, NX70, PrintMate AS, Fatech Vega, Fatech Nova, SlideMate Pro, SlideMate Laser ) | 10 | Filter za formaldehid | RGN241848 | komad | 1 kom | Epredia | Filter formaldehid | 28840 | 20% | Labteh d.o.o | 69-18/26 | 9.6.2026 | 9.6.2027
Reagensi, izuzev za transfuziju | 404-1-110/26-35 | 232 | Reagensi i potrošni materijal za procesiranje, obradu i pripremu preseka tkiva za aparate (Tkivni procesor Excelsior AS, Aparat za kalupljenje Histostar, Rotacioni Mikrotom HM325, Rotacioni Mikrotom HM 340E, Automatski mikrotom HM355SER, Kriotom NX50, NX70, PrintMate AS, Fatech Vega, Fatech Nova, SlideMate Pro, SlideMate Laser ) | 11 | Modle BASE MOULDS 10x10mm | RGN241849 | pakovanje | 10 komada | Epredia | Stainless Steel Base Mold 10 x 10 x 5 mm (10 / pk) | 42380 | 20% | Labteh d.o.o | 69-18/26 | 9.6.2026 | 9.6.2027
Reagensi, izuzev za transfuziju | 404-1-110/26-35 | 232 | Reagensi i potrošni materijal za procesiranje, obradu i pripremu preseka tkiva za aparate (Tkivni procesor Excelsior AS, Aparat za kalupljenje Histostar, Rotacioni Mikrotom HM325, Rotacioni Mikrotom HM 340E, Automatski mikrotom HM355SER, Kriotom NX50, NX70, PrintMate AS, Fatech Vega, Fatech Nova, SlideMate Pro, SlideMate Laser ) | 12 | Modle BASE MOULDS 24x24mm | RGN241850 | pakovanje | 10 komada | Epredia | Stainless Steel Base Mold 24 x 24 x 5 mm (10 / pk) | 42380 | 20% | Labteh d.o.o | 69-18/26 | 9.6.2026 | 9.6.2027
Reagensi, izuzev za transfuziju | 404-1-110/26-35 | 232 | Reagensi i potrošni materijal za procesiranje, obradu i pripremu preseka tkiva za aparate (Tkivni procesor Excelsior AS, Aparat za kalupljenje Histostar, Rotacioni Mikrotom HM325, Rotacioni Mikrotom HM 340E, Automatski mikrotom HM355SER, Kriotom NX50, NX70, PrintMate AS, Fatech Vega, Fatech Nova, SlideMate Pro, SlideMate Laser ) | 13 | Modle BASE MOULDS 24x30mm | RGN241851 | pakovanje | 10 komada | Epredia | Stainless Steel Base Mold 30 x 24 x 9 mm (10 / pk) | 42380 | 20% | Labteh d.o.o | 69-18/26 | 9.6.2026 | 9.6.2027
Reagensi, izuzev za transfuziju | 404-1-110/26-35 | 232 | Reagensi i potrošni materijal za procesiranje, obradu i pripremu preseka tkiva za aparate (Tkivni procesor Excelsior AS, Aparat za kalupljenje Histostar, Rotacioni Mikrotom HM325, Rotacioni Mikrotom HM 340E, Automatski mikrotom HM355SER, Kriotom NX50, NX70, PrintMate AS, Fatech Vega, Fatech Nova, SlideMate Pro, SlideMate Laser ) | 14 | Modle BASE MOULDS 27x37mm | RGN241852 | pakovanje | 10 komada | Epredia | Stainless Steel Base Mold 37 x 27 x 9 mm (10 / pk) | 42380 | 20% | Labteh d.o.o | 69-18/26 | 9.6.2026 | 9.6.2027
Reagensi, izuzev za transfuziju | 404-1-110/26-35 | 232 | Reagensi i potrošni materijal za procesiranje, obradu i pripremu preseka tkiva za aparate (Tkivni procesor Excelsior AS, Aparat za kalupljenje Histostar, Rotacioni Mikrotom HM325, Rotacioni Mikrotom HM 340E, Automatski mikrotom HM355SER, Kriotom NX50, NX70, PrintMate AS, Fatech Vega, Fatech Nova, SlideMate Pro, SlideMate Laser ) | 15 | Mikrotomski/Kriotomski nožići DISPOSABLE BLADE PREMIER+MX35 | RGN241853 | pakovanje | 50 komada | Epredia | DISPOSABLE BLADE PREMIER+MX35 | 16740 | 20% | Labteh d.o.o | 69-18/26 | 9.6.2026 | 9.6.2027
Reagensi, izuzev za transfuziju | 404-1-110/26-35 | 232 | Reagensi i potrošni materijal za procesiranje, obradu i pripremu preseka tkiva za aparate (Tkivni procesor Excelsior AS, Aparat za kalupljenje Histostar, Rotacioni Mikrotom HM325, Rotacioni Mikrotom HM 340E, Automatski mikrotom HM355SER, Kriotom NX50, NX70, PrintMate AS, Fatech Vega, Fatech Nova, SlideMate Pro, SlideMate Laser ) | 16 | Filter za SlideMate Laser | RGN241854 | pakovanje | 5 kom | Epredia | SlideMate Laser Fan Dust filters (5pcs) | 6420 | 20% | Labteh d.o.o | 69-18/26 | 9.6.2026 | 9.6.2027
Reagensi, izuzev za transfuziju | 404-1-110/26-35 | 232 | Reagensi i potrošni materijal za procesiranje, obradu i pripremu preseka tkiva za aparate (Tkivni procesor Excelsior AS, Aparat za kalupljenje Histostar, Rotacioni Mikrotom HM325, Rotacioni Mikrotom HM 340E, Automatski mikrotom HM355SER, Kriotom NX50, NX70, PrintMate AS, Fatech Vega, Fatech Nova, SlideMate Pro, SlideMate Laser ) | 17 | Predmetna stakla za štampač SlideMate Laser obična | RGN241855 | pakovanje | 72 komada | Epredia | SlideMate Laser Slides | 1060 | 20% | Labteh d.o.o | 69-18/26 | 9.6.2026 | 9.6.2027
Reagensi, izuzev za transfuziju | 404-1-110/26-35 | 232 | Reagensi i potrošni materijal za procesiranje, obradu i pripremu preseka tkiva za aparate (Tkivni procesor Excelsior AS, Aparat za kalupljenje Histostar, Rotacioni Mikrotom HM325, Rotacioni Mikrotom HM 340E, Automatski mikrotom HM355SER, Kriotom NX50, NX70, PrintMate AS, Fatech Vega, Fatech Nova, SlideMate Pro, SlideMate Laser ) | 18 | Predmetna stakla za štampač SlideMate Laser adhezivna | RGN241856 | pakovanje | 72 komada | Epredia | SlideMate Laser Plus Slides | 4930 | 20% | Labteh d.o.o | 69-18/26 | 9.6.2026 | 9.6.2027
Reagensi, izuzev za transfuziju | 404-1-110/26-35 | 232 | Reagensi i potrošni materijal za procesiranje, obradu i pripremu preseka tkiva za aparate (Tkivni procesor Excelsior AS, Aparat za kalupljenje Histostar, Rotacioni Mikrotom HM325, Rotacioni Mikrotom HM 340E, Automatski mikrotom HM355SER, Kriotom NX50, NX70, PrintMate AS, Fatech Vega, Fatech Nova, SlideMate Pro, SlideMate Laser ) | 19 | Pokrovna stakla 15x15mm , 100 kom/pak | RGN241857 | pakovanje | 100 komada | Epredia | Cover slips 15x15mm | 320 | 20% | Labteh d.o.o | 69-18/26 | 9.6.2026 | 9.6.2027
Reagensi, izuzev za transfuziju | 404-1-110/26-35 | 232 | Reagensi i potrošni materijal za procesiranje, obradu i pripremu preseka tkiva za aparate (Tkivni procesor Excelsior AS, Aparat za kalupljenje Histostar, Rotacioni Mikrotom HM325, Rotacioni Mikrotom HM 340E, Automatski mikrotom HM355SER, Kriotom NX50, NX70, PrintMate AS, Fatech Vega, Fatech Nova, SlideMate Pro, SlideMate Laser ) | 20 | Pokrovna stakla 24x32mm, 100 kom/pak | RGN241858 | pakovanje | 100 komada | Epredia | Cover slips 24x32mm | 610 | 20% | Labteh d.o.o | 69-18/26 | 9.6.2026 | 9.6.2027
Reagensi, izuzev za transfuziju | 404-1-110/26-35 | 232 | Reagensi i potrošni materijal za procesiranje, obradu i pripremu preseka tkiva za aparate (Tkivni procesor Excelsior AS, Aparat za kalupljenje Histostar, Rotacioni Mikrotom HM325, Rotacioni Mikrotom HM 340E, Automatski mikrotom HM355SER, Kriotom NX50, NX70, PrintMate AS, Fatech Vega, Fatech Nova, SlideMate Pro, SlideMate Laser ) | 21 | Pokrovna stakla 22x22mm, 100 kom/pak | RGN241859 | pakovanje | 100 komada | Epredia | Cover slips 22x22mm | 400 | 20% | Labteh d.o.o | 69-18/26 | 9.6.2026 | 9.6.2027
Reagensi, izuzev za transfuziju | 404-1-110/26-35 | 232 | Reagensi i potrošni materijal za procesiranje, obradu i pripremu preseka tkiva za aparate (Tkivni procesor Excelsior AS, Aparat za kalupljenje Histostar, Rotacioni Mikrotom HM325, Rotacioni Mikrotom HM 340E, Automatski mikrotom HM355SER, Kriotom NX50, NX70, PrintMate AS, Fatech Vega, Fatech Nova, SlideMate Pro, SlideMate Laser ) | 22 | Pokrovna stakla 24x24mm, 100 kom/pak | RGN241860 | pakovanje | 100 komada | Epredia | Cover slips 24x24mm | 430 | 20% | Labteh d.o.o | 69-18/26 | 9.6.2026 | 9.6.2027
Reagensi, izuzev za transfuziju | 404-1-110/26-35 | 232 | Reagensi i potrošni materijal za procesiranje, obradu i pripremu preseka tkiva za aparate (Tkivni procesor Excelsior AS, Aparat za kalupljenje Histostar, Rotacioni Mikrotom HM325, Rotacioni Mikrotom HM 340E, Automatski mikrotom HM355SER, Kriotom NX50, NX70, PrintMate AS, Fatech Vega, Fatech Nova, SlideMate Pro, SlideMate Laser ) | 23 | Pokrovna stakla 24x40mm, 100 kom/pak | RGN241861 | pakovanje | 100 komada | Epredia | Cover slips 24x40mm | 740 | 20% | Labteh d.o.o | 69-18/26 | 9.6.2026 | 9.6.2027
Reagensi, izuzev za transfuziju | 404-1-110/26-35 | 232 | Reagensi i potrošni materijal za procesiranje, obradu i pripremu preseka tkiva za aparate (Tkivni procesor Excelsior AS, Aparat za kalupljenje Histostar, Rotacioni Mikrotom HM325, Rotacioni Mikrotom HM 340E, Automatski mikrotom HM355SER, Kriotom NX50, NX70, PrintMate AS, Fatech Vega, Fatech Nova, SlideMate Pro, SlideMate Laser ) | 24 | Pokrovna stakla 24x50mm, 100 kom/pak | RGN241862 | pakovanje | 100 komada | Epredia | Cover slips 24x50mm | 860 | 20% | Labteh d.o.o | 69-18/26 | 9.6.2026 | 9.6.2027
Reagensi, izuzev za transfuziju | 404-1-110/26-35 | 232 | Reagensi i potrošni materijal za procesiranje, obradu i pripremu preseka tkiva za aparate (Tkivni procesor Excelsior AS, Aparat za kalupljenje Histostar, Rotacioni Mikrotom HM325, Rotacioni Mikrotom HM 340E, Automatski mikrotom HM355SER, Kriotom NX50, NX70, PrintMate AS, Fatech Vega, Fatech Nova, SlideMate Pro, SlideMate Laser ) | 25 | Embedding kasete za Print Mate štampač | RGN262710 | pakovanje | 750 kom | Epredia | PrintMate Embedding Cassette | 17100 | 20% | Labteh d.o.o | 69-18/26 | 9.6.2026 | 9.6.2027
Reagensi, izuzev za transfuziju | 404-1-110/26-35 | 232 | Reagensi i potrošni materijal za procesiranje, obradu i pripremu preseka tkiva za aparate (Tkivni procesor Excelsior AS, Aparat za kalupljenje Histostar, Rotacioni Mikrotom HM325, Rotacioni Mikrotom HM 340E, Automatski mikrotom HM355SER, Kriotom NX50, NX70, PrintMate AS, Fatech Vega, Fatech Nova, SlideMate Pro, SlideMate Laser ) | 26 | Embedding kasete za Fatech štampač | RGN262711 | pakovanje | 1000 kom | Epredia | Slotted cassettes w/ front tab in taped stacks | 17100 | 20% | Labteh d.o.o | 69-18/26 | 9.6.2026 | 9.6.2027
Reagensi, izuzev za transfuziju | 404-1-110/26-35 | 232 | Reagensi i potrošni materijal za procesiranje, obradu i pripremu preseka tkiva za aparate (Tkivni procesor Excelsior AS, Aparat za kalupljenje Histostar, Rotacioni Mikrotom HM325, Rotacioni Mikrotom HM 340E, Automatski mikrotom HM355SER, Kriotom NX50, NX70, PrintMate AS, Fatech Vega, Fatech Nova, SlideMate Pro, SlideMate Laser ) | 27 | Trake za Printmate | RGN262712 | pakovanje | 4x5 rolni | Epredia | Hot foil tape | 39810 | 20% | Labteh d.o.o | 69-18/26 | 9.6.2026 | 9.6.2027
Reagensi, izuzev za transfuziju | 404-1-110/26-35 | 232 | Reagensi i potrošni materijal za procesiranje, obradu i pripremu preseka tkiva za aparate (Tkivni procesor Excelsior AS, Aparat za kalupljenje Histostar, Rotacioni Mikrotom HM325, Rotacioni Mikrotom HM 340E, Automatski mikrotom HM355SER, Kriotom NX50, NX70, PrintMate AS, Fatech Vega, Fatech Nova, SlideMate Pro, SlideMate Laser ) | 28 | Glava za Printmate | RGN262713 | pakovanje | 1 kom | Epredia | Print Head | 118450 | 20% | Labteh d.o.o | 69-18/26 | 9.6.2026 | 9.6.2027
Reagensi, izuzev za transfuziju | 404-1-110/26-35 | 232 | Reagensi i potrošni materijal za procesiranje, obradu i pripremu preseka tkiva za aparate (Tkivni procesor Excelsior AS, Aparat za kalupljenje Histostar, Rotacioni Mikrotom HM325, Rotacioni Mikrotom HM 340E, Automatski mikrotom HM355SER, Kriotom NX50, NX70, PrintMate AS, Fatech Vega, Fatech Nova, SlideMate Pro, SlideMate Laser ) | 29 | Traka za SlideMate | RGN262714 | komad | 1 rolna | Epredia | Thermal Transfer Media | 30390 | 20% | Labteh d.o.o | 69-18/26 | 9.6.2026 | 9.6.2027
Reagensi, izuzev za transfuziju | 404-1-110/26-35 | 232 | Reagensi i potrošni materijal za procesiranje, obradu i pripremu preseka tkiva za aparate (Tkivni procesor Excelsior AS, Aparat za kalupljenje Histostar, Rotacioni Mikrotom HM325, Rotacioni Mikrotom HM 340E, Automatski mikrotom HM355SER, Kriotom NX50, NX70, PrintMate AS, Fatech Vega, Fatech Nova, SlideMate Pro, SlideMate Laser ) | 30 | Predmetna stakla za štampač SlideMate obična | RGN262715 | pakovanje | 72 komada | Epredia | Slidemate Slides | 910 | 20% | Labteh d.o.o | 69-18/26 | 9.6.2026 | 9.6.2027
Reagensi, izuzev za transfuziju | 404-1-110/26-35 | 232 | Reagensi i potrošni materijal za procesiranje, obradu i pripremu preseka tkiva za aparate (Tkivni procesor Excelsior AS, Aparat za kalupljenje Histostar, Rotacioni Mikrotom HM325, Rotacioni Mikrotom HM 340E, Automatski mikrotom HM355SER, Kriotom NX50, NX70, PrintMate AS, Fatech Vega, Fatech Nova, SlideMate Pro, SlideMate Laser ) | 31 | Predmetna stakla za štampač SlideMate adhezivna | RGN262716 | pakovanje | 72 komada | Epredia | Slidemate Plus Slides | 4740 | 20% | Labteh d.o.o | 69-18/26 | 9.6.2026 | 9.6.2027
Reagensi, izuzev za transfuziju | 404-1-110/26-35 | 232 | Reagensi i potrošni materijal za procesiranje, obradu i pripremu preseka tkiva za aparate (Tkivni procesor Excelsior AS, Aparat za kalupljenje Histostar, Rotacioni Mikrotom HM325, Rotacioni Mikrotom HM 340E, Automatski mikrotom HM355SER, Kriotom NX50, NX70, PrintMate AS, Fatech Vega, Fatech Nova, SlideMate Pro, SlideMate Laser ) | 32 | Predmenta stakla - Slides Menzel 50, Slide cut frosted 20 mm (Brušena) | RGN262717 | pakovanje | 50 komada | Epredia | Microscope Slides | 520 | 20% | Labteh d.o.o | 69-18/26 | 9.6.2026 | 9.6.2027
Reagensi, izuzev za transfuziju | 404-1-110/26-35 | 232 | Reagensi i potrošni materijal za procesiranje, obradu i pripremu preseka tkiva za aparate (Tkivni procesor Excelsior AS, Aparat za kalupljenje Histostar, Rotacioni Mikrotom HM325, Rotacioni Mikrotom HM 340E, Automatski mikrotom HM355SER, Kriotom NX50, NX70, PrintMate AS, Fatech Vega, Fatech Nova, SlideMate Pro, SlideMate Laser ) | 33 | Pozitivno naelektrisana predmetna stakla- Menzel Superfrost: 75 x 25 mm | RGN262718 | pakovanje | 72 komada | Epredia | SuperFrost Plus | 4120 | 20% | Labteh d.o.o | 69-18/26 | 9.6.2026 | 9.6.2027
Reagensi, izuzev za transfuziju | 404-1-110/26-35 | 232 | Reagensi i potrošni materijal za procesiranje, obradu i pripremu preseka tkiva za aparate (Tkivni procesor Excelsior AS, Aparat za kalupljenje Histostar, Rotacioni Mikrotom HM325, Rotacioni Mikrotom HM 340E, Automatski mikrotom HM355SER, Kriotom NX50, NX70, PrintMate AS, Fatech Vega, Fatech Nova, SlideMate Pro, SlideMate Laser ) | 34 | Dehydrant - Isopropanol | RGN262719 | pakovanje | 4x5l | Epredia | Dehydrant - Isopropanol | 22660 | 20% | Labteh d.o.o | 69-18/26 | 9.6.2026 | 9.6.2027
Reagensi, izuzev za transfuziju | 404-1-110/26-35 | 232 | Reagensi i potrošni materijal za procesiranje, obradu i pripremu preseka tkiva za aparate (Tkivni procesor Excelsior AS, Aparat za kalupljenje Histostar, Rotacioni Mikrotom HM325, Rotacioni Mikrotom HM 340E, Automatski mikrotom HM355SER, Kriotom NX50, NX70, PrintMate AS, Fatech Vega, Fatech Nova, SlideMate Pro, SlideMate Laser ) | 35 | 10% Neutralno Puferovani formalin | RGN262720 | pakovanje | 4x5L | Epredia | Fixative, 10% NBF (4x5L) | 8240 | 20% | Labteh d.o.o | 69-18/26 | 9.6.2026 | 9.6.2027
Reagensi, izuzev za transfuziju | 404-1-110/26-35 | 232 | Reagensi i potrošni materijal za procesiranje, obradu i pripremu preseka tkiva za aparate (Tkivni procesor Excelsior AS, Aparat za kalupljenje Histostar, Rotacioni Mikrotom HM325, Rotacioni Mikrotom HM 340E, Automatski mikrotom HM355SER, Kriotom NX50, NX70, PrintMate AS, Fatech Vega, Fatech Nova, SlideMate Pro, SlideMate Laser ) | 36 | Boja za obeležavanje tkiva, crvena | RGN262721 | pakovanje | 59ml | Epredia | Tissue marking dye | 8240 | 20% | Labteh d.o.o | 69-18/26 | 9.6.2026 | 9.6.2027
Reagensi, izuzev za transfuziju | 404-1-110/26-35 | 232 | Reagensi i potrošni materijal za procesiranje, obradu i pripremu preseka tkiva za aparate (Tkivni procesor Excelsior AS, Aparat za kalupljenje Histostar, Rotacioni Mikrotom HM325, Rotacioni Mikrotom HM 340E, Automatski mikrotom HM355SER, Kriotom NX50, NX70, PrintMate AS, Fatech Vega, Fatech Nova, SlideMate Pro, SlideMate Laser ) | 37 | Boja za obeležavanje tkiva, zelena | RGN262722 | pakovanje | 59ml | Epredia | Tissue marking dye | 10300 | 20% | Labteh d.o.o | 69-18/26 | 9.6.2026 | 9.6.2027
Reagensi, izuzev za transfuziju | 404-1-110/26-35 | 232 | Reagensi i potrošni materijal za procesiranje, obradu i pripremu preseka tkiva za aparate (Tkivni procesor Excelsior AS, Aparat za kalupljenje Histostar, Rotacioni Mikrotom HM325, Rotacioni Mikrotom HM 340E, Automatski mikrotom HM355SER, Kriotom NX50, NX70, PrintMate AS, Fatech Vega, Fatech Nova, SlideMate Pro, SlideMate Laser ) | 38 | Boja za obeležavanje tkiva, plava | RGN262723 | pakovanje | 59ml | Epredia | Tissue marking dye | 8240 | 20% | Labteh d.o.o | 69-18/26 | 9.6.2026 | 9.6.2027
Reagensi, izuzev za transfuziju | 404-1-110/26-35 | 232 | Reagensi i potrošni materijal za procesiranje, obradu i pripremu preseka tkiva za aparate (Tkivni procesor Excelsior AS, Aparat za kalupljenje Histostar, Rotacioni Mikrotom HM325, Rotacioni Mikrotom HM 340E, Automatski mikrotom HM355SER, Kriotom NX50, NX70, PrintMate AS, Fatech Vega, Fatech Nova, SlideMate Pro, SlideMate Laser ) | 39 | Boja za obeležavanje tkiva, crna | RGN262724 | pakovanje | 59ml | Epredia | Tissue marking dye | 8240 | 20% | Labteh d.o.o | 69-18/26 | 9.6.2026 | 9.6.2027
Reagensi, izuzev za transfuziju | 404-1-110/26-35 | 232 | Reagensi i potrošni materijal za procesiranje, obradu i pripremu preseka tkiva za aparate (Tkivni procesor Excelsior AS, Aparat za kalupljenje Histostar, Rotacioni Mikrotom HM325, Rotacioni Mikrotom HM 340E, Automatski mikrotom HM355SER, Kriotom NX50, NX70, PrintMate AS, Fatech Vega, Fatech Nova, SlideMate Pro, SlideMate Laser ) | 40 | NEG 50 COLOURLESS | RGN262725 | pakovanje | 2x118ml | Epredia | NEG 50 COLOURLESS | 9650 | 20% | Labteh d.o.o | 69-18/26 | 9.6.2026 | 9.6.2027
Reagensi, izuzev za transfuziju | 404-1-110/26-35 | 232 | Reagensi i potrošni materijal za procesiranje, obradu i pripremu preseka tkiva za aparate (Tkivni procesor Excelsior AS, Aparat za kalupljenje Histostar, Rotacioni Mikrotom HM325, Rotacioni Mikrotom HM 340E, Automatski mikrotom HM355SER, Kriotom NX50, NX70, PrintMate AS, Fatech Vega, Fatech Nova, SlideMate Pro, SlideMate Laser ) | 41 | BLUE NEG-50 | RGN262726 | pakovanje | 2 X 118ml | Epredia | BLUE NEG-50 | 14840 | 20% | Labteh d.o.o | 69-18/26 | 9.6.2026 | 9.6.2027
Reagensi, izuzev za transfuziju | 404-1-110/26-35 | 232 | Reagensi i potrošni materijal za procesiranje, obradu i pripremu preseka tkiva za aparate (Tkivni procesor Excelsior AS, Aparat za kalupljenje Histostar, Rotacioni Mikrotom HM325, Rotacioni Mikrotom HM 340E, Automatski mikrotom HM355SER, Kriotom NX50, NX70, PrintMate AS, Fatech Vega, Fatech Nova, SlideMate Pro, SlideMate Laser ) | 42 | Bočice sa 10% neutralno puferovanim formalinom, 20/10ml - (24 komada/pak) | RGN262727 | pakovanje | 24 komada | Epredia | Prefilled 10% buffered formalin | 2270 | 20% | Labteh d.o.o | 69-18/26 | 9.6.2026 | 9.6.2027
Reagensi, izuzev za transfuziju | 404-1-110/26-35 | 232 | Reagensi i potrošni materijal za procesiranje, obradu i pripremu preseka tkiva za aparate (Tkivni procesor Excelsior AS, Aparat za kalupljenje Histostar, Rotacioni Mikrotom HM325, Rotacioni Mikrotom HM 340E, Automatski mikrotom HM355SER, Kriotom NX50, NX70, PrintMate AS, Fatech Vega, Fatech Nova, SlideMate Pro, SlideMate Laser ) | 43 | Bočice sa 10% neutralno puferovanim formalinom, 60/30ml - (35 komada/pak) | RGN262728 | pakovanje | 35 komada | Epredia | Prefilled 10% buffered formalin | 3710 | 20% | Labteh d.o.o | 69-18/26 | 9.6.2026 | 9.6.2027
Reagensi, izuzev za transfuziju | 404-1-110/26-35 | 232 | Reagensi i potrošni materijal za procesiranje, obradu i pripremu preseka tkiva za aparate (Tkivni procesor Excelsior AS, Aparat za kalupljenje Histostar, Rotacioni Mikrotom HM325, Rotacioni Mikrotom HM 340E, Automatski mikrotom HM355SER, Kriotom NX50, NX70, PrintMate AS, Fatech Vega, Fatech Nova, SlideMate Pro, SlideMate Laser ) | 44 | Bočice 10% neutralno puferovanim formalinom 180/80ml - (24 komada/pak) | RGN262729 | pakovanje | 24 komada | Epredia | Prefilled 10% buffered formalin | 4640 | 20% | Labteh d.o.o | 69-18/26 | 9.6.2026 | 9.6.2027
Reagensi, izuzev za transfuziju | 404-1-110/26-35 | 232 | Reagensi i potrošni materijal za procesiranje, obradu i pripremu preseka tkiva za aparate (Tkivni procesor Excelsior AS, Aparat za kalupljenje Histostar, Rotacioni Mikrotom HM325, Rotacioni Mikrotom HM 340E, Automatski mikrotom HM355SER, Kriotom NX50, NX70, PrintMate AS, Fatech Vega, Fatech Nova, SlideMate Pro, SlideMate Laser ) | 45 | Bočice sa 10% neutralno puferovanim formalinom, 500/250ml (1 komad) | RGN262730 | komad | 1 | Epredia | Prefilled 10% buffered formalin | 1450 | 20% | Labteh d.o.o | 69-18/26 | 9.6.2026 | 9.6.2027
Reagensi, izuzev za transfuziju | 404-1-110/26-35 | 232 | Reagensi i potrošni materijal za procesiranje, obradu i pripremu preseka tkiva za aparate (Tkivni procesor Excelsior AS, Aparat za kalupljenje Histostar, Rotacioni Mikrotom HM325, Rotacioni Mikrotom HM 340E, Automatski mikrotom HM355SER, Kriotom NX50, NX70, PrintMate AS, Fatech Vega, Fatech Nova, SlideMate Pro, SlideMate Laser ) | 46 | Bočice sa 10% neutralno puferovanim formalinom, 1L/500ml (1 komad) | RGN262731 | komad | 1 | Epredia | Prefilled 10% buffered formalin | 1450 | 20% | Labteh d.o.o | 69-18/26 | 9.6.2026 | 9.6.2027
Reagensi, izuzev za transfuziju | 404-1-110/26-35 | 232 | Reagensi i potrošni materijal za procesiranje, obradu i pripremu preseka tkiva za aparate (Tkivni procesor Excelsior AS, Aparat za kalupljenje Histostar, Rotacioni Mikrotom HM325, Rotacioni Mikrotom HM 340E, Automatski mikrotom HM355SER, Kriotom NX50, NX70, PrintMate AS, Fatech Vega, Fatech Nova, SlideMate Pro, SlideMate Laser ) | 47 | Kabinet za čuvanje kaseta | RGN262732 | komad | 1 | Epredia | Cassette cabinet | 62300 | 20% | Labteh d.o.o | 69-18/26 | 9.6.2026 | 9.6.2027
Reagensi, izuzev za transfuziju | 404-1-110/26-35 | 232 | Reagensi i potrošni materijal za procesiranje, obradu i pripremu preseka tkiva za aparate (Tkivni procesor Excelsior AS, Aparat za kalupljenje Histostar, Rotacioni Mikrotom HM325, Rotacioni Mikrotom HM 340E, Automatski mikrotom HM355SER, Kriotom NX50, NX70, PrintMate AS, Fatech Vega, Fatech Nova, SlideMate Pro, SlideMate Laser ) | 48 | Kabinet za čuvanje slajdova | RGN262733 | komad | 1 | Epredia | Slides cabinet | 52000 | 20% | Labteh d.o.o | 69-18/26 | 9.6.2026 | 9.6.2027
Reagensi, izuzev za transfuziju | 404-1-110/26-35 | 232 | Reagensi i potrošni materijal za procesiranje, obradu i pripremu preseka tkiva za aparate (Tkivni procesor Excelsior AS, Aparat za kalupljenje Histostar, Rotacioni Mikrotom HM325, Rotacioni Mikrotom HM 340E, Automatski mikrotom HM355SER, Kriotom NX50, NX70, PrintMate AS, Fatech Vega, Fatech Nova, SlideMate Pro, SlideMate Laser ) | 49 | Podnožje sa točkovima za kabinete | RGN262734 | komad | 1 | Epredia | Heavy-Duty Wheel Base Stand | 62300 | 20% | Labteh d.o.o | 69-18/26 | 9.6.2026 | 9.6.2027
Reagensi, izuzev za transfuziju | 404-1-110/26-35 | 233 | Reagensi za aparat za bojenje slajdova i pokrivanje stakala u histolopatologiji za aparat Tissue-Tek Prisma Plus Automated Slide Stainer | 1 | Activated Carbon Filter | RGN241863 | pakovanje | 2 komada | Sakura | Activated Carbon Filter | 88000 | 20% | Labteh d.o.o | 69-18/26 | 9.6.2026 | 9.6.2027
Reagensi, izuzev za transfuziju | 404-1-110/26-35 | 233 | Reagensi za aparat za bojenje slajdova i pokrivanje stakala u histolopatologiji za aparat Tissue-Tek Prisma Plus Automated Slide Stainer | 2 | Tissue-Tek® H&E Staining Kit | RGN241864 | pakovanje | 12 boca | Sakura | Tissue-Tek® H&E Staining Kit | 160500 | 20% | Labteh d.o.o | 69-18/26 | 9.6.2026 | 9.6.2027
Reagensi, izuzev za transfuziju | 404-1-110/26-35 | 234 | Reagensi za aparat SQA Vision | 1 | Disposable Capillaries for SQA Sperm Quality Analysr | RGN230382 | pakovanje | 50 kapilara | MES Medical Electronic Systems, Izrael | Disposable Capillaries for SQA Sperm Quality Analysr | 78600 | 20% | Alura med d.o.o | 69-2/26 | 9.6.2026 | 9.6.2027
Reagensi, izuzev za transfuziju | 404-1-110/26-35 | 234 | Reagensi za aparat SQA Vision | 2 | QwikCheck test-strips | RGN230383 | pakovanje | 100 | MES Medical Electronic Systems, Izrael | QwikCheck test-strips | 20000 | 20% | Alura med d.o.o | 69-2/26 | 9.6.2026 | 9.6.2027
Reagensi, izuzev za transfuziju | 404-1-110/26-35 | 234 | Reagensi za aparat SQA Vision | 3 | QwikCheck Beads | RGN230384 | pakovanje | 3 nivoa kontrole (3 bočice) | MES Medical Electronic Systems, Izrael | QwikCheck Beads | 56300 | 20% | Alura med d.o.o | 69-2/26 | 9.6.2026 | 9.6.2027
Reagensi, izuzev za transfuziju | 404-1-110/26-35 | 234 | Reagensi za aparat SQA Vision | 4 | SQA-Vision Fixed Coverslip slides | RGN230385 | pakovanje | 24 | MES Medical Electronic Systems, Izrael | SQA-Vision Fixed Coverslip slides | 52080 | 20% | Alura med d.o.o | 69-2/26 | 9.6.2026 | 9.6.2027
Reagensi, izuzev za transfuziju | 404-1-110/26-35 | 234 | Reagensi za aparat SQA Vision | 5 | QwikCheck Liquefaction | RGN230386 | pakovanje | 20 | MES Medical Electronic Systems, Izrael | QwikCheck Liquefaction | 27100 | 20% | Alura med d.o.o | 69-2/26 | 9.6.2026 | 9.6.2027
Reagensi, izuzev za transfuziju | 404-1-110/26-35 | 234 | Reagensi za aparat SQA Vision | 6 | QwikCheck Dilution | RGN230387 | pakovanje | 1 | MES Medical Electronic Systems, Izrael | QwikCheck Dilution | 42900 | 20% | Alura med d.o.o | 69-2/26 | 9.6.2026 | 9.6.2027
Reagensi, izuzev za transfuziju | 404-1-110/26-35 | 234 | Reagensi za aparat SQA Vision | 7 | Cleaning Kits for SQA-Vision, SQA-V and QwikCheck GOLD | RGN230388 | pakovanje | 25 | MES Medical Electronic Systems, Izrael | Cleaning Kits for SQA-Vision, SQA-V and QwikCheck GOLD | 21900 | 20% | Alura med d.o.o | 69-2/26 | 9.6.2026 | 9.6.2027
Reagensi, izuzev za transfuziju | 404-1-110/26-35 | 234 | Reagensi za aparat SQA Vision | 8 | QwikCheck Vitality kit | RGN230389 | pakovanje | 5 X1,5 ml | MES Medical Electronic Systems, Izrael | QwikCheck Vitality kit | 44600 | 20% | Alura med d.o.o | 69-2/26 | 9.6.2026 | 9.6.2027
Reagensi, izuzev za transfuziju | 404-1-110/26-35 | 234 | Reagensi za aparat SQA Vision | 9 | QuickCheck DFI | RGN241865 | pakovanje | Za 10 testova : Diluent x 1, Sporo topiva agaroza x 10 bočica, Slajdovi presvučeni agarozom x 10, Lys A prašak x 10 bočica, Lys A rastvor x 1 bočica, Lys B rastvor x 1 bočica, Fiksativ x 1 bočica, Giemsa A x 1 bočica, Giemsa B x 1 bočica, Pokrovne ljuspice x 20 komada | MES Medical Electronic Systems, Izrael | QuickCheck DFI | 99700 | 20% | Alura med d.o.o | 69-2/26 | 9.6.2026 | 9.6.2027
Reagensi, izuzev za transfuziju | 404-1-110/26-35 | 235 | Reagensi za aparat Opentrons OP2 | 1 | Quick-DNA/RNA Viral MagBead (96 preps) | RGN231800 | pakovanje | 96 reakcija | ZYMO RESEARCH EUROPE GMBH | Quick-DNA/RNA Viral MagBead (96 preps) | 74000 | 20% | East d.o.o | 69-6/26 | 9.6.2026 | 9.6.2027
Reagensi, izuzev za transfuziju | 404-1-110/26-35 | 235 | Reagensi za aparat Opentrons OP2 | 2 | Quick-DNA/RNA Pathogen MagBead (96 preps) | RGN231801 | pakovanje | 96 reakcija | ZYMO RESEARCH EUROPE GMBH | Quick-DNA/RNA Pathogen MagBead (96 preps) | 74000 | 20% | East d.o.o | 69-6/26 | 9.6.2026 | 9.6.2027
Reagensi, izuzev za transfuziju | 404-1-110/26-35 | 235 | Reagensi za aparat Opentrons OP2 | 3 | ZymoBIOMICS MagBead DNA/RNA 96 preps | RGN231802 | pakovanje | 96 reakcija | ZYMO RESEARCH EUROPE GMBH | ZymoBIOMICS MagBead DNA/RNA 96 preps | 93600 | 20% | East d.o.o | 69-6/26 | 9.6.2026 | 9.6.2027
Reagensi, izuzev za transfuziju | 404-1-110/26-35 | 235 | Reagensi za aparat Opentrons OP2 | 4 | NEST 1.5 mL Microcentrifuge Tube | RGN231803 | pakovanje | 500 kom | OPENTRONS LABWORKS INC | NEST 1.5 mL Microcentrifuge Tube | 15600 | 20% | East d.o.o | 69-6/26 | 9.6.2026 | 9.6.2027
Reagensi, izuzev za transfuziju | 404-1-110/26-35 | 235 | Reagensi za aparat Opentrons OP2 | 5 | NEST 2.0 mL Microcentrifuge Tube | RGN231804 | pakovanje | 500 kom | OPENTRONS LABWORKS INC | NEST 2.0 mL Microcentrifuge Tube | 15600 | 20% | East d.o.o | 69-6/26 | 9.6.2026 | 9.6.2027
Reagensi, izuzev za transfuziju | 404-1-110/26-35 | 235 | Reagensi za aparat Opentrons OP2 | 6 | NEST Deep Well Plates | RGN231805 | pakovanje | 50 kom | OPENTRONS LABWORKS INC | NEST Deep Well Plates | 41600 | 20% | East d.o.o | 69-6/26 | 9.6.2026 | 9.6.2027
Reagensi, izuzev za transfuziju | 404-1-110/26-35 | 235 | Reagensi za aparat Opentrons OP2 | 7 | NEST 0.1 mL 96 Well PCR Plate, Full Skirt | RGN231806 | pakovanje | 100 | OPENTRONS LABWORKS INC | NEST 0.1 mL 96 Well PCR Plate, Full Skirt | 48100 | 20% | East d.o.o | 69-6/26 | 9.6.2026 | 9.6.2027
Reagensi, izuzev za transfuziju | 404-1-110/26-35 | 235 | Reagensi za aparat Opentrons OP2 | 8 | NEST 0.5 mL Sample Vial | RGN231807 | pakovanje | 500 kom | OPENTRONS LABWORKS INC | NEST 0.5 mL Sample Vial | 13494 | 20% | East d.o.o | 69-6/26 | 9.6.2026 | 9.6.2027
Reagensi, izuzev za transfuziju | 404-1-110/26-35 | 235 | Reagensi za aparat Opentrons OP2 | 9 | OT-2 Tips, 1000µL | RGN262735 | pakovanje | 9600 nastavaka | OPENTRONS LABWORKS INC | OT-2 Tips, 1000µL | 68000 | 20% | East d.o.o | 69-6/26 | 9.6.2026 | 9.6.2027
Reagensi, izuzev za transfuziju | 404-1-110/26-35 | 235 | Reagensi za aparat Opentrons OP2 | 10 | OT-2 20µL Tips | RGN262736 | pakovanje | 9600 nastavaka | OPENTRONS LABWORKS INC | OT-2 20µL Tips | 68000 | 20% | East d.o.o | 69-6/26 | 9.6.2026 | 9.6.2027
Reagensi, izuzev za transfuziju | 404-1-110/26-35 | 235 | Reagensi za aparat Opentrons OP2 | 11 | OT-2 Tips, 300µL | RGN262737 | pakovanje | 9600 nastavaka | OPENTRONS LABWORKS INC | OT-2 Tips, 300µL | 68000 | 20% | East d.o.o | 69-6/26 | 9.6.2026 | 9.6.2027
Reagensi, izuzev za transfuziju | 404-1-110/26-35 | 235 | Reagensi za aparat Opentrons OP2 | 12 | OT-2 Filter Tips, 1000µL | RGN262738 | pakovanje | 9600 nastavaka | OPENTRONS LABWORKS INC | OT-2 Filter Tips, 1000µL | 125000 | 20% | East d.o.o | 69-6/26 | 9.6.2026 | 9.6.2027
Reagensi, izuzev za transfuziju | 404-1-110/26-35 | 235 | Reagensi za aparat Opentrons OP2 | 13 | OT-2 Filter Tips, 200µL | RGN262739 | pakovanje | 9600 nastavaka | OPENTRONS LABWORKS INC | OT-2 Filter Tips, 200µL | 125000 | 20% | East d.o.o | 69-6/26 | 9.6.2026 | 9.6.2027
Reagensi, izuzev za transfuziju | 404-1-110/26-35 | 235 | Reagensi za aparat Opentrons OP2 | 14 | OT-2 Filter Tips, 20µL | RGN262740 | pakovanje | 9600 nastavaka | OPENTRONS LABWORKS INC | OT-2 Filter Tips, 20µL | 125000 | 20% | East d.o.o | 69-6/26 | 9.6.2026 | 9.6.2027
Reagensi, izuzev za transfuziju | 404-1-110/26-35 | 235 | Reagensi za aparat Opentrons OP2 | 15 | NEST 12-Well Reservoir, 15 mL | RGN262741 | pakovanje | 50 kom | OPENTRONS LABWORKS INC | NEST 12-Well Reservoir, 15 mL | 42000 | 20% | East d.o.o | 69-6/26 | 9.6.2026 | 9.6.2027
Reagensi, izuzev za transfuziju | 404-1-110/26-35 | 235 | Reagensi za aparat Opentrons OP2 | 16 | NEST 1-Well Reservoir, 195 mL | RGN262742 | pakovanje | 50 kom | OPENTRONS LABWORKS INC | NEST 1-Well Reservoir, 195 mL | 38000 | 20% | East d.o.o | 69-6/26 | 9.6.2026 | 9.6.2027
Reagensi, izuzev za transfuziju | 404-1-110/26-35 | 235 | Reagensi za aparat Opentrons OP2 | 17 | NEST 1-Well Reservoir, 290 mL | RGN262743 | pakovanje | 50 kom | OPENTRONS LABWORKS INC | NEST 1-Well Reservoir, 290 mL | 38000 | 20% | East d.o.o | 69-6/26 | 9.6.2026 | 9.6.2027
Reagensi, izuzev za transfuziju | 404-1-110/26-35 | 235 | Reagensi za aparat Opentrons OP2 | 18 | 4-in-1 Tube Rack Set | RGN262744 | pakovanje | 1 set | OPENTRONS LABWORKS INC | 4-in-1 Tube Rack Set | 46500 | 20% | East d.o.o | 69-6/26 | 9.6.2026 | 9.6.2027
Reagensi, izuzev za transfuziju | 404-1-110/26-35 | 235 | Reagensi za aparat Opentrons OP2 | 19 | Quick-DNA Magbead Plus Kit | RGN262745 | pakovanje | 96 reakcija | ZYMO RESEARCH EUROPE GMBH | Quick-DNA Magbead Plus Kit | 58000 | 20% | East d.o.o | 69-6/26 | 9.6.2026 | 9.6.2027
Reagensi, izuzev za transfuziju | 404-1-110/26-35 | 235 | Reagensi za aparat Opentrons OP2 | 20 | Select-a-Size DNA Clean & Concentrator MagBead Kit | RGN262746 | pakovanje | 96 reakcija | ZYMO RESEARCH EUROPE GMBH | Select-a-Size DNA Clean & Concentrator MagBead Kit | 75000 | 20% | East d.o.o | 69-6/26 | 9.6.2026 | 9.6.2027
Reagensi, izuzev za transfuziju | 404-1-110/26-35 | 235 | Reagensi za aparat Opentrons OP2 | 21 | Quick-DNA/RNA MagBead | RGN262747 | pakovanje | 96 reakcija | ZYMO RESEARCH EUROPE GMBH | Quick-DNA/RNA MagBead | 71000 | 20% | East d.o.o | 69-6/26 | 9.6.2026 | 9.6.2027
Reagensi, izuzev za transfuziju | 404-1-110/26-35 | 235 | Reagensi za aparat Opentrons OP2 | 22 | MAGicBead™ cfDNA Isolation Kit | RGN262748 | pakovanje | 96 reakcija | Omega Bio-tek, Inc. | MAGicBead™ cfDNA Isolation Kit | 130000 | 20% | East d.o.o | 69-6/26 | 9.6.2026 | 9.6.2027
Reagensi, izuzev za transfuziju | 404-1-110/26-35 | 235 | Reagensi za aparat Opentrons OP2 | 23 | OneStep-96 PCR Inhibitor Removal | RGN262749 | pakovanje | 96 reakcija | ZYMO RESEARCH EUROPE GMBH | OneStep-96 PCR Inhibitor Removal | 72000 | 20% | East d.o.o | 69-6/26 | 9.6.2026 | 9.6.2027
Reagensi, izuzev za transfuziju | 404-1-110/26-35 | 235 | Reagensi za aparat Opentrons OP2 | 24 | Quick-DNA HMW MagBead Kit | RGN262750 | pakovanje | 96 reakcija | ZYMO RESEARCH EUROPE GMBH | Quick-DNA HMW MagBead Kit | 55000 | 20% | East d.o.o | 69-6/26 | 9.6.2026 | 9.6.2027
Reagensi, izuzev za transfuziju | 404-1-110/26-35 | 235 | Reagensi za aparat Opentrons OP2 | 25 | Mag-Bind® Blood & Tissue DNA HDQ 96 Kit (1 x 96 Preps) | RGN262751 | pakovanje | 96 reakcija | Omega Bio-tek, Inc. | Mag-Bind® Blood & Tissue DNA HDQ 96 Kit (1 x 96 Preps) | 63000 | 20% | East d.o.o | 69-6/26 | 9.6.2026 | 9.6.2027
Reagensi, izuzev za transfuziju | 404-1-110/26-35 | 235 | Reagensi za aparat Opentrons OP2 | 26 | Mag-Bind® cfDNA Kit (50 Preps) | RGN262752 | pakovanje | 96 reakcija | Omega Bio-tek, Inc. | Mag-Bind® cfDNA Kit (50 Preps) | 110000 | 20% | East d.o.o | 69-6/26 | 9.6.2026 | 9.6.2027
Reagensi, izuzev za transfuziju | 404-1-110/26-35 | 235 | Reagensi za aparat Opentrons OP2 | 27 | All-in-One (LP+TC+Acc.), Whole Exome (WES), 96 samples, 12-Plex DNA, Illumina, Enzymatic Fragmentation (EP), Unique Dual Index, Short Adapter, Enhanced | RGN262753 | pakovanje | 96 reakcija | Celemics, Inc. | All-in-One (LP+TC+Acc.), Whole Exome (WES), 96 samples, 12-Plex DNA, Illumina, Enzymatic Fragmentation (EP), Unique Dual Index, Short Adapter, Enhanced | 768269 | 20% | East d.o.o | 69-6/26 | 9.6.2026 | 9.6.2027
Reagensi, izuzev za transfuziju | 404-1-110/26-35 | 235 | Reagensi za aparat Opentrons OP2 | 28 | All-in-One (LP+TC+Acc.), Whole Exome (WES), 96 samples, 12-Plex DNA, MGI, Sonication-based Fragmentation (LP), Unique Dual Index, MGI Dual Adapter, Enhanced | RGN262754 | pakovanje | 96 reakcija | Celemics, Inc. | All-in-One (LP+TC+Acc.), Whole Exome (WES), 96 samples, 12-Plex DNA, MGI, Sonication-based Fragmentation (LP), Unique Dual Index, MGI Dual Adapter, Enhanced | 768269 | 20% | East d.o.o | 69-6/26 | 9.6.2026 | 9.6.2027
Reagensi, izuzev za transfuziju | 404-1-110/26-35 | 235 | Reagensi za aparat Opentrons OP2 | 29 | All-in-One (LP+TC+Acc.), WES+mtDNA, 96 samples, 12-Plex DNA, Illumina, Sonication-based Fragmentation (LP), Unique Dual Index, Short Adapter, Enhanced | RGN262755 | pakovanje | 96 reakcija | Celemics, Inc. | All-in-One (LP+TC+Acc.), WES+mtDNA, 96 samples, 12-Plex DNA, Illumina, Sonication-based Fragmentation (LP), Unique Dual Index, Short Adapter, Enhanced | 768269 | 20% | East d.o.o | 69-6/26 | 9.6.2026 | 9.6.2027
Reagensi, izuzev za transfuziju | 404-1-110/26-35 | 235 | Reagensi za aparat Opentrons OP2 | 30 | All-in-One (LP+TC+Acc.), G-Mendeliome CES Panel (Standard), 96 samples, 12-Plex DNA, Illumina, Enzymatic Fragmentation (EP), Unique Dual Index, Short Adapter, Enhanced | RGN262756 | pakovanje | 96 reakcija | Celemics, Inc. | All-in-One (LP+TC+Acc.), G-Mendeliome CES Panel (Standard), 96 samples, 12-Plex DNA, Illumina, Enzymatic Fragmentation (EP), Unique Dual Index, Short Adapter, Enhanced | 793990 | 20% | East d.o.o | 69-6/26 | 9.6.2026 | 9.6.2027
Reagensi, izuzev za transfuziju | 404-1-110/26-35 | 235 | Reagensi za aparat Opentrons OP2 | 31 | All-in-One (LP+TC+Acc.), G-Mendeliome DS - Cardiovascular, 96 samples, 8-Plex DNA, Illumina, Enzymatic Fragmentation (EP), Unique Dual Index, Short Adapter, Enhanced | RGN262757 | pakovanje | 96 reakcija | Celemics, Inc. | All-in-One (LP+TC+Acc.), G-Mendeliome DS - Cardiovascular, 96 samples, 8-Plex DNA, Illumina, Enzymatic Fragmentation (EP), Unique Dual Index, Short Adapter, Enhanced | 765000 | 20% | East d.o.o | 69-6/26 | 9.6.2026 | 9.6.2027
Reagensi, izuzev za transfuziju | 404-1-110/26-35 | 235 | Reagensi za aparat Opentrons OP2 | 32 | All-in-One (LP+TC+Acc.), G-Mendeliome DS - Neuromuscular, 96 samples, 12-Plex DNA, Illumina, Enzymatic Fragmentation (EP), Unique Dual Index, Short Adapter, Enhanced | RGN262758 | pakovanje | 96 reakcija | Celemics, Inc. | All-in-One (LP+TC+Acc.), G-Mendeliome DS - Neuromuscular, 96 samples, 12-Plex DNA, Illumina, Enzymatic Fragmentation (EP), Unique Dual Index, Short Adapter, Enhanced | 741169 | 20% | East d.o.o | 69-6/26 | 9.6.2026 | 9.6.2027
Reagensi, izuzev za transfuziju | 404-1-110/26-35 | 235 | Reagensi za aparat Opentrons OP2 | 33 | All-in-One (LP+TC+Acc.), G-Mendeliome DS - Skin Disorders, 96 samples, 12-Plex DNA, Illumina, Enzymatic Fragmentation (EP), Unique Dual Index, Short Adapter, Enhanced | RGN262759 | pakovanje | 96 reakcija | Celemics, Inc. | All-in-One (LP+TC+Acc.), G-Mendeliome DS - Skin Disorders, 96 samples, 12-Plex DNA, Illumina, Enzymatic Fragmentation (EP), Unique Dual Index, Short Adapter, Enhanced | 761179 | 20% | East d.o.o | 69-6/26 | 9.6.2026 | 9.6.2027
Reagensi, izuzev za transfuziju | 404-1-110/26-35 | 235 | Reagensi za aparat Opentrons OP2 | 34 | All-in-One (LP+TC+Acc.), G-Mendeliome DS - Common Hereditary Cancer, 96 samples, 12-Plex DNA, Illumina, Enzymatic Fragmentation (EP), Unique Dual Index, Short Adapter, Enhanced | RGN262760 | pakovanje | 96 reakcija | Celemics, Inc. | All-in-One (LP+TC+Acc.), G-Mendeliome DS - Common Hereditary Cancer, 96 samples, 12-Plex DNA, Illumina, Enzymatic Fragmentation (EP), Unique Dual Index, Short Adapter, Enhanced | 733765 | 20% | East d.o.o | 69-6/26 | 9.6.2026 | 9.6.2027
Reagensi, izuzev za transfuziju | 404-1-110/26-35 | 235 | Reagensi za aparat Opentrons OP2 | 35 | All-in-One (LP+TC+Acc.), G-Mendeliome DS - Myeloid Leukemia, 96 samples, 12-Plex DNA, Illumina, Enzymatic Fragmentation (EP), Unique Dual Index, Short Adapter, Enhanced | RGN262761 | pakovanje | 96 reakcija | Celemics, Inc. | All-in-One (LP+TC+Acc.), G-Mendeliome DS - Myeloid Leukemia, 96 samples, 12-Plex DNA, Illumina, Enzymatic Fragmentation (EP), Unique Dual Index, Short Adapter, Enhanced | 730929 | 20% | East d.o.o | 69-6/26 | 9.6.2026 | 9.6.2027
Reagensi, izuzev za transfuziju | 404-1-110/26-35 | 235 | Reagensi za aparat Opentrons OP2 | 36 | All-in-One (LP+TC+Acc.), G-Mendeliome DS - Solid Tumor, 96 samples, 12-Plex DNA, Illumina, Enzymatic Fragmentation (EP), Unique Dual Index, Short Adapter, Enhanced | RGN262762 | pakovanje | 96 reakcija | Celemics, Inc. | All-in-One (LP+TC+Acc.), G-Mendeliome DS - Solid Tumor, 96 samples, 12-Plex DNA, Illumina, Enzymatic Fragmentation (EP), Unique Dual Index, Short Adapter, Enhanced | 732500 | 20% | East d.o.o | 69-6/26 | 9.6.2026 | 9.6.2027
Reagensi, izuzev za transfuziju | 404-1-110/26-35 | 235 | Reagensi za aparat Opentrons OP2 | 37 | All-in-One (LP+TC+Acc.), G-Mendeliome DS - Lymphoid Leukemia, 96 samples, 12-Plex DNA, Illumina, Enzymatic Fragmentation (EP), Unique Dual Index, Short Adapter, Enhanced | RGN262763 | pakovanje | 96 reakcija | Celemics, Inc. | All-in-One (LP+TC+Acc.), G-Mendeliome DS - Lymphoid Leukemia, 96 samples, 12-Plex DNA, Illumina, Enzymatic Fragmentation (EP), Unique Dual Index, Short Adapter, Enhanced | 371870 | 20% | East d.o.o | 69-6/26 | 9.6.2026 | 9.6.2027
Reagensi, izuzev za transfuziju | 404-1-110/26-35 | 235 | Reagensi za aparat Opentrons OP2 | 38 | All-in-One (LP+TC+Acc.), G-Mendeliome DS - Lymphoma, 96 samples, 12-Plex DNA, Illumina, Enzymatic Fragmentation (EP), Unique Dual Index, Short Adapter, Enhanced | RGN262764 | pakovanje | 96 reakcija | Celemics, Inc. | All-in-One (LP+TC+Acc.), G-Mendeliome DS - Lymphoma, 96 samples, 12-Plex DNA, Illumina, Enzymatic Fragmentation (EP), Unique Dual Index, Short Adapter, Enhanced | 732342 | 20% | East d.o.o | 69-6/26 | 9.6.2026 | 9.6.2027
Reagensi, izuzev za transfuziju | 404-1-110/26-35 | 235 | Reagensi za aparat Opentrons OP2 | 39 | All-in-One (LP+TC+Acc.), BRCA 1/2, 96 samples, 12-Plex DNA, Illumina, Enzymatic Fragmentation (EP), Unique Dual Index, Short Adapter, Enhanced | RGN262765 | pakovanje | 96 reakcija | Celemics, Inc. | All-in-One (LP+TC+Acc.), BRCA 1/2, 96 samples, 12-Plex DNA, Illumina, Enzymatic Fragmentation (EP), Unique Dual Index, Short Adapter, Enhanced | 775519 | 20% | East d.o.o | 69-6/26 | 9.6.2026 | 9.6.2027
Reagensi, izuzev za transfuziju | 404-1-110/26-35 | 235 | Reagensi za aparat Opentrons OP2 | 40 | All-in-One (LP+TC+Acc.), PharmacoScreen - Standard, 96 samples, 12-Plex DNA, Illumina, Enzymatic Fragmentation (EP), Unique Dual Index, Short Adapter, Enhanced | RGN262766 | pakovanje | 96 reakcija | Celemics, Inc. | All-in-One (LP+TC+Acc.), PharmacoScreen - Standard, 96 samples, 12-Plex DNA, Illumina, Enzymatic Fragmentation (EP), Unique Dual Index, Short Adapter, Enhanced | 738649 | 20% | East d.o.o | 69-6/26 | 9.6.2026 | 9.6.2027
Reagensi, izuzev za transfuziju | 404-1-110/26-35 | 235 | Reagensi za aparat Opentrons OP2 | 41 | All-in-One (LP+TC+Acc.), Liquid Biopsy - Colorectal Cancer, 96 samples, 12-Plex DNA, Illumina, Enzymatic Fragmentation (EP), Unique Dual Index, Short Adapter, Enhanced | RGN262767 | pakovanje | 96 reakcija | Celemics, Inc. | All-in-One (LP+TC+Acc.), Liquid Biopsy - Colorectal Cancer, 96 samples, 12-Plex DNA, Illumina, Enzymatic Fragmentation (EP), Unique Dual Index, Short Adapter, Enhanced | 995310 | 20% | East d.o.o | 69-6/26 | 9.6.2026 | 9.6.2027
Reagensi, izuzev za transfuziju | 404-1-110/26-35 | 235 | Reagensi za aparat Opentrons OP2 | 42 | All-in-One (LP+TC+Acc.), Liquid Biopsy - Breast Cancer, 96 samples, 12-Plex DNA, Illumina, Enzymatic Fragmentation (EP), Unique Dual Index, Short Adapter, Enhanced | RGN262768 | pakovanje | 96 reakcija | Celemics, Inc. | All-in-One (LP+TC+Acc.), Liquid Biopsy - Breast Cancer, 96 samples, 12-Plex DNA, Illumina, Enzymatic Fragmentation (EP), Unique Dual Index, Short Adapter, Enhanced | 997839 | 20% | East d.o.o | 69-6/26 | 9.6.2026 | 9.6.2027
Reagensi, izuzev za transfuziju | 404-1-110/26-35 | 235 | Reagensi za aparat Opentrons OP2 | 43 | All-in-One (LP+TC+Acc.), Liquid Biopsy - Lung Cancer, 96 samples, 12-Plex DNA, Illumina, Enzymatic Fragmentation (EP), Unique Dual Index, Short Adapter, Enhanced | RGN262769 | pakovanje | 96 reakcija | Celemics, Inc. | All-in-One (LP+TC+Acc.), Liquid Biopsy - Lung Cancer, 96 samples, 12-Plex DNA, Illumina, Enzymatic Fragmentation (EP), Unique Dual Index, Short Adapter, Enhanced | 995629 | 20% | East d.o.o | 69-6/26 | 9.6.2026 | 9.6.2027
Reagensi, izuzev za transfuziju | 404-1-110/26-35 | 235 | Reagensi za aparat Opentrons OP2 | 44 | Custom Panel <50kb, Illumina, Singleplex, 96 hyb-rxn | RGN262770 | pakovanje | 96 reakcija | Celemics, Inc. | Custom Panel <50kb, Illumina, Singleplex, 96 hyb-rxn | 1678490 | 20% | East d.o.o | 69-6/26 | 9.6.2026 | 9.6.2027
Reagensi, izuzev za transfuziju | 404-1-110/26-35 | 235 | Reagensi za aparat Opentrons OP2 | 45 | Custom Panel 50~100kb, Illumina, Singleplex, 96 hyb-rxn | RGN262771 | pakovanje | 96 reakcija | Celemics, Inc. | Custom Panel 50~100kb, Illumina, Singleplex, 96 hyb-rxn | 1792406 | 20% | East d.o.o | 69-6/26 | 9.6.2026 | 9.6.2027
Reagensi, izuzev za transfuziju | 404-1-110/26-35 | 235 | Reagensi za aparat Opentrons OP2 | 46 | Custom Panel 100~200kb, Illumina, Singleplex, 96 hyb-rxn | RGN262772 | pakovanje | 96 reakcija | Celemics, Inc. | Custom Panel 100~200kb, Illumina, Singleplex, 96 hyb-rxn | 2550742 | 20% | East d.o.o | 69-6/26 | 9.6.2026 | 9.6.2027
Reagensi, izuzev za transfuziju | 404-1-110/26-35 | 235 | Reagensi za aparat Opentrons OP2 | 47 | Mag-Bind® Universal Pathogen 96 Kit (1 x 96 Preps) | RGN262773 | pakovanje | 96 reakcija | Omega Bio-tek, Inc. | Mag-Bind® Universal Pathogen 96 Kit (1 x 96 Preps) | 64000 | 20% | East d.o.o | 69-6/26 | 9.6.2026 | 9.6.2027
Reagensi, izuzev za transfuziju | 404-1-110/26-35 | 235 | Reagensi za aparat Opentrons OP2 | 48 | Mag-Bind® Viral DNA/RNA 96 Kit (1 x 96 Preps) | RGN262774 | pakovanje | 96 reakcija | Omega Bio-tek, Inc. | Mag-Bind® Viral DNA/RNA 96 Kit (1 x 96 Preps) | 58000 | 20% | East d.o.o | 69-6/26 | 9.6.2026 | 9.6.2027
Reagensi, izuzev za transfuziju | 404-1-110/26-35 | 235 | Reagensi za aparat Opentrons OP2 | 49 | Mag-Bind® DNA/RNA Kit (1 x 96 Preps) | RGN262775 | pakovanje | 96 reakcija | Omega Bio-tek, Inc. | Mag-Bind® DNA/RNA Kit (1 x 96 Preps) | 68000 | 20% | East d.o.o | 69-6/26 | 9.6.2026 | 9.6.2027
Reagensi, izuzev za transfuziju | 404-1-110/26-35 | 235 | Reagensi za aparat Opentrons OP2 | 50 | Mag-Bind® FFPE DNA/RNA 96 Kit (1 x 96 Preps) | RGN262776 | pakovanje | 96 reakcija | Omega Bio-tek, Inc. | Mag-Bind® FFPE DNA/RNA 96 Kit (1 x 96 Preps) | 140000 | 20% | East d.o.o | 69-6/26 | 9.6.2026 | 9.6.2027
Reagensi, izuzev za transfuziju | 404-1-110/26-35 | 235 | Reagensi za aparat Opentrons OP2 | 51 | Mag-Bind® TotalPure NGS (5 mL) | RGN262777 | pakovanje | 5 ml | Omega Bio-tek, Inc. | Mag-Bind® TotalPure NGS (5 mL) | 22000 | 20% | East d.o.o | 69-6/26 | 9.6.2026 | 9.6.2027
Reagensi, izuzev za transfuziju | 404-1-110/26-35 | 235 | Reagensi za aparat Opentrons OP2 | 52 | Mag-Bind® Blood & Tissue DNA Kit CE IVD (4x96 preps) | RGN262778 | pakovanje | 384 reakcije | Omega Bio-tek, Inc. | Mag-Bind® Blood & Tissue DNA Kit CE IVD (4x96 preps) | 308000 | 20% | East d.o.o | 69-6/26 | 9.6.2026 | 9.6.2027
Reagensi, izuzev za transfuziju | 404-1-110/26-35 | 235 | Reagensi za aparat Opentrons OP2 | 53 | Mag-Bind® cfDNA Kit CE IVD (50 preps) | RGN262779 | pakovanje | 50 reakcija | Omega Bio-tek, Inc. | Mag-Bind® cfDNA Kit CE IVD (50 preps) | 200000 | 20% | East d.o.o | 69-6/26 | 9.6.2026 | 9.6.2027
Reagensi, izuzev za transfuziju | 404-1-110/26-35 | 235 | Reagensi za aparat Opentrons OP2 | 54 | Mag-Bind® Blood DNA HV Kit CE IVD (4 x 24 preps) | RGN262780 | pakovanje | 96 reakcija | Omega Bio-tek, Inc. | Mag-Bind® Blood DNA HV Kit CE IVD (4 x 24 preps) | 88000 | 20% | East d.o.o | 69-6/26 | 9.6.2026 | 9.6.2027
Reagensi, izuzev za transfuziju | 404-1-110/26-35 | 235 | Reagensi za aparat Opentrons OP2 | 55 | Quick-16S Plus NGS Library Prep Kit (V1-V3) with Primer Set 1 | RGN262781 | pakovanje | 96 reakcija | ZYMO RESEARCH EUROPE GMBH | Quick-16S Plus NGS Library Prep Kit (V1-V3) with Primer Set 1 | 215000 | 20% | East d.o.o | 69-6/26 | 9.6.2026 | 9.6.2027
Reagensi, izuzev za transfuziju | 404-1-110/26-35 | 236 | Reagensi za Natch 48 aparat za ekstrakciju | 1 | Nucleic Acid Extraction-Purification Kit | RGN231808 | pakovanje | 48t | Sansure Biotech inc | Nucleic Acid Extraction-Purification Kit | 26000 | 20% | East d.o.o | 69-6/26 | 9.6.2026 | 9.6.2027
Reagensi, izuzev za transfuziju | 404-1-110/26-35 | 236 | Reagensi za Natch 48 aparat za ekstrakciju | 2 | Tip Comb S10TC | RGN231809 | pakovanje | 2 | Sansure Biotech inc | Tip Comb S10TC | 390 | 20% | East d.o.o | 69-6/26 | 9.6.2026 | 9.6.2027
Reagensi, izuzev za transfuziju | 404-1-110/26-35 | 237 | Reagensi za aparat Alinity m | 1 | Alinity m Handle Barcode Scanner | RGN231810 | pakovanje | 1 | Abbott Molecular Inc. | Alinity m Handle Barcode Scanner | 42480 | 20% | Magna Pharmacia d.o.o | 69-20/26 | 9.6.2026 | 9.6.2027
Reagensi, izuzev za transfuziju | 404-1-110/26-35 | 237 | Reagensi za aparat Alinity m | 2 | Alinity m Transport Tube Piercable Capped | RGN231811 | pakovanje | 1500 | Abbott Molecular Inc. | Alinity m Transport Tube Piercable Capped | 44390 | 20% | Magna Pharmacia d.o.o | 69-20/26 | 9.6.2026 | 9.6.2027
Reagensi, izuzev za transfuziju | 404-1-110/26-35 | 237 | Reagensi za aparat Alinity m | 3 | Alinity m Pipette Tip Adapter | RGN231812 | pakovanje | 4 | Abbott Molecular Inc. | Alinity m Pipette Tip Adapter | 93668 | 20% | Magna Pharmacia d.o.o | 69-20/26 | 9.6.2026 | 9.6.2027
Reagensi, izuzev za transfuziju | 404-1-110/26-35 | 237 | Reagensi za aparat Alinity m | 4 | Alinity m Waste Bottle | RGN231813 | pakovanje | 2 | Abbott Molecular Inc. | Alinity m Waste Bottle | 36110 | 20% | Magna Pharmacia d.o.o | 69-20/26 | 9.6.2026 | 9.6.2027
Reagensi, izuzev za transfuziju | 404-1-110/26-35 | 237 | Reagensi za aparat Alinity m | 5 | Alinity m Piercable Cap | RGN231814 | pakovanje | 2000 | Abbott Molecular Inc. | Alinity m Piercable Cap | 84960 | 20% | Magna Pharmacia d.o.o | 69-20/26 | 9.6.2026 | 9.6.2027
Reagensi, izuzev za transfuziju | 404-1-110/26-35 | 237 | Reagensi za aparat Alinity m | 6 | Alinity m Sample Rack Holder | RGN231815 | pakovanje | 2 | Abbott Molecular Inc. | Alinity m Sample Rack Holder | 106200 | 20% | Magna Pharmacia d.o.o | 69-20/26 | 9.6.2026 | 9.6.2027
Reagensi, izuzev za transfuziju | 404-1-110/26-35 | 237 | Reagensi za aparat Alinity m | 7 | Alinity m Waste Box | RGN231816 | pakovanje | 10 | Abbott Molecular Inc. | Alinity m Waste Box | 36110 | 20% | Magna Pharmacia d.o.o | 69-20/26 | 9.6.2026 | 9.6.2027
Reagensi, izuzev za transfuziju | 404-1-110/26-35 | 237 | Reagensi za aparat Alinity m | 8 | Alinity m Lysis Solution | RGN231817 | pakovanje | 1 | Abbott Molecular Inc. | Alinity m Lysis Solution | 49490 | 20% | Magna Pharmacia d.o.o | 69-20/26 | 9.6.2026 | 9.6.2027
Reagensi, izuzev za transfuziju | 404-1-110/26-35 | 237 | Reagensi za aparat Alinity m | 9 | Alinity m Universal Sample Rack | RGN231818 | pakovanje | 12 | Abbott Molecular Inc. | Alinity m Universal Sample Rack | 106200 | 20% | Magna Pharmacia d.o.o | 69-20/26 | 9.6.2026 | 9.6.2027
Reagensi, izuzev za transfuziju | 404-1-110/26-35 | 237 | Reagensi za aparat Alinity m | 10 | Alinity m Aliquot Tube | RGN231819 | pakovanje | 1600 | Abbott Molecular Inc. | Alinity m Aliquot Tube | 37800 | 20% | Magna Pharmacia d.o.o | 69-20/26 | 9.6.2026 | 9.6.2027
Reagensi, izuzev za transfuziju | 404-1-110/26-35 | 237 | Reagensi za aparat Alinity m | 11 | Alinity m Integrated Reaction Unit (IRU) | RGN231820 | pakovanje | 4X20 kom | Abbott Molecular Inc. | Alinity m Integrated Reaction Unit (IRU) | 46940 | 20% | Magna Pharmacia d.o.o | 69-20/26 | 9.6.2026 | 9.6.2027
Reagensi, izuzev za transfuziju | 404-1-110/26-35 | 237 | Reagensi za aparat Alinity m | 12 | Alinity m LRV Tube | RGN231821 | pakovanje | 12 | Abbott Molecular Inc. | Alinity m LRV Tube | 37800 | 20% | Magna Pharmacia d.o.o | 69-20/26 | 9.6.2026 | 9.6.2027
Reagensi, izuzev za transfuziju | 404-1-110/26-35 | 237 | Reagensi za aparat Alinity m | 13 | Alinity m Bottle for Ethanol Use | RGN231822 | pakovanje | 2 boce x 2 čepa x 2 nalepnice | Abbott Molecular Inc. | Alinity m Bottle for Ethanol Use | 26550 | 20% | Magna Pharmacia d.o.o | 69-20/26 | 9.6.2026 | 9.6.2027
Reagensi, izuzev za transfuziju | 404-1-110/26-35 | 237 | Reagensi za aparat Alinity m | 14 | Alinity m Pipette Tips | RGN231823 | pakovanje | 60x96 | Abbott Molecular Inc. | Alinity m Pipette Tips | 93670 | 20% | Magna Pharmacia d.o.o | 69-20/26 | 9.6.2026 | 9.6.2027
Reagensi, izuzev za transfuziju | 404-1-110/26-35 | 237 | Reagensi za aparat Alinity m | 15 | Alinity m Pipette Tips | RGN231824 | pakovanje | 40x96 | Abbott Molecular Inc. | Alinity m Pipette Tips | 64350 | 20% | Magna Pharmacia d.o.o | 69-20/26 | 9.6.2026 | 9.6.2027
Reagensi, izuzev za transfuziju | 404-1-110/26-35 | 237 | Reagensi za aparat Alinity m | 16 | Alinity m Transport Tubes | RGN231825 | pakovanje | 1600 | Abbott Molecular Inc. | Alinity m Transport Tubes | 44390 | 20% | Magna Pharmacia d.o.o | 69-20/26 | 9.6.2026 | 9.6.2027
Reagensi, izuzev za transfuziju | 404-1-110/26-35 | 237 | Reagensi za aparat Alinity m | 17 | Alinity m IRU Waste Container | RGN231826 | pakovanje | 10 | Abbott Molecular Inc. | Alinity m IRU Waste Container | 84320 | 20% | Magna Pharmacia d.o.o | 69-20/26 | 9.6.2026 | 9.6.2027
Reagensi, izuzev za transfuziju | 404-1-110/26-35 | 237 | Reagensi za aparat Alinity m | 18 | Alinity m Assay Tray Carrier | RGN231827 | pakovanje | 10 | Abbott Molecular Inc. | Alinity m Assay Tray Carrier | 106200 | 20% | Magna Pharmacia d.o.o | 69-20/26 | 9.6.2026 | 9.6.2027
Reagensi, izuzev za transfuziju | 404-1-110/26-35 | 237 | Reagensi za aparat Alinity m | 19 | Alinity m Diluent Solution | RGN231828 | pakovanje | 4 | Abbott Molecular Inc. | Alinity m Diluent Solution | 77315 | 20% | Magna Pharmacia d.o.o | 69-20/26 | 9.6.2026 | 9.6.2027
Reagensi, izuzev za transfuziju | 404-1-110/26-35 | 237 | Reagensi za aparat Alinity m | 20 | Alinity m Vapor Barrier Solution | RGN231829 | pakovanje | 1 | Abbott Molecular Inc. | Alinity m Vapor Barrier Solution | 45660 | 20% | Magna Pharmacia d.o.o | 69-20/26 | 9.6.2026 | 9.6.2027
Reagensi, izuzev za transfuziju | 404-1-110/26-35 | 237 | Reagensi za aparat Alinity m | 21 | Alinity m Sample Prep Kit 1 | RGN231830 | pakovanje | 8 | Abbott Molecular Inc. | Alinity m Sample Prep Kit 1 | 43754 | 20% | Magna Pharmacia d.o.o | 69-20/26 | 9.6.2026 | 9.6.2027
Reagensi, izuzev za transfuziju | 404-1-110/26-35 | 237 | Reagensi za aparat Alinity m | 22 | Alinity m Sample Prep Kit 2 | RGN231831 | pakovanje | 8 | Abbott Molecular Inc. | Alinity m Sample Prep Kit 2 | 249780 | 20% | Magna Pharmacia d.o.o | 69-20/26 | 9.6.2026 | 9.6.2027
Reagensi, izuzev za transfuziju | 404-1-110/26-35 | 237 | Reagensi za aparat Alinity m | 23 | Alinity m Specimen Dilution Kit 1 | RGN231832 | pakovanje | 24x2,45ml | Abbott Molecular Inc. | Alinity m Specimen Dilution Kit 1 | 77315 | 20% | Magna Pharmacia d.o.o | 69-20/26 | 9.6.2026 | 9.6.2027
Reagensi, izuzev za transfuziju | 404-1-110/26-35 | 237 | Reagensi za aparat Alinity m | 24 | Alinity m multi-Collect Specimen Collection Kit | RGN231833 | pakovanje | 500 | Abbott Molecular Inc. | Alinity m multi-Collect Specimen Collection Kit | 106200 | 20% | Magna Pharmacia d.o.o | 69-20/26 | 9.6.2026 | 9.6.2027
Reagensi, izuzev za transfuziju | 404-1-110/26-35 | 237 | Reagensi za aparat Alinity m | 25 | Alinity m Cervi-Collect Specimen Collection Kit | RGN231834 | pakovanje | 500 | Abbott Molecular Inc. | Alinity m Cervi-Collect Specimen Collection Kit | 159300 | 20% | Magna Pharmacia d.o.o | 69-20/26 | 9.6.2026 | 9.6.2027
Reagensi, izuzev za transfuziju | 404-1-110/26-35 | 237 | Reagensi za aparat Alinity m | 26 | Alinity m RESP-4-PLEX CTRL KIT | RGN231835 | pakovanje | 12x2 nivoa | Abbott Molecular Inc. | Alinity m RESP-4-PLEX CTRL KIT | 28670 | 20% | Magna Pharmacia d.o.o | 69-20/26 | 9.6.2026 | 9.6.2027
Reagensi, izuzev za transfuziju | 404-1-110/26-35 | 237 | Reagensi za aparat Alinity m | 27 | Alinity m RESP-4-PLEX AMP KIT | RGN231836 | pakovanje | 192 testa | Abbott Molecular Inc. | Alinity m RESP-4-PLEX AMP KIT | 734050 | 20% | Magna Pharmacia d.o.o | 69-20/26 | 9.6.2026 | 9.6.2027
Reagensi, izuzev za transfuziju | 404-1-110/26-35 | 237 | Reagensi za aparat Alinity m | 28 | Alinity m HIV-1 CAL Kit | RGN231837 | pakovanje | 4x2nivoa | Abbott Molecular Inc. | Alinity m HIV-1 CAL Kit | 39080 | 20% | Magna Pharmacia d.o.o | 69-20/26 | 9.6.2026 | 9.6.2027
Reagensi, izuzev za transfuziju | 404-1-110/26-35 | 237 | Reagensi za aparat Alinity m | 29 | Alinity m HIV-1 CTRL Kit | RGN231838 | pakovanje | 12x3 nivoa | Abbott Molecular Inc. | Alinity m HIV-1 CTRL Kit | 25915 | 20% | Magna Pharmacia d.o.o | 69-20/26 | 9.6.2026 | 9.6.2027
Reagensi, izuzev za transfuziju | 404-1-110/26-35 | 237 | Reagensi za aparat Alinity m | 30 | Alinity m HIV-1 AMP Kit | RGN231839 | pakovanje | 192 testa | Abbott Molecular Inc. | Alinity m HIV-1 AMP Kit | 1176270 | 20% | Magna Pharmacia d.o.o | 69-20/26 | 9.6.2026 | 9.6.2027
Reagensi, izuzev za transfuziju | 404-1-110/26-35 | 237 | Reagensi za aparat Alinity m | 31 | Alinity m HR HPV CTRL Kit | RGN231840 | pakovanje | 12x2 nivoa | Abbott Molecular Inc. | Alinity m HR HPV CTRL Kit | 41630 | 20% | Magna Pharmacia d.o.o | 69-20/26 | 9.6.2026 | 9.6.2027
Reagensi, izuzev za transfuziju | 404-1-110/26-35 | 237 | Reagensi za aparat Alinity m | 32 | Alinity m HR HPV AMP Kit | RGN231841 | pakovanje | 384 testa | Abbott Molecular Inc. | Alinity m HR HPV AMP Kit | 1025050 | 20% | Magna Pharmacia d.o.o | 69-20/26 | 9.6.2026 | 9.6.2027
Reagensi, izuzev za transfuziju | 404-1-110/26-35 | 237 | Reagensi za aparat Alinity m | 33 | Alinity m STI AMP Kit | RGN231842 | pakovanje | 384 testa | Abbott Molecular Inc. | Alinity m STI AMP Kit | 812640 | 20% | Magna Pharmacia d.o.o | 69-20/26 | 9.6.2026 | 9.6.2027
Reagensi, izuzev za transfuziju | 404-1-110/26-35 | 237 | Reagensi za aparat Alinity m | 34 | Alinity m STI CTRL Kit | RGN231843 | pakovanje | 12x2 nivoa | Abbott Molecular Inc. | Alinity m STI CTRL Kit | 43120 | 20% | Magna Pharmacia d.o.o | 69-20/26 | 9.6.2026 | 9.6.2027
Reagensi, izuzev za transfuziju | 404-1-110/26-35 | 237 | Reagensi za aparat Alinity m | 35 | Alinity m HBV AMP Kit | RGN231844 | pakovanje | 192 testa | Abbott Molecular Inc. | Alinity m HBV AMP Kit | 1157150 | 20% | Magna Pharmacia d.o.o | 69-20/26 | 9.6.2026 | 9.6.2027
Reagensi, izuzev za transfuziju | 404-1-110/26-35 | 237 | Reagensi za aparat Alinity m | 36 | Alinity m HBV CAL Kit | RGN231845 | pakovanje | 4x2nivoa | Abbott Molecular Inc. | Alinity m HBV CAL Kit | 42050 | 20% | Magna Pharmacia d.o.o | 69-20/26 | 9.6.2026 | 9.6.2027
Reagensi, izuzev za transfuziju | 404-1-110/26-35 | 237 | Reagensi za aparat Alinity m | 37 | Alinity m HBV CTRL Kit | RGN231846 | pakovanje | 12x3 nivoa | Abbott Molecular Inc. | Alinity m HBV CTRL Kit | 42050 | 20% | Magna Pharmacia d.o.o | 69-20/26 | 9.6.2026 | 9.6.2027
Reagensi, izuzev za transfuziju | 404-1-110/26-35 | 237 | Reagensi za aparat Alinity m | 38 | Alinity m EBV CTRL Kit | RGN231847 | pakovanje | 12x3 nivoa | Abbott Molecular Inc. | Alinity m EBV CTRL Kit | 42050 | 20% | Magna Pharmacia d.o.o | 69-20/26 | 9.6.2026 | 9.6.2027
Reagensi, izuzev za transfuziju | 404-1-110/26-35 | 237 | Reagensi za aparat Alinity m | 39 | Alinity m EBV CAL Kit | RGN231848 | pakovanje | 4x2 nivoa | Abbott Molecular Inc. | Alinity m EBV CAL Kit | 42050 | 20% | Magna Pharmacia d.o.o | 69-20/26 | 9.6.2026 | 9.6.2027
Reagensi, izuzev za transfuziju | 404-1-110/26-35 | 237 | Reagensi za aparat Alinity m | 40 | Alinity m EBV AMP Kit | RGN231849 | pakovanje | 192 testa | Abbott Molecular Inc. | Alinity m EBV AMP Kit | 815610 | 20% | Magna Pharmacia d.o.o | 69-20/26 | 9.6.2026 | 9.6.2027
Reagensi, izuzev za transfuziju | 404-1-110/26-35 | 237 | Reagensi za aparat Alinity m | 41 | Alinity m HCV AMP Kit | RGN231850 | pakovanje | 192 testa | Abbott Molecular Inc. | Alinity m HCV AMP Kit | 1159280 | 20% | Magna Pharmacia d.o.o | 69-20/26 | 9.6.2026 | 9.6.2027
Reagensi, izuzev za transfuziju | 404-1-110/26-35 | 237 | Reagensi za aparat Alinity m | 42 | Alinity m HCV CAL Kit | RGN231851 | pakovanje | 4x2 nivoa | Abbott Molecular Inc. | Alinity m HCV CAL Kit | 39080 | 20% | Magna Pharmacia d.o.o | 69-20/26 | 9.6.2026 | 9.6.2027
Reagensi, izuzev za transfuziju | 404-1-110/26-35 | 237 | Reagensi za aparat Alinity m | 43 | Alinity m HCV CTRL Kit | RGN231852 | pakovanje | 12x3 nivoa | Abbott Molecular Inc. | Alinity m HCV CTRL Kit | 43960 | 20% | Magna Pharmacia d.o.o | 69-20/26 | 9.6.2026 | 9.6.2027
Reagensi, izuzev za transfuziju | 404-1-110/26-35 | 237 | Reagensi za aparat Alinity m | 44 | Alinity m CMV CAL Kit | RGN231853 | pakovanje | 12x3 nivoa | Abbott Molecular Inc. | Alinity m CMV CAL Kit | 42050 | 20% | Magna Pharmacia d.o.o | 69-20/26 | 9.6.2026 | 9.6.2027
Reagensi, izuzev za transfuziju | 404-1-110/26-35 | 237 | Reagensi za aparat Alinity m | 45 | Alinity m CMV CTRL Kit | RGN231854 | pakovanje | 4x2 nivoa | Abbott Molecular Inc. | Alinity m CMV CTRL Kit | 42050 | 20% | Magna Pharmacia d.o.o | 69-20/26 | 9.6.2026 | 9.6.2027
Reagensi, izuzev za transfuziju | 404-1-110/26-35 | 237 | Reagensi za aparat Alinity m | 46 | Alinity m CMV AMP Kit | RGN231855 | pakovanje | 192 testa | Abbott Molecular Inc. | Alinity m CMV AMP Kit | 815610 | 20% | Magna Pharmacia d.o.o | 69-20/26 | 9.6.2026 | 9.6.2027
Reagensi, izuzev za transfuziju | 404-1-110/26-35 | 238 | Reagensi za aparat SaMag-12/24 - Automatic Nucleic Acids Extraction System | 1 | SaMag Blood DNA Extraction kit | RGN231856 | pakovanje | 48/1 | Sacace | SaMag Blood DNA Extraction kit - extraction of genomic DNA from whole and peripheral blood,mn cells | 27720 | 20% | Promedia d.o.o | 69-29/26 | 9.6.2026 | 9.6.2027
Reagensi, izuzev za transfuziju | 404-1-110/26-35 | 238 | Reagensi za aparat SaMag-12/24 - Automatic Nucleic Acids Extraction System | 2 | SaMag Bacterial DNA Extraction kit | RGN231857 | pakovanje | 48/1 | Sacace | SaMag Bacterial DNA Extraction kit - extraction of bacterial DNA from clinical speciments, cultures | 34788 | 20% | Promedia d.o.o | 69-29/26 | 9.6.2026 | 9.6.2027
Reagensi, izuzev za transfuziju | 404-1-110/26-35 | 238 | Reagensi za aparat SaMag-12/24 - Automatic Nucleic Acids Extraction System | 3 | SaMag STD DNA Extraction kit | RGN231858 | pakovanje | 48/1 | Sacace | SaMag STD DNA Extraction kit - extraction of STD DNA from swabs,urine sediment,prostatic liquid,etc. | 33264 | 20% | Promedia d.o.o | 69-29/26 | 9.6.2026 | 9.6.2027
Reagensi, izuzev za transfuziju | 404-1-110/26-35 | 238 | Reagensi za aparat SaMag-12/24 - Automatic Nucleic Acids Extraction System | 4 | SaMag Viral Nucleic Acids Extraction kit | RGN231859 | pakovanje | 48/1 | Sacace | SaMag Viral Nucleic Acids Extraction kit - extraction of Viral nucleic acids from serum, plasma etc. | 33264 | 20% | Promedia d.o.o | 69-29/26 | 9.6.2026 | 9.6.2027
Reagensi, izuzev za transfuziju | 404-1-110/26-35 | 238 | Reagensi za aparat SaMag-12/24 - Automatic Nucleic Acids Extraction System | 5 | SaMag Tissue DNA extraction kit | RGN231860 | pakovanje | 48/1 | Sacace | SaMag Tissue DNA extraction kit - extraction of DNA from tissue | 43566 | 20% | Promedia d.o.o | 69-29/26 | 9.6.2026 | 9.6.2027
Reagensi, izuzev za transfuziju | 404-1-110/26-35 | 238 | Reagensi za aparat SaMag-12/24 - Automatic Nucleic Acids Extraction System | 6 | SaMag FFPE Tissue DNA Extraction kit | RGN231861 | pakovanje | 48/1 | Sacace | SaMag FFPE Tissue DNA Extraction kit - extraction of DNA of from Formaldehyde Fixed-Paraffin tissue | 47124 | 20% | Promedia d.o.o | 69-29/26 | 9.6.2026 | 9.6.2027
Reagensi, izuzev za transfuziju | 404-1-110/26-35 | 238 | Reagensi za aparat SaMag-12/24 - Automatic Nucleic Acids Extraction System | 7 | SaMagTotal RNA Extraction kit | RGN231862 | pakovanje | 48/1 | Sacace | SaMag Total RNA/DNA Extraction Kit - extraction of total RNA/DNA from clinical specimens | 50820 | 20% | Promedia d.o.o | 69-29/26 | 9.6.2026 | 9.6.2027
Reagensi, izuzev za transfuziju | 404-1-110/26-35 | 238 | Reagensi za aparat SaMag-12/24 - Automatic Nucleic Acids Extraction System | 8 | SaMag TB DNA Extraction kit | RGN262782 | pakovanje | 48/1 | Sacace | SaMag TB DNA Extraction kit - extraction of genomic DNA of Mycobacteria spp. from clinical samples | 41480 | 20% | Promedia d.o.o | 69-29/26 | 9.6.2026 | 9.6.2027
Reagensi, izuzev za transfuziju | 404-1-110/26-35 | 238 | Reagensi za aparat SaMag-12/24 - Automatic Nucleic Acids Extraction System | 9 | Maintenance kit SaMag | RGN262783 | pakovanje | 1 | Sacace | Maintenance kit SaMag | 76400 | 20% | Promedia d.o.o | 69-29/26 | 9.6.2026 | 9.6.2027
Reagensi, izuzev za transfuziju | 404-1-110/26-35 | 239 | Reagensi za RT PCR aparat Easy PGX q PCR Instrument 96 | 1 | Easy PGX ready KRAS | RGN231863 | pakovanje | 48 testova | Diatech Pharmacogenetics srl Italija | Easy PGX ready KRAS | 662400 | 20% | Vicor d.o.o | 69-36/26 | 9.6.2026 | 9.6.2027
Reagensi, izuzev za transfuziju | 404-1-110/26-35 | 239 | Reagensi za RT PCR aparat Easy PGX q PCR Instrument 96 | 2 | Easy PGX ready NRAS | RGN231864 | pakovanje | 48 testova | Diatech Pharmacogenetics srl Italija | Easy PGX ready NRAS | 662400 | 20% | Vicor d.o.o | 69-36/26 | 9.6.2026 | 9.6.2027
Reagensi, izuzev za transfuziju | 404-1-110/26-35 | 239 | Reagensi za RT PCR aparat Easy PGX q PCR Instrument 96 | 3 | EasyPGX Ready BRAF | RGN262784 | pakovanje | 48 testova | Diatech Pharmacogenetics srl Italija | EasyPGX Ready BRAF | 308400 | 20% | Vicor d.o.o | 69-36/26 | 9.6.2026 | 9.6.2027
Reagensi, izuzev za transfuziju | 404-1-110/26-35 | 239 | Reagensi za RT PCR aparat Easy PGX q PCR Instrument 96 | 4 | EasyPGX Ready EGFR | RGN262785 | pakovanje | 48 testova | Diatech Pharmacogenetics srl Italija | EasyPGX Ready EGFR | 416800 | 20% | Vicor d.o.o | 69-36/26 | 9.6.2026 | 9.6.2027
Reagensi, izuzev za transfuziju | 404-1-110/26-35 | 239 | Reagensi za RT PCR aparat Easy PGX q PCR Instrument 96 | 5 | EasyPGX Ready EGFR Plus | RGN262786 | pakovanje | 48 testova | Diatech Pharmacogenetics srl Italija | EasyPGX Ready EGFR Plus | 443500 | 20% | Vicor d.o.o | 69-36/26 | 9.6.2026 | 9.6.2027
Reagensi, izuzev za transfuziju | 404-1-110/26-35 | 239 | Reagensi za RT PCR aparat Easy PGX q PCR Instrument 96 | 6 | EasyPGX Ready ALK/ROS1/RET/MET | RGN262787 | pakovanje | 48 testova | Diatech Pharmacogenetics srl Italija | EasyPGX Ready ALK/ROS1/RET/MET | 456500 | 20% | Vicor d.o.o | 69-36/26 | 9.6.2026 | 9.6.2027
Reagensi, izuzev za transfuziju | 404-1-110/26-35 | 239 | Reagensi za RT PCR aparat Easy PGX q PCR Instrument 96 | 7 | EasyPGX Ready PIK3CA | RGN262788 | pakovanje | 48 testova | Diatech Pharmacogenetics srl Italija | EasyPGX Ready PIK3CA | 380160 | 20% | Vicor d.o.o | 69-36/26 | 9.6.2026 | 9.6.2027
Reagensi, izuzev za transfuziju | 404-1-110/26-35 | 239 | Reagensi za RT PCR aparat Easy PGX q PCR Instrument 96 | 8 | EasyPGX Ready DPYD | RGN262789 | pakovanje | 48 testova | Diatech Pharmacogenetics srl Italija | EasyPGX Ready DPYD | 380160 | 20% | Vicor d.o.o | 69-36/26 | 9.6.2026 | 9.6.2027
Reagensi, izuzev za transfuziju | 404-1-110/26-35 | 239 | Reagensi za RT PCR aparat Easy PGX q PCR Instrument 96 | 9 | EasyPGX Ready Thyroid | RGN262790 | pakovanje | 48 testova | Diatech Pharmacogenetics srl Italija | EasyPGX Ready Thyroid | 380160 | 20% | Vicor d.o.o | 69-36/26 | 9.6.2026 | 9.6.2027
Reagensi, izuzev za transfuziju | 404-1-110/26-35 | 239 | Reagensi za RT PCR aparat Easy PGX q PCR Instrument 96 | 10 | EasyPGX Ready THYROID Fusion | RGN262791 | pakovanje | 48 testova | Diatech Pharmacogenetics srl Italija | EasyPGX Ready THYROID Fusion | 380160 | 20% | Vicor d.o.o | 69-36/26 | 9.6.2026 | 9.6.2027
Reagensi, izuzev za transfuziju | 404-1-110/26-35 | 239 | Reagensi za RT PCR aparat Easy PGX q PCR Instrument 96 | 11 | EasyPGX Ready NTRK Fusion | RGN262792 | pakovanje | 48 testova | Diatech Pharmacogenetics srl Italija | EasyPGX Ready NTRK Fusion | 380160 | 20% | Vicor d.o.o | 69-36/26 | 9.6.2026 | 9.6.2027
Reagensi, izuzev za transfuziju | 404-1-110/26-35 | 239 | Reagensi za RT PCR aparat Easy PGX q PCR Instrument 96 | 12 | EasyPGX Ready UGT1A1 | RGN262793 | pakovanje | 48 testova | Diatech Pharmacogenetics srl Italija | EasyPGX Ready UGT1A1 | 380160 | 20% | Vicor d.o.o | 69-36/26 | 9.6.2026 | 9.6.2027
Reagensi, izuzev za transfuziju | 404-1-110/26-35 | 239 | Reagensi za RT PCR aparat Easy PGX q PCR Instrument 96 | 13 | EasyPGX Ready BCR-ABL p190 | RGN262794 | pakovanje | 48 testova | Diatech Pharmacogenetics srl Italija | EasyPGX Ready BCR-ABL p190 | 428400 | 20% | Vicor d.o.o | 69-36/26 | 9.6.2026 | 9.6.2027
Reagensi, izuzev za transfuziju | 404-1-110/26-35 | 239 | Reagensi za RT PCR aparat Easy PGX q PCR Instrument 96 | 14 | EasyPGX Ready BCR-ABL p210 | RGN262795 | pakovanje | 48 testova | Diatech Pharmacogenetics srl Italija | EasyPGX Ready BCR-ABL p210 | 428400 | 20% | Vicor d.o.o | 69-36/26 | 9.6.2026 | 9.6.2027
Reagensi, izuzev za transfuziju | 404-1-110/26-35 | 239 | Reagensi za RT PCR aparat Easy PGX q PCR Instrument 96 | 15 | EasyPGX Ready BCR-ABL Fusion | RGN262796 | pakovanje | 48 testova | Diatech Pharmacogenetics srl Italija | EasyPGX Ready BCR-ABL Fusion | 391720 | 20% | Vicor d.o.o | 69-36/26 | 9.6.2026 | 9.6.2027
Reagensi, izuzev za transfuziju | 404-1-110/26-35 | 239 | Reagensi za RT PCR aparat Easy PGX q PCR Instrument 96 | 16 | EasyPGX Ready IDH1/2 | RGN262797 | pakovanje | 48 testova | Diatech Pharmacogenetics srl Italija | EasyPGX Ready IDH1/2 | 404000 | 20% | Vicor d.o.o | 69-36/26 | 9.6.2026 | 9.6.2027
Reagensi, izuzev za transfuziju | 404-1-110/26-35 | 239 | Reagensi za RT PCR aparat Easy PGX q PCR Instrument 96 | 17 | EasyPGX ready NPM1 Screening | RGN262798 | pakovanje | 48 testova | Diatech Pharmacogenetics srl Italija | EasyPGX ready NPM1 Screening | 417000 | 20% | Vicor d.o.o | 69-36/26 | 9.6.2026 | 9.6.2027
Reagensi, izuzev za transfuziju | 404-1-110/26-35 | 239 | Reagensi za RT PCR aparat Easy PGX q PCR Instrument 96 | 18 | EasyPGX ready NPM1 Quant | RGN262799 | pakovanje | 48 testova | Diatech Pharmacogenetics srl Italija | EasyPGX ready NPM1 Quant | 417000 | 20% | Vicor d.o.o | 69-36/26 | 9.6.2026 | 9.6.2027
Reagensi, izuzev za transfuziju | 404-1-110/26-35 | 239 | Reagensi za RT PCR aparat Easy PGX q PCR Instrument 96 | 19 | EasyPGX ready CBFB-MYH11 Fusion | RGN262800 | pakovanje | 48 testova | Diatech Pharmacogenetics srl Italija | EasyPGX ready CBFB-MYH11 Fusion | 374550 | 20% | Vicor d.o.o | 69-36/26 | 9.6.2026 | 9.6.2027
Reagensi, izuzev za transfuziju | 404-1-110/26-35 | 239 | Reagensi za RT PCR aparat Easy PGX q PCR Instrument 96 | 20 | EasyPGX ready AML1-ETO Fusion | RGN262801 | pakovanje | 48 testova | Diatech Pharmacogenetics srl Italija | EasyPGX ready AML1-ETO Fusion | 374550 | 20% | Vicor d.o.o | 69-36/26 | 9.6.2026 | 9.6.2027
Reagensi, izuzev za transfuziju | 404-1-110/26-35 | 239 | Reagensi za RT PCR aparat Easy PGX q PCR Instrument 96 | 21 | EasyPGX ready PML-RARA Fusion | RGN262802 | pakovanje | 48 testova | Diatech Pharmacogenetics srl Italija | EasyPGX ready PML-RARA Fusion | 500220 | 20% | Vicor d.o.o | 69-36/26 | 9.6.2026 | 9.6.2027
Reagensi, izuzev za transfuziju | 404-1-110/26-35 | 239 | Reagensi za RT PCR aparat Easy PGX q PCR Instrument 96 | 22 | EasyPGX ready WT1 Quant | RGN262803 | pakovanje | 48 testova | Diatech Pharmacogenetics srl Italija | EasyPGX ready WT1 Quant | 447000 | 20% | Vicor d.o.o | 69-36/26 | 9.6.2026 | 9.6.2027
Reagensi, izuzev za transfuziju | 404-1-110/26-35 | 239 | Reagensi za RT PCR aparat Easy PGX q PCR Instrument 96 | 23 | EasyPGX ready MSI | RGN262804 | pakovanje | 48 testova | Diatech Pharmacogenetics srl Italija | EasyPGX ready MSI | 447000 | 20% | Vicor d.o.o | 69-36/26 | 9.6.2026 | 9.6.2027
Reagensi, izuzev za transfuziju | 404-1-110/26-35 | 239 | Reagensi za RT PCR aparat Easy PGX q PCR Instrument 96 | 24 | Maintenece kit for EasyPGX | RGN262805 | pakovanje | 1 | Diatech Pharmacogenetics srl Italija | Maintenece kit for EasyPGX | 220000 | 20% | Vicor d.o.o | 69-36/26 | 9.6.2026 | 9.6.2027
Reagensi, izuzev za transfuziju | 404-1-110/26-35 | 240 | Reagensi za molekularnu dijagnostiku za aparate Gentier 96E, GeneRotex, TianLong | 1 | BRAF Codon 600 Mutation Analysis Kit II | RGN231865 | pakovanje | 64 testa | Entrogen, USA | BRAF Codon 600 Mutation Analysis Kit II | 237600 | 20% | Elta d.o.o | 69-10/26 | 9.6.2026 | 9.6.2027
Reagensi, izuzev za transfuziju | 404-1-110/26-35 | 240 | Reagensi za molekularnu dijagnostiku za aparate Gentier 96E, GeneRotex, TianLong | 2 | GeneProof Hepatitis B Virus (HBV) PCR Kit | RGN241866 | pakovanje | 25 testova | GeneProof, Češka | GeneProof Hepatitis B Virus (HBV) PCR Kit | 42000 | 20% | Elta d.o.o | 69-10/26 | 9.6.2026 | 9.6.2027
Reagensi, izuzev za transfuziju | 404-1-110/26-35 | 240 | Reagensi za molekularnu dijagnostiku za aparate Gentier 96E, GeneRotex, TianLong | 3 | GeneProof Hepatitis C Virus (HCV) Diagnostic PCR Kit | RGN241867 | pakovanje | 25 testova | GeneProof, Češka | GeneProof Hepatitis C Virus (HCV) Diagnostic PCR Kit | 59000 | 20% | Elta d.o.o | 69-10/26 | 9.6.2026 | 9.6.2027
Reagensi, izuzev za transfuziju | 404-1-110/26-35 | 240 | Reagensi za molekularnu dijagnostiku za aparate Gentier 96E, GeneRotex, TianLong | 4 | GeneProof HIV type 1 (HIV-1) PCR Kit | RGN241868 | pakovanje | 25 testova | GeneProof, Češka | GeneProof HIV type 1 (HIV-1) PCR Kit | 90000 | 20% | Elta d.o.o | 69-10/26 | 9.6.2026 | 9.6.2027
Reagensi, izuzev za transfuziju | 404-1-110/26-35 | 240 | Reagensi za molekularnu dijagnostiku za aparate Gentier 96E, GeneRotex, TianLong | 5 | GeneProof Cytomegalovirus (CMV) PCR Kit | RGN241869 | pakovanje | 25 testova | GeneProof, Češka | GeneProof Cytomegalovirus (CMV) PCR Kit | 33000 | 20% | Elta d.o.o | 69-10/26 | 9.6.2026 | 9.6.2027
Reagensi, izuzev za transfuziju | 404-1-110/26-35 | 240 | Reagensi za molekularnu dijagnostiku za aparate Gentier 96E, GeneRotex, TianLong | 6 | GeneProof Epstein-Barr Virus (EBV) PCR Kit | RGN241870 | pakovanje | 25 testova | GeneProof, Češka | GeneProof Epstein-Barr Virus (EBV) PCR Kit | 40000 | 20% | Elta d.o.o | 69-10/26 | 9.6.2026 | 9.6.2027
Reagensi, izuzev za transfuziju | 404-1-110/26-35 | 240 | Reagensi za molekularnu dijagnostiku za aparate Gentier 96E, GeneRotex, TianLong | 7 | GeneProof BK/JC Virus (BK/JC) PCR Kit | RGN241871 | pakovanje | 25 testova | GeneProof, Češka | GeneProof BK/JC Virus (BK/JC) PCR Kit | 40000 | 20% | Elta d.o.o | 69-10/26 | 9.6.2026 | 9.6.2027
Reagensi, izuzev za transfuziju | 404-1-110/26-35 | 240 | Reagensi za molekularnu dijagnostiku za aparate Gentier 96E, GeneRotex, TianLong | 8 | GeneProof Adenovirus PCR Kit | RGN241872 | pakovanje | 25 testova | GeneProof, Češka | GeneProof Adenovirus PCR Kit | 41000 | 20% | Elta d.o.o | 69-10/26 | 9.6.2026 | 9.6.2027
Reagensi, izuzev za transfuziju | 404-1-110/26-35 | 240 | Reagensi za molekularnu dijagnostiku za aparate Gentier 96E, GeneRotex, TianLong | 9 | GeneProof Aspergillus PCR Kit | RGN241873 | pakovanje | 25 testova | GeneProof, Češka | GeneProof Aspergillus PCR Kit | 37000 | 20% | Elta d.o.o | 69-10/26 | 9.6.2026 | 9.6.2027
Reagensi, izuzev za transfuziju | 404-1-110/26-35 | 240 | Reagensi za molekularnu dijagnostiku za aparate Gentier 96E, GeneRotex, TianLong | 10 | GeneProof Herpes Simplex Virus (HSV-1/2) PCR Kit | RGN241874 | pakovanje | 25 testova | GeneProof, Češka | GeneProof Herpes Simplex Virus (HSV-1/2) PCR Kit | 41000 | 20% | Elta d.o.o | 69-10/26 | 9.6.2026 | 9.6.2027
Reagensi, izuzev za transfuziju | 404-1-110/26-35 | 240 | Reagensi za molekularnu dijagnostiku za aparate Gentier 96E, GeneRotex, TianLong | 11 | GeneProof Human Herpes Virus 6/7 (HHV-6/7) PCR Kit | RGN241875 | pakovanje | 25 testova | GeneProof, Češka | GeneProof Human Herpes Virus 6/7 (HHV-6/7) PCR Kit | 41000 | 20% | Elta d.o.o | 69-10/26 | 9.6.2026 | 9.6.2027
Reagensi, izuzev za transfuziju | 404-1-110/26-35 | 240 | Reagensi za molekularnu dijagnostiku za aparate Gentier 96E, GeneRotex, TianLong | 12 | GeneProof Human Herpes Virus 8 (HHV-8) PCR Kit | RGN241876 | pakovanje | 25 testova | GeneProof, Češka | GeneProof Human Herpes Virus 8 (HHV-8) PCR Kit | 41000 | 20% | Elta d.o.o | 69-10/26 | 9.6.2026 | 9.6.2027
Reagensi, izuzev za transfuziju | 404-1-110/26-35 | 240 | Reagensi za molekularnu dijagnostiku za aparate Gentier 96E, GeneRotex, TianLong | 13 | GeneProof Parvovirus B19 PCR Kit | RGN241877 | pakovanje | 25 testova | GeneProof, Češka | GeneProof Parvovirus B19 PCR Kit | 41000 | 20% | Elta d.o.o | 69-10/26 | 9.6.2026 | 9.6.2027
Reagensi, izuzev za transfuziju | 404-1-110/26-35 | 240 | Reagensi za molekularnu dijagnostiku za aparate Gentier 96E, GeneRotex, TianLong | 14 | GeneProof Varicella-Zoster Virus (VZV) PCR Kit | RGN241878 | pakovanje | 25 testova | GeneProof, Češka | GeneProof Varicella-Zoster Virus (VZV) PCR Kit | 41000 | 20% | Elta d.o.o | 69-10/26 | 9.6.2026 | 9.6.2027
Reagensi, izuzev za transfuziju | 404-1-110/26-35 | 240 | Reagensi za molekularnu dijagnostiku za aparate Gentier 96E, GeneRotex, TianLong | 15 | GeneProof Chlamydia trachomatis PCR Kit | RGN241879 | pakovanje | 25 testova | GeneProof, Češka | GeneProof Chlamydia trachomatis PCR Kit | 18000 | 20% | Elta d.o.o | 69-10/26 | 9.6.2026 | 9.6.2027
Reagensi, izuzev za transfuziju | 404-1-110/26-35 | 240 | Reagensi za molekularnu dijagnostiku za aparate Gentier 96E, GeneRotex, TianLong | 16 | GeneProof Neisseria gonorrhoeae PCR Kit | RGN241880 | pakovanje | 25 testova | GeneProof, Češka | GeneProof Neisseria gonorrhoeae PCR Kit | 24000 | 20% | Elta d.o.o | 69-10/26 | 9.6.2026 | 9.6.2027
Reagensi, izuzev za transfuziju | 404-1-110/26-35 | 240 | Reagensi za molekularnu dijagnostiku za aparate Gentier 96E, GeneRotex, TianLong | 17 | GeneProof CT/NG/MG Multiplex PCR Kit | RGN241881 | pakovanje | 25 testova | GeneProof, Češka | GeneProof CT/NG/MG Multiplex PCR Kit | 72000 | 20% | Elta d.o.o | 69-10/26 | 9.6.2026 | 9.6.2027
Reagensi, izuzev za transfuziju | 404-1-110/26-35 | 240 | Reagensi za molekularnu dijagnostiku za aparate Gentier 96E, GeneRotex, TianLong | 18 | GeneProof MH/UU/UP Multiplex PCR Kit | RGN241882 | pakovanje | 25 testova | GeneProof, Češka | GeneProof MH/UU/UP Multiplex PCR Kit | 72000 | 20% | Elta d.o.o | 69-10/26 | 9.6.2026 | 9.6.2027
Reagensi, izuzev za transfuziju | 404-1-110/26-35 | 240 | Reagensi za molekularnu dijagnostiku za aparate Gentier 96E, GeneRotex, TianLong | 19 | GeneProof Mycoplasma genitalium/hominis PCR Kit | RGN241883 | pakovanje | 25 testova | GeneProof, Češka | GeneProof Mycoplasma genitalium/hominis PCR Kit | 36000 | 20% | Elta d.o.o | 69-10/26 | 9.6.2026 | 9.6.2027
Reagensi, izuzev za transfuziju | 404-1-110/26-35 | 240 | Reagensi za molekularnu dijagnostiku za aparate Gentier 96E, GeneRotex, TianLong | 20 | GeneProof Ureaplasma PCR Kit | RGN241884 | pakovanje | 25 testova | GeneProof, Češka | GeneProof Ureaplasma PCR Kit | 36000 | 20% | Elta d.o.o | 69-10/26 | 9.6.2026 | 9.6.2027
Reagensi, izuzev za transfuziju | 404-1-110/26-35 | 240 | Reagensi za molekularnu dijagnostiku za aparate Gentier 96E, GeneRotex, TianLong | 21 | GeneProof Trichomonas vaginalis PCR Kit | RGN241885 | pakovanje | 25 testova | GeneProof, Češka | GeneProof Trichomonas vaginalis PCR Kit | 41905 | 20% | Elta d.o.o | 69-10/26 | 9.6.2026 | 9.6.2027
Reagensi, izuzev za transfuziju | 404-1-110/26-35 | 240 | Reagensi za molekularnu dijagnostiku za aparate Gentier 96E, GeneRotex, TianLong | 22 | GeneProof Treponema pallidum PCR Kit | RGN241886 | pakovanje | 25 testova | GeneProof, Češka | GeneProof Treponema pallidum PCR Kit | 41905 | 20% | Elta d.o.o | 69-10/26 | 9.6.2026 | 9.6.2027
Reagensi, izuzev za transfuziju | 404-1-110/26-35 | 240 | Reagensi za molekularnu dijagnostiku za aparate Gentier 96E, GeneRotex, TianLong | 23 | GeneProof Human Papilloma Virus (HPV) Screening PCR Kit | RGN241887 | pakovanje | 25 testova | GeneProof, Češka | GeneProof Human Papilloma Virus (HPV) Screening PCR Kit | 56100 | 20% | Elta d.o.o | 69-10/26 | 9.6.2026 | 9.6.2027
Reagensi, izuzev za transfuziju | 404-1-110/26-35 | 240 | Reagensi za molekularnu dijagnostiku za aparate Gentier 96E, GeneRotex, TianLong | 24 | GeneProof Borrelia burgdorferi PCR Kit | RGN241888 | pakovanje | 25 testova | GeneProof, Češka | GeneProof Borrelia burgdorferi PCR Kit | 41905 | 20% | Elta d.o.o | 69-10/26 | 9.6.2026 | 9.6.2027
Reagensi, izuzev za transfuziju | 404-1-110/26-35 | 240 | Reagensi za molekularnu dijagnostiku za aparate Gentier 96E, GeneRotex, TianLong | 25 | GeneProof Enterovirus PCR Kit | RGN241889 | pakovanje | 25 testova | GeneProof, Češka | GeneProof Enterovirus PCR Kit | 74250 | 20% | Elta d.o.o | 69-10/26 | 9.6.2026 | 9.6.2027
Reagensi, izuzev za transfuziju | 404-1-110/26-35 | 240 | Reagensi za molekularnu dijagnostiku za aparate Gentier 96E, GeneRotex, TianLong | 26 | GeneProof Flu Multiplex PCR Kit | RGN241890 | pakovanje | 25 testova | GeneProof, Češka | GeneProof Flu Multiplex PCR Kit | 74250 | 20% | Elta d.o.o | 69-10/26 | 9.6.2026 | 9.6.2027
Reagensi, izuzev za transfuziju | 404-1-110/26-35 | 240 | Reagensi za molekularnu dijagnostiku za aparate Gentier 96E, GeneRotex, TianLong | 27 | GeneProof Bordetella pertussis/parapertussis PCR Kit | RGN241891 | pakovanje | 25 testova | GeneProof, Češka | GeneProof Bordetella pertussis/parapertussis PCR Kit | 41905 | 20% | Elta d.o.o | 69-10/26 | 9.6.2026 | 9.6.2027
Reagensi, izuzev za transfuziju | 404-1-110/26-35 | 240 | Reagensi za molekularnu dijagnostiku za aparate Gentier 96E, GeneRotex, TianLong | 28 | GeneProof Chlamydia pneumoniae PCR Kit | RGN241892 | pakovanje | 25 testova | GeneProof, Češka | GeneProof Chlamydia pneumoniae PCR Kit | 41905 | 20% | Elta d.o.o | 69-10/26 | 9.6.2026 | 9.6.2027
Reagensi, izuzev za transfuziju | 404-1-110/26-35 | 240 | Reagensi za molekularnu dijagnostiku za aparate Gentier 96E, GeneRotex, TianLong | 29 | GeneProof Legionella pneumophila PCR Kit | RGN241893 | pakovanje | 25 testova | GeneProof, Češka | GeneProof Legionella pneumophila PCR Kit | 41905 | 20% | Elta d.o.o | 69-10/26 | 9.6.2026 | 9.6.2027
Reagensi, izuzev za transfuziju | 404-1-110/26-35 | 240 | Reagensi za molekularnu dijagnostiku za aparate Gentier 96E, GeneRotex, TianLong | 30 | GeneProof Mycoplasma pneumoniae PCR Kit | RGN241894 | pakovanje | 25 testova | GeneProof, Češka | GeneProof Mycoplasma pneumoniae PCR Kit | 41905 | 20% | Elta d.o.o | 69-10/26 | 9.6.2026 | 9.6.2027
Reagensi, izuzev za transfuziju | 404-1-110/26-35 | 240 | Reagensi za molekularnu dijagnostiku za aparate Gentier 96E, GeneRotex, TianLong | 31 | GeneProof Mycobacterium tuberculosis PCR Kit | RGN241895 | pakovanje | 25 testova | GeneProof, Češka | GeneProof Mycobacterium tuberculosis PCR Kit | 41905 | 20% | Elta d.o.o | 69-10/26 | 9.6.2026 | 9.6.2027
Reagensi, izuzev za transfuziju | 404-1-110/26-35 | 240 | Reagensi za molekularnu dijagnostiku za aparate Gentier 96E, GeneRotex, TianLong | 32 | GeneProof MRSA PCR Kit | RGN241896 | pakovanje | 25 testova | GeneProof, Češka | GeneProof MRSA PCR Kit | 80850 | 20% | Elta d.o.o | 69-10/26 | 9.6.2026 | 9.6.2027
Reagensi, izuzev za transfuziju | 404-1-110/26-35 | 240 | Reagensi za molekularnu dijagnostiku za aparate Gentier 96E, GeneRotex, TianLong | 33 | GeneProof VRE PCR Kit | RGN241897 | pakovanje | 25 testova | GeneProof, Češka | GeneProof VRE PCR Kit | 63690 | 20% | Elta d.o.o | 69-10/26 | 9.6.2026 | 9.6.2027
Reagensi, izuzev za transfuziju | 404-1-110/26-35 | 240 | Reagensi za molekularnu dijagnostiku za aparate Gentier 96E, GeneRotex, TianLong | 34 | GeneProof Factor II Prothrombin PCR Kit | RGN241898 | pakovanje | 25 testova | GeneProof, Češka | GeneProof Factor II Prothrombin PCR Kit | 20000 | 20% | Elta d.o.o | 69-10/26 | 9.6.2026 | 9.6.2027
Reagensi, izuzev za transfuziju | 404-1-110/26-35 | 240 | Reagensi za molekularnu dijagnostiku za aparate Gentier 96E, GeneRotex, TianLong | 35 | GeneProof Factor V Leiden PCR Kit | RGN241899 | pakovanje | 25 testova | GeneProof, Češka | GeneProof Factor V Leiden PCR Kit | 20000 | 20% | Elta d.o.o | 69-10/26 | 9.6.2026 | 9.6.2027
Reagensi, izuzev za transfuziju | 404-1-110/26-35 | 240 | Reagensi za molekularnu dijagnostiku za aparate Gentier 96E, GeneRotex, TianLong | 36 | GeneProof Factor XIII V34L PCR Kit | RGN241900 | pakovanje | 25 testova | GeneProof, Češka | GeneProof Factor XIII V34L PCR Kit | 20000 | 20% | Elta d.o.o | 69-10/26 | 9.6.2026 | 9.6.2027
Reagensi, izuzev za transfuziju | 404-1-110/26-35 | 240 | Reagensi za molekularnu dijagnostiku za aparate Gentier 96E, GeneRotex, TianLong | 37 | GeneProof MTHFR C677T PCR Kit | RGN241901 | pakovanje | 25 testova | GeneProof, Češka | GeneProof MTHFR C677T PCR Kit | 20000 | 20% | Elta d.o.o | 69-10/26 | 9.6.2026 | 9.6.2027
Reagensi, izuzev za transfuziju | 404-1-110/26-35 | 240 | Reagensi za molekularnu dijagnostiku za aparate Gentier 96E, GeneRotex, TianLong | 38 | GeneProof MTHFR A1298C PCR Kit | RGN241902 | pakovanje | 25 testova | GeneProof, Češka | GeneProof MTHFR A1298C PCR Kit | 20000 | 20% | Elta d.o.o | 69-10/26 | 9.6.2026 | 9.6.2027
Reagensi, izuzev za transfuziju | 404-1-110/26-35 | 240 | Reagensi za molekularnu dijagnostiku za aparate Gentier 96E, GeneRotex, TianLong | 39 | GeneProof PAI-1 Genotyping PCR Kit | RGN241903 | pakovanje | 25 testova | GeneProof, Češka | GeneProof PAI-1 Genotyping PCR Kit | 22000 | 20% | Elta d.o.o | 69-10/26 | 9.6.2026 | 9.6.2027
Reagensi, izuzev za transfuziju | 404-1-110/26-35 | 240 | Reagensi za molekularnu dijagnostiku za aparate Gentier 96E, GeneRotex, TianLong | 40 | GeneProof Universal Internal Control | RGN241904 | pakovanje | 50 testova | GeneProof, Češka | GeneProof Universal Internal Control | 4000 | 20% | Elta d.o.o | 69-10/26 | 9.6.2026 | 9.6.2027
Reagensi, izuzev za transfuziju | 404-1-110/26-35 | 240 | Reagensi za molekularnu dijagnostiku za aparate Gentier 96E, GeneRotex, TianLong | 41 | GeneProof PathogenFree DNA Isolation Kit | RGN241905 | pakovanje | 50 testova | GeneProof, Češka | GeneProof PathogenFree DNA Isolation Kit | 24750 | 20% | Elta d.o.o | 69-10/26 | 9.6.2026 | 9.6.2027
Reagensi, izuzev za transfuziju | 404-1-110/26-35 | 240 | Reagensi za molekularnu dijagnostiku za aparate Gentier 96E, GeneRotex, TianLong | 42 | GeneProof PathogenFree RNA Isolation Kit | RGN241906 | pakovanje | 50 testova | GeneProof, Češka | GeneProof PathogenFree RNA Isolation Kit | 33000 | 20% | Elta d.o.o | 69-10/26 | 9.6.2026 | 9.6.2027
Reagensi, izuzev za transfuziju | 404-1-110/26-35 | 240 | Reagensi za molekularnu dijagnostiku za aparate Gentier 96E, GeneRotex, TianLong | 43 | GeneProof SARS-CoV-2 PCR Kit | RGN241907 | pakovanje | 100 testova | GeneProof, Češka | GeneProof SARS-CoV-2 PCR Kit | 99000 | 20% | Elta d.o.o | 69-10/26 | 9.6.2026 | 9.6.2027
Reagensi, izuzev za transfuziju | 404-1-110/26-35 | 240 | Reagensi za molekularnu dijagnostiku za aparate Gentier 96E, GeneRotex, TianLong | 44 | GeneProof SARS-CoV-2 Screening PCR Kit | RGN241908 | pakovanje | 100 testova | GeneProof, Češka | GeneProof SARS-CoV-2 Screening PCR Kit | 95700 | 20% | Elta d.o.o | 69-10/26 | 9.6.2026 | 9.6.2027
Reagensi, izuzev za transfuziju | 404-1-110/26-35 | 240 | Reagensi za molekularnu dijagnostiku za aparate Gentier 96E, GeneRotex, TianLong | 45 | PIK3CA Mutation Analysis Kit | RGN241909 | pakovanje | 48 testova | Entrogen, USA | PIK3CA Mutation Analysis Kit | 196020 | 20% | Elta d.o.o | 69-10/26 | 9.6.2026 | 9.6.2027
Reagensi, izuzev za transfuziju | 404-1-110/26-35 | 240 | Reagensi za molekularnu dijagnostiku za aparate Gentier 96E, GeneRotex, TianLong | 46 | KRAS Mutation Analysis Kit | RGN241910 | pakovanje | 50 testova | Entrogen, USA | KRAS Mutation Analysis Kit | 415800 | 20% | Elta d.o.o | 69-10/26 | 9.6.2026 | 9.6.2027
Reagensi, izuzev za transfuziju | 404-1-110/26-35 | 240 | Reagensi za molekularnu dijagnostiku za aparate Gentier 96E, GeneRotex, TianLong | 47 | KRAS/BRAF Mutation Analysis Kit | RGN241911 | pakovanje | 50 testova | Entrogen, USA | KRAS/BRAF Mutation Analysis Kit | 427680 | 20% | Elta d.o.o | 69-10/26 | 9.6.2026 | 9.6.2027
Reagensi, izuzev za transfuziju | 404-1-110/26-35 | 240 | Reagensi za molekularnu dijagnostiku za aparate Gentier 96E, GeneRotex, TianLong | 48 | RAS Mutation Analysis Kit | RGN241912 | pakovanje | 50 testova | Entrogen, USA | RAS Mutation Analysis Kit | 435600 | 20% | Elta d.o.o | 69-10/26 | 9.6.2026 | 9.6.2027
Reagensi, izuzev za transfuziju | 404-1-110/26-35 | 240 | Reagensi za molekularnu dijagnostiku za aparate Gentier 96E, GeneRotex, TianLong | 49 | NRAS Mutation Analysis Kit | RGN241913 | pakovanje | 50 testova | Entrogen, USA | NRAS Mutation Analysis Kit | 237600 | 20% | Elta d.o.o | 69-10/26 | 9.6.2026 | 9.6.2027
Reagensi, izuzev za transfuziju | 404-1-110/26-35 | 240 | Reagensi za molekularnu dijagnostiku za aparate Gentier 96E, GeneRotex, TianLong | 50 | Colorectal Cancer Mutation Detection Panel | RGN241914 | pakovanje | 48 testova | Entrogen, USA | Colorectal Cancer Mutation Detection Panel | 451440 | 20% | Elta d.o.o | 69-10/26 | 9.6.2026 | 9.6.2027
Reagensi, izuzev za transfuziju | 404-1-110/26-35 | 240 | Reagensi za molekularnu dijagnostiku za aparate Gentier 96E, GeneRotex, TianLong | 51 | UGT1A1 Genotyping Kit | RGN241915 | pakovanje | 50 testova | Entrogen, USA | UGT1A1 Genotyping Kit | 145600 | 20% | Elta d.o.o | 69-10/26 | 9.6.2026 | 9.6.2027
Reagensi, izuzev za transfuziju | 404-1-110/26-35 | 240 | Reagensi za molekularnu dijagnostiku za aparate Gentier 96E, GeneRotex, TianLong | 52 | GIST Mutation Detection Kit | RGN241916 | pakovanje | 44 testa | Entrogen, USA | GIST Mutation Detection Kit | 415800 | 20% | Elta d.o.o | 69-10/26 | 9.6.2026 | 9.6.2027
Reagensi, izuzev za transfuziju | 404-1-110/26-35 | 240 | Reagensi za molekularnu dijagnostiku za aparate Gentier 96E, GeneRotex, TianLong | 53 | MGMT Methylation Detection Kit | RGN241917 | pakovanje | 44 testa | Entrogen, USA | MGMT Methylation Detection Kit | 261360 | 20% | Elta d.o.o | 69-10/26 | 9.6.2026 | 9.6.2027
Reagensi, izuzev za transfuziju | 404-1-110/26-35 | 240 | Reagensi za molekularnu dijagnostiku za aparate Gentier 96E, GeneRotex, TianLong | 54 | IDH1/2 Mutation Detection Kit | RGN241918 | pakovanje | 38 testova | Entrogen, USA | IDH1/2 Mutation Detection Kit | 261360 | 20% | Elta d.o.o | 69-10/26 | 9.6.2026 | 9.6.2027
Reagensi, izuzev za transfuziju | 404-1-110/26-35 | 240 | Reagensi za molekularnu dijagnostiku za aparate Gentier 96E, GeneRotex, TianLong | 55 | pureNA Cell-Free DNA Isolation Kit | RGN241920 | pakovanje | 50 testova | Entrogen, USA | pureNA Cell-Free DNA Isolation Kit | 125400 | 20% | Elta d.o.o | 69-10/26 | 9.6.2026 | 9.6.2027
Reagensi, izuzev za transfuziju | 404-1-110/26-35 | 240 | Reagensi za molekularnu dijagnostiku za aparate Gentier 96E, GeneRotex, TianLong | 56 | BCR-ABL P190 (mbcr) One-Step Detection Kit | RGN241921 | pakovanje | 46 testova | Entrogen, USA | BCR-ABL P190 (mbcr) One-Step Detection Kit | 261360 | 20% | Elta d.o.o | 69-10/26 | 9.6.2026 | 9.6.2027
Reagensi, izuzev za transfuziju | 404-1-110/26-35 | 240 | Reagensi za molekularnu dijagnostiku za aparate Gentier 96E, GeneRotex, TianLong | 57 | BCR-ABL P210 (Mbcr) One-Step Detection Kit | RGN241922 | pakovanje | 46 testova | Entrogen, USA | BCR-ABL P210 (Mbcr) One-Step Detection Kit | 261360 | 20% | Elta d.o.o | 69-10/26 | 9.6.2026 | 9.6.2027
Reagensi, izuzev za transfuziju | 404-1-110/26-35 | 240 | Reagensi za molekularnu dijagnostiku za aparate Gentier 96E, GeneRotex, TianLong | 58 | ctDNA EGFR Mutation Detection Kit | RGN241923 | pakovanje | 48 testova | Entrogen, USA | ctDNA EGFR Mutation Detection Kit | 415800 | 20% | Elta d.o.o | 69-10/26 | 9.6.2026 | 9.6.2027
Reagensi, izuzev za transfuziju | 404-1-110/26-35 | 240 | Reagensi za molekularnu dijagnostiku za aparate Gentier 96E, GeneRotex, TianLong | 59 | EGFR Mutation Analysis Kit | RGN241924 | pakovanje | 52 testa | Entrogen, USA | EGFR Mutation Analysis Kit | 415800 | 20% | Elta d.o.o | 69-10/26 | 9.6.2026 | 9.6.2027
Reagensi, izuzev za transfuziju | 404-1-110/26-35 | 240 | Reagensi za molekularnu dijagnostiku za aparate Gentier 96E, GeneRotex, TianLong | 60 | Lung Cancer RNA Panel | RGN241925 | pakovanje | 48 testova | Entrogen, USA | Lung Cancer RNA Panel | 415800 | 20% | Elta d.o.o | 69-10/26 | 9.6.2026 | 9.6.2027
Reagensi, izuzev za transfuziju | 404-1-110/26-35 | 240 | Reagensi za molekularnu dijagnostiku za aparate Gentier 96E, GeneRotex, TianLong | 61 | c-Kit Mutation Detection Kit | RGN241926 | pakovanje | 44 testa | Entrogen, USA | c-Kit Mutation Detection Kit | 198000 | 20% | Elta d.o.o | 69-10/26 | 9.6.2026 | 9.6.2027
Reagensi, izuzev za transfuziju | 404-1-110/26-35 | 240 | Reagensi za molekularnu dijagnostiku za aparate Gentier 96E, GeneRotex, TianLong | 62 | Internal Quality Control Assay | RGN241927 | pakovanje | 50 testova | Entrogen, USA | Internal Quality Control Assay | 62700 | 20% | Elta d.o.o | 69-10/26 | 9.6.2026 | 9.6.2027
Reagensi, izuzev za transfuziju | 404-1-110/26-35 | 240 | Reagensi za molekularnu dijagnostiku za aparate Gentier 96E, GeneRotex, TianLong | 63 | DNA Fragmentation Quantification Assay | RGN241928 | pakovanje | 40 testova | Entrogen, USA | DNA Fragmentation Quantification Assay | 41800 | 20% | Elta d.o.o | 69-10/26 | 9.6.2026 | 9.6.2027
Reagensi, izuzev za transfuziju | 404-1-110/26-35 | 240 | Reagensi za molekularnu dijagnostiku za aparate Gentier 96E, GeneRotex, TianLong | 64 | Thyroid Cancer Fusion Gene Detection Kit | RGN241929 | pakovanje | 32 testa | Entrogen, USA | Thyroid Cancer Fusion Gene Detection Kit | 125400 | 20% | Elta d.o.o | 69-10/26 | 9.6.2026 | 9.6.2027
Reagensi, izuzev za transfuziju | 404-1-110/26-35 | 240 | Reagensi za molekularnu dijagnostiku za aparate Gentier 96E, GeneRotex, TianLong | 65 | Thyroid Cancer Mutation Detection Kit | RGN241930 | pakovanje | 64 testa | Entrogen, USA | Thyroid Cancer Mutation Detection Kit | 237600 | 20% | Elta d.o.o | 69-10/26 | 9.6.2026 | 9.6.2027
Reagensi, izuzev za transfuziju | 404-1-110/26-35 | 240 | Reagensi za molekularnu dijagnostiku za aparate Gentier 96E, GeneRotex, TianLong | 66 | pureNA Genomic DNA Isolation Kit | RGN241931 | pakovanje | 50 testova | Entrogen, USA | pureNA Genomic DNA Isolation Kit | 41800 | 20% | Elta d.o.o | 69-10/26 | 9.6.2026 | 9.6.2027
Reagensi, izuzev za transfuziju | 404-1-110/26-35 | 240 | Reagensi za molekularnu dijagnostiku za aparate Gentier 96E, GeneRotex, TianLong | 67 | Library Quantification Kit for Illumina | RGN241932 | pakovanje | 75 testova | Entrogen, USA | Library Quantification Kit for Illumina | 59400 | 20% | Elta d.o.o | 69-10/26 | 9.6.2026 | 9.6.2027
Reagensi, izuzev za transfuziju | 404-1-110/26-35 | 240 | Reagensi za molekularnu dijagnostiku za aparate Gentier 96E, GeneRotex, TianLong | 68 | Monkeypox Virus Nucleic Acid Detection Kit (Fluorescence PCR Method) | RGN241933 | pakovanje | 50 testova | TianLong, China | Monkeypox Virus Nucleic Acid Detection Kit (Fluorescence PCR Method) | 37500 | 20% | Elta d.o.o | 69-10/26 | 9.6.2026 | 9.6.2027
Reagensi, izuzev za transfuziju | 404-1-110/26-35 | 240 | Reagensi za molekularnu dijagnostiku za aparate Gentier 96E, GeneRotex, TianLong | 69 | Human Survival Motor Neuron 1 (SMN1) Gene Detection Kit (PCR-Melting Curve Method) | RGN241934 | pakovanje | 32 testa | TianLong, China | Human Survival Motor Neuron 1 (SMN1) Gene Detection Kit (PCR-Melting Curve Method) | 96000 | 20% | Elta d.o.o | 69-10/26 | 9.6.2026 | 9.6.2027
Reagensi, izuzev za transfuziju | 404-1-110/26-35 | 240 | Reagensi za molekularnu dijagnostiku za aparate Gentier 96E, GeneRotex, TianLong | 70 | Viral DNA/RNA Nucleic Acid Extraction kit (64T) | RGN241935 | pakovanje | 64 testa | TianLong, Kina | Viral DNA/RNA Nucleic Acid Extraction kit (64T) | 19200 | 20% | Elta d.o.o | 69-10/26 | 9.6.2026 | 9.6.2027
Reagensi, izuzev za transfuziju | 404-1-110/26-35 | 240 | Reagensi za molekularnu dijagnostiku za aparate Gentier 96E, GeneRotex, TianLong | 71 | Viral DNA and RNA Extraction Kit For HCMV,EB | RGN241936 | pakovanje | 20 testova | TianLong, Kina | Viral DNA and RNA Extraction Kit For HCMV,EB | 9000 | 20% | Elta d.o.o | 69-10/26 | 9.6.2026 | 9.6.2027
Reagensi, izuzev za transfuziju | 404-1-110/26-35 | 240 | Reagensi za molekularnu dijagnostiku za aparate Gentier 96E, GeneRotex, TianLong | 72 | Viral DNA and RNA Extraction Kit For HCMV,EB | RGN241937 | pakovanje | 64 testa | TianLong, Kina | Viral DNA and RNA Extraction Kit For HCMV,EB | 28800 | 20% | Elta d.o.o | 69-10/26 | 9.6.2026 | 9.6.2027
Reagensi, izuzev za transfuziju | 404-1-110/26-35 | 240 | Reagensi za molekularnu dijagnostiku za aparate Gentier 96E, GeneRotex, TianLong | 73 | Viral DNA and RNA Extraction Kit For HPV | RGN241939 | pakovanje | 20 testova | TianLong, Kina | Viral DNA and RNA Extraction Kit For HPV | 9000 | 20% | Elta d.o.o | 69-10/26 | 9.6.2026 | 9.6.2027
Reagensi, izuzev za transfuziju | 404-1-110/26-35 | 240 | Reagensi za molekularnu dijagnostiku za aparate Gentier 96E, GeneRotex, TianLong | 74 | Viral DNA and RNA Extraction Kit For HPV | RGN241940 | pakovanje | 64 testa | TianLong, Kina | Viral DNA and RNA Extraction Kit For HPV | 28800 | 20% | Elta d.o.o | 69-10/26 | 9.6.2026 | 9.6.2027
Reagensi, izuzev za transfuziju | 404-1-110/26-35 | 240 | Reagensi za molekularnu dijagnostiku za aparate Gentier 96E, GeneRotex, TianLong | 75 | Bacteria Genomic DNA Extraction Kit Magnetic Beads method | RGN241942 | pakovanje | 20 testova | TianLong, Kina | Bacteria Genomic DNA Extraction Kit Magnetic Beads method | 9000 | 20% | Elta d.o.o | 69-10/26 | 9.6.2026 | 9.6.2027
Reagensi, izuzev za transfuziju | 404-1-110/26-35 | 240 | Reagensi za molekularnu dijagnostiku za aparate Gentier 96E, GeneRotex, TianLong | 76 | Bacteria Genomic DNA Extraction Kit Magnetic Beads method | RGN241943 | pakovanje | 64 testa | TianLong, Kina | Bacteria Genomic DNA Extraction Kit Magnetic Beads method | 28800 | 20% | Elta d.o.o | 69-10/26 | 9.6.2026 | 9.6.2027
Reagensi, izuzev za transfuziju | 404-1-110/26-35 | 240 | Reagensi za molekularnu dijagnostiku za aparate Gentier 96E, GeneRotex, TianLong | 77 | Whole Blood Genomic DNA Extraction Kit Magnetic Beads method | RGN241944 | pakovanje | 64 testa | TianLong, Kina | Whole Blood Genomic DNA Extraction Kit Magnetic Beads method | 28800 | 20% | Elta d.o.o | 69-10/26 | 9.6.2026 | 9.6.2027
Reagensi, izuzev za transfuziju | 404-1-110/26-35 | 240 | Reagensi za molekularnu dijagnostiku za aparate Gentier 96E, GeneRotex, TianLong | 78 | Whole Blood Genomic DNA Extraction Kit Magnetic Beads method | RGN241945 | pakovanje | 20 testova | TianLong, Kina | Whole Blood Genomic DNA Extraction Kit Magnetic Beads method | 9000 | 20% | Elta d.o.o | 69-10/26 | 9.6.2026 | 9.6.2027
Reagensi, izuzev za transfuziju | 404-1-110/26-35 | 240 | Reagensi za molekularnu dijagnostiku za aparate Gentier 96E, GeneRotex, TianLong | 79 | Whole Blood Genomic DNA Extraction Kit Magnetic Beads method | RGN241946 | pakovanje | 40 testova | TianLong, Kina | Whole Blood Genomic DNA Extraction Kit Magnetic Beads method | 18000 | 20% | Elta d.o.o | 69-10/26 | 9.6.2026 | 9.6.2027
Reagensi, izuzev za transfuziju | 404-1-110/26-35 | 240 | Reagensi za molekularnu dijagnostiku za aparate Gentier 96E, GeneRotex, TianLong | 80 | DBS (Dried Blood Spot) Magnetic Beads method | RGN241948 | pakovanje | 64 testa | TianLong, Kina | DBS (Dried Blood Spot) Magnetic Beads method | 28800 | 20% | Elta d.o.o | 69-10/26 | 9.6.2026 | 9.6.2027
Reagensi, izuzev za transfuziju | 404-1-110/26-35 | 240 | Reagensi za molekularnu dijagnostiku za aparate Gentier 96E, GeneRotex, TianLong | 81 | Genomic DNA Extraction Kit Magnetic Beads method | RGN241949 | pakovanje | 20 testova | TianLong, Kina | Genomic DNA Extraction Kit Magnetic Beads method | 9000 | 20% | Elta d.o.o | 69-10/26 | 9.6.2026 | 9.6.2027
Reagensi, izuzev za transfuziju | 404-1-110/26-35 | 240 | Reagensi za molekularnu dijagnostiku za aparate Gentier 96E, GeneRotex, TianLong | 82 | Genomic DNA Extraction Kit Magnetic Beads method | RGN241950 | pakovanje | 40 testova | TianLong, Kina | Genomic DNA Extraction Kit Magnetic Beads method | 18000 | 20% | Elta d.o.o | 69-10/26 | 9.6.2026 | 9.6.2027
Reagensi, izuzev za transfuziju | 404-1-110/26-35 | 240 | Reagensi za molekularnu dijagnostiku za aparate Gentier 96E, GeneRotex, TianLong | 83 | Free Circulating DNA Extraction Kit Magnetic Beads method | RGN241952 | pakovanje | 20 testova | TianLong, Kina | Free Circulating DNA Extraction Kit Magnetic Beads method | 24000 | 20% | Elta d.o.o | 69-10/26 | 9.6.2026 | 9.6.2027
Reagensi, izuzev za transfuziju | 404-1-110/26-35 | 240 | Reagensi za molekularnu dijagnostiku za aparate Gentier 96E, GeneRotex, TianLong | 84 | Stool DNA/RNA Extraction Kit Magnetic Beads method | RGN241953 | pakovanje | 20 testova | TianLong, Kina | Stool DNA/RNA Extraction Kit Magnetic Beads method | 12000 | 20% | Elta d.o.o | 69-10/26 | 9.6.2026 | 9.6.2027
Reagensi, izuzev za transfuziju | 404-1-110/26-35 | 240 | Reagensi za molekularnu dijagnostiku za aparate Gentier 96E, GeneRotex, TianLong | 85 | Stool DNA/RNA Extraction Kit Magnetic Beads method | RGN241954 | pakovanje | 64 testa | TianLong, Kina | Stool DNA/RNA Extraction Kit Magnetic Beads method | 38400 | 20% | Elta d.o.o | 69-10/26 | 9.6.2026 | 9.6.2027
Reagensi, izuzev za transfuziju | 404-1-110/26-35 | 240 | Reagensi za molekularnu dijagnostiku za aparate Gentier 96E, GeneRotex, TianLong | 86 | Buccal Swabs DNA Extraction Kit Magnetic Beads method | RGN241956 | pakovanje | 20 testova | TianLong, Kina | Buccal Swabs DNA Extraction Kit Magnetic Beads method | 9000 | 20% | Elta d.o.o | 69-10/26 | 9.6.2026 | 9.6.2027
Reagensi, izuzev za transfuziju | 404-1-110/26-35 | 240 | Reagensi za molekularnu dijagnostiku za aparate Gentier 96E, GeneRotex, TianLong | 87 | Buccal Swabs DNA Extraction Kit Magnetic Beads method | RGN241957 | pakovanje | 64 testa | TianLong, Kina | Buccal Swabs DNA Extraction Kit Magnetic Beads method | 28800 | 20% | Elta d.o.o | 69-10/26 | 9.6.2026 | 9.6.2027
Reagensi, izuzev za transfuziju | 404-1-110/26-35 | 240 | Reagensi za molekularnu dijagnostiku za aparate Gentier 96E, GeneRotex, TianLong | 88 | Amniotic Fluid DNA Extraction Kit Magnetic Beads method | RGN241958 | pakovanje | 20 testova | TianLong, Kina | Amniotic Fluid DNA Extraction Kit Magnetic Beads method | 9000 | 20% | Elta d.o.o | 69-10/26 | 9.6.2026 | 9.6.2027
Reagensi, izuzev za transfuziju | 404-1-110/26-35 | 240 | Reagensi za molekularnu dijagnostiku za aparate Gentier 96E, GeneRotex, TianLong | 89 | Whole Blood Genomic Extraction Kit | RGN241959 | pakovanje | 64 testa | TianLong, Kina | Whole Blood Genomic Extraction Kit | 38400 | 20% | Elta d.o.o | 69-10/26 | 9.6.2026 | 9.6.2027
Reagensi, izuzev za transfuziju | 404-1-110/26-35 | 240 | Reagensi za molekularnu dijagnostiku za aparate Gentier 96E, GeneRotex, TianLong | 90 | AML1-ETO One-Step detection kit | RGN262806 | pakovanje | 24 testa | Entrogen, USA | AML1-ETO One-Step detection kit | 140000 | 20% | Elta d.o.o | 69-10/26 | 9.6.2026 | 9.6.2027
Reagensi, izuzev za transfuziju | 404-1-110/26-35 | 240 | Reagensi za molekularnu dijagnostiku za aparate Gentier 96E, GeneRotex, TianLong | 91 | CBFB-MYH11 One-Step detection kit | RGN262807 | pakovanje | 24 testa | Entrogen, USA | CBFB-MYH11 One-Step detection kit | 140000 | 20% | Elta d.o.o | 69-10/26 | 9.6.2026 | 9.6.2027
Reagensi, izuzev za transfuziju | 404-1-110/26-35 | 240 | Reagensi za molekularnu dijagnostiku za aparate Gentier 96E, GeneRotex, TianLong | 92 | ctDNA RAS Mutation Detection Kit | RGN262808 | pakovanje | 40 testova | Entrogen, USA | ctDNA RAS Mutation Detection Kit | 440000 | 20% | Elta d.o.o | 69-10/26 | 9.6.2026 | 9.6.2027
Reagensi, izuzev za transfuziju | 404-1-110/26-35 | 240 | Reagensi za molekularnu dijagnostiku za aparate Gentier 96E, GeneRotex, TianLong | 93 | E2A-PBX1 One-Step detection kit | RGN262809 | pakovanje | 24 testa | Entrogen, USA | E2A-PBX1 One-Step detection kit | 140000 | 20% | Elta d.o.o | 69-10/26 | 9.6.2026 | 9.6.2027
Reagensi, izuzev za transfuziju | 404-1-110/26-35 | 240 | Reagensi za molekularnu dijagnostiku za aparate Gentier 96E, GeneRotex, TianLong | 94 | Leukemia Translocation Panel v2 | RGN262810 | pakovanje | 24 testa | Entrogen, USA | Leukemia Translocation Panel v2 | 240000 | 20% | Elta d.o.o | 69-10/26 | 9.6.2026 | 9.6.2027
Reagensi, izuzev za transfuziju | 404-1-110/26-35 | 240 | Reagensi za molekularnu dijagnostiku za aparate Gentier 96E, GeneRotex, TianLong | 95 | MLH1 Methylation Detection Kit | RGN262811 | pakovanje | 24 testa | Entrogen, USA | MLH1 Methylation Detection Kit | 315000 | 20% | Elta d.o.o | 69-10/26 | 9.6.2026 | 9.6.2027
Reagensi, izuzev za transfuziju | 404-1-110/26-35 | 240 | Reagensi za molekularnu dijagnostiku za aparate Gentier 96E, GeneRotex, TianLong | 96 | MLL-AF4 One-Step detection kit | RGN262812 | pakovanje | 24 testa | Entrogen, USA | MLL-AF4 One-Step detection kit | 140000 | 20% | Elta d.o.o | 69-10/26 | 9.6.2026 | 9.6.2027
Reagensi, izuzev za transfuziju | 404-1-110/26-35 | 240 | Reagensi za molekularnu dijagnostiku za aparate Gentier 96E, GeneRotex, TianLong | 97 | PML-RARA bcr 1,2,3 One-Step detection kit | RGN262813 | pakovanje | 24 testa | Entrogen, USA | PML-RARA bcr 1,2,3 One-Step detection kit | 280000 | 20% | Elta d.o.o | 69-10/26 | 9.6.2026 | 9.6.2027
Reagensi, izuzev za transfuziju | 404-1-110/26-35 | 240 | Reagensi za molekularnu dijagnostiku za aparate Gentier 96E, GeneRotex, TianLong | 98 | TEL-AML1 One-Step detection kit | RGN262814 | pakovanje | 24 testa | Entrogen, USA | TEL-AML1 One-Step detection kit | 140000 | 20% | Elta d.o.o | 69-10/26 | 9.6.2026 | 9.6.2027
Reagensi, izuzev za transfuziju | 404-1-110/26-35 | 240 | Reagensi za molekularnu dijagnostiku za aparate Gentier 96E, GeneRotex, TianLong | 99 | Ultragene Respiratory pathogens 33 | RGN262815 | pakovanje | 32 testa | ABL, Luksemburg | Ultragene Respiratory pathogens 33 | 260000 | 20% | Elta d.o.o | 69-10/26 | 9.6.2026 | 9.6.2027
Reagensi, izuzev za transfuziju | 404-1-110/26-35 | 240 | Reagensi za molekularnu dijagnostiku za aparate Gentier 96E, GeneRotex, TianLong | 100 | Ultragene Stool parasites | RGN262816 | pakovanje | 32 testa | ABL, Luksemburg | Ultragene Stool parasites | 80000 | 20% | Elta d.o.o | 69-10/26 | 9.6.2026 | 9.6.2027
Reagensi, izuzev za transfuziju | 404-1-110/26-35 | 240 | Reagensi za molekularnu dijagnostiku za aparate Gentier 96E, GeneRotex, TianLong | 101 | Ultragene Dermatophytes | RGN262817 | pakovanje | 64 testa | ABL, Luksemburg | Ultragene Dermatophytes | 165000 | 20% | Elta d.o.o | 69-10/26 | 9.6.2026 | 9.6.2027
Reagensi, izuzev za transfuziju | 404-1-110/26-35 | 240 | Reagensi za molekularnu dijagnostiku za aparate Gentier 96E, GeneRotex, TianLong | 102 | Ultragene STD9 | RGN262818 | pakovanje | 32 testa | ABL, Luksemburg | Ultragene STD9 | 120000 | 20% | Elta d.o.o | 69-10/26 | 9.6.2026 | 9.6.2027
Reagensi, izuzev za transfuziju | 404-1-110/26-35 | 240 | Reagensi za molekularnu dijagnostiku za aparate Gentier 96E, GeneRotex, TianLong | 103 | Ultragene FLU/HRSV | RGN262819 | pakovanje | 32 testa | ABL, Luksemburg | Ultragene FLU/HRSV | 80000 | 20% | Elta d.o.o | 69-10/26 | 9.6.2026 | 9.6.2027
Reagensi, izuzev za transfuziju | 404-1-110/26-35 | 240 | Reagensi za molekularnu dijagnostiku za aparate Gentier 96E, GeneRotex, TianLong | 104 | Ultragene Hepatitis E RNA | RGN262820 | pakovanje | 64 testa | ABL, Luksemburg | Ultragene Hepatitis E RNA | 115000 | 20% | Elta d.o.o | 69-10/26 | 9.6.2026 | 9.6.2027
Reagensi, izuzev za transfuziju | 404-1-110/26-35 | 240 | Reagensi za molekularnu dijagnostiku za aparate Gentier 96E, GeneRotex, TianLong | 105 | Internal Control | RGN262821 | pakovanje | 100 testova | ABL, Luksemburg | Internal Control | 60000 | 20% | Elta d.o.o | 69-10/26 | 9.6.2026 | 9.6.2027
Reagensi, izuzev za transfuziju | 404-1-110/26-35 | 240 | Reagensi za molekularnu dijagnostiku za aparate Gentier 96E, GeneRotex, TianLong | 106 | Ultragene Malaria Diferentiation Kit | RGN262822 | pakovanje | 64 testa | ABL, Luksemburg | Ultragene Malaria Diferentiation Kit | 140000 | 20% | Elta d.o.o | 69-10/26 | 9.6.2026 | 9.6.2027
Reagensi, izuzev za transfuziju | 404-1-110/26-35 | 240 | Reagensi za molekularnu dijagnostiku za aparate Gentier 96E, GeneRotex, TianLong | 107 | Ultragene Bacterial Gastroenteritis | RGN262823 | pakovanje | 32 testa | ABL, Luksemburg | Ultragene Bacterial Gastroenteritis | 120000 | 20% | Elta d.o.o | 69-10/26 | 9.6.2026 | 9.6.2027
Reagensi, izuzev za transfuziju | 404-1-110/26-35 | 240 | Reagensi za molekularnu dijagnostiku za aparate Gentier 96E, GeneRotex, TianLong | 108 | RealStar HEV RT-PCR Kit 2.0 | RGN262824 | pakovanje | 100 testova | Altona, Nemačka | RealStar HEV RT-PCR Kit 2.0 | 170000 | 20% | Elta d.o.o | 69-10/26 | 9.6.2026 | 9.6.2027
Reagensi, izuzev za transfuziju | 404-1-110/26-35 | 240 | Reagensi za molekularnu dijagnostiku za aparate Gentier 96E, GeneRotex, TianLong | 109 | RealStar Clostridium difficile PCR Kit 2. | RGN262825 | pakovanje | 100 testova | Altona, Nemačka | RealStar Clostridium difficile PCR Kit 2. | 170000 | 20% | Elta d.o.o | 69-10/26 | 9.6.2026 | 9.6.2027
Reagensi, izuzev za transfuziju | 404-1-110/26-35 | 240 | Reagensi za molekularnu dijagnostiku za aparate Gentier 96E, GeneRotex, TianLong | 110 | Human Papilloma Virus (HPV) Multiplex Genotypes Nucleic Acid Detection Kit | RGN262826 | pakovanje | 48 testova | Tianlong, Kina | Human Papilloma Virus (HPV) Multiplex Genotypes Nucleic Acid Detection Kit | 55000 | 20% | Elta d.o.o | 69-10/26 | 9.6.2026 | 9.6.2027
Reagensi, izuzev za transfuziju | 404-1-110/26-35 | 240 | Reagensi za molekularnu dijagnostiku za aparate Gentier 96E, GeneRotex, TianLong | 111 | Devyser RHD | RGN262827 | pakovanje | 25 testova | Devyser, Švedska | Devyser RHD | 100000 | 20% | Elta d.o.o | 69-10/26 | 9.6.2026 | 9.6.2027
Reagensi, izuzev za transfuziju | 404-1-110/26-35 | 241 | Reagensi i potrošni materijal za genetički analizator, MiSeq/NextSeq 550/iSeq100, MiniSeq Illumina | 1 | TruSight Hereditary Cancer – oligos | RGN241960 | pakovanje | 8 testova | Illumina | TruSight Hereditary Cancer – oligos | 140000 | 20% | Elta d.o.o | 69-10/26 | 9.6.2026 | 9.6.2027
Reagensi, izuzev za transfuziju | 404-1-110/26-35 | 241 | Reagensi i potrošni materijal za genetički analizator, MiSeq/NextSeq 550/iSeq100, MiniSeq Illumina | 2 | TruSight One Sequencing Combo (15 smpl) | RGN231867 | pakovanje | 15 testova | Illumina | TruSight One Sequencing Combo (15 smpl) | 2365900 | 20% | Elta d.o.o | 69-10/26 | 9.6.2026 | 9.6.2027
Reagensi, izuzev za transfuziju | 404-1-110/26-35 | 241 | Reagensi i potrošni materijal za genetički analizator, MiSeq/NextSeq 550/iSeq100, MiniSeq Illumina | 3 | TruSight One – Enrichment Oligos only (6 Enrichment Reactions) | RGN231868 | pakovanje | 6 testova | Illumina | TruSight One – Enrichment Oligos only (6 Enrichment Reactions) | 380000 | 20% | Elta d.o.o | 69-10/26 | 9.6.2026 | 9.6.2027
Reagensi, izuzev za transfuziju | 404-1-110/26-35 | 241 | Reagensi i potrošni materijal za genetički analizator, MiSeq/NextSeq 550/iSeq100, MiniSeq Illumina | 4 | Illumina® DNA Prep with Enrichment, (S) Tagmentation (16 Samples) | RGN241961 | pakovanje | 16 testova | Illumina | Illumina® DNA Prep with Enrichment, (S) Tagmentation (16 Samples) | 685360 | 20% | Elta d.o.o | 69-10/26 | 9.6.2026 | 9.6.2027
Reagensi, izuzev za transfuziju | 404-1-110/26-35 | 241 | Reagensi i potrošni materijal za genetički analizator, MiSeq/NextSeq 550/iSeq100, MiniSeq Illumina | 5 | Illumina® DNA Prep with Enrichment, (S) Tagmentation (96 Samples | RGN231869 | pakovanje | 96 testova | Illumina | Illumina® DNA Prep with Enrichment, (S) Tagmentation (96 Samples | 2090100 | 20% | Elta d.o.o | 69-10/26 | 9.6.2026 | 9.6.2027
Reagensi, izuzev za transfuziju | 404-1-110/26-35 | 241 | Reagensi i potrošni materijal za genetički analizator, MiSeq/NextSeq 550/iSeq100, MiniSeq Illumina | 6 | Illumina® DNA/RNA UD Indexes Set A, Tagmentation (96 Indexes, 96 Samples) | RGN231870 | pakovanje | 96 testova | Illumina | Illumina® DNA/RNA UD Indexes Set A, Tagmentation (96 Indexes, 96 Samples) | 141040 | 20% | Elta d.o.o | 69-10/26 | 9.6.2026 | 9.6.2027
Reagensi, izuzev za transfuziju | 404-1-110/26-35 | 241 | Reagensi i potrošni materijal za genetički analizator, MiSeq/NextSeq 550/iSeq100, MiniSeq Illumina | 7 | Illumina® DNA/RNA UD Indexes Set B, Tagmentation (96 Indexes, 96 Samples) | RGN231871 | pakovanje | 96 testova | Illumina | Illumina® DNA/RNA UD Indexes Set B, Tagmentation (96 Indexes, 96 Samples) | 141040 | 20% | Elta d.o.o | 69-10/26 | 9.6.2026 | 9.6.2027
Reagensi, izuzev za transfuziju | 404-1-110/26-35 | 241 | Reagensi i potrošni materijal za genetički analizator, MiSeq/NextSeq 550/iSeq100, MiniSeq Illumina | 8 | Illumina® DNA/RNA UD Indexes Set C, Tagmentation (96 Indexes, 96 Samples) | RGN231872 | pakovanje | 96 testova | Illumina | Illumina® DNA/RNA UD Indexes Set C, Tagmentation (96 Indexes, 96 Samples) | 141040 | 20% | Elta d.o.o | 69-10/26 | 9.6.2026 | 9.6.2027
Reagensi, izuzev za transfuziju | 404-1-110/26-35 | 241 | Reagensi i potrošni materijal za genetički analizator, MiSeq/NextSeq 550/iSeq100, MiniSeq Illumina | 9 | Illumina® DNA/RNA UD Indexes Set D, Tagmentation (96 Indexes, 96 Samples) | RGN231873 | pakovanje | 96 testova | Illumina | Illumina® DNA/RNA UD Indexes Set D, Tagmentation (96 Indexes, 96 Samples) | 141040 | 20% | Elta d.o.o | 69-10/26 | 9.6.2026 | 9.6.2027
Reagensi, izuzev za transfuziju | 404-1-110/26-35 | 241 | Reagensi i potrošni materijal za genetički analizator, MiSeq/NextSeq 550/iSeq100, MiniSeq Illumina | 10 | AmpliSeq BRCA Panel | RGN231874 | pakovanje | 24 testa | Illumina | AmpliSeq BRCA Panel | 259200 | 20% | Elta d.o.o | 69-10/26 | 9.6.2026 | 9.6.2027
Reagensi, izuzev za transfuziju | 404-1-110/26-35 | 241 | Reagensi i potrošni materijal za genetički analizator, MiSeq/NextSeq 550/iSeq100, MiniSeq Illumina | 11 | AmpliSeq CD Idx Set A-D (96 Idx, 96 Spl) | RGN231875 | pakovanje | 96 testova | Illumina | AmpliSeq CD Idx Set A-D (96 Idx, 96 Spl) | 131040 | 20% | Elta d.o.o | 69-10/26 | 9.6.2026 | 9.6.2027
Reagensi, izuzev za transfuziju | 404-1-110/26-35 | 241 | Reagensi i potrošni materijal za genetički analizator, MiSeq/NextSeq 550/iSeq100, MiniSeq Illumina | 12 | AmpliSeq CD Idx Set B (96 Idx, 96 Spl) | RGN231876 | pakovanje | 96 testova | Illumina | AmpliSeq CD Idx Set B (96 Idx, 96 Spl) | 131040 | 20% | Elta d.o.o | 69-10/26 | 9.6.2026 | 9.6.2027
Reagensi, izuzev za transfuziju | 404-1-110/26-35 | 241 | Reagensi i potrošni materijal za genetički analizator, MiSeq/NextSeq 550/iSeq100, MiniSeq Illumina | 13 | AmpliSeq CD Idx Set C (96 Idx, 96 Spl) | RGN231877 | pakovanje | 96 testova | Illumina | AmpliSeq CD Idx Set C (96 Idx, 96 Spl) | 131040 | 20% | Elta d.o.o | 69-10/26 | 9.6.2026 | 9.6.2027
Reagensi, izuzev za transfuziju | 404-1-110/26-35 | 241 | Reagensi i potrošni materijal za genetički analizator, MiSeq/NextSeq 550/iSeq100, MiniSeq Illumina | 14 | Indices PI501-8, PI701-4 (96 reactions) | RGN231878 | pakovanje | 96 testova | Illumina | Indices PI501-8, PI701-4 (96 reactions) | 151040 | 20% | Elta d.o.o | 69-10/26 | 9.6.2026 | 9.6.2027
Reagensi, izuzev za transfuziju | 404-1-110/26-35 | 241 | Reagensi i potrošni materijal za genetički analizator, MiSeq/NextSeq 550/iSeq100, MiniSeq Illumina | 15 | AmpliSeq CD Indexes Set A (96Idx, 96Spl) | RGN231879 | pakovanje | 96 testova | Illumina | AmpliSeq CD Indexes Set A (96Idx, 96Spl) | 131040 | 20% | Elta d.o.o | 69-10/26 | 9.6.2026 | 9.6.2027
Reagensi, izuzev za transfuziju | 404-1-110/26-35 | 241 | Reagensi i potrošni materijal za genetički analizator, MiSeq/NextSeq 550/iSeq100, MiniSeq Illumina | 16 | AmpliSeq Cancer HotSpot Panel v2 | RGN241962 | pakovanje | 24 testa | Illumina | AmpliSeq Cancer HotSpot Panel v2 | 145200 | 20% | Elta d.o.o | 69-10/26 | 9.6.2026 | 9.6.2027
Reagensi, izuzev za transfuziju | 404-1-110/26-35 | 241 | Reagensi i potrošni materijal za genetički analizator, MiSeq/NextSeq 550/iSeq100, MiniSeq Illumina | 17 | AmpliSeq Focus Panel | RGN241963 | pakovanje | 24 testa | Illumina | AmpliSeq Focus Panel | 634400 | 20% | Elta d.o.o | 69-10/26 | 9.6.2026 | 9.6.2027
Reagensi, izuzev za transfuziju | 404-1-110/26-35 | 241 | Reagensi i potrošni materijal za genetički analizator, MiSeq/NextSeq 550/iSeq100, MiniSeq Illumina | 18 | oncoReveal™ Multi-Cancer CNV + Fusion | RGN231880 | pakovanje | 24 testa | Illumina | oncoReveal™ Multi-Cancer CNV + Fusion | 955600 | 20% | Elta d.o.o | 69-10/26 | 9.6.2026 | 9.6.2027
Reagensi, izuzev za transfuziju | 404-1-110/26-35 | 241 | Reagensi i potrošni materijal za genetički analizator, MiSeq/NextSeq 550/iSeq100, MiniSeq Illumina | 19 | AmpliSeq Library PLUS (96 Reactions) | RGN231881 | pakovanje | 96 testova | Illumina | AmpliSeq Library PLUS (96 Reactions) | 2169600 | 20% | Elta d.o.o | 69-10/26 | 9.6.2026 | 9.6.2027
Reagensi, izuzev za transfuziju | 404-1-110/26-35 | 241 | Reagensi i potrošni materijal za genetički analizator, MiSeq/NextSeq 550/iSeq100, MiniSeq Illumina | 20 | AmpliSeq™ UD Indexes for Illumina® (24 Indexes, 24 Samples) | RGN231882 | pakovanje | 24 testa | Illumina | AmpliSeq™ UD Indexes for Illumina® (24 Indexes, 24 Samples) | 42526 | 20% | Elta d.o.o | 69-10/26 | 9.6.2026 | 9.6.2027
Reagensi, izuzev za transfuziju | 404-1-110/26-35 | 241 | Reagensi i potrošni materijal za genetički analizator, MiSeq/NextSeq 550/iSeq100, MiniSeq Illumina | 21 | MiSeq® Reagent Kit v2 (300 cycle) | RGN241964 | komad | 1 | Illumina | MiSeq® Reagent Kit v2 (300 cycle) | 251680 | 20% | Elta d.o.o | 69-10/26 | 9.6.2026 | 9.6.2027
Reagensi, izuzev za transfuziju | 404-1-110/26-35 | 241 | Reagensi i potrošni materijal za genetički analizator, MiSeq/NextSeq 550/iSeq100, MiniSeq Illumina | 22 | MiSeq™ i100 Plus 50M Reagent Kit (300 cycles) | RGN241965 | komad | 1 | Illumina | MiSeq™ i100 Plus 50M Reagent Kit (300 cycles) | 280800 | 20% | Elta d.o.o | 69-10/26 | 9.6.2026 | 9.6.2027
Reagensi, izuzev za transfuziju | 404-1-110/26-35 | 241 | Reagensi i potrošni materijal za genetički analizator, MiSeq/NextSeq 550/iSeq100, MiniSeq Illumina | 23 | MiSeq® Reagent Kit v3 (150 cycle) | RGN241966 | komad | 1 | Illumina | MiSeq® Reagent Kit v3 (150 cycle) | 228800 | 20% | Elta d.o.o | 69-10/26 | 9.6.2026 | 9.6.2027
Reagensi, izuzev za transfuziju | 404-1-110/26-35 | 241 | Reagensi i potrošni materijal za genetički analizator, MiSeq/NextSeq 550/iSeq100, MiniSeq Illumina | 24 | MiSeq® Reagent Kit v3 (600 cycle) | RGN231883 | komad | 1 | Illumina | MiSeq® Reagent Kit v3 (600 cycle) | 388960 | 20% | Elta d.o.o | 69-10/26 | 9.6.2026 | 9.6.2027
Reagensi, izuzev za transfuziju | 404-1-110/26-35 | 241 | Reagensi i potrošni materijal za genetički analizator, MiSeq/NextSeq 550/iSeq100, MiniSeq Illumina | 25 | MiSeq® Reagent Micro Kit v2 (300 Cycles) | RGN231884 | komad | 1 | Illumina | MiSeq® Reagent Micro Kit v2 (300 Cycles) | 134400 | 20% | Elta d.o.o | 69-10/26 | 9.6.2026 | 9.6.2027
Reagensi, izuzev za transfuziju | 404-1-110/26-35 | 241 | Reagensi i potrošni materijal za genetički analizator, MiSeq/NextSeq 550/iSeq100, MiniSeq Illumina | 26 | MiSeq® Reagent Nano Kit v2 (300 Cycles) | RGN241967 | komad | 1 | Illumina | MiSeq® Reagent Nano Kit v2 (300 Cycles) | 80080 | 20% | Elta d.o.o | 69-10/26 | 9.6.2026 | 9.6.2027
Reagensi, izuzev za transfuziju | 404-1-110/26-35 | 241 | Reagensi i potrošni materijal za genetički analizator, MiSeq/NextSeq 550/iSeq100, MiniSeq Illumina | 27 | MiSeq® Reagent Nano Kit v2 (500 Cycles) | RGN241968 | komad | 1 | Illumina | MiSeq® Reagent Nano Kit v2 (500 Cycles) | 85800 | 20% | Elta d.o.o | 69-10/26 | 9.6.2026 | 9.6.2027
Reagensi, izuzev za transfuziju | 404-1-110/26-35 | 241 | Reagensi i potrošni materijal za genetički analizator, MiSeq/NextSeq 550/iSeq100, MiniSeq Illumina | 28 | NextSeq 550Dx HO Rgt Kit v2.5 (300 cyc) | RGN241969 | komad | 1 | Illumina | NextSeq 550Dx HO Rgt Kit v2.5 (300 cyc) | 1248000 | 20% | Elta d.o.o | 69-10/26 | 9.6.2026 | 9.6.2027
Reagensi, izuzev za transfuziju | 404-1-110/26-35 | 241 | Reagensi i potrošni materijal za genetički analizator, MiSeq/NextSeq 550/iSeq100, MiniSeq Illumina | 29 | NextSeq 550Dx HO Rgt Kit v2.5 (75 cyc) | RGN241970 | komad | 1 | Illumina | NextSeq 550Dx HO Rgt Kit v2.5 (75 cyc) | 336800 | 20% | Elta d.o.o | 69-10/26 | 9.6.2026 | 9.6.2027
Reagensi, izuzev za transfuziju | 404-1-110/26-35 | 241 | Reagensi i potrošni materijal za genetički analizator, MiSeq/NextSeq 550/iSeq100, MiniSeq Illumina | 30 | MiSeq™ i100 Plus 50M Reagent Kit (600 cycles) | RGN241971 | komad | 1 | Illumina | MiSeq™ i100 Plus 50M Reagent Kit (600 cycles) | 353600 | 20% | Elta d.o.o | 69-10/26 | 9.6.2026 | 9.6.2027
Reagensi, izuzev za transfuziju | 404-1-110/26-35 | 241 | Reagensi i potrošni materijal za genetički analizator, MiSeq/NextSeq 550/iSeq100, MiniSeq Illumina | 31 | NextSeq 500/550 High Output Kit v2.5 (150 Cycles) | RGN241972 | komad | 1 | Illumina | NextSeq 500/550 High Output Kit v2.5 (150 Cycles) | 697840 | 20% | Elta d.o.o | 69-10/26 | 9.6.2026 | 9.6.2027
Reagensi, izuzev za transfuziju | 404-1-110/26-35 | 241 | Reagensi i potrošni materijal za genetički analizator, MiSeq/NextSeq 550/iSeq100, MiniSeq Illumina | 32 | NextSeq 500/550 High Output Kit v2.5 (300 Cycles) | RGN241973 | komad | 1 | Illumina | NextSeq 500/550 High Output Kit v2.5 (300 Cycles) | 1275560 | 20% | Elta d.o.o | 69-10/26 | 9.6.2026 | 9.6.2027
Reagensi, izuzev za transfuziju | 404-1-110/26-35 | 241 | Reagensi i potrošni materijal za genetički analizator, MiSeq/NextSeq 550/iSeq100, MiniSeq Illumina | 33 | NextSeq 500/550 Mid Output Kit v2.5 (150 Cycles) | RGN241974 | komad | 1 | Illumina | NextSeq 500/550 Mid Output Kit v2.5 (150 Cycles) | 308880 | 20% | Elta d.o.o | 69-10/26 | 9.6.2026 | 9.6.2027
Reagensi, izuzev za transfuziju | 404-1-110/26-35 | 241 | Reagensi i potrošni materijal za genetički analizator, MiSeq/NextSeq 550/iSeq100, MiniSeq Illumina | 34 | NextSeq 500/550 Mid Output Kit v2.5 (300 Cycles) | RGN231885 | komad | 1 | Illumina | NextSeq 500/550 Mid Output Kit v2.5 (300 Cycles) | 469040 | 20% | Elta d.o.o | 69-10/26 | 9.6.2026 | 9.6.2027
Reagensi, izuzev za transfuziju | 404-1-110/26-35 | 241 | Reagensi i potrošni materijal za genetički analizator, MiSeq/NextSeq 550/iSeq100, MiniSeq Illumina | 35 | PhiX Control v3 | RGN231886 | komad | 1 | Illumina | PhiX Control v3 | 52000 | 20% | Elta d.o.o | 69-10/26 | 9.6.2026 | 9.6.2027
Reagensi, izuzev za transfuziju | 404-1-110/26-35 | 241 | Reagensi i potrošni materijal za genetički analizator, MiSeq/NextSeq 550/iSeq100, MiniSeq Illumina | 36 | BS - SOPHiA DDM™ Homologous Recombination Deficiency Solution v1 - ILL - R - SM - Y08 - 32rx | RGN231887 | komad | 24 testa | Sophia Genetics | BS - SOPHiA DDM™ Homologous Recombination Deficiency Solution v1 - ILL - R - SM - Y08 - 32rx | 5383000 | 20% | Elta d.o.o | 69-10/26 | 9.6.2026 | 9.6.2027
Reagensi, izuzev za transfuziju | 404-1-110/26-35 | 241 | Reagensi i potrošni materijal za genetički analizator, MiSeq/NextSeq 550/iSeq100, MiniSeq Illumina | 37 | Illumina® DNA Prep with Exome 2.5 Plus Enrichment, (S) Tagmentation Set B (96 samples, 12-plex) | RGN241975 | pakovanje | 96 testova | Illumina | Illumina® DNA Prep with Exome 2.5 Plus Enrichment, (S) Tagmentation Set B (96 samples, 12-plex) | 2151600 | 20% | Elta d.o.o | 69-10/26 | 9.6.2026 | 9.6.2027
Reagensi, izuzev za transfuziju | 404-1-110/26-35 | 241 | Reagensi i potrošni materijal za genetički analizator, MiSeq/NextSeq 550/iSeq100, MiniSeq Illumina | 38 | Flex Lysis Reagent Kit (96 reactions) | RGN241976 | pakovanje | 96 testova | Illumina | Flex Lysis Reagent Kit (96 reactions) | 67600 | 20% | Elta d.o.o | 69-10/26 | 9.6.2026 | 9.6.2027
Reagensi, izuzev za transfuziju | 404-1-110/26-35 | 241 | Reagensi i potrošni materijal za genetički analizator, MiSeq/NextSeq 550/iSeq100, MiniSeq Illumina | 39 | iSeq 100 i1 Reagent v2 (300-cycle) | RGN231888 | komad | 1 | Illumina | iSeq 100 i1 Reagent v2 (300-cycle) | 137280 | 20% | Elta d.o.o | 69-10/26 | 9.6.2026 | 9.6.2027
Reagensi, izuzev za transfuziju | 404-1-110/26-35 | 241 | Reagensi i potrošni materijal za genetički analizator, MiSeq/NextSeq 550/iSeq100, MiniSeq Illumina | 40 | MiSeq™ i100 Plus 100M Reagent Kit (300 cycles) | RGN231889 | komad | 4 | Illumina | MiSeq™ i100 Plus 100M Reagent Kit (300 cycles) | 457600 | 20% | Elta d.o.o | 69-10/26 | 9.6.2026 | 9.6.2027
Reagensi, izuzev za transfuziju | 404-1-110/26-35 | 241 | Reagensi i potrošni materijal za genetički analizator, MiSeq/NextSeq 550/iSeq100, MiniSeq Illumina | 41 | OncoReveal Solid Panel v2 | RGN231890 | komad | 8 | Illumina | OncoReveal Solid Panel v2 | 915200 | 20% | Elta d.o.o | 69-10/26 | 9.6.2026 | 9.6.2027
Reagensi, izuzev za transfuziju | 404-1-110/26-35 | 241 | Reagensi i potrošni materijal za genetički analizator, MiSeq/NextSeq 550/iSeq100, MiniSeq Illumina | 42 | Ampliseq™ cDNA Synthesis for Illumina® | RGN231891 | komad | 100 testova | Illumina | Ampliseq™ cDNA Synthesis for Illumina® | 114400 | 20% | Elta d.o.o | 69-10/26 | 9.6.2026 | 9.6.2027
Reagensi, izuzev za transfuziju | 404-1-110/26-35 | 241 | Reagensi i potrošni materijal za genetički analizator, MiSeq/NextSeq 550/iSeq100, MiniSeq Illumina | 43 | Illumina® cfDNA Prep, Ligation (16 Samples) | RGN241977 | pakovanje | 16 testova | Illumina | Illumina® cfDNA Prep, Ligation (16 Samples) | 228800 | 20% | Elta d.o.o | 69-10/26 | 9.6.2026 | 9.6.2027
Reagensi, izuzev za transfuziju | 404-1-110/26-35 | 241 | Reagensi i potrošni materijal za genetički analizator, MiSeq/NextSeq 550/iSeq100, MiniSeq Illumina | 44 | Illumina® cfDNA Enrichment (16 Reactions) | RGN241978 | pakovanje | 16 testova | Illumina | Illumina® cfDNA Enrichment (16 Reactions) | 780000 | 20% | Elta d.o.o | 69-10/26 | 9.6.2026 | 9.6.2027
Reagensi, izuzev za transfuziju | 404-1-110/26-35 | 241 | Reagensi i potrošni materijal za genetički analizator, MiSeq/NextSeq 550/iSeq100, MiniSeq Illumina | 45 | IDT® for Illumina® UMI DNA/RNA UD Indexes Set A, Ligation (96 Indexes, 96 Samples) | RGN241979 | pakovanje | 96 testova | Illumina | IDT® for Illumina® UMI DNA/RNA UD Indexes Set A, Ligation (96 Indexes, 96 Samples) | 239200 | 20% | Elta d.o.o | 69-10/26 | 9.6.2026 | 9.6.2027
Reagensi, izuzev za transfuziju | 404-1-110/26-35 | 241 | Reagensi i potrošni materijal za genetički analizator, MiSeq/NextSeq 550/iSeq100, MiniSeq Illumina | 46 | MiniSeq High Output Reagent Kit (75-cycles) | RGN241980 | komad | 1 | Illumina | MiniSeq High Output Reagent Kit (75-cycles) | 240240 | 20% | Elta d.o.o | 69-10/26 | 9.6.2026 | 9.6.2027
Reagensi, izuzev za transfuziju | 404-1-110/26-35 | 241 | Reagensi i potrošni materijal za genetički analizator, MiSeq/NextSeq 550/iSeq100, MiniSeq Illumina | 47 | MiniSeq High Output Reagent Kit (150-cycles) | RGN241981 | komad | 1 | Illumina | MiniSeq High Output Reagent Kit (150-cycles) | 274560 | 20% | Elta d.o.o | 69-10/26 | 9.6.2026 | 9.6.2027
Reagensi, izuzev za transfuziju | 404-1-110/26-35 | 241 | Reagensi i potrošni materijal za genetički analizator, MiSeq/NextSeq 550/iSeq100, MiniSeq Illumina | 48 | MiniSeq High Output Reagent Kit (300-cycles) | RGN241982 | komad | 1 | Illumina | MiniSeq High Output Reagent Kit (300-cycles) | 377520 | 20% | Elta d.o.o | 69-10/26 | 9.6.2026 | 9.6.2027
Reagensi, izuzev za transfuziju | 404-1-110/26-35 | 241 | Reagensi i potrošni materijal za genetički analizator, MiSeq/NextSeq 550/iSeq100, MiniSeq Illumina | 49 | MiniSeq Mid Output Kit (300-cycles) | RGN241983 | komad | 1 | Illumina | MiniSeq Mid Output Kit (300-cycles) | 160160 | 20% | Elta d.o.o | 69-10/26 | 9.6.2026 | 9.6.2027
Reagensi, izuzev za transfuziju | 404-1-110/26-35 | 241 | Reagensi i potrošni materijal za genetički analizator, MiSeq/NextSeq 550/iSeq100, MiniSeq Illumina | 50 | DeepChek® Assay PROTEASE / REVERSE TRANSCRIPTASE Genotyping and Drug Resistance | RGN231892 | komad | 24 testa | ABL | DeepChek® Assay PROTEASE / REVERSE TRANSCRIPTASE Genotyping and Drug Resistance | 333008 | 20% | Elta d.o.o | 69-10/26 | 9.6.2026 | 9.6.2027
Reagensi, izuzev za transfuziju | 404-1-110/26-35 | 241 | Reagensi i potrošni materijal za genetički analizator, MiSeq/NextSeq 550/iSeq100, MiniSeq Illumina | 51 | DeepChek® Assay INTEGRASE Genotyping and Drug Resistance | RGN231893 | komad | 24 testa | ABL | DeepChek® Assay INTEGRASE Genotyping and Drug Resistance | 249600 | 20% | Elta d.o.o | 69-10/26 | 9.6.2026 | 9.6.2027
Reagensi, izuzev za transfuziju | 404-1-110/26-35 | 241 | Reagensi i potrošni materijal za genetički analizator, MiSeq/NextSeq 550/iSeq100, MiniSeq Illumina | 52 | DeepChek® Assay PROTEASE / REVERSE TRANSCRIPTASE Genotyping and Drug Resistance | RGN231894 | komad | 24 testa | ABL | DeepChek® Assay PROTEASE / REVERSE TRANSCRIPTASE Genotyping and Drug Resistance | 333008 | 20% | Elta d.o.o | 69-10/26 | 9.6.2026 | 9.6.2027
Reagensi, izuzev za transfuziju | 404-1-110/26-35 | 241 | Reagensi i potrošni materijal za genetički analizator, MiSeq/NextSeq 550/iSeq100, MiniSeq Illumina | 53 | DeepChek® Assay INTEGRASE Genotyping and Drug Resistance | RGN231896 | komad | 24 testa | ABL | DeepChek® Assay INTEGRASE Genotyping and Drug Resistance | 223600 | 20% | Elta d.o.o | 69-10/26 | 9.6.2026 | 9.6.2027
Reagensi, izuzev za transfuziju | 404-1-110/26-35 | 241 | Reagensi i potrošni materijal za genetički analizator, MiSeq/NextSeq 550/iSeq100, MiniSeq Illumina | 54 | DeepChek® Assay V3 LOOP / TROPISM | RGN241984 | pakovanje | 24 testa | ABL | DeepChek® Assay V3 LOOP / TROPISM | 301600 | 20% | Elta d.o.o | 69-10/26 | 9.6.2026 | 9.6.2027
Reagensi, izuzev za transfuziju | 404-1-110/26-35 | 241 | Reagensi i potrošni materijal za genetički analizator, MiSeq/NextSeq 550/iSeq100, MiniSeq Illumina | 55 | DeepChek® Assay Whole Genome HIV-1 Genotyping V1.x (24 tests) | RGN231898 | komad | 24 testa | ABL | DeepChek® Assay Whole Genome HIV-1 Genotyping V1.x (24 tests) | 603200 | 20% | Elta d.o.o | 69-10/26 | 9.6.2026 | 9.6.2027
Reagensi, izuzev za transfuziju | 404-1-110/26-35 | 241 | Reagensi i potrošni materijal za genetički analizator, MiSeq/NextSeq 550/iSeq100, MiniSeq Illumina | 56 | DeepChek® Assay Whole Genome HIV-1 Genotyping (24 tests) | RGN241985 | pakovanje | 24 testa | ABL | DeepChek® Assay Whole Genome HIV-1 Genotyping (24 tests) | 603200 | 20% | Elta d.o.o | 69-10/26 | 9.6.2026 | 9.6.2027
Reagensi, izuzev za transfuziju | 404-1-110/26-35 | 241 | Reagensi i potrošni materijal za genetički analizator, MiSeq/NextSeq 550/iSeq100, MiniSeq Illumina | 57 | DeepChek® Assay NS5B / 5’UTR Genotyping | RGN241986 | pakovanje | 24 testa | ABL | DeepChek® Assay NS5B / 5’UTR Genotyping | 301600 | 20% | Elta d.o.o | 69-10/26 | 9.6.2026 | 9.6.2027
Reagensi, izuzev za transfuziju | 404-1-110/26-35 | 241 | Reagensi i potrošni materijal za genetički analizator, MiSeq/NextSeq 550/iSeq100, MiniSeq Illumina | 58 | DeepChek® Assay CORE Genotyping (HCV) | RGN231899 | komad | 24 testa | ABL | DeepChek® Assay CORE Genotyping (HCV) | 301600 | 20% | Elta d.o.o | 69-10/26 | 9.6.2026 | 9.6.2027
Reagensi, izuzev za transfuziju | 404-1-110/26-35 | 241 | Reagensi i potrošni materijal za genetički analizator, MiSeq/NextSeq 550/iSeq100, MiniSeq Illumina | 59 | DeepChek® Assay NS5A Genotyping and Drug Resistance | RGN241988 | pakovanje | 24 testa | ABL | DeepChek® Assay NS5A Genotyping and Drug Resistance | 301600 | 20% | Elta d.o.o | 69-10/26 | 9.6.2026 | 9.6.2027
Reagensi, izuzev za transfuziju | 404-1-110/26-35 | 241 | Reagensi i potrošni materijal za genetički analizator, MiSeq/NextSeq 550/iSeq100, MiniSeq Illumina | 60 | DeepChek® Assay NS5A (GT2) Drug Resistance | RGN241989 | pakovanje | 24 testa | ABL | DeepChek® Assay NS5A (GT2) Drug Resistance | 301600 | 20% | Elta d.o.o | 69-10/26 | 9.6.2026 | 9.6.2027
Reagensi, izuzev za transfuziju | 404-1-110/26-35 | 241 | Reagensi i potrošni materijal za genetički analizator, MiSeq/NextSeq 550/iSeq100, MiniSeq Illumina | 61 | DeepChek® Assay NS3 Genotyping and Drug Resistance | RGN231900 | komad | 24 testa | ABL | DeepChek® Assay NS3 Genotyping and Drug Resistance | 301600 | 20% | Elta d.o.o | 69-10/26 | 9.6.2026 | 9.6.2027
Reagensi, izuzev za transfuziju | 404-1-110/26-35 | 241 | Reagensi i potrošni materijal za genetički analizator, MiSeq/NextSeq 550/iSeq100, MiniSeq Illumina | 62 | DeepChek® Assay NS5B Genotyping and Drug Resistance | RGN231901 | komad | 24 testa | ABL | DeepChek® Assay NS5B Genotyping and Drug Resistance | 301600 | 20% | Elta d.o.o | 69-10/26 | 9.6.2026 | 9.6.2027
Reagensi, izuzev za transfuziju | 404-1-110/26-35 | 241 | Reagensi i potrošni materijal za genetički analizator, MiSeq/NextSeq 550/iSeq100, MiniSeq Illumina | 63 | DeepChek® Assay RT Genotyping and Drug Resistance | RGN231902 | komad | 24 testa | ABL | DeepChek® Assay RT Genotyping and Drug Resistance | 301600 | 20% | Elta d.o.o | 69-10/26 | 9.6.2026 | 9.6.2027
Reagensi, izuzev za transfuziju | 404-1-110/26-35 | 241 | Reagensi i potrošni materijal za genetički analizator, MiSeq/NextSeq 550/iSeq100, MiniSeq Illumina | 64 | DeepChek® Assay Whole Genome HBV Genotyping (24 tests) (RUO) | RGN231903 | komad | 24 testa | ABL | DeepChek® Assay Whole Genome HBV Genotyping (24 tests) (RUO) | 405600 | 20% | Elta d.o.o | 69-10/26 | 9.6.2026 | 9.6.2027
Reagensi, izuzev za transfuziju | 404-1-110/26-35 | 241 | Reagensi i potrošni materijal za genetički analizator, MiSeq/NextSeq 550/iSeq100, MiniSeq Illumina | 65 | DeepChek® Assay UL54 / UL56 / UL97 Drug Resistance | RGN241990 | pakovanje | 24 testa | ABL | DeepChek® Assay UL54 / UL56 / UL97 Drug Resistance | 343200 | 20% | Elta d.o.o | 69-10/26 | 9.6.2026 | 9.6.2027
Reagensi, izuzev za transfuziju | 404-1-110/26-35 | 241 | Reagensi i potrošni materijal za genetički analizator, MiSeq/NextSeq 550/iSeq100, MiniSeq Illumina | 66 | DeepChek® Assay TK / POL Drug Resistance | RGN241991 | pakovanje | 24 testa | ABL | DeepChek® Assay TK / POL Drug Resistance | 343200 | 20% | Elta d.o.o | 69-10/26 | 9.6.2026 | 9.6.2027
Reagensi, izuzev za transfuziju | 404-1-110/26-35 | 241 | Reagensi i potrošni materijal za genetički analizator, MiSeq/NextSeq 550/iSeq100, MiniSeq Illumina | 67 | DeepChek® Assay HPV Genotyping | RGN231904 | komad | 24 testa | ABL | DeepChek® Assay HPV Genotyping | 135200 | 20% | Elta d.o.o | 69-10/26 | 9.6.2026 | 9.6.2027
Reagensi, izuzev za transfuziju | 404-1-110/26-35 | 241 | Reagensi i potrošni materijal za genetički analizator, MiSeq/NextSeq 550/iSeq100, MiniSeq Illumina | 68 | DeepChek® NGS LIBRARY PREPARATION | RGN231905 | komad | 24 testa | ABL | DeepChek® NGS LIBRARY PREPARATION | 166400 | 20% | Elta d.o.o | 69-10/26 | 9.6.2026 | 9.6.2027
Reagensi, izuzev za transfuziju | 404-1-110/26-35 | 241 | Reagensi i potrošni materijal za genetički analizator, MiSeq/NextSeq 550/iSeq100, MiniSeq Illumina | 69 | DeepChek® ADAPTERS (1-24) | RGN241993 | pakovanje | 24 testa | ABL | DeepChek® ADAPTERS (1-24) | 36200 | 20% | Elta d.o.o | 69-10/26 | 9.6.2026 | 9.6.2027
Reagensi, izuzev za transfuziju | 404-1-110/26-35 | 241 | Reagensi i potrošni materijal za genetički analizator, MiSeq/NextSeq 550/iSeq100, MiniSeq Illumina | 70 | DeepChek® ADAPTERS (1-96) | RGN231908 | komad | 96 testova | ABL | DeepChek® ADAPTERS (1-96) | 112000 | 20% | Elta d.o.o | 69-10/26 | 9.6.2026 | 9.6.2027
Reagensi, izuzev za transfuziju | 404-1-110/26-35 | 241 | Reagensi i potrošni materijal za genetički analizator, MiSeq/NextSeq 550/iSeq100, MiniSeq Illumina | 71 | DeepChek® Software (CE-IVD) | RGN231909 | komad | 1 | ABL | DeepChek® Software (CE-IVD) | 1421272 | 20% | Elta d.o.o | 69-10/26 | 9.6.2026 | 9.6.2027
Reagensi, izuzev za transfuziju | 404-1-110/26-35 | 241 | Reagensi i potrošni materijal za genetički analizator, MiSeq/NextSeq 550/iSeq100, MiniSeq Illumina | 72 | DeepChek® Assay 16S rRNA BACTERIAL IDENTIFICATION | RGN231910 | komad | 24 testa | ABL | DeepChek® Assay 16S rRNA BACTERIAL IDENTIFICATION | 301600 | 20% | Elta d.o.o | 69-10/26 | 9.6.2026 | 9.6.2027
Reagensi, izuzev za transfuziju | 404-1-110/26-35 | 241 | Reagensi i potrošni materijal za genetički analizator, MiSeq/NextSeq 550/iSeq100, MiniSeq Illumina | 73 | DeepChek NGS Clean-up beads (5ml) | RGN241994 | komad | 1 | ABL | DeepChek NGS Clean-up beads (5ml) | 86000 | 20% | Elta d.o.o | 69-10/26 | 9.6.2026 | 9.6.2027
Reagensi, izuzev za transfuziju | 404-1-110/26-35 | 241 | Reagensi i potrošni materijal za genetički analizator, MiSeq/NextSeq 550/iSeq100, MiniSeq Illumina | 74 | Devyser BRCA RUO - 24 test | RGN241995 | pakovanje | 24 testa | Devyser | Devyser BRCA RUO - 24 test | 628992 | 20% | Elta d.o.o | 69-10/26 | 9.6.2026 | 9.6.2027
Reagensi, izuzev za transfuziju | 404-1-110/26-35 | 241 | Reagensi i potrošni materijal za genetički analizator, MiSeq/NextSeq 550/iSeq100, MiniSeq Illumina | 75 | Devyser BRCA RUO - 96 test | RGN241996 | pakovanje | 96 testova | Devyser | Devyser BRCA RUO - 96 test | 2515968 | 20% | Elta d.o.o | 69-10/26 | 9.6.2026 | 9.6.2027
Reagensi, izuzev za transfuziju | 404-1-110/26-35 | 241 | Reagensi i potrošni materijal za genetički analizator, MiSeq/NextSeq 550/iSeq100, MiniSeq Illumina | 76 | Devyser CFTR RUO - 24 test | RGN241997 | pakovanje | 24 testa | Devyser | Devyser CFTR RUO - 24 test | 419328 | 20% | Elta d.o.o | 69-10/26 | 9.6.2026 | 9.6.2027
Reagensi, izuzev za transfuziju | 404-1-110/26-35 | 241 | Reagensi i potrošni materijal za genetički analizator, MiSeq/NextSeq 550/iSeq100, MiniSeq Illumina | 77 | Devyser Thalassemia - 24 test | RGN241998 | pakovanje | 24 testa | Devyser | Devyser Thalassemia - 24 test | 594048 | 20% | Elta d.o.o | 69-10/26 | 9.6.2026 | 9.6.2027
Reagensi, izuzev za transfuziju | 404-1-110/26-35 | 241 | Reagensi i potrošni materijal za genetički analizator, MiSeq/NextSeq 550/iSeq100, MiniSeq Illumina | 78 | Devyser FH v2 - 24 test | RGN241999 | pakovanje | 24 testa | Devyser | Devyser FH v2 - 24 test | 547456 | 20% | Elta d.o.o | 69-10/26 | 9.6.2026 | 9.6.2027
Reagensi, izuzev za transfuziju | 404-1-110/26-35 | 241 | Reagensi i potrošni materijal za genetički analizator, MiSeq/NextSeq 550/iSeq100, MiniSeq Illumina | 79 | Devyser HBOC, for lllumina - 24 test | RGN242000 | pakovanje | 24 testa | Devyser | Devyser HBOC, for lllumina - 24 test | 1036672 | 20% | Elta d.o.o | 69-10/26 | 9.6.2026 | 9.6.2027
Reagensi, izuzev za transfuziju | 404-1-110/26-35 | 241 | Reagensi i potrošni materijal za genetički analizator, MiSeq/NextSeq 550/iSeq100, MiniSeq Illumina | 80 | Devyser Index Plate A | RGN242001 | komad | 1 | Devyser | Devyser Index Plate A | 18636 | 20% | Elta d.o.o | 69-10/26 | 9.6.2026 | 9.6.2027
Reagensi, izuzev za transfuziju | 404-1-110/26-35 | 241 | Reagensi i potrošni materijal za genetički analizator, MiSeq/NextSeq 550/iSeq100, MiniSeq Illumina | 81 | Devyser Library Clean | RGN242002 | komad | 1 | Devyser | Devyser Library Clean | 16307 | 20% | Elta d.o.o | 69-10/26 | 9.6.2026 | 9.6.2027
Reagensi, izuzev za transfuziju | 404-1-110/26-35 | 241 | Reagensi i potrošni materijal za genetički analizator, MiSeq/NextSeq 550/iSeq100, MiniSeq Illumina | 82 | Devyser LynchFAP - 8 test | RGN242003 | pakovanje | 8 testova | Devyser | Devyser LynchFAP - 8 test | 396032 | 20% | Elta d.o.o | 69-10/26 | 9.6.2026 | 9.6.2027
Reagensi, izuzev za transfuziju | 404-1-110/26-35 | 241 | Reagensi i potrošni materijal za genetički analizator, MiSeq/NextSeq 550/iSeq100, MiniSeq Illumina | 83 | Devyser RHD | RGN242004 | pakovanje | 25 testova | Devyser | Devyser RHD | 121680 | 20% | Elta d.o.o | 69-10/26 | 9.6.2026 | 9.6.2027
Reagensi, izuzev za transfuziju | 404-1-110/26-35 | 241 | Reagensi i potrošni materijal za genetički analizator, MiSeq/NextSeq 550/iSeq100, MiniSeq Illumina | 84 | Devyser BRCA PALB2 - 24 test | RGN242005 | pakovanje | 24 testa | Devyser | Devyser BRCA PALB2 - 24 test | 861952 | 20% | Elta d.o.o | 69-10/26 | 9.6.2026 | 9.6.2027
Reagensi, izuzev za transfuziju | 404-1-110/26-35 | 241 | Reagensi i potrošni materijal za genetički analizator, MiSeq/NextSeq 550/iSeq100, MiniSeq Illumina | 85 | AMPure XP Reagent, 5 mL | RGN242006 | komad | 1 | Beckman Coulter | AMPure XP Reagent, 5 mL | 57200 | 20% | Elta d.o.o | 69-10/26 | 9.6.2026 | 9.6.2027
Reagensi, izuzev za transfuziju | 404-1-110/26-35 | 241 | Reagensi i potrošni materijal za genetički analizator, MiSeq/NextSeq 550/iSeq100, MiniSeq Illumina | 86 | AMPure XP Reagent, 60 mL | RGN242007 | komad | 1 | Beckman Coulter | AMPure XP Reagent, 60 mL | 213200 | 20% | Elta d.o.o | 69-10/26 | 9.6.2026 | 9.6.2027
Reagensi, izuzev za transfuziju | 404-1-110/26-35 | 241 | Reagensi i potrošni materijal za genetički analizator, MiSeq/NextSeq 550/iSeq100, MiniSeq Illumina | 87 | QuantiFluor® ONE dsDNA System | RGN242008 | pakovanje | 100 testova | Promega | QuantiFluor® ONE dsDNA System | 16640 | 20% | Elta d.o.o | 69-10/26 | 9.6.2026 | 9.6.2027
Reagensi, izuzev za transfuziju | 404-1-110/26-35 | 241 | Reagensi i potrošni materijal za genetički analizator, MiSeq/NextSeq 550/iSeq100, MiniSeq Illumina | 88 | QuantiFluor® dsDNA System 1ml | RGN242009 | komad | 1 | Promega | QuantiFluor® dsDNA System 1ml | 62400 | 20% | Elta d.o.o | 69-10/26 | 9.6.2026 | 9.6.2027
Reagensi, izuzev za transfuziju | 404-1-110/26-35 | 241 | Reagensi i potrošni materijal za genetički analizator, MiSeq/NextSeq 550/iSeq100, MiniSeq Illumina | 89 | QuantiFluor® ssDNA System | RGN242010 | komad | 1 | Promega | QuantiFluor® ssDNA System | 79040 | 20% | Elta d.o.o | 69-10/26 | 9.6.2026 | 9.6.2027
Reagensi, izuzev za transfuziju | 404-1-110/26-35 | 241 | Reagensi i potrošni materijal za genetički analizator, MiSeq/NextSeq 550/iSeq100, MiniSeq Illumina | 90 | QuantiFluor® RNA System | RGN242011 | komad | 1 | Promega | QuantiFluor® RNA System | 75920 | 20% | Elta d.o.o | 69-10/26 | 9.6.2026 | 9.6.2027
Reagensi, izuzev za transfuziju | 404-1-110/26-35 | 241 | Reagensi i potrošni materijal za genetički analizator, MiSeq/NextSeq 550/iSeq100, MiniSeq Illumina | 91 | Quantus 0.5ml PCR Tubes | RGN242012 | pakovanje | 200 testova | Promega | Quantus 0.5ml PCR Tubes | 15600 | 20% | Elta d.o.o | 69-10/26 | 9.6.2026 | 9.6.2027
Reagensi, izuzev za transfuziju | 404-1-110/26-35 | 241 | Reagensi i potrošni materijal za genetički analizator, MiSeq/NextSeq 550/iSeq100, MiniSeq Illumina | 92 | Embgenix PGT-A Kit (RUO) | RGN242013 | pakovanje | 96 testova | Takara | Embgenix PGT-A Kit (RUO) | 1430200 | 20% | Elta d.o.o | 69-10/26 | 9.6.2026 | 9.6.2027
Reagensi, izuzev za transfuziju | 404-1-110/26-35 | 241 | Reagensi i potrošni materijal za genetički analizator, MiSeq/NextSeq 550/iSeq100, MiniSeq Illumina | 93 | CS-Sophia Custom CCLL_A_V3 23 genes - IVL - R - SM - L01 - 48 | RGN242014 | pakovanje | 48 testova | Sophia Genetics | CS-Sophia Custom CCLL_A_V3 23 genes - IVL - R - SM - L01 - 48 | 2101300 | 20% | Elta d.o.o | 69-10/26 | 9.6.2026 | 9.6.2027
Reagensi, izuzev za transfuziju | 404-1-110/26-35 | 241 | Reagensi i potrošni materijal za genetički analizator, MiSeq/NextSeq 550/iSeq100, MiniSeq Illumina | 94 | epTIPS Motion 300μl Box Filter, 960 komada | RGN242015 | pakovanje | 960 testova | Eppendorf | epTIPS Motion 300μl Box Filter, 960 komada | 41699 | 20% | Elta d.o.o | 69-10/26 | 9.6.2026 | 9.6.2027
Reagensi, izuzev za transfuziju | 404-1-110/26-35 | 241 | Reagensi i potrošni materijal za genetički analizator, MiSeq/NextSeq 550/iSeq100, MiniSeq Illumina | 95 | epTIPS Motion 50ul Box Filter, 960 komada | RGN242016 | pakovanje | 960 testova | Eppendorf | epTIPS Motion 50ul Box Filter, 960 komada | 41699 | 20% | Elta d.o.o | 69-10/26 | 9.6.2026 | 9.6.2027
Reagensi, izuzev za transfuziju | 404-1-110/26-35 | 241 | Reagensi i potrošni materijal za genetički analizator, MiSeq/NextSeq 550/iSeq100, MiniSeq Illumina | 96 | twin.tec PCR Plate 96, semi- skirted, 250 µL, (Wells colorless) Colorless, 25 plejtova | RGN242017 | pakovanje | 25 testova | Eppendorf | twin.tec PCR Plate 96, semi- skirted, 250 µL, (Wells colorless) Colorless, 25 plejtova | 27955 | 20% | Elta d.o.o | 69-10/26 | 9.6.2026 | 9.6.2027
Reagensi, izuzev za transfuziju | 404-1-110/26-35 | 241 | Reagensi i potrošni materijal za genetički analizator, MiSeq/NextSeq 550/iSeq100, MiniSeq Illumina | 97 | Deepwell plate 96/1000µl, Regular package, Standard, 20 plejtova | RGN242018 | pakovanje | 20 testova | Eppendorf | Deepwell plate 96/1000µl, Regular package, Standard, 20 plejtova | 34211 | 20% | Elta d.o.o | 69-10/26 | 9.6.2026 | 9.6.2027
Reagensi, izuzev za transfuziju | 404-1-110/26-35 | 241 | Reagensi i potrošni materijal za genetički analizator, MiSeq/NextSeq 550/iSeq100, MiniSeq Illumina | 98 | epMotion Reservoir 30mL 10x5 | RGN242019 | pakovanje | 50 testova | Eppendorf | epMotion Reservoir 30mL 10x5 | 10500 | 20% | Elta d.o.o | 69-10/26 | 9.6.2026 | 9.6.2027
Reagensi, izuzev za transfuziju | 404-1-110/26-35 | 241 | Reagensi i potrošni materijal za genetički analizator, MiSeq/NextSeq 550/iSeq100, MiniSeq Illumina | 99 | Eppendorf Safe-Lock Tubes 1.5 ml, PCR clean, colorless, 1.000 tubes | RGN242020 | pakovanje | 1000 testova | Eppendorf | Eppendorf Safe-Lock Tubes 1.5 ml, PCR clean, colorless, 1.000 tubes | 12500 | 20% | Elta d.o.o | 69-10/26 | 9.6.2026 | 9.6.2027
Reagensi, izuzev za transfuziju | 404-1-110/26-35 | 241 | Reagensi i potrošni materijal za genetički analizator, MiSeq/NextSeq 550/iSeq100, MiniSeq Illumina | 100 | Eppendorf Safe-Lock Tubes 2.0 ml, PCR clean, colorless, 1.000 tubes | RGN242021 | pakovanje | 1000 testova | Eppendorf | Eppendorf Safe-Lock Tubes 2.0 ml, PCR clean, colorless, 1.000 tubes | 14210 | 20% | Elta d.o.o | 69-10/26 | 9.6.2026 | 9.6.2027
Reagensi, izuzev za transfuziju | 404-1-110/26-35 | 241 | Reagensi i potrošni materijal za genetički analizator, MiSeq/NextSeq 550/iSeq100, MiniSeq Illumina | 101 | Eppendorf twin.tec® PCR Plate 96, unskirted, 250 µL, PCR clean, colorless, 20 plates | RGN242022 | pakovanje | 20 testova | Eppendorf | Eppendorf twin.tec® PCR Plate 96, unskirted, 250 µL, PCR clean, colorless, 20 plates | 17700 | 20% | Elta d.o.o | 69-10/26 | 9.6.2026 | 9.6.2027
Reagensi, izuzev za transfuziju | 404-1-110/26-35 | 241 | Reagensi i potrošni materijal za genetički analizator, MiSeq/NextSeq 550/iSeq100, MiniSeq Illumina | 102 | ep Dualfilter T.I.P.S.® PCR clean and sterile 0,1 – 10 µL 960 tips (10 racks × 96 tips) | RGN242023 | pakovanje | 960 testova | Eppendorf | ep Dualfilter T.I.P.S.® PCR clean and sterile 0,1 – 10 µL 960 tips (10 racks × 96 tips) | 36800 | 20% | Elta d.o.o | 69-10/26 | 9.6.2026 | 9.6.2027
Reagensi, izuzev za transfuziju | 404-1-110/26-35 | 241 | Reagensi i potrošni materijal za genetički analizator, MiSeq/NextSeq 550/iSeq100, MiniSeq Illumina | 103 | ep Dualfilter T.I.P.S.® PCR clean and sterile 2 – 20 µL 960 tips (10 racks × 96 tips) | RGN242024 | pakovanje | 960 testova | Eppendorf | ep Dualfilter T.I.P.S.® PCR clean and sterile 2 – 20 µL 960 tips (10 racks × 96 tips) | 34950 | 20% | Elta d.o.o | 69-10/26 | 9.6.2026 | 9.6.2027
Reagensi, izuzev za transfuziju | 404-1-110/26-35 | 241 | Reagensi i potrošni materijal za genetički analizator, MiSeq/NextSeq 550/iSeq100, MiniSeq Illumina | 104 | ep Dualfilter T.I.P.S.® PCR clean and sterile 20 – 300 µL, 960 tips (10 racks × 96 tips) | RGN242025 | pakovanje | 960 testova | Eppendorf | ep Dualfilter T.I.P.S.® PCR clean and sterile 20 – 300 µL, 960 tips (10 racks × 96 tips) | 34950 | 20% | Elta d.o.o | 69-10/26 | 9.6.2026 | 9.6.2027
Reagensi, izuzev za transfuziju | 404-1-110/26-35 | 241 | Reagensi i potrošni materijal za genetički analizator, MiSeq/NextSeq 550/iSeq100, MiniSeq Illumina | 105 | ep Dualfilter T.I.P.S.® PCR clean and sterile 50 – 1,000 µL, 960 tips (10 racks × 96 tips) | RGN242026 | pakovanje | 960 testova | Eppendorf | ep Dualfilter T.I.P.S.® PCR clean and sterile 50 – 1,000 µL, 960 tips (10 racks × 96 tips) | 38510 | 20% | Elta d.o.o | 69-10/26 | 9.6.2026 | 9.6.2027
Reagensi, izuzev za transfuziju | 404-1-110/26-35 | 241 | Reagensi i potrošni materijal za genetički analizator, MiSeq/NextSeq 550/iSeq100, MiniSeq Illumina | 106 | Eppendorf PCR Foil self-adhesive PCR clean, 100 pcs. | RGN242027 | pakovanje | 100 testova | Eppendorf | Eppendorf PCR Foil self-adhesive PCR clean, 100 pcs. | 31450 | 20% | Elta d.o.o | 69-10/26 | 9.6.2026 | 9.6.2027
Reagensi, izuzev za transfuziju | 404-1-110/26-35 | 241 | Reagensi i potrošni materijal za genetički analizator, MiSeq/NextSeq 550/iSeq100, MiniSeq Illumina | 107 | ep Dualfilter T.I.P.S.® PCR clean and sterile 2 – 200 µL, 960 tips (10 racks × 96 tips) | RGN242028 | pakovanje | 960 testova | Eppendorf | ep Dualfilter T.I.P.S.® PCR clean and sterile 2 – 200 µL, 960 tips (10 racks × 96 tips) | 34950 | 20% | Elta d.o.o | 69-10/26 | 9.6.2026 | 9.6.2027
Reagensi, izuzev za transfuziju | 404-1-110/26-35 | 241 | Reagensi i potrošni materijal za genetički analizator, MiSeq/NextSeq 550/iSeq100, MiniSeq Illumina | 108 | Deepwell Plate 96/500 µL wells clear, 500 µL PCR clean, , 40 plates (5 bags × 8 plates) | RGN242029 | pakovanje | 40 testova | Eppendorf | Deepwell Plate 96/500 µL wells clear, 500 µL PCR clean, , 40 plates (5 bags × 8 plates) | 70600 | 20% | Elta d.o.o | 69-10/26 | 9.6.2026 | 9.6.2027
Reagensi, izuzev za transfuziju | 404-1-110/26-35 | 241 | Reagensi i potrošni materijal za genetički analizator, MiSeq/NextSeq 550/iSeq100, MiniSeq Illumina | 109 | Eppendorf Safe-Lock Tubes 0,5 mL PCR clean, colorless, 500 tubes | RGN242030 | pakovanje | 500 testova | Eppendorf | Eppendorf Safe-Lock Tubes 0,5 mL PCR clean, colorless, 500 tubes | 10500 | 20% | Elta d.o.o | 69-10/26 | 9.6.2026 | 9.6.2027
Reagensi, izuzev za transfuziju | 404-1-110/26-35 | 241 | Reagensi i potrošni materijal za genetički analizator, MiSeq/NextSeq 550/iSeq100, MiniSeq Illumina | 110 | Eppendorf PCR Tubes 0,2 mL PCR clean, colorless, 1.000 pcs. | RGN242031 | pakovanje | 1000 testova | Eppendorf | Eppendorf PCR Tubes 0,2 mL PCR clean, colorless, 1.000 pcs. | 30285 | 20% | Elta d.o.o | 69-10/26 | 9.6.2026 | 9.6.2027
Reagensi, izuzev za transfuziju | 404-1-110/26-35 | 241 | Reagensi i potrošni materijal za genetički analizator, MiSeq/NextSeq 550/iSeq100, MiniSeq Illumina | 111 | Illumina DNA Prep, (M) Tagmentation (24 Samples, IPB) | RGN262828 | pakovanje | 24 testa | Illumina | Illumina DNA Prep, (M) Tagmentation (24 Samples, IPB) | 178270 | 20% | Elta d.o.o | 69-10/26 | 9.6.2026 | 9.6.2027
Reagensi, izuzev za transfuziju | 404-1-110/26-35 | 241 | Reagensi i potrošni materijal za genetički analizator, MiSeq/NextSeq 550/iSeq100, MiniSeq Illumina | 112 | oncoReveal Core LBx 24 Rxn | RGN262829 | pakovanje | 24 testa | Illumina | oncoReveal Core LBx 24 Rxn | 1359890 | 20% | Elta d.o.o | 69-10/26 | 9.6.2026 | 9.6.2027
Reagensi, izuzev za transfuziju | 404-1-110/26-35 | 241 | Reagensi i potrošni materijal za genetički analizator, MiSeq/NextSeq 550/iSeq100, MiniSeq Illumina | 113 | oncoReveal Fusion LBx 24 Rxn | RGN262830 | pakovanje | 24 testa | Illumina | oncoReveal Fusion LBx 24 Rxn | 925300 | 20% | Elta d.o.o | 69-10/26 | 9.6.2026 | 9.6.2027
Reagensi, izuzev za transfuziju | 404-1-110/26-35 | 241 | Reagensi i potrošni materijal za genetički analizator, MiSeq/NextSeq 550/iSeq100, MiniSeq Illumina | 114 | oncoReveal Essential LBx 24 Rxn | RGN262831 | pakovanje | 24 testa | Illumina | oncoReveal Essential LBx 24 Rxn | 1129960 | 20% | Elta d.o.o | 69-10/26 | 9.6.2026 | 9.6.2027
Reagensi, izuzev za transfuziju | 404-1-110/26-35 | 241 | Reagensi i potrošni materijal za genetički analizator, MiSeq/NextSeq 550/iSeq100, MiniSeq Illumina | 115 | VeriSeq NIPT Sample Prep Kit(48 samples) | RGN262832 | pakovanje | 48 testova | Illumina | VeriSeq NIPT Sample Prep Kit(48 samples) | 1080400 | 20% | Elta d.o.o | 69-10/26 | 9.6.2026 | 9.6.2027
Reagensi, izuzev za transfuziju | 404-1-110/26-35 | 241 | Reagensi i potrošni materijal za genetički analizator, MiSeq/NextSeq 550/iSeq100, MiniSeq Illumina | 116 | Illumina® DNA PCR-Free Prep, Tagmentation (24 Samples) | RGN262833 | pakovanje | 24 testa | Illumina | Illumina® DNA PCR-Free Prep, Tagmentation (24 Samples) | 180000 | 20% | Elta d.o.o | 69-10/26 | 9.6.2026 | 9.6.2027
Reagensi, izuzev za transfuziju | 404-1-110/26-35 | 241 | Reagensi i potrošni materijal za genetički analizator, MiSeq/NextSeq 550/iSeq100, MiniSeq Illumina | 117 | Basic PM control kit for Illumina instruments | RGN262834 | komad | 1 | Illumina | Basic PM control kit for Illumina instruments | 1309200 | 20% | Elta d.o.o | 69-10/26 | 9.6.2026 | 9.6.2027
Reagensi, izuzev za transfuziju | 404-1-110/26-35 | 241 | Reagensi i potrošni materijal za genetički analizator, MiSeq/NextSeq 550/iSeq100, MiniSeq Illumina | 118 | Extended PM control kit for Illumina instruments | RGN262835 | komad | 1 | Illumina | Extended PM control kit for Illumina instruments | 3389400 | 20% | Elta d.o.o | 69-10/26 | 9.6.2026 | 9.6.2027
Reagensi, izuzev za transfuziju | 404-1-110/26-35 | 241 | Reagensi i potrošni materijal za genetički analizator, MiSeq/NextSeq 550/iSeq100, MiniSeq Illumina | 119 | DeepChek® Assay 13-Plex KB DRUG SUSCEPTIBILITY TESTING | RGN262836 | pakovanje | 24 testa | ABL | DeepChek® Assay 13-Plex KB DRUG SUSCEPTIBILITY TESTING | 303200 | 20% | Elta d.o.o | 69-10/26 | 9.6.2026 | 9.6.2027
Reagensi, izuzev za transfuziju | 404-1-110/26-35 | 241 | Reagensi i potrošni materijal za genetički analizator, MiSeq/NextSeq 550/iSeq100, MiniSeq Illumina | 120 | DeepChek® Assay HSP65 Mycobacterium Identification | RGN262837 | pakovanje | 24 testa | ABL | DeepChek® Assay HSP65 Mycobacterium Identification | 192750 | 20% | Elta d.o.o | 69-10/26 | 9.6.2026 | 9.6.2027
Reagensi, izuzev za transfuziju | 404-1-110/26-35 | 241 | Reagensi i potrošni materijal za genetički analizator, MiSeq/NextSeq 550/iSeq100, MiniSeq Illumina | 121 | DeepChek® Assay 18S rRNA Fungi Identificatio | RGN262838 | pakovanje | 24 testa | ABL | DeepChek® Assay 18S rRNA Fungi Identificatio | 314320 | 20% | Elta d.o.o | 69-10/26 | 9.6.2026 | 9.6.2027
Reagensi, izuzev za transfuziju | 404-1-110/26-35 | 241 | Reagensi i potrošni materijal za genetički analizator, MiSeq/NextSeq 550/iSeq100, MiniSeq Illumina | 122 | DeepChek Assay Whole Genome RSV Genotyping | RGN262839 | pakovanje | 24 testa | ABL | DeepChek Assay Whole Genome RSV Genotyping | 403910 | 20% | Elta d.o.o | 69-10/26 | 9.6.2026 | 9.6.2027
Reagensi, izuzev za transfuziju | 404-1-110/26-35 | 241 | Reagensi i potrošni materijal za genetički analizator, MiSeq/NextSeq 550/iSeq100, MiniSeq Illumina | 123 | DeepChek® Assay Whole Genome Influenza A/B Genotyping | RGN262840 | pakovanje | 24 testa | ABL | DeepChek® Assay Whole Genome Influenza A/B Genotyping | 314320 | 20% | Elta d.o.o | 69-10/26 | 9.6.2026 | 9.6.2027
Reagensi, izuzev za transfuziju | 404-1-110/26-35 | 241 | Reagensi i potrošni materijal za genetički analizator, MiSeq/NextSeq 550/iSeq100, MiniSeq Illumina | 124 | DeepChek® NGS LIBRARY PREPARATION & ADAPTERS | RGN262841 | pakovanje | 24 testa | ABL | DeepChek® NGS LIBRARY PREPARATION & ADAPTERS | 240500 | 20% | Elta d.o.o | 69-10/26 | 9.6.2026 | 9.6.2027
Reagensi, izuzev za transfuziju | 404-1-110/26-35 | 241 | Reagensi i potrošni materijal za genetički analizator, MiSeq/NextSeq 550/iSeq100, MiniSeq Illumina | 125 | Devyser Genomic Blood Typing - 24 tests | RGN262842 | pakovanje | 24 testa | Devyser | Devyser Genomic Blood Typing - 24 tests | 533330 | 20% | Elta d.o.o | 69-10/26 | 9.6.2026 | 9.6.2027
Reagensi, izuzev za transfuziju | 404-1-110/26-35 | 241 | Reagensi i potrošni materijal za genetički analizator, MiSeq/NextSeq 550/iSeq100, MiniSeq Illumina | 126 | Devyser HLA Loss - 24 tests | RGN262843 | pakovanje | 24 testa | Devyser | Devyser HLA Loss - 24 tests | 842200 | 20% | Elta d.o.o | 69-10/26 | 9.6.2026 | 9.6.2027
Reagensi, izuzev za transfuziju | 404-1-110/26-35 | 241 | Reagensi i potrošni materijal za genetički analizator, MiSeq/NextSeq 550/iSeq100, MiniSeq Illumina | 127 | Cs, Tips, 1025 uL, sterile fltrd, 480 tips | RGN262844 | pakovanje | 480 testova | Beckman Coulter | Cs, Tips, 1025 uL, sterile fltrd, 480 tips | 69800 | 20% | Elta d.o.o | 69-10/26 | 9.6.2026 | 9.6.2027
Reagensi, izuzev za transfuziju | 404-1-110/26-35 | 241 | Reagensi i potrošni materijal za genetički analizator, MiSeq/NextSeq 550/iSeq100, MiniSeq Illumina | 128 | Cs, Tips, 190 uL, Sterile fltrd, 960 tips | RGN262845 | pakovanje | 960 testova | Beckman Coulter | Cs, Tips, 190 uL, Sterile fltrd, 960 tips | 30290 | 20% | Elta d.o.o | 69-10/26 | 9.6.2026 | 9.6.2027
Reagensi, izuzev za transfuziju | 404-1-110/26-35 | 241 | Reagensi i potrošni materijal za genetički analizator, MiSeq/NextSeq 550/iSeq100, MiniSeq Illumina | 129 | Cs, Tips, 50 uL, Sterile fltrd, 960 tips | RGN262846 | pakovanje | 960 testova | Beckman Coulter | Cs, Tips, 50 uL, Sterile fltrd, 960 tips | 24670 | 20% | Elta d.o.o | 69-10/26 | 9.6.2026 | 9.6.2027
Reagensi, izuzev za transfuziju | 404-1-110/26-35 | 241 | Reagensi i potrošni materijal za genetički analizator, MiSeq/NextSeq 550/iSeq100, MiniSeq Illumina | 130 | Reservoir, 38mL Two-Trough (48 komada) | RGN262847 | pakovanje | 48 testova | Beckman Coulter | Reservoir, 38mL Two-Trough (48 komada) | 43730 | 20% | Elta d.o.o | 69-10/26 | 9.6.2026 | 9.6.2027
Reagensi, izuzev za transfuziju | 404-1-110/26-35 | 241 | Reagensi i potrošni materijal za genetički analizator, MiSeq/NextSeq 550/iSeq100, MiniSeq Illumina | 131 | RESERVOIR,STERILE 40ML, 48 komada | RGN262848 | pakovanje | 48 testova | Beckman Coulter | RESERVOIR,STERILE 40ML, 48 komada | 4410 | 20% | Elta d.o.o | 69-10/26 | 9.6.2026 | 9.6.2027
Reagensi, izuzev za transfuziju | 404-1-110/26-35 | 241 | Reagensi i potrošni materijal za genetički analizator, MiSeq/NextSeq 550/iSeq100, MiniSeq Illumina | 132 | Biomek enablement kit | RGN262849 | komad | 1 | Beckman Coulter | Biomek enablement kit | 672000 | 20% | Elta d.o.o | 69-10/26 | 9.6.2026 | 9.6.2027
Reagensi, izuzev za transfuziju | 404-1-110/26-35 | 241 | Reagensi i potrošni materijal za genetički analizator, MiSeq/NextSeq 550/iSeq100, MiniSeq Illumina | 133 | Nuclese free water, 50 ml | RGN262850 | komad | 1 | Promega | Nuclese free water, 50 ml | 10200 | 20% | Elta d.o.o | 69-10/26 | 9.6.2026 | 9.6.2027
Reagensi, izuzev za transfuziju | 404-1-110/26-35 | 241 | Reagensi i potrošni materijal za genetički analizator, MiSeq/NextSeq 550/iSeq100, MiniSeq Illumina | 134 | ProNex NGS Library Quant Kit | RGN262851 | pakovanje | 500 testova | Promega | ProNex NGS Library Quant Kit | 110300 | 20% | Elta d.o.o | 69-10/26 | 9.6.2026 | 9.6.2027
Reagensi, izuzev za transfuziju | 404-1-110/26-35 | 241 | Reagensi i potrošni materijal za genetički analizator, MiSeq/NextSeq 550/iSeq100, MiniSeq Illumina | 135 | BS - SOPHiA MYS - ILL - R - SM - Y01 - 48rx | RGN262852 | pakovanje | 48 testova | Sophia Genetics | BS - SOPHiA MYS - ILL - R - SM - Y01 - 48rx | 1627100 | 20% | Elta d.o.o | 69-10/26 | 9.6.2026 | 9.6.2027
Reagensi, izuzev za transfuziju | 404-1-110/26-35 | 241 | Reagensi i potrošni materijal za genetički analizator, MiSeq/NextSeq 550/iSeq100, MiniSeq Illumina | 136 | BS - SOPHiA LYS - ILL - R - SM - Y05 - 48rx | RGN262853 | pakovanje | 48 testova | Sophia Genetics | BS - SOPHiA LYS - ILL - R - SM - Y05 - 48rx | 1658750 | 20% | Elta d.o.o | 69-10/26 | 9.6.2026 | 9.6.2027
Reagensi, izuzev za transfuziju | 404-1-110/26-35 | 241 | Reagensi i potrošni materijal za genetički analizator, MiSeq/NextSeq 550/iSeq100, MiniSeq Illumina | 137 | Eppendorf twin.tec® PCR Plate 96, unskirted, 150µL, 20 plejtova | RGN262854 | pakovanje | 20 testova | Eppendorf | Eppendorf twin.tec® PCR Plate 96, unskirted, 150µL, 20 plejtova | 23490 | 20% | Elta d.o.o | 69-10/26 | 9.6.2026 | 9.6.2027
Reagensi, izuzev za transfuziju | 404-1-110/26-35 | 241 | Reagensi i potrošni materijal za genetički analizator, MiSeq/NextSeq 550/iSeq100, MiniSeq Illumina | 138 | Eppendorf twin.tec® PCR Plate 96 LoBind® skirted, 150 µL, 25 plejtova | RGN262855 | pakovanje | 25 testova | Eppendorf | Eppendorf twin.tec® PCR Plate 96 LoBind® skirted, 150 µL, 25 plejtova | 29500 | 20% | Elta d.o.o | 69-10/26 | 9.6.2026 | 9.6.2027
Reagensi, izuzev za transfuziju | 404-1-110/26-35 | 241 | Reagensi i potrošni materijal za genetički analizator, MiSeq/NextSeq 550/iSeq100, MiniSeq Illumina | 139 | ep Dualfilter T.I.P.S.®PCR clean and sterile 0,5 – 20 µL L, 46 mm, 960 tips (10 racks × 96 tips) | RGN262856 | pakovanje | 960 testova | Eppendorf | ep Dualfilter T.I.P.S.®PCR clean and sterile 0,5 – 20 µL L, 46 mm, 960 tips (10 racks × 96 tips) | 31200 | 20% | Elta d.o.o | 69-10/26 | 9.6.2026 | 9.6.2027
Reagensi, izuzev za transfuziju | 404-1-110/26-35 | 241 | Reagensi i potrošni materijal za genetički analizator, MiSeq/NextSeq 550/iSeq100, MiniSeq Illumina | 140 | epMotion enablement kit | RGN262857 | komad | 1 | Eppendorf | epMotion enablement kit | 532000 | 20% | Elta d.o.o | 69-10/26 | 9.6.2026 | 9.6.2027
Reagensi, izuzev za transfuziju | 404-1-110/26-35 | 241 | Reagensi i potrošni materijal za genetički analizator, MiSeq/NextSeq 550/iSeq100, MiniSeq Illumina | 141 | LightBench Starter Kit | RGN262858 | komad | 1 | Yourgene Health | LightBench Starter Kit | 178000 | 20% | Elta d.o.o | 69-10/26 | 9.6.2026 | 9.6.2027
Reagensi, izuzev za transfuziju | 404-1-110/26-35 | 241 | Reagensi i potrošni materijal za genetički analizator, MiSeq/NextSeq 550/iSeq100, MiniSeq Illumina | 142 | XXX-YY-ZZ/24 Ranger ICF Size Selection Kit (8x24) | RGN262859 | pakovanje | 192 testa | Yourgene Health | XXX-YY-ZZ/24 Ranger ICF Size Selection Kit (8x24) | 285000 | 20% | Elta d.o.o | 69-10/26 | 9.6.2026 | 9.6.2027
Reagensi, izuzev za transfuziju | 404-1-110/26-35 | 241 | Reagensi i potrošni materijal za genetički analizator, MiSeq/NextSeq 550/iSeq100, MiniSeq Illumina | 143 | XXX-YY-ZZ/24 Ranger High Density Analytics Kit (96x24) | RGN262860 | pakovanje | 2304 testa | Yourgene Health | XXX-YY-ZZ/24 Ranger High Density Analytics Kit (96x24) | 238000 | 20% | Elta d.o.o | 69-10/26 | 9.6.2026 | 9.6.2027
Reagensi, izuzev za transfuziju | 404-1-110/26-35 | 241 | Reagensi i potrošni materijal za genetički analizator, MiSeq/NextSeq 550/iSeq100, MiniSeq Illumina | 144 | Ranger High Res Analytics Kit (24x16): | RGN262861 | pakovanje | 384 | Yourgene Health | Ranger High Res Analytics Kit (24x16): | 134000 | 20% | Elta d.o.o | 69-10/26 | 9.6.2026 | 9.6.2027
Reagensi, izuzev za transfuziju | 404-1-110/26-35 | 241 | Reagensi i potrošni materijal za genetički analizator, MiSeq/NextSeq 550/iSeq100, MiniSeq Illumina | 145 | High Sensitivity Fluorescence dsDNA kit (960 labellings) | RGN262862 | pakovanje | 960 testova | Yourgene Health | High Sensitivity Fluorescence dsDNA kit (960 labellings) | 88000 | 20% | Elta d.o.o | 69-10/26 | 9.6.2026 | 9.6.2027
Reagensi, izuzev za transfuziju | 404-1-110/26-35 | 241 | Reagensi i potrošni materijal za genetički analizator, MiSeq/NextSeq 550/iSeq100, MiniSeq Illumina | 146 | Ranger Technology 96 Well Fluorescence Assay Plate (10 plates) | RGN262863 | pakovanje | 10 testova | Yourgene Health | Ranger Technology 96 Well Fluorescence Assay Plate (10 plates) | 11300 | 20% | Elta d.o.o | 69-10/26 | 9.6.2026 | 9.6.2027
Reagensi, izuzev za transfuziju | 404-1-110/26-35 | 241 | Reagensi i potrošni materijal za genetički analizator, MiSeq/NextSeq 550/iSeq100, MiniSeq Illumina | 147 | DNA Standards (200 µl) | RGN262864 | komad | 1 | Yourgene Health | DNA Standards (200 µl) | 9700 | 20% | Elta d.o.o | 69-10/26 | 9.6.2026 | 9.6.2027
Reagensi, izuzev za transfuziju | 404-1-110/26-35 | 241 | Reagensi i potrošni materijal za genetički analizator, MiSeq/NextSeq 550/iSeq100, MiniSeq Illumina | 148 | LightBench PM Control kit | RGN262865 | komad | 1 | Yourgene Health | LightBench PM Control kit | 775000 | 20% | Elta d.o.o | 69-10/26 | 9.6.2026 | 9.6.2027
Reagensi, izuzev za transfuziju | 404-1-110/26-35 | 242 | Reagensi za aparat hybriSpot 12 PCR Auto/ hybriSpot 24 PCR Auto/ Nextractor NX-Jr/ NX-48N | 1 | Test za istovremenu detekciju nukleinskih kiselina minimum 35 genotipova HPV iz brisa, | RGN231911 | pakovanje | 24 panela | Vitro S.A. | HPV Flow Chip Kit | 295200 | 20% | Beohem 3 d.o.o | 69-3/26 | 9.6.2026 | 9.6.2027
Reagensi, izuzev za transfuziju | 404-1-110/26-35 | 242 | Reagensi za aparat hybriSpot 12 PCR Auto/ hybriSpot 24 PCR Auto/ Nextractor NX-Jr/ NX-48N | 2 | Test za istovremenu detekciju nukleinskih kiselina minimum 12 STD patogena iz brisa | RGN242032 | pakovanje | 24 panela | Vitro S.A. | STD Direct Flow Chip Kit | 295200 | 20% | Beohem 3 d.o.o | 69-3/26 | 9.6.2026 | 9.6.2027
Reagensi, izuzev za transfuziju | 404-1-110/26-35 | 242 | Reagensi za aparat hybriSpot 12 PCR Auto/ hybriSpot 24 PCR Auto/ Nextractor NX-Jr/ NX-48N | 3 | Test za istovremenu detekciju nukleinskih kiselina minimum 36 bakterijskih i gljivičnih patogena i 20 gena antibiotske rezistencije iz pozitivne krvne kulture | RGN242033 | pakovanje | 24 panela | Vitro S.A. | Sepsis Flow Chip Kit | 295200 | 20% | Beohem 3 d.o.o | 69-3/26 | 9.6.2026 | 9.6.2027
Reagensi, izuzev za transfuziju | 404-1-110/26-35 | 242 | Reagensi za aparat hybriSpot 12 PCR Auto/ hybriSpot 24 PCR Auto/ Nextractor NX-Jr/ NX-48N | 4 | Test za istovremenu detekciju nukleinskih kiselina minimum 5 bakterijskih vrsta i 55 gena rezistencije iz pozitivne krvne kulture | RGN242035 | pakovanje | 24 panela | Vitro S.A. | MDR Direct Flow Chip Kit | 295200 | 20% | Beohem 3 d.o.o | 69-3/26 | 9.6.2026 | 9.6.2027
Reagensi, izuzev za transfuziju | 404-1-110/26-35 | 242 | Reagensi za aparat hybriSpot 12 PCR Auto/ hybriSpot 24 PCR Auto/ Nextractor NX-Jr/ NX-48N | 5 | Test za istovremenu detekciju nukleinskih kiselina minimum 10 bakterijskih i gljivičnih patogena u izolatatima cerebrospinalne tečnosti | RGN242036 | pakovanje | 24 panela | Vitro S.A. | Bacterial CNS Flow Chip Kit | 295200 | 20% | Beohem 3 d.o.o | 69-3/26 | 9.6.2026 | 9.6.2027
Reagensi, izuzev za transfuziju | 404-1-110/26-35 | 242 | Reagensi za aparat hybriSpot 12 PCR Auto/ hybriSpot 24 PCR Auto/ Nextractor NX-Jr/ NX-48N | 6 | Test za istovremenu detekciju nukleinskih kiselina minimum 7 tick-borne bakterijskih vrsta u izolatima seruma, krvi i cerebrospinalne tečnosti | RGN242037 | pakovanje | 24 panela | Vitro S.A. | Tick borne bacteria flow chip kit | 295200 | 20% | Beohem 3 d.o.o | 69-3/26 | 9.6.2026 | 9.6.2027
Reagensi, izuzev za transfuziju | 404-1-110/26-35 | 242 | Reagensi za aparat hybriSpot 12 PCR Auto/ hybriSpot 24 PCR Auto/ Nextractor NX-Jr/ NX-48N | 7 | Test za istovremenu detekciju nukleinskih kiselina minimum 23 respiratorna patogena iz izolata nazofaringealnog brisa i BAL | RGN242038 | pakovanje | 24 panela | Vitro S.A. | Respiratory Flow Chip Kit | 295200 | 20% | Beohem 3 d.o.o | 69-3/26 | 9.6.2026 | 9.6.2027
Reagensi, izuzev za transfuziju | 404-1-110/26-35 | 242 | Reagensi za aparat hybriSpot 12 PCR Auto/ hybriSpot 24 PCR Auto/ Nextractor NX-Jr/ NX-48N | 8 | Washing reagent | RGN231912 | bočica | 250 mL koncentrovanog rastvora | Vitro S.A. | Washing Reagent | 4000 | 20% | Beohem 3 d.o.o | 69-3/26 | 9.6.2026 | 9.6.2027
Reagensi, izuzev za transfuziju | 404-1-110/26-35 | 242 | Reagensi za aparat hybriSpot 12 PCR Auto/ hybriSpot 24 PCR Auto/ Nextractor NX-Jr/ NX-48N | 9 | NX-Jr Universal NA Kit A | RGN262866 | pakovanje | 24 komada | Genolution | NX-Jr Universal NA Kit A | 22200 | 20% | Beohem 3 d.o.o | 69-3/26 | 9.6.2026 | 9.6.2027
Reagensi, izuzev za transfuziju | 404-1-110/26-35 | 242 | Reagensi za aparat hybriSpot 12 PCR Auto/ hybriSpot 24 PCR Auto/ Nextractor NX-Jr/ NX-48N | 10 | NX-Jr Universal DNA Kit C | RGN262867 | pakovanje | 24 komada | Genolution | NX-Jr Universal DNA Kit C | 22200 | 20% | Beohem 3 d.o.o | 69-3/26 | 9.6.2026 | 9.6.2027
Reagensi, izuzev za transfuziju | 404-1-110/26-35 | 242 | Reagensi za aparat hybriSpot 12 PCR Auto/ hybriSpot 24 PCR Auto/ Nextractor NX-Jr/ NX-48N | 11 | NX-Jr Universal DNA Kit B | RGN262868 | pakovanje | 24 komada | Genolution | NX-Jr Universal DNA Kit B | 22200 | 20% | Beohem 3 d.o.o | 69-3/26 | 9.6.2026 | 9.6.2027
Reagensi, izuzev za transfuziju | 404-1-110/26-35 | 242 | Reagensi za aparat hybriSpot 12 PCR Auto/ hybriSpot 24 PCR Auto/ Nextractor NX-Jr/ NX-48N | 12 | NX-Jr Genomic DNA Kit A | RGN262869 | pakovanje | 24 komada | Genolution | NX-Jr Genomic DNA Kit A | 25500 | 20% | Beohem 3 d.o.o | 69-3/26 | 9.6.2026 | 9.6.2027
Reagensi, izuzev za transfuziju | 404-1-110/26-35 | 242 | Reagensi za aparat hybriSpot 12 PCR Auto/ hybriSpot 24 PCR Auto/ Nextractor NX-Jr/ NX-48N | 13 | NX-Jr Viral RNA Kit | RGN262870 | pakovanje | 24 komada | Genolution | NX-Jr Viral RNA Kit | 22200 | 20% | Beohem 3 d.o.o | 69-3/26 | 9.6.2026 | 9.6.2027
Reagensi, izuzev za transfuziju | 404-1-110/26-35 | 242 | Reagensi za aparat hybriSpot 12 PCR Auto/ hybriSpot 24 PCR Auto/ Nextractor NX-Jr/ NX-48N | 14 | NX-Jr Viral DNA Kit | RGN262871 | pakovanje | 24 komada | Genolution | NX-Jr Viral DNA Kit | 22200 | 20% | Beohem 3 d.o.o | 69-3/26 | 9.6.2026 | 9.6.2027
Reagensi, izuzev za transfuziju | 404-1-110/26-35 | 242 | Reagensi za aparat hybriSpot 12 PCR Auto/ hybriSpot 24 PCR Auto/ Nextractor NX-Jr/ NX-48N | 15 | NX-Jr FFPE DNA Kit | RGN262872 | pakovanje | 24 komada | Genolution | NX-Jr FFPE DNA Kit | 25500 | 20% | Beohem 3 d.o.o | 69-3/26 | 9.6.2026 | 9.6.2027
Reagensi, izuzev za transfuziju | 404-1-110/26-35 | 242 | Reagensi za aparat hybriSpot 12 PCR Auto/ hybriSpot 24 PCR Auto/ Nextractor NX-Jr/ NX-48N | 16 | NX-Jr Stool NA Kit A | RGN262873 | pakovanje | 24 komada | Genolution | NX-Jr Stool NA Kit A | 22200 | 20% | Beohem 3 d.o.o | 69-3/26 | 9.6.2026 | 9.6.2027
Reagensi, izuzev za transfuziju | 404-1-110/26-35 | 242 | Reagensi za aparat hybriSpot 12 PCR Auto/ hybriSpot 24 PCR Auto/ Nextractor NX-Jr/ NX-48N | 17 | NX Universal NA Kit A | RGN262874 | pakovanje | 96 komada | Genolution | NX Universal NA Kit A | 70000 | 20% | Beohem 3 d.o.o | 69-3/26 | 9.6.2026 | 9.6.2027
Reagensi, izuzev za transfuziju | 404-1-110/26-35 | 242 | Reagensi za aparat hybriSpot 12 PCR Auto/ hybriSpot 24 PCR Auto/ Nextractor NX-Jr/ NX-48N | 18 | NX Universal NA Kit A | RGN262875 | pakovanje | 48 komada | Genolution | NX Universal NA Kit A | 35000 | 20% | Beohem 3 d.o.o | 69-3/26 | 9.6.2026 | 9.6.2027
Reagensi, izuzev za transfuziju | 404-1-110/26-35 | 242 | Reagensi za aparat hybriSpot 12 PCR Auto/ hybriSpot 24 PCR Auto/ Nextractor NX-Jr/ NX-48N | 19 | NX Genomic DNA Kit A | RGN262876 | pakovanje | 96 komada | Genolution | NX Genomic DNA Kit A | 84000 | 20% | Beohem 3 d.o.o | 69-3/26 | 9.6.2026 | 9.6.2027
Reagensi, izuzev za transfuziju | 404-1-110/26-35 | 242 | Reagensi za aparat hybriSpot 12 PCR Auto/ hybriSpot 24 PCR Auto/ Nextractor NX-Jr/ NX-48N | 20 | NX Genomic DNA Kit A | RGN262877 | pakovanje | 48 komada | Genolution | NX Genomic DNA Kit A | 42000 | 20% | Beohem 3 d.o.o | 69-3/26 | 9.6.2026 | 9.6.2027
Reagensi, izuzev za transfuziju | 404-1-110/26-35 | 242 | Reagensi za aparat hybriSpot 12 PCR Auto/ hybriSpot 24 PCR Auto/ Nextractor NX-Jr/ NX-48N | 21 | NX Viral DNA Kit | RGN262878 | pakovanje | 96 komada | Genolution | NX Viral DNA Kit | 70000 | 20% | Beohem 3 d.o.o | 69-3/26 | 9.6.2026 | 9.6.2027
Reagensi, izuzev za transfuziju | 404-1-110/26-35 | 242 | Reagensi za aparat hybriSpot 12 PCR Auto/ hybriSpot 24 PCR Auto/ Nextractor NX-Jr/ NX-48N | 22 | NX Viral DNA Kit | RGN262879 | pakovanje | 48 komada | Genolution | NX Viral DNA Kit | 35000 | 20% | Beohem 3 d.o.o | 69-3/26 | 9.6.2026 | 9.6.2027
Reagensi, izuzev za transfuziju | 404-1-110/26-35 | 242 | Reagensi za aparat hybriSpot 12 PCR Auto/ hybriSpot 24 PCR Auto/ Nextractor NX-Jr/ NX-48N | 23 | NX Viral RNA Kit | RGN262880 | pakovanje | 96 komada | Genolution | NX Viral RNA Kit | 70000 | 20% | Beohem 3 d.o.o | 69-3/26 | 9.6.2026 | 9.6.2027
Reagensi, izuzev za transfuziju | 404-1-110/26-35 | 242 | Reagensi za aparat hybriSpot 12 PCR Auto/ hybriSpot 24 PCR Auto/ Nextractor NX-Jr/ NX-48N | 24 | NX Viral RNA Kit | RGN262881 | pakovanje | 48 komada | Genolution | NX Viral RNA Kit | 35000 | 20% | Beohem 3 d.o.o | 69-3/26 | 9.6.2026 | 9.6.2027
Reagensi, izuzev za transfuziju | 404-1-110/26-35 | 242 | Reagensi za aparat hybriSpot 12 PCR Auto/ hybriSpot 24 PCR Auto/ Nextractor NX-Jr/ NX-48N | 25 | NX Stool NA Kit A | RGN262882 | pakovanje | 96 komada | Genolution | NX Stool NA Kit A | 70000 | 20% | Beohem 3 d.o.o | 69-3/26 | 9.6.2026 | 9.6.2027
Reagensi, izuzev za transfuziju | 404-1-110/26-35 | 242 | Reagensi za aparat hybriSpot 12 PCR Auto/ hybriSpot 24 PCR Auto/ Nextractor NX-Jr/ NX-48N | 26 | NX Stool NA Kit A | RGN262883 | pakovanje | 48 komada | Genolution | NX Stool NA Kit A | 35000 | 20% | Beohem 3 d.o.o | 69-3/26 | 9.6.2026 | 9.6.2027
Reagensi, izuzev za transfuziju | 404-1-110/26-35 | 242 | Reagensi za aparat hybriSpot 12 PCR Auto/ hybriSpot 24 PCR Auto/ Nextractor NX-Jr/ NX-48N | 27 | NX Universal DNA Kit C | RGN262884 | pakovanje | 96 komada | Genolution | NX Universal DNA Kit C | 70000 | 20% | Beohem 3 d.o.o | 69-3/26 | 9.6.2026 | 9.6.2027
Reagensi, izuzev za transfuziju | 404-1-110/26-35 | 242 | Reagensi za aparat hybriSpot 12 PCR Auto/ hybriSpot 24 PCR Auto/ Nextractor NX-Jr/ NX-48N | 28 | NX Universal DNA Kit C | RGN262885 | pakovanje | 48 komada | Genolution | NX Universal DNA Kit C | 35000 | 20% | Beohem 3 d.o.o | 69-3/26 | 9.6.2026 | 9.6.2027
Reagensi, izuzev za transfuziju | 404-1-110/26-35 | 242 | Reagensi za aparat hybriSpot 12 PCR Auto/ hybriSpot 24 PCR Auto/ Nextractor NX-Jr/ NX-48N | 29 | NX FFPE DNA Kit | RGN262886 | pakovanje | 96 komada | Genolution | NX FFPE DNA Kit | 84000 | 20% | Beohem 3 d.o.o | 69-3/26 | 9.6.2026 | 9.6.2027
Reagensi, izuzev za transfuziju | 404-1-110/26-35 | 242 | Reagensi za aparat hybriSpot 12 PCR Auto/ hybriSpot 24 PCR Auto/ Nextractor NX-Jr/ NX-48N | 30 | NX FFPE DNA Kit | RGN262887 | pakovanje | 48 komada | Genolution | NX FFPE DNA Kit | 42000 | 20% | Beohem 3 d.o.o | 69-3/26 | 9.6.2026 | 9.6.2027
Reagensi, izuzev za transfuziju | 404-1-110/26-35 | 243 | Laboratorijski testovi i reagensi za aparat RT PCR Cobas 5800 | 1 | KIT COBAS 58/68/8800 SARS-COV-2 192T IVD | RGN231913 | pakovanje | 192 Testa | Roche Molecular system, Inc. | SAR-CoV-2 (192T) | 364086.3 | 20% | Adoc d.o.o | 69-1/26 | 9.6.2026 | 9.6.2027
Reagensi, izuzev za transfuziju | 404-1-110/26-35 | 243 | Laboratorijski testovi i reagensi za aparat RT PCR Cobas 5800 | 2 | KIT COBAS 58/68/8800 SARS-COV-2 RMC | RGN231914 | pakovanje | 16 x 1 ml | Roche Molecular system, Inc. | SARS-CoV-2 Control | 35431.62 | 20% | Adoc d.o.o | 69-1/26 | 9.6.2026 | 9.6.2027
Reagensi, izuzev za transfuziju | 404-1-110/26-35 | 243 | Laboratorijski testovi i reagensi za aparat RT PCR Cobas 5800 | 3 | KIT COBAS 58/68/8800 SARS-COV-2/FLU 384T | RGN231915 | pakovanje | 384 Testa | Roche Molecular system, Inc. | SARS-CoV-2/FLU | 1220060.16 | 20% | Adoc d.o.o | 69-1/26 | 9.6.2026 | 9.6.2027
Reagensi, izuzev za transfuziju | 404-1-110/26-35 | 243 | Laboratorijski testovi i reagensi za aparat RT PCR Cobas 5800 | 4 | KIT COBAS 58/68/8800 SARS-COV-2/FLU RMC | RGN231916 | pakovanje | 16 x 1 ml | Roche Molecular system, Inc. | SARS-CoV-2/FLU Control | 45605.4 | 20% | Adoc d.o.o | 69-1/26 | 9.6.2026 | 9.6.2027
Reagensi, izuzev za transfuziju | 404-1-110/26-35 | 243 | Laboratorijski testovi i reagensi za aparat RT PCR Cobas 5800 | 5 | KIT COBAS 58/68/88 SARS-COV-2 480T IVD | RGN231917 | pakovanje | 480 Testa | Roche Molecular system, Inc. | SAR-CoV-2 (480T) | 910214.88 | 20% | Adoc d.o.o | 69-1/26 | 9.6.2026 | 9.6.2027
Reagensi, izuzev za transfuziju | 404-1-110/26-35 | 243 | Laboratorijski testovi i reagensi za aparat RT PCR Cobas 5800 | 6 | KIT COBAS 58/68/8800 WASH IVD | RGN231918 | pakovanje | 4.2 L | Roche Molecular system, Inc. | cobas omni Wash Reagent | 9246.09 | 20% | Adoc d.o.o | 69-1/26 | 9.6.2026 | 9.6.2027
Reagensi, izuzev za transfuziju | 404-1-110/26-35 | 243 | Laboratorijski testovi i reagensi za aparat RT PCR Cobas 5800 | 7 | KIT COBAS 58/68/8800 SPEC DIL RGNT IVD | RGN231919 | pakovanje | 4 x 875 ml | Roche Molecular system, Inc. | cobas omni Specimen Diluent | 22645 | 20% | Adoc d.o.o | 69-1/26 | 9.6.2026 | 9.6.2027
Reagensi, izuzev za transfuziju | 404-1-110/26-35 | 243 | Laboratorijski testovi i reagensi za aparat RT PCR Cobas 5800 | 8 | KIT COBAS 58/68/8800 LYS REAGENT IVD | RGN231920 | pakovanje | 4 x 875 ml | Roche Molecular system, Inc. | cobas omni Lysis Reagent | 57785 | 20% | Adoc d.o.o | 69-1/26 | 9.6.2026 | 9.6.2027
Reagensi, izuzev za transfuziju | 404-1-110/26-35 | 243 | Laboratorijski testovi i reagensi za aparat RT PCR Cobas 5800 | 9 | KIT COBAS 58/68/8800 MGP IVD | RGN231921 | pakovanje | 480 Testa | Roche Molecular system, Inc. | cobas omni MGP Reagent | 17107.2 | 20% | Adoc d.o.o | 69-1/26 | 9.6.2026 | 9.6.2027
Reagensi, izuzev za transfuziju | 404-1-110/26-35 | 243 | Laboratorijski testovi i reagensi za aparat RT PCR Cobas 5800 | 10 | KIT COBAS 58/68/8800 HIV-1/2 RMC IVD | RGN231922 | pakovanje | 8 x 0.65 ml | Roche Molecular system, Inc. | cobas HIV-1/HIV-2 Qualitative Control Kit | 52896 | 20% | Adoc d.o.o | 69-1/26 | 9.6.2026 | 9.6.2027
Reagensi, izuzev za transfuziju | 404-1-110/26-35 | 243 | Laboratorijski testovi i reagensi za aparat RT PCR Cobas 5800 | 11 | KIT COBAS 58/68/8800 HCV 192T IVD | RGN231923 | pakovanje | 192 Testa | Roche Molecular system, Inc. | cobas HCV Quantitative nucleic acid test for use on the cobas 5800/6800/8800 Systems | 668160 | 20% | Adoc d.o.o | 69-1/26 | 9.6.2026 | 9.6.2027
Reagensi, izuzev za transfuziju | 404-1-110/26-35 | 243 | Laboratorijski testovi i reagensi za aparat RT PCR Cobas 5800 | 12 | KIT COBAS 58/68/8800 HBV/HCV/HIV RMC IVD | RGN231924 | pakovanje | 8 x 0.65 ml | Roche Molecular system, Inc. | cobas HBV/HCV/HIV-1 Control Kit Positive control kit for use on the cobas 5800/6800/8800 Systems | 85434 | 20% | Adoc d.o.o | 69-1/26 | 9.6.2026 | 9.6.2027
Reagensi, izuzev za transfuziju | 404-1-110/26-35 | 243 | Laboratorijski testovi i reagensi za aparat RT PCR Cobas 5800 | 13 | KIT COBAS 58/68/8800 HIV 192T IVD | RGN231925 | pakovanje | 192 Testa | Roche Molecular system, Inc. | cobas HIV-1 Quantitative nucleic acid test for use on the cobas 5800/6800/8800 Systems | 668160 | 20% | Adoc d.o.o | 69-1/26 | 9.6.2026 | 9.6.2027
Reagensi, izuzev za transfuziju | 404-1-110/26-35 | 243 | Laboratorijski testovi i reagensi za aparat RT PCR Cobas 5800 | 14 | KIT COBAS 58/68/8800 HBV 192T IVD | RGN231926 | pakovanje | 192 Testa | Roche Molecular system, Inc. | cobas HBV Quantitative nucleic acid test for use on the cobas 5800/6800/8800 Systems | 668160 | 20% | Adoc d.o.o | 69-1/26 | 9.6.2026 | 9.6.2027
Reagensi, izuzev za transfuziju | 404-1-110/26-35 | 243 | Laboratorijski testovi i reagensi za aparat RT PCR Cobas 5800 | 15 | KIT COBAS 58/68/8800 CMV 192T IVD | RGN231927 | pakovanje | 192 Testa | Roche Molecular system, Inc. | cobas CMV | 668160 | 20% | Adoc d.o.o | 69-1/26 | 9.6.2026 | 9.6.2027
Reagensi, izuzev za transfuziju | 404-1-110/26-35 | 243 | Laboratorijski testovi i reagensi za aparat RT PCR Cobas 5800 | 16 | KIT COBAS 58/68/8800 CMV RMC IVD | RGN231928 | pakovanje | 8 x 0.5 ml | Roche Molecular system, Inc. | cobas CMV Control Kit | 68347.2 | 20% | Adoc d.o.o | 69-1/26 | 9.6.2026 | 9.6.2027
Reagensi, izuzev za transfuziju | 404-1-110/26-35 | 243 | Laboratorijski testovi i reagensi za aparat RT PCR Cobas 5800 | 17 | KIT COBAS 58/68/8800 EBV 192T IVD | RGN231929 | pakovanje | 192 Testa | Roche Molecular system, Inc. | cobas EBV | 668160 | 20% | Adoc d.o.o | 69-1/26 | 9.6.2026 | 9.6.2027
Reagensi, izuzev za transfuziju | 404-1-110/26-35 | 243 | Laboratorijski testovi i reagensi za aparat RT PCR Cobas 5800 | 18 | KIT COBAS 58/68/8800 BKV 192T IVD | RGN231930 | pakovanje | 192 Testa | Roche Molecular system, Inc. | cobas BKV | 668160 | 20% | Adoc d.o.o | 69-1/26 | 9.6.2026 | 9.6.2027
Reagensi, izuzev za transfuziju | 404-1-110/26-35 | 243 | Laboratorijski testovi i reagensi za aparat RT PCR Cobas 5800 | 19 | KIT COBAS 58/68/8800 NHP NEG RMC IVD | RGN231931 | pakovanje | 16 x 1 ml | Roche Molecular system, Inc. | cobas NHP Negative Control Kit) | 30276 | 20% | Adoc d.o.o | 69-1/26 | 9.6.2026 | 9.6.2027
Reagensi, izuzev za transfuziju | 404-1-110/26-35 | 243 | Laboratorijski testovi i reagensi za aparat RT PCR Cobas 5800 | 20 | KIT COBAS 58/68/8800 BUFF NEG RMC IVD | RGN231932 | pakovanje | 16 x 1 ml | Roche Molecular system, Inc. | cobas Buffer Negative Control Kit (5800/6800/8800) | 10017.18 | 20% | Adoc d.o.o | 69-1/26 | 9.6.2026 | 9.6.2027
Reagensi, izuzev za transfuziju | 404-1-110/26-35 | 243 | Laboratorijski testovi i reagensi za aparat RT PCR Cobas 5800 | 21 | cobas omni Processing Plate 24 | RGN231933 | pakovanje | 60 komada | Roche Molecular system, Inc. | cobas omni Processing Plate 24 | 20554.62 | 20% | Adoc d.o.o | 69-1/26 | 9.6.2026 | 9.6.2027
Reagensi, izuzev za transfuziju | 404-1-110/26-35 | 243 | Laboratorijski testovi i reagensi za aparat RT PCR Cobas 5800 | 22 | cobas omni Liquid Waste Plate 24 | RGN231934 | pakovanje | 60 komada | Roche Molecular system, Inc. | cobas omni Liquid Waste Plate 24 | 20554.62 | 20% | Adoc d.o.o | 69-1/26 | 9.6.2026 | 9.6.2027
Reagensi, izuzev za transfuziju | 404-1-110/26-35 | 243 | Laboratorijski testovi i reagensi za aparat RT PCR Cobas 5800 | 23 | cobas omni Amplification Plate 24 | RGN231935 | pakovanje | 120 komada | Roche Molecular system, Inc. | cobas omni Amplification Plate 24 | 116797.5 | 20% | Adoc d.o.o | 69-1/26 | 9.6.2026 | 9.6.2027
Reagensi, izuzev za transfuziju | 404-1-110/26-35 | 243 | Laboratorijski testovi i reagensi za aparat RT PCR Cobas 5800 | 24 | Tip CORE TIPS with Filter, 1mL | RGN231936 | pakovanje | 8 x 480 komada | Roche Molecular system, Inc. | Hamilton Tip CORE TIPS with Filter, 1mL | 63392 | 20% | Adoc d.o.o | 69-1/26 | 9.6.2026 | 9.6.2027
Reagensi, izuzev za transfuziju | 404-1-110/26-35 | 243 | Laboratorijski testovi i reagensi za aparat RT PCR Cobas 5800 | 25 | Tip CORE TIPS with Filter, 300uL | RGN231937 | pakovanje | 12 x 480 komada | Roche Molecular system, Inc. | STD. VOL. CO-RE TIPS, FILTER | 285360 | 20% | Adoc d.o.o | 69-1/26 | 9.6.2026 | 9.6.2027
Reagensi, izuzev za transfuziju | 404-1-110/26-35 | 243 | Laboratorijski testovi i reagensi za aparat RT PCR Cobas 5800 | 26 | cobas omni Liquid Waste Container | RGN231938 | pakovanje | 1 komad | Roche Molecular system, Inc. | Container Liquid Waste Set of 3 | 8004 | 20% | Adoc d.o.o | 69-1/26 | 9.6.2026 | 9.6.2027
Reagensi, izuzev za transfuziju | 404-1-110/26-35 | 243 | Laboratorijski testovi i reagensi za aparat RT PCR Cobas 5800 | 27 | Solid Waste Bag | RGN231939 | pakovanje | 200 komada | Roche Molecular system, Inc. | Solid Waste Bag Without Insert | 15252 | 20% | Adoc d.o.o | 69-1/26 | 9.6.2026 | 9.6.2027
Reagensi, izuzev za transfuziju | 404-1-110/26-35 | 243 | Laboratorijski testovi i reagensi za aparat RT PCR Cobas 5800 | 28 | Solid Waste Bag With Insert | RGN231940 | pakovanje | 20 komada | Roche Molecular system, Inc. | Solid Waste Bag With Insert Set of 20 | 15660 | 20% | Adoc d.o.o | 69-1/26 | 9.6.2026 | 9.6.2027
Reagensi, izuzev za transfuziju | 404-1-110/26-35 | 243 | Laboratorijski testovi i reagensi za aparat RT PCR Cobas 5800 | 29 | cobas omni Secondary Tubes | RGN231941 | pakovanje | 1500 komada | Roche Molecular system, Inc. | cobas omni Secondary Tubes 13x75 | 80415 | 20% | Adoc d.o.o | 69-1/26 | 9.6.2026 | 9.6.2027
Reagensi, izuzev za transfuziju | 404-1-110/26-35 | 243 | Laboratorijski testovi i reagensi za aparat RT PCR Cobas 5800 | 30 | cobas Respiratory flex | RGN262888 | pakovanje | 192 test | Roche Molecular system, Inc. | cobas Respiratory flex | 1560355.2 | 20% | Adoc d.o.o | 69-1/26 | 9.6.2026 | 9.6.2027
Reagensi, izuzev za transfuziju | 404-1-110/26-35 | 243 | Laboratorijski testovi i reagensi za aparat RT PCR Cobas 5800 | 31 | cobas Respiratory flex Control Kit | RGN262889 | pakovanje | 16 x 0.4 mL | Roche Molecular system, Inc. | cobas Respiratory flex Control Kit | 36000 | 20% | Adoc d.o.o | 69-1/26 | 9.6.2026 | 9.6.2027
Reagensi, izuzev za transfuziju | 404-1-110/26-35 | 243 | Laboratorijski testovi i reagensi za aparat RT PCR Cobas 5800 | 32 | cobas Malaria – 192 | RGN262890 | pakovanje | 192 testa | Roche Molecular system, Inc. | cobas Malaria – 192 | 515289.6 | 20% | Adoc d.o.o | 69-1/26 | 9.6.2026 | 9.6.2027
Reagensi, izuzev za transfuziju | 404-1-110/26-35 | 243 | Laboratorijski testovi i reagensi za aparat RT PCR Cobas 5800 | 33 | cobas Malaria Control Kit | RGN262891 | pakovanje | 16 x 0.65 ml | Roche Molecular system, Inc. | cobas Malaria Control Kit | 90000 | 20% | Adoc d.o.o | 69-1/26 | 9.6.2026 | 9.6.2027
Reagensi, izuzev za transfuziju | 404-1-110/26-35 | 243 | Laboratorijski testovi i reagensi za aparat RT PCR Cobas 5800 | 34 | cobas EBV/BKV Control Kit | RGN262892 | pakovanje | 2 x 8 x 0.5 mL | Roche Molecular system, Inc. | cobas EBV/BKV Control Kit | 52200 | 20% | Adoc d.o.o | 69-1/26 | 9.6.2026 | 9.6.2027
Reagensi, izuzev za transfuziju | 404-1-110/26-35 | 243 | Laboratorijski testovi i reagensi za aparat RT PCR Cobas 5800 | 35 | cobas PCR Urine Sample Kit | RGN262893 | pakovanje | 100 paketa | Roche Molecular system, Inc. | cobas PCR Urine Sample Kit | 54464.4 | 20% | Adoc d.o.o | 69-1/26 | 9.6.2026 | 9.6.2027
Reagensi, izuzev za transfuziju | 404-1-110/26-35 | 243 | Laboratorijski testovi i reagensi za aparat RT PCR Cobas 5800 | 36 | cobas® PCR Media 100 tube kit | RGN262894 | pakovanje | 100 | Roche Molecular system, Inc. | cobas® PCR Media 100 tube kit | 36000 | 20% | Adoc d.o.o | 69-1/26 | 9.6.2026 | 9.6.2027
Reagensi, izuzev za transfuziju | 404-1-110/26-35 | 243 | Laboratorijski testovi i reagensi za aparat RT PCR Cobas 5800 | 37 | cobas® PCR Media Uni Swab Sample Kit | RGN262895 | pakovanje | 100 paket | Roche Molecular system, Inc. | cobas® PCR Media Uni Swab Sample Kit | 46800 | 20% | Adoc d.o.o | 69-1/26 | 9.6.2026 | 9.6.2027
Reagensi, izuzev za transfuziju | 404-1-110/26-35 | 243 | Laboratorijski testovi i reagensi za aparat RT PCR Cobas 5800 | 38 | cobas® PCR Media Dual Swab Sample Kit | RGN262896 | pakovanje | 100 pak | Roche Molecular system, Inc. | cobas® PCR Media Dual Swab Sample Kit | 54000 | 20% | Adoc d.o.o | 69-1/26 | 9.6.2026 | 9.6.2027
Reagensi, izuzev za transfuziju | 404-1-110/26-35 | 243 | Laboratorijski testovi i reagensi za aparat RT PCR Cobas 5800 | 39 | cobas® TV/MG For use on the cobas® 5800 System | RGN262897 | pakovanje | 384 Testa | Roche Molecular system, Inc. | cobas® TV/MG For use on the cobas® 5800 System | 468000 | 20% | Adoc d.o.o | 69-1/26 | 9.6.2026 | 9.6.2027
Reagensi, izuzev za transfuziju | 404-1-110/26-35 | 243 | Laboratorijski testovi i reagensi za aparat RT PCR Cobas 5800 | 40 | cobas® TV/MG Positive Control Kit | RGN262898 | pakovanje | 16 x 1 ml | Roche Molecular system, Inc. | cobas® TV/MG Positive Control Kit | 45000 | 20% | Adoc d.o.o | 69-1/26 | 9.6.2026 | 9.6.2027
Reagensi, izuzev za transfuziju | 404-1-110/26-35 | 243 | Laboratorijski testovi i reagensi za aparat RT PCR Cobas 5800 | 41 | KIT COBAS 58/68/8800 CT/NG 480T IVD | RGN262899 | pakovanje | 480 Testa | Roche Molecular system, Inc. | KIT COBAS 58/68/8800 CT/NG 480T IVD | 567000 | 20% | Adoc d.o.o | 69-1/26 | 9.6.2026 | 9.6.2027
Reagensi, izuzev za transfuziju | 404-1-110/26-35 | 243 | Laboratorijski testovi i reagensi za aparat RT PCR Cobas 5800 | 42 | KIT COBAS 58/68/8800 CT/NG RMC IVD | RGN262900 | pakovanje | 16 x 1 ml | Roche Molecular system, Inc. | KIT COBAS 58/68/8800 CT/NG RMC IVD | 28800 | 20% | Adoc d.o.o | 69-1/26 | 9.6.2026 | 9.6.2027
Reagensi, izuzev za transfuziju | 404-1-110/26-35 | 243 | Laboratorijski testovi i reagensi za aparat RT PCR Cobas 5800 | 43 | cobas® HPV 480T | RGN262901 | pakovanje | 480 Testa | Roche Molecular system, Inc. | cobas® HPV 480T | 1416960 | 20% | Adoc d.o.o | 69-1/26 | 9.6.2026 | 9.6.2027
Reagensi, izuzev za transfuziju | 404-1-110/26-35 | 243 | Laboratorijski testovi i reagensi za aparat RT PCR Cobas 5800 | 44 | cobas® HPV Positive Control Kit | RGN262902 | pakovanje | 16 x 1 ml | Roche Molecular system, Inc. | cobas® HPV Positive Control Kit | 99360 | 20% | Adoc d.o.o | 69-1/26 | 9.6.2026 | 9.6.2027
Reagensi, izuzev za transfuziju | 404-1-110/26-35 | 243 | Laboratorijski testovi i reagensi za aparat RT PCR Cobas 5800 | 45 | cobas® MTB | RGN262903 | pakovanje | 384 Testa | Roche Diagnostics GmbH, Sandhofer Strasse 116, 68305, Mannheim, Nemačka | cobas® MTB | 738000 | 20% | Adoc d.o.o | 69-1/26 | 9.6.2026 | 9.6.2027
Reagensi, izuzev za transfuziju | 404-1-110/26-35 | 243 | Laboratorijski testovi i reagensi za aparat RT PCR Cobas 5800 | 46 | cobas® MTB Positive Control Kit | RGN262904 | pakovanje | 16 x 1 ml | Roche Diagnostics GmbH, Sandhofer Strasse 116, 68305, Mannheim, Nemačka | cobas® MTB Positive Control Kit | 117000 | 20% | Adoc d.o.o | 69-1/26 | 9.6.2026 | 9.6.2027
Reagensi, izuzev za transfuziju | 404-1-110/26-35 | 243 | Laboratorijski testovi i reagensi za aparat RT PCR Cobas 5800 | 47 | cobas® MTB-RIF/INH | RGN262905 | pakovanje | 192 testa | Roche Diagnostics GmbH, Sandhofer Strasse 116, 68305, Mannheim, Nemačka | cobas® MTB-RIF/INH | 1062000 | 20% | Adoc d.o.o | 69-1/26 | 9.6.2026 | 9.6.2027
Reagensi, izuzev za transfuziju | 404-1-110/26-35 | 243 | Laboratorijski testovi i reagensi za aparat RT PCR Cobas 5800 | 48 | cobas® MTB-RIF/INH Positive Control Kit | RGN262906 | pakovanje | 16 x 1 ml | Roche Diagnostics GmbH, Sandhofer Strasse 116, 68305, Mannheim, Nemačka | cobas® MTB-RIF/INH Positive Control Kit | 117000 | 20% | Adoc d.o.o | 69-1/26 | 9.6.2026 | 9.6.2027
Reagensi, izuzev za transfuziju | 404-1-110/26-35 | 243 | Laboratorijski testovi i reagensi za aparat RT PCR Cobas 5800 | 49 | cobas® HEV – 192 | RGN262907 | pakovanje | 192 T | Roche Diagnostics GmbH, Sandhofer Strasse 116, 68305, Mannheim, Nemačka | cobas® HEV – 192 | 720000 | 20% | Adoc d.o.o | 69-1/26 | 9.6.2026 | 9.6.2027
Reagensi, izuzev za transfuziju | 404-1-110/26-35 | 243 | Laboratorijski testovi i reagensi za aparat RT PCR Cobas 5800 | 50 | cobas® HEV Control Kit | RGN262908 | pakovanje | 16 x 1 ml | Roche Molecular Systems,Inc., 1080 US Highway 202 South Brancburg, New Jersey 08876, SAD | cobas® HEV Control Kit | 118800 | 20% | Adoc d.o.o | 69-1/26 | 9.6.2026 | 9.6.2027
Reagensi, izuzev za transfuziju | 404-1-110/26-35 | 244 | Reagensi za imunohemijski aparat N-reader | 1 | SERION ELISA classic Aspergillus Fumigatus IgG | RGN231942 | pakovanje | 96 test | Institut Virion/Serion GmbH | SERION ELISA classic Aspergillus fumigatus IgG | 28840 | 20% | Neomedica d.o.o | 69-25/26 | 9.6.2026 | 9.6.2027
Reagensi, izuzev za transfuziju | 404-1-110/26-35 | 244 | Reagensi za imunohemijski aparat N-reader | 2 | SERION ELISA classic Aspergillus Fumigatus IgM | RGN231943 | pakovanje | 96 test | Institut Virion/Serion GmbH | SERION ELISA classic Aspergillus fumigatus IgM | 28840 | 20% | Neomedica d.o.o | 69-25/26 | 9.6.2026 | 9.6.2027
Reagensi, izuzev za transfuziju | 404-1-110/26-35 | 244 | Reagensi za imunohemijski aparat N-reader | 3 | SERION ELISA classic Candida IgG | RGN231944 | pakovanje | 96 test | Institut Virion/Serion GmbH | SERION ELISA classic Candida albicans IgG | 28840 | 20% | Neomedica d.o.o | 69-25/26 | 9.6.2026 | 9.6.2027
Reagensi, izuzev za transfuziju | 404-1-110/26-35 | 244 | Reagensi za imunohemijski aparat N-reader | 4 | SERION ELISA classic Candida IgM | RGN231945 | pakovanje | 96 test | Institut Virion/Serion GmbH | SERION ELISA classic Candida albicans IgM | 28840 | 20% | Neomedica d.o.o | 69-25/26 | 9.6.2026 | 9.6.2027
Reagensi, izuzev za transfuziju | 404-1-110/26-35 | 244 | Reagensi za imunohemijski aparat N-reader | 5 | RF absorbent | RGN214217 | pakovanje | 20 mL | Institut Virion/Serion GmbH | SERION RF Absorbent | 3040 | 20% | Neomedica d.o.o | 69-25/26 | 9.6.2026 | 9.6.2027
Reagensi, izuzev za transfuziju | 404-1-110/26-35 | 245 | Reagensi za aparat EUROArrayScanner | 1 | EUROArray STI - 11 | RGN231946 | pakovanje | 100 | Euroimmun AG | EUROArray STI-11 | 384693 | 20% | Promedia d.o.o | 69-29/26 | 9.6.2026 | 9.6.2027
Reagensi, izuzev za transfuziju | 404-1-110/26-35 | 245 | Reagensi za aparat EUROArrayScanner | 2 | EUROArray HPV | RGN231947 | pakovanje | 100 | Euroimmun AG | EUROArray human papillomavirus (HPV) | 398522 | 20% | Promedia d.o.o | 69-29/26 | 9.6.2026 | 9.6.2027
Reagensi, izuzev za transfuziju | 404-1-110/26-35 | 245 | Reagensi za aparat EUROArrayScanner | 3 | EUROArray HLA-B27 Direct | RGN231948 | pakovanje | 24 | Euroimmun AG | EUROArray HLA‐B27 Direct | 58141 | 20% | Promedia d.o.o | 69-29/26 | 9.6.2026 | 9.6.2027
Reagensi, izuzev za transfuziju | 404-1-110/26-35 | 245 | Reagensi za aparat EUROArrayScanner | 4 | EUROArray HLA-Cw6 | RGN231949 | pakovanje | 24 | Euroimmun AG | EUROArray HLA-Cw6 | 64632 | 20% | Promedia d.o.o | 69-29/26 | 9.6.2026 | 9.6.2027
Reagensi, izuzev za transfuziju | 404-1-110/26-35 | 245 | Reagensi za aparat EUROArrayScanner | 5 | EUROArray Haemochromatosis direct, Tip: (4SNP), (2SNP) | RGN231950 | pakovanje | 24 | Euroimmun AG | EUROArray Haemochromatosis (4 SNP+) Direct | 87212 | 20% | Promedia d.o.o | 69-29/26 | 9.6.2026 | 9.6.2027
Reagensi, izuzev za transfuziju | 404-1-110/26-35 | 245 | Reagensi za aparat EUROArrayScanner | 6 | EUROArray HLA-DQ2/DQ8 Direct | RGN231951 | pakovanje | 24 | Euroimmun AG | EUROArray HLA-DQ2/DQ8 Direct | 104711 | 20% | Promedia d.o.o | 69-29/26 | 9.6.2026 | 9.6.2027
Reagensi, izuzev za transfuziju | 404-1-110/26-35 | 245 | Reagensi za aparat EUROArrayScanner | 7 | EUROArray Lactose Intolerance Direct | RGN231952 | pakovanje | 24 | Euroimmun AG | EUROArray Lactose Intolerance Direct | 95961 | 20% | Promedia d.o.o | 69-29/26 | 9.6.2026 | 9.6.2027
Reagensi, izuzev za transfuziju | 404-1-110/26-35 | 245 | Reagensi za aparat EUROArrayScanner | 8 | Maintenance kit EUROArrayScanner | RGN262909 | pakovanje | 1 kom | Euroimmun AG | Maintenance kit EUROArrayScanner | 84120 | 20% | Promedia d.o.o | 69-29/26 | 9.6.2026 | 9.6.2027
Reagensi, izuzev za transfuziju | 404-1-110/26-35 | 246 | Reagensi za aparat Cobas PCR Liat i Eplex | 1 | (Copan 305C UTM 3ml & Swab (6x50) | RGN231953 | pakovanje | 300 komada | Roche Molecular system, Inc. | Copan 305C UTM 3ml & Swab (6x50) | 135464 | 20% | Adoc d.o.o | 69-1/26 | 9.6.2026 | 9.6.2027
Reagensi, izuzev za transfuziju | 404-1-110/26-35 | 246 | Reagensi za aparat Cobas PCR Liat i Eplex | 2 | KIT COBAS LIAT FLU A/B & RSV IVD | RGN231954 | pakovanje | 20 testova | Roche Molecular system, Inc. | cobas® Influenza A/B & RSV Nucleic acid test for use on the cobas® Liat® System | 84445.28 | 20% | Adoc d.o.o | 69-1/26 | 9.6.2026 | 9.6.2027
Reagensi, izuzev za transfuziju | 404-1-110/26-35 | 246 | Reagensi za aparat Cobas PCR Liat i Eplex | 3 | KIT COBAS LIAT FLU A/B & RSV CTL-IVD | RGN231955 | pakovanje | 20 testova | Roche Molecular system, Inc. | cobas® Influenza A/B & RSV Quality Control Kit for use on the cobas® Liat® System | 43300.57 | 20% | Adoc d.o.o | 69-1/26 | 9.6.2026 | 9.6.2027
Reagensi, izuzev za transfuziju | 404-1-110/26-35 | 246 | Reagensi za aparat Cobas PCR Liat i Eplex | 4 | KIT COBAS LIAT STREP A | RGN231956 | pakovanje | 20 testova | Roche Molecular system, Inc. | cobas® Strep A Nucleic acid test for use on the cobas® Liat® System | 84445.28 | 20% | Adoc d.o.o | 69-1/26 | 9.6.2026 | 9.6.2027
Reagensi, izuzev za transfuziju | 404-1-110/26-35 | 246 | Reagensi za aparat Cobas PCR Liat i Eplex | 5 | KIT COBAS LIAT StrepA CTL-IVD | RGN231957 | pakovanje | 20 testova | Roche Molecular system, Inc. | cobas® Strep A Quality Control Kit for use on the cobas® Liat® System | 43300.57 | 20% | Adoc d.o.o | 69-1/26 | 9.6.2026 | 9.6.2027
Reagensi, izuzev za transfuziju | 404-1-110/26-35 | 246 | Reagensi za aparat Cobas PCR Liat i Eplex | 6 | cobas® SARS-CoV-2 & Influenza A/B (SCFA) | RGN231958 | pakovanje | 20 testova | Roche Molecular system, Inc. | cobas® SARS-CoV-2 & Influenza A/B | 126898.38 | 20% | Adoc d.o.o | 69-1/26 | 9.6.2026 | 9.6.2027
Reagensi, izuzev za transfuziju | 404-1-110/26-35 | 246 | Reagensi za aparat Cobas PCR Liat i Eplex | 7 | cobas® SARS-CoV-2 & Influenza A/B Quality Control Kit | RGN231959 | pakovanje | 20 testova | Roche Molecular system, Inc. | cobas® SARS-CoV-2 & Influenza A/B Quality Control Kit | 43300.57 | 20% | Adoc d.o.o | 69-1/26 | 9.6.2026 | 9.6.2027
Reagensi, izuzev za transfuziju | 404-1-110/26-35 | 246 | Reagensi za aparat Cobas PCR Liat i Eplex | 8 | cobas® SARS-CoV-2 Assay Kit (COVA) | RGN231960 | pakovanje | 20 testova | Roche Molecular system, Inc. | cobas® SARS-CoV-2 | 84445.28 | 20% | Adoc d.o.o | 69-1/26 | 9.6.2026 | 9.6.2027
Reagensi, izuzev za transfuziju | 404-1-110/26-35 | 246 | Reagensi za aparat Cobas PCR Liat i Eplex | 9 | cobas® SARS-CoV-2 Quality Control Kit | RGN231961 | pakovanje | 20 testova | Roche Molecular system, Inc. | cobas® SARS-CoV-2 Quality Control Kit | 43300.57 | 20% | Adoc d.o.o | 69-1/26 | 9.6.2026 | 9.6.2027
Reagensi, izuzev za transfuziju | 404-1-110/26-35 | 246 | Reagensi za aparat Cobas PCR Liat i Eplex | 10 | cobas LIAT Cdiff Nucleic acid test, 20 Tests | RGN231962 | pakovanje | 20 testova | Roche Molecular system, Inc. | cobas® Cdiff Nucleic acid test for use on the cobas® Liat® System | 84445.28 | 20% | Adoc d.o.o | 69-1/26 | 9.6.2026 | 9.6.2027
Reagensi, izuzev za transfuziju | 404-1-110/26-35 | 246 | Reagensi za aparat Cobas PCR Liat i Eplex | 11 | cobas LIAT Cdiff Pos & Neg CTL Kit, 5 Sets | RGN231963 | pakovanje | 5 setova | Roche Molecular system, Inc. | cobas® Cdiff Positive and Negative Control Kit for use on the cobas® Liat® System | 43300.57 | 20% | Adoc d.o.o | 69-1/26 | 9.6.2026 | 9.6.2027
Reagensi, izuzev za transfuziju | 404-1-110/26-35 | 246 | Reagensi za aparat Cobas PCR Liat i Eplex | 12 | GM EPLEX RESP PATHOGEN 2 PANEL CE-IVD KIT GenMark | RGN262910 | pakovanje | 12 testova | GenMark Diagnostics, Inc., 5964 La Place Court, Carlsbad, CA 92008, SAD | GM EPLEX RESP PATHOGEN 2 PANEL CE-IVD KIT GenMark | 257400 | 20% | Adoc d.o.o | 69-1/26 | 9.6.2026 | 9.6.2027
Reagensi, izuzev za transfuziju | 404-1-110/26-35 | 246 | Reagensi za aparat Cobas PCR Liat i Eplex | 13 | GM EPLEX BCID GRAM NEG 12 TEST GenMark | RGN262911 | pakovanje | 12 testova | GenMark Diagnostics, Inc., 5964 La Place Court, Carlsbad, CA 92008, SAD | GM EPLEX BCID GRAM NEG 12 TEST GenMark | 333000 | 20% | Adoc d.o.o | 69-1/26 | 9.6.2026 | 9.6.2027
Reagensi, izuzev za transfuziju | 404-1-110/26-35 | 246 | Reagensi za aparat Cobas PCR Liat i Eplex | 14 | GM EPLEX BCID GRAM POS 12 TEST GenMark | RGN262912 | pakovanje | 12 testova | GenMark Diagnostics, Inc., 5964 La Place Court, Carlsbad, CA 92008, SAD | GM EPLEX BCID GRAM POS 12 TEST GenMark | 333000 | 20% | Adoc d.o.o | 69-1/26 | 9.6.2026 | 9.6.2027
Reagensi, izuzev za transfuziju | 404-1-110/26-35 | 246 | Reagensi za aparat Cobas PCR Liat i Eplex | 15 | GM EPLEX BCID - FPV2 12 TEST GenMark | RGN262913 | pakovanje | 12 testova | GenMark Diagnostics, Inc., 5964 La Place Court, Carlsbad, CA 92008, SAD | GM EPLEX BCID - FPV2 12 TEST GenMark | 333000 | 20% | Adoc d.o.o | 69-1/26 | 9.6.2026 | 9.6.2027
Reagensi, izuzev za transfuziju | 404-1-110/26-35 | 246 | Reagensi za aparat Cobas PCR Liat i Eplex | 16 | cobas liat CT, NG and MG control kit | RGN262914 | pakovanje | 3 x 0.3 mL | GenMark Diagnostics, Inc., 5964 La Place Court, Carlsbad, CA 92008, SAD | cobas liat CT, NG and MG control kit | 90000 | 20% | Adoc d.o.o | 69-1/26 | 9.6.2026 | 9.6.2027
Reagensi, izuzev za transfuziju | 404-1-110/26-35 | 246 | Reagensi za aparat Cobas PCR Liat i Eplex | 17 | cobas liat CT/NG/MG nucleic acid test | RGN262915 | pakovanje | 20 tests | GenMark Diagnostics, Inc., 5964 La Place Court, Carlsbad, CA 92008, SAD | cobas liat CT/NG/MG nucleic acid test | 109618.2 | 20% | Adoc d.o.o | 69-1/26 | 9.6.2026 | 9.6.2027
Reagensi, izuzev za transfuziju | 404-1-110/26-35 | 246 | Reagensi za aparat Cobas PCR Liat i Eplex | 18 | cobas liat CT/NG nucleic acid test | RGN262916 | pakovanje | 20 tests | GenMark Diagnostics, Inc., 5964 La Place Court, Carlsbad, CA 92008, SAD | cobas liat CT/NG nucleic acid test | 94498.2 | 20% | Adoc d.o.o | 69-1/26 | 9.6.2026 | 9.6.2027
Reagensi, izuzev za transfuziju | 404-1-110/26-35 | 247 | Reagensi za aparat Cielo 6 Azure Biosystems RT PCR i Azure 600 | 1 | VIASURE Clostridium difficile detection, 96T | RGN231964 | pakovanje | 96 testova | CerTest Biotech, S.L | VIASURE Clostridium difficile detection Real Time PCR Detection Kit | 93725 | 20% | East d.o.o | 69-6/26 | 9.6.2026 | 9.6.2027
Reagensi, izuzev za transfuziju | 404-1-110/26-35 | 247 | Reagensi za aparat Cielo 6 Azure Biosystems RT PCR i Azure 600 | 2 | VIASURE Clostridium difficile Toxin B detection, 96T | RGN231965 | pakovanje | 96T | CerTest Biotech, S.L | VIASURE Clostridium difficile Toxin B Real Time PCR Detection Kit | 93725 | 20% | East d.o.o | 69-6/26 | 9.6.2026 | 9.6.2027
Reagensi, izuzev za transfuziju | 404-1-110/26-35 | 247 | Reagensi za aparat Cielo 6 Azure Biosystems RT PCR i Azure 600 | 3 | VIASURE Clostridium difficile Toxin A/B detection, 96T | RGN231966 | pakovanje | 96T | CerTest Biotech, S.L | VIASURE Clostridium difficile Toxin A/B Real Time PCR Detection Kit | 102235 | 20% | East d.o.o | 69-6/26 | 9.6.2026 | 9.6.2027
Reagensi, izuzev za transfuziju | 404-1-110/26-35 | 247 | Reagensi za aparat Cielo 6 Azure Biosystems RT PCR i Azure 600 | 4 | VIASURE Flu A, Flu B & RSV detection, 96T | RGN231967 | pakovanje | 96T | CerTest Biotech, S.L | VIASURE Flu A, Flu B & RSV Real Time PCR Detection Kit | 127650 | 20% | East d.o.o | 69-6/26 | 9.6.2026 | 9.6.2027
Reagensi, izuzev za transfuziju | 404-1-110/26-35 | 247 | Reagensi za aparat Cielo 6 Azure Biosystems RT PCR i Azure 600 | 5 | VIASURE For Respiratory Viral Panel I (Flu A, Flu B & RSV) + (H1N1, H5N1, H3N2 & H7N9) detection, 48T | RGN231968 | pakovanje | 48T | CerTest Biotech, S.L | VIASURE For Respiratory Viral Panel I (Flu A, Flu B & RSV) + (H1N1, H5N1, H3N2 & H7N9) Real Time PCR Detection Kit | 102235 | 20% | East d.o.o | 69-6/26 | 9.6.2026 | 9.6.2027
Reagensi, izuzev za transfuziju | 404-1-110/26-35 | 247 | Reagensi za aparat Cielo 6 Azure Biosystems RT PCR i Azure 600 | 6 | VIASURE Adenovirus, Metapneumovirus & Bocavirus detection, 96T | RGN231969 | pakovanje | 96T | CerTest Biotech, S.L | VIASURE Adenovirus, Metapneumovirus & Bocavirus Real Time PCR Detection Kit | 127650 | 20% | East d.o.o | 69-6/26 | 9.6.2026 | 9.6.2027
Reagensi, izuzev za transfuziju | 404-1-110/26-35 | 247 | Reagensi za aparat Cielo 6 Azure Biosystems RT PCR i Azure 600 | 7 | VIASURE Rhinovirus + Enterovirus detection, 96T | RGN231970 | pakovanje | 96T | CerTest Biotech, S.L | VIASURE Rhinovirus + Enterovirus detection, Real Time PCR Detection Kit | 105800 | 20% | East d.o.o | 69-6/26 | 9.6.2026 | 9.6.2027
Reagensi, izuzev za transfuziju | 404-1-110/26-35 | 247 | Reagensi za aparat Cielo 6 Azure Biosystems RT PCR i Azure 600 | 8 | VIASURE Bordetella pertussis, B. parapertussis & B. holmesii detection, 96T | RGN231971 | pakovanje | 96T | CerTest Biotech, S.L | VIASURE VIASURE Bordetella (B. pertussis, B. parapertussis & B. Holmesii) Real Time PCR Detection Kit | 127650 | 20% | East d.o.o | 69-6/26 | 9.6.2026 | 9.6.2027
Reagensi, izuzev za transfuziju | 404-1-110/26-35 | 247 | Reagensi za aparat Cielo 6 Azure Biosystems RT PCR i Azure 600 | 9 | VIASURE H. influenzae, S. pneumoniae & M. catarrhalis detection, 96T | RGN231972 | pakovanje | 96T | CerTest Biotech, S.L | VIASURE H. influenzae, S. pneumoniae & M. catarrhalis Real Time PCR Detection Kit | 127650 | 20% | East d.o.o | 69-6/26 | 9.6.2026 | 9.6.2027
Reagensi, izuzev za transfuziju | 404-1-110/26-35 | 247 | Reagensi za aparat Cielo 6 Azure Biosystems RT PCR i Azure 600 | 10 | VIASURE M. Tuberculosis complex + Non-Tuberculous mycobacteria detection, 96T | RGN231973 | pakovanje | 96T | CerTest Biotech, S.L | VIASURE M. Tuberculosis complex + Non-Tuberculous mycobacteria Real Time PCR Detection Kit | 105800 | 20% | East d.o.o | 69-6/26 | 9.6.2026 | 9.6.2027
Reagensi, izuzev za transfuziju | 404-1-110/26-35 | 247 | Reagensi za aparat Cielo 6 Azure Biosystems RT PCR i Azure 600 | 11 | VIASURE Pneumocystis jirovecii detection. 96T | RGN231974 | pakovanje | 96T | CerTest Biotech, S.L | VIASURE Pneumocystis jirovecii Real Time PCR Detection Kit | 102235 | 20% | East d.o.o | 69-6/26 | 9.6.2026 | 9.6.2027
Reagensi, izuzev za transfuziju | 404-1-110/26-35 | 247 | Reagensi za aparat Cielo 6 Azure Biosystems RT PCR i Azure 600 | 12 | VIASURE Legionella detection. 96T | RGN231975 | pakovanje | 96T | CerTest Biotech, S.L | VIASURE Legionella pneumophila Real Time PCR Detection Kit | 102235 | 20% | East d.o.o | 69-6/26 | 9.6.2026 | 9.6.2027
Reagensi, izuzev za transfuziju | 404-1-110/26-35 | 247 | Reagensi za aparat Cielo 6 Azure Biosystems RT PCR i Azure 600 | 13 | VIASURE Tick Borne Diseases Real Time PCR Detection Kit, 48T | RGN231976 | pakovanje | 48T | CerTest Biotech, S.L | VIASURE Tick Borne Diseases Real Time PCR Detection Kit | 111550 | 20% | East d.o.o | 69-6/26 | 9.6.2026 | 9.6.2027
Reagensi, izuzev za transfuziju | 404-1-110/26-35 | 247 | Reagensi za aparat Cielo 6 Azure Biosystems RT PCR i Azure 600 | 14 | VIASURE Malaria Real Time PCR Detection kit, 96T | RGN231977 | pakovanje | 96T | CerTest Biotech, S.L | VIASURE Malaria Real Time PCR Detection Kit | 86250 | 20% | East d.o.o | 69-6/26 | 9.6.2026 | 9.6.2027
Reagensi, izuzev za transfuziju | 404-1-110/26-35 | 247 | Reagensi za aparat Cielo 6 Azure Biosystems RT PCR i Azure 600 | 15 | VIASURE Borrelia, Anaplasma & Coxiella Real Time PCR Detection Kit, 96T | RGN231978 | pakovanje | 96T | CerTest Biotech, S.L | VIASURE Borrelia, Anaplasma & Coxiella Real Time PCR Detection Kit | 72450 | 20% | East d.o.o | 69-6/26 | 9.6.2026 | 9.6.2027
Reagensi, izuzev za transfuziju | 404-1-110/26-35 | 247 | Reagensi za aparat Cielo 6 Azure Biosystems RT PCR i Azure 600 | 16 | VIASURE C. pneumoniae, M. pneumoniae & L. Pneumophila, 96T | RGN231979 | pakovanje | 96T | CerTest Biotech, S.L | VIASURE C. pneumoniae, M. pneumoniae & L. Pneumophila Real Time PCR Detection Kit | 127650 | 20% | East d.o.o | 69-6/26 | 9.6.2026 | 9.6.2027
Reagensi, izuzev za transfuziju | 404-1-110/26-35 | 247 | Reagensi za aparat Cielo 6 Azure Biosystems RT PCR i Azure 600 | 17 | VIASURE C. trachomatis (LGV) | RGN231980 | pakovanje | 96t | CerTest Biotech, S.L | VIASURE C. trachomatis (LGV) Real Time PCR Detection Kit | 105800 | 20% | East d.o.o | 69-6/26 | 9.6.2026 | 9.6.2027
Reagensi, izuzev za transfuziju | 404-1-110/26-35 | 247 | Reagensi za aparat Cielo 6 Azure Biosystems RT PCR i Azure 600 | 18 | VIASURE Sexually Transmitted Diseases, 48T | RGN231981 | pakovanje | 48T | CerTest Biotech, S.L | VIASURE Sexually Transmitted Diseases Real Time PCR Detection Kit | 103500 | 20% | East d.o.o | 69-6/26 | 9.6.2026 | 9.6.2027
Reagensi, izuzev za transfuziju | 404-1-110/26-35 | 247 | Reagensi za aparat Cielo 6 Azure Biosystems RT PCR i Azure 600 | 19 | VIASURE Herpes virus 1, Herpes virus 2 & Treponema pallidum Real Time PCR Detection Kit, 96T | RGN231982 | pakovanje | 96T | CerTest Biotech, S.L | VIASURE Herpes virus 1, Herpes virus 2 & Treponema pallidum Real Time PCR Detection Kit | 127650 | 20% | East d.o.o | 69-6/26 | 9.6.2026 | 9.6.2027
Reagensi, izuzev za transfuziju | 404-1-110/26-35 | 247 | Reagensi za aparat Cielo 6 Azure Biosystems RT PCR i Azure 600 | 20 | VIASURE Herpes virus 1, Herpes virus 2 & Varicella Zoster Virus Real Time PCR Detection Kit, 96T | RGN231983 | pakovanje | 96T | CerTest Biotech, S.L | VIASURE Herpes virus 1, Herpes virus 2 & Varicella Zoster Virus Real Time PCR Detection Kit | 127650 | 20% | East d.o.o | 69-6/26 | 9.6.2026 | 9.6.2027
Reagensi, izuzev za transfuziju | 404-1-110/26-35 | 247 | Reagensi za aparat Cielo 6 Azure Biosystems RT PCR i Azure 600 | 21 | VIASURE High-Risk Human Papilloma Virus Real Time PCR Detection Kit, 48T | RGN231984 | pakovanje | 48T | CerTest Biotech, S.L | VIASURE High-Risk Human Papilloma Virus Real Time PCR Detection Kit | 112700 | 20% | East d.o.o | 69-6/26 | 9.6.2026 | 9.6.2027
Reagensi, izuzev za transfuziju | 404-1-110/26-35 | 247 | Reagensi za aparat Cielo 6 Azure Biosystems RT PCR i Azure 600 | 22 | VIASURE West Nile Virus Real Time PCR Detection Kit | RGN231985 | pakovanje | Kit | CerTest Biotech, S.L | VIASURE West Nile Virus Real Time PCR Detection Kit | 85100 | 20% | East d.o.o | 69-6/26 | 9.6.2026 | 9.6.2027
Reagensi, izuzev za transfuziju | 404-1-110/26-35 | 247 | Reagensi za aparat Cielo 6 Azure Biosystems RT PCR i Azure 600 | 23 | VIASURE Flu A+B, 96T | RGN231986 | pakovanje | 96T | CerTest Biotech, S.L | VIASURE Flu A+B Real Time PCR Detection Kit | 105800 | 20% | East d.o.o | 69-6/26 | 9.6.2026 | 9.6.2027
Reagensi, izuzev za transfuziju | 404-1-110/26-35 | 247 | Reagensi za aparat Cielo 6 Azure Biosystems RT PCR i Azure 600 | 24 | VIASURE Rotavirus Real Time PCR Detection Kit, 96t | RGN231987 | pakovanje | 96t | CerTest Biotech, S.L | VIASURE Rotavirus Real Time PCR Detection Kit | 85100 | 20% | East d.o.o | 69-6/26 | 9.6.2026 | 9.6.2027
Reagensi, izuzev za transfuziju | 404-1-110/26-35 | 247 | Reagensi za aparat Cielo 6 Azure Biosystems RT PCR i Azure 600 | 25 | VIASURE Adenovirus Real Time PCR Detection Kit, 96t | RGN231988 | pakovanje | 96t | CerTest Biotech, S.L | VIASURE Adenovirus Real Time PCR Detection Kit | 85100 | 20% | East d.o.o | 69-6/26 | 9.6.2026 | 9.6.2027
Reagensi, izuzev za transfuziju | 404-1-110/26-35 | 247 | Reagensi za aparat Cielo 6 Azure Biosystems RT PCR i Azure 600 | 26 | VIASURE Helicobacter pylori Real Time PCR Detection Kit, 96t | RGN231989 | pakovanje | 96t | CerTest Biotech, S.L | VIASURE Helicobacter pylori Real Time PCR Detection Kit | 102235 | 20% | East d.o.o | 69-6/26 | 9.6.2026 | 9.6.2027
Reagensi, izuzev za transfuziju | 404-1-110/26-35 | 247 | Reagensi za aparat Cielo 6 Azure Biosystems RT PCR i Azure 600 | 27 | VIASURE Salmonella Real Time PCR Detection Kit, 96t | RGN231990 | pakovanje | 96t | CerTest Biotech, S.L | VIASURE Salmonella Real Time PCR Detection Kit | 75900 | 20% | East d.o.o | 69-6/26 | 9.6.2026 | 9.6.2027
Reagensi, izuzev za transfuziju | 404-1-110/26-35 | 247 | Reagensi za aparat Cielo 6 Azure Biosystems RT PCR i Azure 600 | 28 | VIASURE Salmonella, Campylobacter & Shigella Real Time PCR Detection, 96t | RGN231991 | pakovanje | 96t | CerTest Biotech, S.L | VIASURE Salmonella, Campylobacter & Shigella/EIEC Real Time PCR Detection Kit | 127650 | 20% | East d.o.o | 69-6/26 | 9.6.2026 | 9.6.2027
Reagensi, izuzev za transfuziju | 404-1-110/26-35 | 247 | Reagensi za aparat Cielo 6 Azure Biosystems RT PCR i Azure 600 | 29 | VIASURE E. coli Typing Real Time PCR Detection Kit, 48t | RGN231992 | pakovanje | 48t | CerTest Biotech, S.L | VIASURE E. coli Typing Real Time PCR Detection Kit | 94300 | 20% | East d.o.o | 69-6/26 | 9.6.2026 | 9.6.2027
Reagensi, izuzev za transfuziju | 404-1-110/26-35 | 247 | Reagensi za aparat Cielo 6 Azure Biosystems RT PCR i Azure 600 | 30 | VIASURE Parainfluenza (1,3 & 2,4) Real Time PCR Detection Kit, 48t | RGN231993 | pakovanje | 48t | CerTest Biotech, S.L | VIASURE Parainfluenza (1,3 & 2,4) Real Time PCR Detection Kit | 81650 | 20% | East d.o.o | 69-6/26 | 9.6.2026 | 9.6.2027
Reagensi, izuzev za transfuziju | 404-1-110/26-35 | 247 | Reagensi za aparat Cielo 6 Azure Biosystems RT PCR i Azure 600 | 31 | VIASURE SARS-CoV-2, Flu & RSV Real Time PCR Detection Kit | RGN231994 | pakovanje | 96t | CerTest Biotech, S.L | VIASURE SARS-CoV-2, Flu & RSV Real Time PCR Detection Kit | 177100 | 20% | East d.o.o | 69-6/26 | 9.6.2026 | 9.6.2027
Reagensi, izuzev za transfuziju | 404-1-110/26-35 | 247 | Reagensi za aparat Cielo 6 Azure Biosystems RT PCR i Azure 600 | 32 | VIASURE Flu A, Flu B, SARS-CoV Real Time PCR Detection kiit, 96T | RGN231995 | pakovanje | 96t | CerTest Biotech, S.L | VIASURE Flu A, Flu B, SARS-CoV Real Time PCR Detection Kit | 132250 | 20% | East d.o.o | 69-6/26 | 9.6.2026 | 9.6.2027
Reagensi, izuzev za transfuziju | 404-1-110/26-35 | 247 | Reagensi za aparat Cielo 6 Azure Biosystems RT PCR i Azure 600 | 33 | VIASURE M. tuberculosis complex Real Time PCR Detection Kit, 96t | RGN231996 | pakovanje | 96t | CerTest Biotech, S.L | VIASURE M. tuberculosis complex Real Time PCR Detection Kit | 77050 | 20% | East d.o.o | 69-6/26 | 9.6.2026 | 9.6.2027
Reagensi, izuzev za transfuziju | 404-1-110/26-35 | 247 | Reagensi za aparat Cielo 6 Azure Biosystems RT PCR i Azure 600 | 34 | VIASURE C. albicans, G. vaginalis & T. vaginalis Real Time PCR Detection Kit, 96t | RGN231997 | pakovanje | 96t | CerTest Biotech, S.L | VIASURE C. albicans, G. vaginalis & T. vaginalis Real Time PCR Detection Kit | 127650 | 20% | East d.o.o | 69-6/26 | 9.6.2026 | 9.6.2027
Reagensi, izuzev za transfuziju | 404-1-110/26-35 | 247 | Reagensi za aparat Cielo 6 Azure Biosystems RT PCR i Azure 600 | 35 | VIASURE Papilloma Virus 16 + 18 Real Time PCR Detection Kit, 96t | RGN231998 | pakovanje | 96t | CerTest Biotech, S.L | VIASURE Papilloma Virus 16 + 18 Real Time PCR Detection Kit | 105800 | 20% | East d.o.o | 69-6/26 | 9.6.2026 | 9.6.2027
Reagensi, izuzev za transfuziju | 404-1-110/26-35 | 247 | Reagensi za aparat Cielo 6 Azure Biosystems RT PCR i Azure 600 | 36 | VIASURE Treponema pallidium Real Time PCR Detection Kit, 96t | RGN231999 | pakovanje | 96t | CerTest Biotech, S.L | VIASURE Treponema pallidium Real Time PCR Detection Kit, | 85100 | 20% | East d.o.o | 69-6/26 | 9.6.2026 | 9.6.2027
Reagensi, izuzev za transfuziju | 404-1-110/26-35 | 247 | Reagensi za aparat Cielo 6 Azure Biosystems RT PCR i Azure 600 | 37 | VIASURE N. gonorrhoeae + C. trachomatis Real Time PCR Detection 96t | RGN232000 | pakovanje | 96t | CerTest Biotech, S.L | VIASURE N. gonorrhoeae + C. trachomatis Real Time PCR Detection Kit | 102350 | 20% | East d.o.o | 69-6/26 | 9.6.2026 | 9.6.2027
Reagensi, izuzev za transfuziju | 404-1-110/26-35 | 247 | Reagensi za aparat Cielo 6 Azure Biosystems RT PCR i Azure 600 | 38 | VIASURE H. influenzae, N. meningitidis & S. pneumoniae Real Time PCR Detection Kit, 96t | RGN232001 | pakovanje | 96t | CerTest Biotech, S.L | VIASURE H. influenzae, N. meningitidis & S. pneumoniae Real Time PCR Detection Kit | 127650 | 20% | East d.o.o | 69-6/26 | 9.6.2026 | 9.6.2027
Reagensi, izuzev za transfuziju | 404-1-110/26-35 | 247 | Reagensi za aparat Cielo 6 Azure Biosystems RT PCR i Azure 600 | 39 | VIASURE S. agalactiae, L. monocytogenes & E.coli Real Time PCR Detection Kit, 96t | RGN232002 | pakovanje | 96t | CerTest Biotech, S.L | VIASURE S. agalactiae, L. monocytogenes & E.coli Real Time PCR Detection Kit | 127650 | 20% | East d.o.o | 69-6/26 | 9.6.2026 | 9.6.2027
Reagensi, izuzev za transfuziju | 404-1-110/26-35 | 247 | Reagensi za aparat Cielo 6 Azure Biosystems RT PCR i Azure 600 | 40 | VIASURE H. pylori + Clarithromycin resistance Real Time PCR Detection, 96t | RGN232003 | pakovanje | 96t | CerTest Biotech, S.L | VIASURE H. pylori + Clarithromycin resistance Real Time PCR Detection Kit | 105800 | 20% | East d.o.o | 69-6/26 | 9.6.2026 | 9.6.2027
Reagensi, izuzev za transfuziju | 404-1-110/26-35 | 247 | Reagensi za aparat Cielo 6 Azure Biosystems RT PCR i Azure 600 | 41 | VIASURE Vancomycin resistance Real Time PCR Detection Kit, 96t | RGN232004 | pakovanje | 96t | CerTest Biotech, S.L | VIASURE Vancomycin resistance Real Time PCR Detection Kit | 85100 | 20% | East d.o.o | 69-6/26 | 9.6.2026 | 9.6.2027
Reagensi, izuzev za transfuziju | 404-1-110/26-35 | 247 | Reagensi za aparat Cielo 6 Azure Biosystems RT PCR i Azure 600 | 42 | VIASURE Methicillin-resistant Staphylococcus aureus Real Time PCR Detection Kit, 48t | RGN232005 | pakovanje | 48t | CerTest Biotech, S.L | VIASURE Methicillin-resistant Staphylococcus aureus Real Time PCR Detection Kit | 105800 | 20% | East d.o.o | 69-6/26 | 9.6.2026 | 9.6.2027
Reagensi, izuzev za transfuziju | 404-1-110/26-35 | 247 | Reagensi za aparat Cielo 6 Azure Biosystems RT PCR i Azure 600 | 43 | VIASURE BK+JC Virus Real Time PCR Detection Kit, 96t | RGN232006 | pakovanje | 96t | CerTest Biotech, S.L | VIASURE BK+JC Virus Real Time PCR Detection Kit | 105800 | 20% | East d.o.o | 69-6/26 | 9.6.2026 | 9.6.2027
Reagensi, izuzev za transfuziju | 404-1-110/26-35 | 247 | Reagensi za aparat Cielo 6 Azure Biosystems RT PCR i Azure 600 | 44 | VIASURE Human Herpes Virus 6, 7 & 8 Real Time PCR Detection Kit , 96t | RGN232007 | pakovanje | 96t | CerTest Biotech, S.L | VIASURE Human Herpes Virus 6, 7 & 8 Real Time PCR Detection Kit | 127650 | 20% | East d.o.o | 69-6/26 | 9.6.2026 | 9.6.2027
Reagensi, izuzev za transfuziju | 404-1-110/26-35 | 247 | Reagensi za aparat Cielo 6 Azure Biosystems RT PCR i Azure 600 | 45 | VIASURE Zika Virus Real Time PCR Detection, 96t | RGN232008 | pakovanje | 96t | CerTest Biotech, S.L | VIASURE Zika Virus Real Time PCR Detection Kit | 85100 | 20% | East d.o.o | 69-6/26 | 9.6.2026 | 9.6.2027
Reagensi, izuzev za transfuziju | 404-1-110/26-35 | 247 | Reagensi za aparat Cielo 6 Azure Biosystems RT PCR i Azure 600 | 46 | VIASURE Zika, Dengue & Chikungunya Real Time PCR Detection Kit, 96t | RGN232009 | pakovanje | 96t | CerTest Biotech, S.L | VIASURE Zika, Dengue & Chikungunya Real Time PCR Detection Kit | 127650 | 20% | East d.o.o | 69-6/26 | 9.6.2026 | 9.6.2027
Reagensi, izuzev za transfuziju | 404-1-110/26-35 | 247 | Reagensi za aparat Cielo 6 Azure Biosystems RT PCR i Azure 600 | 47 | VIASURE Malaria differentiation Real Time PCR Detection Kit 12 strips, 48t | RGN232010 | pakovanje | 48t | CerTest Biotech, S.L | VIASURE Malaria differentiation Real Time PCR Detection Kit | 110400 | 20% | East d.o.o | 69-6/26 | 9.6.2026 | 9.6.2027
Reagensi, izuzev za transfuziju | 404-1-110/26-35 | 247 | Reagensi za aparat Cielo 6 Azure Biosystems RT PCR i Azure 600 | 48 | VIASURE Sexual health Panel I Real Time PCR Detection Kit, 24t | RGN232011 | pakovanje | 24t | CerTest Biotech, S.L | VIASURE Sexual health Panel I Real Time PCR Detection Kit | 67850 | 20% | East d.o.o | 69-6/26 | 9.6.2026 | 9.6.2027
Reagensi, izuzev za transfuziju | 404-1-110/26-35 | 247 | Reagensi za aparat Cielo 6 Azure Biosystems RT PCR i Azure 600 | 49 | VIASURE Monekypox virus Real Time PCR Detection Kit | RGN232012 | pakovanje | 96T | CerTest Biotech, S.L | VIASURE Monekypox virus Real Time PCR Detection Kit | 135240 | 20% | East d.o.o | 69-6/26 | 9.6.2026 | 9.6.2027
Reagensi, izuzev za transfuziju | 404-1-110/26-35 | 247 | Reagensi za aparat Cielo 6 Azure Biosystems RT PCR i Azure 600 | 50 | 15 High-risk Human Papillomavirus DNA Diagnostic Kit (PCR-Fluorescence Probing), 48T | RGN232016 | pakovanje | 48T | Sansure Biotech inc | 15 High-risk Human Papillomavirus DNA Diagnostic Kit (PCR-Fluorescence Probing) | 62100 | 20% | East d.o.o | 69-6/26 | 9.6.2026 | 9.6.2027
Reagensi, izuzev za transfuziju | 404-1-110/26-35 | 247 | Reagensi za aparat Cielo 6 Azure Biosystems RT PCR i Azure 600 | 51 | High-risk Human Papillomavirus DNA (Genotype) Diagnostic Kit (PCR-Fluorescence Probing), 24T | RGN232017 | pakovanje | 24T | Sansure Biotech inc | High-risk Human Papillomavirus DNA (Genotype) Diagnostic Kit (PCR-Fluorescence Probing) | 37950 | 20% | East d.o.o | 69-6/26 | 9.6.2026 | 9.6.2027
Reagensi, izuzev za transfuziju | 404-1-110/26-35 | 247 | Reagensi za aparat Cielo 6 Azure Biosystems RT PCR i Azure 600 | 52 | Chlamydia Trachomatis DNA Fluorescence Diagnostic Kit (PCR-Fluorescence Probing), 48T | RGN232018 | pakovanje | 48T | Sansure Biotech inc | Chlamydia Trachomatis DNA Fluorescence Diagnostic Kit (PCR-Fluorescence Probing) | 57500 | 20% | East d.o.o | 69-6/26 | 9.6.2026 | 9.6.2027
Reagensi, izuzev za transfuziju | 404-1-110/26-35 | 247 | Reagensi za aparat Cielo 6 Azure Biosystems RT PCR i Azure 600 | 53 | Chlamydia Trachomatis/Neisseria Gonorrhoeae/Ureaplasma Urealyticum DNA Fluorescence Diagnostic Kit (PCR-Fluorescence Probing), 48T | RGN232019 | pakovanje | 48T | Sansure Biotech inc | Chlamydia Trachomatis/Neisseria Gonorrhoeae/Ureaplasma Urealyticum DNA Fluorescence Diagnostic Kit (PCR-Fluorescence Probing) | 74750 | 20% | East d.o.o | 69-6/26 | 9.6.2026 | 9.6.2027
Reagensi, izuzev za transfuziju | 404-1-110/26-35 | 247 | Reagensi za aparat Cielo 6 Azure Biosystems RT PCR i Azure 600 | 54 | Human Cytomegalovirus DNA Quantitative Fluorescence Diagnostic Kit (PCR-Fluorescence Probing), 48t | RGN232022 | pakovanje | 48t | Sansure Biotech inc | Human Cytomegalovirus DNA Quantitative Fluorescence Diagnostic Kit (PCR-Fluorescence Probing) | 57500 | 20% | East d.o.o | 69-6/26 | 9.6.2026 | 9.6.2027
Reagensi, izuzev za transfuziju | 404-1-110/26-35 | 247 | Reagensi za aparat Cielo 6 Azure Biosystems RT PCR i Azure 600 | 55 | Fast Gene 96-well PCR Plate 0.1 ml, non-skirted FG-170350 | RGN232023 | pakovanje | 50 kom | Nippon Genetics Europe GmbH | Fast Gene 96-well PCR Plate 0.1 ml, non-skirted FG-170350 | 20000 | 20% | East d.o.o | 69-6/26 | 9.6.2026 | 9.6.2027
Reagensi, izuzev za transfuziju | 404-1-110/26-35 | 247 | Reagensi za aparat Cielo 6 Azure Biosystems RT PCR i Azure 600 | 56 | White 8-well PCR Tube Strips 0.1 ml with Flat Cap Strips FG-019FC | RGN232024 | pakovanje | 125 kom | Nippon Genetics Europe GmbH | White 8-well PCR Tube Strips 0.1 ml with Flat Cap Strips FG-019FC | 16100 | 20% | East d.o.o | 69-6/26 | 9.6.2026 | 9.6.2027
Reagensi, izuzev za transfuziju | 404-1-110/26-35 | 247 | Reagensi za aparat Cielo 6 Azure Biosystems RT PCR i Azure 600 | 57 | FastGene Adhesive PCR Foil FG-93AC2 | RGN232025 | pakovanje | 100 kom | Nippon Genetics Europe GmbH | FastGene Adhesive PCR Foil FG-93AC2 | 16600 | 20% | East d.o.o | 69-6/26 | 9.6.2026 | 9.6.2027
Reagensi, izuzev za transfuziju | 404-1-110/26-35 | 247 | Reagensi za aparat Cielo 6 Azure Biosystems RT PCR i Azure 600 | 58 | geneMAPTM FV Leiden Mutation Detection Kit | RGN262917 | pakovanje | 50 testova | Genmark | geneMAPTM FV Leiden Mutation Detection Kit | 38800 | 20% | East d.o.o | 69-6/26 | 9.6.2026 | 9.6.2027
Reagensi, izuzev za transfuziju | 404-1-110/26-35 | 247 | Reagensi za aparat Cielo 6 Azure Biosystems RT PCR i Azure 600 | 59 | geneMAPTM PAI-1 4G/5G Mutation Detection Kit | RGN262918 | pakovanje | 50 testova | Genmark | geneMAPTM PAI-1 4G/5G Mutation Detection Kit | 45600 | 20% | East d.o.o | 69-6/26 | 9.6.2026 | 9.6.2027
Reagensi, izuzev za transfuziju | 404-1-110/26-35 | 247 | Reagensi za aparat Cielo 6 Azure Biosystems RT PCR i Azure 600 | 60 | geneMAPTM Thrombophilia Panel (FII,FVL,FXIII,PAI,C677&A1298) | RGN262919 | pakovanje | 50 testova | Genmark | geneMAPTM Thrombophilia Panel (FII,FVL,FXIII,PAI,C677&A1298) | 150000 | 20% | East d.o.o | 69-6/26 | 9.6.2026 | 9.6.2027
Reagensi, izuzev za transfuziju | 404-1-110/26-35 | 247 | Reagensi za aparat Cielo 6 Azure Biosystems RT PCR i Azure 600 | 61 | geneMAPTM Thrombophilia Panel, 50T(FII,FVL,MTHFR677&MTHFR1298) | RGN262920 | pakovanje | 50 testova | Genmark | geneMAPTM Thrombophilia Panel, 50T(FII,FVL,MTHFR677&MTHFR1298) | 140000 | 20% | East d.o.o | 69-6/26 | 9.6.2026 | 9.6.2027
Reagensi, izuzev za transfuziju | 404-1-110/26-35 | 247 | Reagensi za aparat Cielo 6 Azure Biosystems RT PCR i Azure 600 | 62 | geneMAPTM MTHFR C677T Mutation Detection Kit | RGN262921 | pakovanje | 50 testova | Genmark | geneMAPTM MTHFR C677T Mutation Detection Kit | 45600 | 20% | East d.o.o | 69-6/26 | 9.6.2026 | 9.6.2027
Reagensi, izuzev za transfuziju | 404-1-110/26-35 | 247 | Reagensi za aparat Cielo 6 Azure Biosystems RT PCR i Azure 600 | 63 | geneMAPTM FII Mutation Kit | RGN262922 | pakovanje | 50 testova | Genmark | geneMAPTM FII Mutation Kit | 38800 | 20% | East d.o.o | 69-6/26 | 9.6.2026 | 9.6.2027
Reagensi, izuzev za transfuziju | 404-1-110/26-35 | 247 | Reagensi za aparat Cielo 6 Azure Biosystems RT PCR i Azure 600 | 64 | geneMAP FXIII Mutation Detection Kit | RGN262923 | pakovanje | 50 testova | Genmark | geneMAP FXIII Mutation Detection Kit | 45600 | 20% | East d.o.o | 69-6/26 | 9.6.2026 | 9.6.2027
Reagensi, izuzev za transfuziju | 404-1-110/26-35 | 247 | Reagensi za aparat Cielo 6 Azure Biosystems RT PCR i Azure 600 | 65 | geneMAPTM MTHFR A1298C Mutation Detection Kit | RGN262924 | pakovanje | 50 testova | Genmark | geneMAPTM MTHFR A1298C Mutation Detection Kit | 45600 | 20% | East d.o.o | 69-6/26 | 9.6.2026 | 9.6.2027
Reagensi, izuzev za transfuziju | 404-1-110/26-35 | 247 | Reagensi za aparat Cielo 6 Azure Biosystems RT PCR i Azure 600 | 66 | geneMAPTM BCR-ABL1 p210(Mbcr) IS-MMR Detection Kit | RGN262925 | pakovanje | 48 testova | Genmark | geneMAPTM BCR-ABL1 p210(Mbcr) IS-MMR Detection Kit | 214200 | 20% | East d.o.o | 69-6/26 | 9.6.2026 | 9.6.2027
Reagensi, izuzev za transfuziju | 404-1-110/26-35 | 247 | Reagensi za aparat Cielo 6 Azure Biosystems RT PCR i Azure 600 | 67 | geneMAP BCR-ABL1 (p190, p210, p230) Screening Kit | RGN262926 | pakovanje | 48 testova | Genmark | geneMAP BCR-ABL1 (p190, p210, p230) Screening Kit | 270900 | 20% | East d.o.o | 69-6/26 | 9.6.2026 | 9.6.2027
Reagensi, izuzev za transfuziju | 404-1-110/26-35 | 247 | Reagensi za aparat Cielo 6 Azure Biosystems RT PCR i Azure 600 | 68 | GeneMAP NPM1 (MutA,B,C&D) Mutation Detection Kit | RGN262927 | pakovanje | 24 testova | Genmark | GeneMAP NPM1 (MutA,B,C&D) Mutation Detection Kit | 174636 | 20% | East d.o.o | 69-6/26 | 9.6.2026 | 9.6.2027
Reagensi, izuzev za transfuziju | 404-1-110/26-35 | 247 | Reagensi za aparat Cielo 6 Azure Biosystems RT PCR i Azure 600 | 69 | geneMAP RUNX1-RUNX1T1 t(8;21) Detection Kit | RGN262928 | pakovanje | 24 testova | Genmark | geneMAP RUNX1-RUNX1T1 t(8;21) Detection Kit | 106848 | 20% | East d.o.o | 69-6/26 | 9.6.2026 | 9.6.2027
Reagensi, izuzev za transfuziju | 404-1-110/26-35 | 247 | Reagensi za aparat Cielo 6 Azure Biosystems RT PCR i Azure 600 | 70 | geneMAP PML-RARA t(15;17) bcr1&bcr2, bcr3 Detection Kit | RGN262929 | pakovanje | 24 testova | Genmark | geneMAP PML-RARA t(15;17) bcr1&bcr2, bcr3 Detection Kit | 207396 | 20% | East d.o.o | 69-6/26 | 9.6.2026 | 9.6.2027
Reagensi, izuzev za transfuziju | 404-1-110/26-35 | 247 | Reagensi za aparat Cielo 6 Azure Biosystems RT PCR i Azure 600 | 71 | geneMAP MPL W515A/L/K/R Mutation Detection Kit | RGN262930 | pakovanje | 25 testova | Genmark | geneMAP MPL W515A/L/K/R Mutation Detection Kit | 133560 | 20% | East d.o.o | 69-6/26 | 9.6.2026 | 9.6.2027
Reagensi, izuzev za transfuziju | 404-1-110/26-35 | 247 | Reagensi za aparat Cielo 6 Azure Biosystems RT PCR i Azure 600 | 72 | geneMAP CBFB-MYH11 Inv(16) Detection Kit | RGN262931 | pakovanje | 24 testova | Genmark | geneMAP CBFB-MYH11 Inv(16) Detection Kit | 106848 | 20% | East d.o.o | 69-6/26 | 9.6.2026 | 9.6.2027
Reagensi, izuzev za transfuziju | 404-1-110/26-35 | 247 | Reagensi za aparat Cielo 6 Azure Biosystems RT PCR i Azure 600 | 73 | GeneMAP JAK2 Exon12 Mutations Detection Kit | RGN262932 | pakovanje | 50 testova | Genmark | GeneMAP JAK2 Exon12 Mutations Detection Kit | 115290 | 20% | East d.o.o | 69-6/26 | 9.6.2026 | 9.6.2027
Reagensi, izuzev za transfuziju | 404-1-110/26-35 | 247 | Reagensi za aparat Cielo 6 Azure Biosystems RT PCR i Azure 600 | 74 | geneMAP FLT3 D835Y Mutation Detection Kit | RGN262933 | pakovanje | 25 testova | Genmark | geneMAP FLT3 D835Y Mutation Detection Kit | 71190 | 20% | East d.o.o | 69-6/26 | 9.6.2026 | 9.6.2027
Reagensi, izuzev za transfuziju | 404-1-110/26-35 | 247 | Reagensi za aparat Cielo 6 Azure Biosystems RT PCR i Azure 600 | 75 | geneMAP™ PD-L1 Expression Analysis Kit | RGN262934 | pakovanje | 24 testova | Genmark | geneMAP™ PD-L1 Expression Analysis Kit | 234990 | 20% | East d.o.o | 69-6/26 | 9.6.2026 | 9.6.2027
Reagensi, izuzev za transfuziju | 404-1-110/26-35 | 247 | Reagensi za aparat Cielo 6 Azure Biosystems RT PCR i Azure 600 | 76 | geneMAP MGMT Methylation Analysis Kit | RGN262935 | pakovanje | 50 testova | Genmark | geneMAP MGMT Methylation Analysis Kit | 235620 | 20% | East d.o.o | 69-6/26 | 9.6.2026 | 9.6.2027
Reagensi, izuzev za transfuziju | 404-1-110/26-35 | 247 | Reagensi za aparat Cielo 6 Azure Biosystems RT PCR i Azure 600 | 77 | geneMAPTM MLH1 Methylation Analysis Kit V.2 | RGN262936 | pakovanje | 50 testova | Genmark | geneMAPTM MLH1 Methylation Analysis Kit V.2 | 235620 | 20% | East d.o.o | 69-6/26 | 9.6.2026 | 9.6.2027
Reagensi, izuzev za transfuziju | 404-1-110/26-35 | 247 | Reagensi za aparat Cielo 6 Azure Biosystems RT PCR i Azure 600 | 78 | geneMAP SMN1 Exon7/8 Deletion Screening Kit | RGN262937 | pakovanje | 50 testova | Genmark | geneMAP SMN1 Exon7/8 Deletion Screening Kit | 110100 | 20% | East d.o.o | 69-6/26 | 9.6.2026 | 9.6.2027
Reagensi, izuzev za transfuziju | 404-1-110/26-35 | 247 | Reagensi za aparat Cielo 6 Azure Biosystems RT PCR i Azure 600 | 79 | Fluorescent Blot Blocking Buffer | RGN262938 | pakovanje | 500 ml | Azure Biosystems | Fluorescent Blot Blocking Buffer | 38500 | 20% | East d.o.o | 69-6/26 | 9.6.2026 | 9.6.2027
Reagensi, izuzev za transfuziju | 404-1-110/26-35 | 247 | Reagensi za aparat Cielo 6 Azure Biosystems RT PCR i Azure 600 | 80 | Chemi Blot Blocking Buffer | RGN262939 | pakovanje | 500 ml | Azure Biosystems | Chemi Blot Blocking Buffer | 32500 | 20% | East d.o.o | 69-6/26 | 9.6.2026 | 9.6.2027
Reagensi, izuzev za transfuziju | 404-1-110/26-35 | 247 | Reagensi za aparat Cielo 6 Azure Biosystems RT PCR i Azure 600 | 81 | Azure Protein-free Blot Blocking Buffer | RGN262940 | pakovanje | 500 ml | Azure Biosystems | Azure Protein-free Blot Blocking Buffer | 35000 | 20% | East d.o.o | 69-6/26 | 9.6.2026 | 9.6.2027
Reagensi, izuzev za transfuziju | 404-1-110/26-35 | 247 | Reagensi za aparat Cielo 6 Azure Biosystems RT PCR i Azure 600 | 82 | Azure Fluorescent Blot Washing Buffer | RGN262941 | pakovanje | 500 ml | Azure Biosystems | Azure Fluorescent Blot Washing Buffer | 28000 | 20% | East d.o.o | 69-6/26 | 9.6.2026 | 9.6.2027
Reagensi, izuzev za transfuziju | 404-1-110/26-35 | 247 | Reagensi za aparat Cielo 6 Azure Biosystems RT PCR i Azure 600 | 83 | Azure Blot Washing Buffer | RGN262942 | pakovanje | 500 ml | Azure Biosystems | Azure Blot Washing Buffer | 37000 | 20% | East d.o.o | 69-6/26 | 9.6.2026 | 9.6.2027
Reagensi, izuzev za transfuziju | 404-1-110/26-35 | 247 | Reagensi za aparat Cielo 6 Azure Biosystems RT PCR i Azure 600 | 84 | Blot Development Folders | RGN262943 | pakovanje | 100 kom | Azure Biosystems | Blot Development Folders | 41200 | 20% | East d.o.o | 69-6/26 | 9.6.2026 | 9.6.2027
Reagensi, izuzev za transfuziju | 404-1-110/26-35 | 247 | Reagensi za aparat Cielo 6 Azure Biosystems RT PCR i Azure 600 | 85 | Radiance Plus | RGN262944 | pakovanje | 150 ml | Azure Biosystems | Radiance Plus | 54300 | 20% | East d.o.o | 69-6/26 | 9.6.2026 | 9.6.2027
Reagensi, izuzev za transfuziju | 404-1-110/26-35 | 247 | Reagensi za aparat Cielo 6 Azure Biosystems RT PCR i Azure 600 | 86 | Radiance Q | RGN262945 | pakovanje | 150 ml | Azure Biosystems | Radiance Q | 63200 | 20% | East d.o.o | 69-6/26 | 9.6.2026 | 9.6.2027
Reagensi, izuzev za transfuziju | 404-1-110/26-35 | 247 | Reagensi za aparat Cielo 6 Azure Biosystems RT PCR i Azure 600 | 87 | Radiance ECL | RGN262946 | pakovanje | 500 ml | Azure Biosystems | Radiance ECL | 25000 | 20% | East d.o.o | 69-6/26 | 9.6.2026 | 9.6.2027
Reagensi, izuzev za transfuziju | 404-1-110/26-35 | 247 | Reagensi za aparat Cielo 6 Azure Biosystems RT PCR i Azure 600 | 88 | AzureSpectra Fluorescent Secondary Antibodies | RGN262947 | pakovanje | 250uL at 1mg/mL | Azure Biosystems | AzureSpectra Fluorescent Secondary Antibodies | 25000 | 20% | East d.o.o | 69-6/26 | 9.6.2026 | 9.6.2027
Reagensi, izuzev za transfuziju | 404-1-110/26-35 | 247 | Reagensi za aparat Cielo 6 Azure Biosystems RT PCR i Azure 600 | 89 | AzureCyto In-Cell Western Kit AzureSpectra 700 Goat anti-Mouse and AzureSpectra 800 Goat anti-Rabbit secondary antibodies | RGN262948 | pakovanje | 5x 96-well | Azure Biosystems | AzureCyto In-Cell Western Kit AzureSpectra 700 Goat anti-Mouse and AzureSpectra 800 Goat anti-Rabbit secondary antibodies | 138200 | 20% | East d.o.o | 69-6/26 | 9.6.2026 | 9.6.2027
Reagensi, izuzev za transfuziju | 404-1-110/26-35 | 247 | Reagensi za aparat Cielo 6 Azure Biosystems RT PCR i Azure 600 | 90 | AzureCyto In-Cell Western Kit AzureSpectra 700 Goat anti-Rabbit and AzureSpectra 800 Goat anti-Mouse secondary antibodies | RGN262949 | pakovanje | 5x 96-well | Azure Biosystems | AzureCyto In-Cell Western Kit AzureSpectra 700 Goat anti-Rabbit and AzureSpectra 800 Goat anti-Mouse secondary antibodies | 138200 | 20% | East d.o.o | 69-6/26 | 9.6.2026 | 9.6.2027
Reagensi, izuzev za transfuziju | 404-1-110/26-35 | 247 | Reagensi za aparat Cielo 6 Azure Biosystems RT PCR i Azure 600 | 91 | AzureSpectra Fluorescent Antibody Labeling Kits AzureSpectra fluorescent dye 490 | RGN262950 | pakovanje | kit | Azure Biosystems | AzureSpectra Fluorescent Antibody Labeling Kits AzureSpectra fluorescent dye 490 | 138200 | 20% | East d.o.o | 69-6/26 | 9.6.2026 | 9.6.2027
Reagensi, izuzev za transfuziju | 404-1-110/26-35 | 247 | Reagensi za aparat Cielo 6 Azure Biosystems RT PCR i Azure 600 | 92 | AzureSpectra Fluorescent Antibody Labeling Kits AzureSpectra fluorescent dye 550 | RGN262951 | pakovanje | kit | Azure Biosystems | AzureSpectra Fluorescent Antibody Labeling Kits AzureSpectra fluorescent dye 550 | 138200 | 20% | East d.o.o | 69-6/26 | 9.6.2026 | 9.6.2027
Reagensi, izuzev za transfuziju | 404-1-110/26-35 | 247 | Reagensi za aparat Cielo 6 Azure Biosystems RT PCR i Azure 600 | 93 | AzureSpectra Fluorescent Antibody Labeling Kits AzureSpectra fluorescent dye 650 | RGN262952 | pakovanje | kit | Azure Biosystems | AzureSpectra Fluorescent Antibody Labeling Kits AzureSpectra fluorescent dye 650 | 138200 | 20% | East d.o.o | 69-6/26 | 9.6.2026 | 9.6.2027
Reagensi, izuzev za transfuziju | 404-1-110/26-35 | 247 | Reagensi za aparat Cielo 6 Azure Biosystems RT PCR i Azure 600 | 94 | AzureSpectra Fluorescent Antibody Labeling Kits AzureSpectra fluorescent dye 700 | RGN262953 | pakovanje | kit | Azure Biosystems | AzureSpectra Fluorescent Antibody Labeling Kits AzureSpectra fluorescent dye 700 | 138200 | 20% | East d.o.o | 69-6/26 | 9.6.2026 | 9.6.2027
Reagensi, izuzev za transfuziju | 404-1-110/26-35 | 247 | Reagensi za aparat Cielo 6 Azure Biosystems RT PCR i Azure 600 | 95 | AzureSpectra Fluorescent Antibody Labeling Kits AzureSpectra fluorescent dye 800 | RGN262954 | pakovanje | kit | Azure Biosystems | AzureSpectra Fluorescent Antibody Labeling Kits AzureSpectra fluorescent dye 800 | 138200 | 20% | East d.o.o | 69-6/26 | 9.6.2026 | 9.6.2027
Reagensi, izuzev za transfuziju | 404-1-110/26-35 | 247 | Reagensi za aparat Cielo 6 Azure Biosystems RT PCR i Azure 600 | 96 | TotalStain Q (PVDF) | RGN262955 | pakovanje | 15 membrana | Azure Biosystems | TotalStain Q (PVDF) | 42000 | 20% | East d.o.o | 69-6/26 | 9.6.2026 | 9.6.2027
Reagensi, izuzev za transfuziju | 404-1-110/26-35 | 247 | Reagensi za aparat Cielo 6 Azure Biosystems RT PCR i Azure 600 | 97 | TotalStain Q (NC) | RGN262956 | pakovanje | 15 membrana | Azure Biosystems | TotalStain Q (NC) | 38000 | 20% | East d.o.o | 69-6/26 | 9.6.2026 | 9.6.2027
Reagensi, izuzev za transfuziju | 404-1-110/26-35 | 247 | Reagensi za aparat Cielo 6 Azure Biosystems RT PCR i Azure 600 | 98 | Azure Ponceau Stain | RGN262957 | pakovanje | 500 ml | Azure Biosystems | Azure Ponceau Stain | 14000 | 20% | East d.o.o | 69-6/26 | 9.6.2026 | 9.6.2027
Reagensi, izuzev za transfuziju | 404-1-110/26-35 | 247 | Reagensi za aparat Cielo 6 Azure Biosystems RT PCR i Azure 600 | 99 | HRP Stripping Buffer | RGN262958 | pakovanje | 500 ml | Azure Biosystems | HRP Stripping Buffer | 32000 | 20% | East d.o.o | 69-6/26 | 9.6.2026 | 9.6.2027
Reagensi, izuzev za transfuziju | 404-1-110/26-35 | 247 | Reagensi za aparat Cielo 6 Azure Biosystems RT PCR i Azure 600 | 100 | Azure Transfer Buffer | RGN262959 | pakovanje | 500 ml | Azure Biosystems | Azure Transfer Buffer | 32000 | 20% | East d.o.o | 69-6/26 | 9.6.2026 | 9.6.2027
Reagensi, izuzev za transfuziju | 404-1-110/26-35 | 248 | Paleta antitela za retke bolesti | 1 | BAG3 (ab112016) | RGN217226 | pakovanje | 50 µg | Abcam | BAG3 (ab112016) | 74175 | 20% | Galen fokus d.o.o | 69-13/26 | 9.6.2026 | 9.6.2027
Reagensi, izuzev za transfuziju | 404-1-110/26-35 | 248 | Paleta antitela za retke bolesti | 2 | Spectrin | RGN217227 | pakovanje | 7mL RTU | Cell Marque | Spectrin | 60600 | 20% | Galen fokus d.o.o | 69-13/26 | 9.6.2026 | 9.6.2027
Reagensi, izuzev za transfuziju | 404-1-110/26-35 | 248 | Paleta antitela za retke bolesti | 3 | C5b9 (ab55811) | RGN217228 | pakovanje | 100 µg | Abcam | C5b9 (ab55811) | 68425 | 20% | Galen fokus d.o.o | 69-13/26 | 9.6.2026 | 9.6.2027
Reagensi, izuzev za transfuziju | 404-1-110/26-35 | 248 | Paleta antitela za retke bolesti | 4 | Calpain3 (ab223766) | RGN217229 | pakovanje | 100 µg | Abcam | Calpain3 (ab223766) | 64410 | 20% | Galen fokus d.o.o | 69-13/26 | 9.6.2026 | 9.6.2027
Reagensi, izuzev za transfuziju | 404-1-110/26-35 | 248 | Paleta antitela za retke bolesti | 5 | Myotilin (Cardiac Actin) | RGN217230 | pakovanje | 1mL conc | Leica | Myotilin (Cardiac Actin) | 51000 | 20% | Galen fokus d.o.o | 69-13/26 | 9.6.2026 | 9.6.2027
Reagensi, izuzev za transfuziju | 404-1-110/26-35 | 248 | Paleta antitela za retke bolesti | 6 | Caveolin-3 (ab249773) | RGN217231 | pakovanje | 100 µg | Abcam | Caveolin-3 (ab249773) | 104000 | 20% | Galen fokus d.o.o | 69-13/26 | 9.6.2026 | 9.6.2027
Reagensi, izuzev za transfuziju | 404-1-110/26-35 | 248 | Paleta antitela za retke bolesti | 7 | CD169 (ab245735) | RGN217233 | pakovanje | 100 µg | Abcam | CD169 (ab245735) | 104000 | 20% | Galen fokus d.o.o | 69-13/26 | 9.6.2026 | 9.6.2027
Reagensi, izuzev za transfuziju | 404-1-110/26-35 | 248 | Paleta antitela za retke bolesti | 8 | CD56 (NCAM) | RGN217239 | pakovanje | 1 mL conc | Leica | CD56 (NCAM) | 76700 | 20% | Galen fokus d.o.o | 69-13/26 | 9.6.2026 | 9.6.2027
Reagensi, izuzev za transfuziju | 404-1-110/26-35 | 248 | Paleta antitela za retke bolesti | 9 | CLCN1 (ab189857) | RGN217240 | pakovanje | 100 µL | Abcam | CLCN1 (ab189857) | 61525 | 20% | Galen fokus d.o.o | 69-13/26 | 9.6.2026 | 9.6.2027
Reagensi, izuzev za transfuziju | 404-1-110/26-35 | 248 | Paleta antitela za retke bolesti | 10 | Collagen IV | RGN217241 | pakovanje | 1mL conc | Dako/Agilent | Collagen IV | 99990 | 20% | Galen fokus d.o.o | 69-13/26 | 9.6.2026 | 9.6.2027
Reagensi, izuzev za transfuziju | 404-1-110/26-35 | 248 | Paleta antitela za retke bolesti | 11 | Collagen VI (ab182744) | RGN242040 | pakovanje | 100 µg | Biorbyt | Collagen VI (ab182744) | 56350 | 20% | Galen fokus d.o.o | 69-13/26 | 9.6.2026 | 9.6.2027
Reagensi, izuzev za transfuziju | 404-1-110/26-35 | 248 | Paleta antitela za retke bolesti | 12 | Desmin | RGN233728 | pakovanje | 1mL conc | Leica | Desmin | 64750 | 20% | Galen fokus d.o.o | 69-13/26 | 9.6.2026 | 9.6.2027
Reagensi, izuzev za transfuziju | 404-1-110/26-35 | 248 | Paleta antitela za retke bolesti | 13 | DHPR (ab238110) | RGN217244 | pakovanje | 100 µg | Abcam | DHPR (ab238110) | 60375 | 20% | Galen fokus d.o.o | 69-13/26 | 9.6.2026 | 9.6.2027
Reagensi, izuzev za transfuziju | 404-1-110/26-35 | 248 | Paleta antitela za retke bolesti | 14 | Dysferlin-Hamlet 1 | RGN217245 | pakovanje | 1mL conc | Leica | Dysferlin-Hamlet 1 | 63250 | 20% | Galen fokus d.o.o | 69-13/26 | 9.6.2026 | 9.6.2027
Reagensi, izuzev za transfuziju | 404-1-110/26-35 | 248 | Paleta antitela za retke bolesti | 15 | Dysferlin-Hamlet 3 | RGN217246 | pakovanje | 1mL conc | Leica | Dysferlin-Hamlet 3 | 63250 | 20% | Galen fokus d.o.o | 69-13/26 | 9.6.2026 | 9.6.2027
Reagensi, izuzev za transfuziju | 404-1-110/26-35 | 248 | Paleta antitela za retke bolesti | 16 | Dystroglycan α (ab151979) | RGN217247 | pakovanje | 100 µg | Abcam | Dystroglycan α (ab151979) | 80770 | 20% | Galen fokus d.o.o | 69-13/26 | 9.6.2026 | 9.6.2027
Reagensi, izuzev za transfuziju | 404-1-110/26-35 | 248 | Paleta antitela za retke bolesti | 17 | Dystroglycan (ab136665) | RGN217248 | pakovanje | 50 µg | Abcam | Dystroglycan (ab136665) | 63160 | 20% | Galen fokus d.o.o | 69-13/26 | 9.6.2026 | 9.6.2027
Reagensi, izuzev za transfuziju | 404-1-110/26-35 | 248 | Paleta antitela za retke bolesti | 18 | Beta-Dystroglycan | RGN217249 | pakovanje | 1mL lyophilized | Leica | Beta-Dystroglycan | 39670 | 20% | Galen fokus d.o.o | 69-13/26 | 9.6.2026 | 9.6.2027
Reagensi, izuzev za transfuziju | 404-1-110/26-35 | 248 | Paleta antitela za retke bolesti | 19 | Dystrophin A | RGN217250 | pakovanje | 1mL lyophilized | Leica | Dystrophin A | 60150 | 20% | Galen fokus d.o.o | 69-13/26 | 9.6.2026 | 9.6.2027
Reagensi, izuzev za transfuziju | 404-1-110/26-35 | 248 | Paleta antitela za retke bolesti | 20 | Dystrophin 1 (Rod Domain) | RGN217251 | pakovanje | 2,5mL lyophilized | Leica | Dystrophin 1 (Rod Domain) | 66700 | 20% | Galen fokus d.o.o | 69-13/26 | 9.6.2026 | 9.6.2027
Reagensi, izuzev za transfuziju | 404-1-110/26-35 | 248 | Paleta antitela za retke bolesti | 21 | Dystrophin B | RGN217252 | pakovanje | 1mL lyophilized | Leica | Dystrophin B | 60150 | 20% | Galen fokus d.o.o | 69-13/26 | 9.6.2026 | 9.6.2027
Reagensi, izuzev za transfuziju | 404-1-110/26-35 | 248 | Paleta antitela za retke bolesti | 22 | Dystrophin 2 (C-terminus) | RGN217253 | pakovanje | 2,5mL lyophilized | Leica | Dystrophin 2 (C-terminus) | 66700 | 20% | Galen fokus d.o.o | 69-13/26 | 9.6.2026 | 9.6.2027
Reagensi, izuzev za transfuziju | 404-1-110/26-35 | 248 | Paleta antitela za retke bolesti | 23 | Dystrophin 3 (N-terminus) | RGN217254 | pakovanje | 2,5mL lyophilized | Leica | Dystrophin 3 (N-terminus) | 66700 | 20% | Galen fokus d.o.o | 69-13/26 | 9.6.2026 | 9.6.2027
Reagensi, izuzev za transfuziju | 404-1-110/26-35 | 248 | Paleta antitela za retke bolesti | 24 | Myosin Heavy Chain-Fast | RGN217256 | pakovanje | 1mL lyophilized | Leica | Myosin Heavy Chain-Fast | 50600 | 20% | Galen fokus d.o.o | 69-13/26 | 9.6.2026 | 9.6.2027
Reagensi, izuzev za transfuziju | 404-1-110/26-35 | 248 | Paleta antitela za retke bolesti | 25 | Myosin Heavy Chain-Neonatal | RGN217257 | pakovanje | 1mL lyophilized | Leica | Myosin Heavy Chain-Neonatal | 50600 | 20% | Galen fokus d.o.o | 69-13/26 | 9.6.2026 | 9.6.2027
Reagensi, izuzev za transfuziju | 404-1-110/26-35 | 248 | Paleta antitela za retke bolesti | 26 | Myosin Heavy Chain-Slow | RGN217258 | pakovanje | 1mL lyophilized | Leica | Myosin Heavy Chain-Slow | 50600 | 20% | Galen fokus d.o.o | 69-13/26 | 9.6.2026 | 9.6.2027
Reagensi, izuzev za transfuziju | 404-1-110/26-35 | 248 | Paleta antitela za retke bolesti | 27 | FHL1 (ab255828) | RGN217260 | pakovanje | 100 µg | Abcam | FHL1 (ab255828) | 71300 | 20% | Galen fokus d.o.o | 69-13/26 | 9.6.2026 | 9.6.2027
Reagensi, izuzev za transfuziju | 404-1-110/26-35 | 248 | Paleta antitela za retke bolesti | 28 | Filamin-C (ab244284) | RGN217261 | pakovanje | 100 µg | Abcam | Filamin-C (ab244284) | 72450 | 20% | Galen fokus d.o.o | 69-13/26 | 9.6.2026 | 9.6.2027
Reagensi, izuzev za transfuziju | 404-1-110/26-35 | 248 | Paleta antitela za retke bolesti | 29 | HSP70 (ab2787) | RGN233729 | pakovanje | 250 µg | Cell Marque | HSP70 (ab2787) | 40000 | 20% | Galen fokus d.o.o | 69-13/26 | 9.6.2026 | 9.6.2027
Reagensi, izuzev za transfuziju | 404-1-110/26-35 | 248 | Paleta antitela za retke bolesti | 30 | HSP90 (ab203085) | RGN217263 | pakovanje | 100 µg | Abcam | HSP90 (ab203085) | 67275 | 20% | Galen fokus d.o.o | 69-13/26 | 9.6.2026 | 9.6.2027
Reagensi, izuzev za transfuziju | 404-1-110/26-35 | 248 | Paleta antitela za retke bolesti | 31 | Immunoglobulin light chains Kappa | RGN217264 | pakovanje | 7mL RTU | Leica | Immunoglobulin light chains Kappa | 27900 | 20% | Galen fokus d.o.o | 69-13/26 | 9.6.2026 | 9.6.2027
Reagensi, izuzev za transfuziju | 404-1-110/26-35 | 248 | Paleta antitela za retke bolesti | 32 | Immunoglobulin light chains Lambda | RGN217265 | pakovanje | 7mL RTU | Leica | Immunoglobulin light chains Lambda | 27900 | 20% | Galen fokus d.o.o | 69-13/26 | 9.6.2026 | 9.6.2027
Reagensi, izuzev za transfuziju | 404-1-110/26-35 | 248 | Paleta antitela za retke bolesti | 33 | Integrin alpha-7 (ab73261) | RGN217266 | pakovanje | 100 µg | Abcam | Integrin alpha-7 (ab73261) | 59800 | 20% | Galen fokus d.o.o | 69-13/26 | 9.6.2026 | 9.6.2027
Reagensi, izuzev za transfuziju | 404-1-110/26-35 | 248 | Paleta antitela za retke bolesti | 34 | ISG15 3 (ab133346) | RGN217267 | pakovanje | 100 µg | Abcam | ISG15 3 (ab133346) | 61525 | 20% | Galen fokus d.o.o | 69-13/26 | 9.6.2026 | 9.6.2027
Reagensi, izuzev za transfuziju | 404-1-110/26-35 | 248 | Paleta antitela za retke bolesti | 35 | Laminin β1 (ab109293) | RGN217269 | pakovanje | 100 µg | Abcam | Laminin β1 (ab109293) | 60950 | 20% | Galen fokus d.o.o | 69-13/26 | 9.6.2026 | 9.6.2027
Reagensi, izuzev za transfuziju | 404-1-110/26-35 | 248 | Paleta antitela za retke bolesti | 36 | Laminin γ1 (ab233389) | RGN217270 | pakovanje | 100 µg | Abcam | Laminin γ1 (ab233389) | 64400 | 20% | Galen fokus d.o.o | 69-13/26 | 9.6.2026 | 9.6.2027
Reagensi, izuzev za transfuziju | 404-1-110/26-35 | 248 | Paleta antitela za retke bolesti | 37 | Lamp2 (ab199946) | RGN217271 | pakovanje | 100 µg | Abcam | Lamp2 (ab199946) | 55000 | 20% | Galen fokus d.o.o | 69-13/26 | 9.6.2026 | 9.6.2027
Reagensi, izuzev za transfuziju | 404-1-110/26-35 | 248 | Paleta antitela za retke bolesti | 38 | LC3 (ab192890) | RGN217272 | pakovanje | 100 µg | Abcam | LC3 (ab192890) | 55000 | 20% | Galen fokus d.o.o | 69-13/26 | 9.6.2026 | 9.6.2027
Reagensi, izuzev za transfuziju | 404-1-110/26-35 | 248 | Paleta antitela za retke bolesti | 39 | MHC class 1 (ab15681) | RGN217273 | pakovanje | 50 µg | Abcam | MHC class 1 (ab15681) | 70000 | 20% | Galen fokus d.o.o | 69-13/26 | 9.6.2026 | 9.6.2027
Reagensi, izuzev za transfuziju | 404-1-110/26-35 | 248 | Paleta antitela za retke bolesti | 40 | MHC-class 2 (ab180779) | RGN217274 | pakovanje | 100 µg | Abcam | MHC-class 2 (ab180779) | 56350 | 20% | Galen fokus d.o.o | 69-13/26 | 9.6.2026 | 9.6.2027
Reagensi, izuzev za transfuziju | 404-1-110/26-35 | 248 | Paleta antitela za retke bolesti | 41 | Prohibitin (ab75766) | RGN217275 | pakovanje | 100 µg | Abcam | Prohibitin (ab75766) | 74175 | 20% | Galen fokus d.o.o | 69-13/26 | 9.6.2026 | 9.6.2027
Reagensi, izuzev za transfuziju | 404-1-110/26-35 | 248 | Paleta antitela za retke bolesti | 42 | MxA (ab95926) | RGN217277 | pakovanje | 100 µg | Abcam | MxA (ab95926) | 71300 | 20% | Galen fokus d.o.o | 69-13/26 | 9.6.2026 | 9.6.2027
Reagensi, izuzev za transfuziju | 404-1-110/26-35 | 248 | Paleta antitela za retke bolesti | 43 | p62 (ab109012) | RGN217279 | pakovanje | 100 µg | Abcam | p62 (ab109012) | 55000 | 20% | Galen fokus d.o.o | 69-13/26 | 9.6.2026 | 9.6.2027
Reagensi, izuzev za transfuziju | 404-1-110/26-35 | 248 | Paleta antitela za retke bolesti | 44 | Perlecan (ab2501) | RGN217280 | pakovanje | 50 µg | Abcam | Perlecan (ab2501) | 40000 | 20% | Galen fokus d.o.o | 69-13/26 | 9.6.2026 | 9.6.2027
Reagensi, izuzev za transfuziju | 404-1-110/26-35 | 248 | Paleta antitela za retke bolesti | 45 | Phalloidin (ab176751) | RGN217281 | pakovanje | 300 testova | Abcam | Phalloidin (ab176751) | 30000 | 20% | Galen fokus d.o.o | 69-13/26 | 9.6.2026 | 9.6.2027
Reagensi, izuzev za transfuziju | 404-1-110/26-35 | 248 | Paleta antitela za retke bolesti | 46 | Rapid myosin (ab22149) | RGN217282 | pakovanje | 100 µg | Abcam | Rapid myosin (ab22149) | 70000 | 20% | Galen fokus d.o.o | 69-13/26 | 9.6.2026 | 9.6.2027
Reagensi, izuzev za transfuziju | 404-1-110/26-35 | 248 | Paleta antitela za retke bolesti | 47 | RYR1 (ab2868) | RGN217283 | pakovanje | 100 µL | Abcam | RYR1 (ab2868) | 55000 | 20% | Galen fokus d.o.o | 69-13/26 | 9.6.2026 | 9.6.2027
Reagensi, izuzev za transfuziju | 404-1-110/26-35 | 248 | Paleta antitela za retke bolesti | 48 | Sarcoglycans α | RGN217284 | pakovanje | 1mL conc | Leica | Sarcoglycans α | 51600 | 20% | Galen fokus d.o.o | 69-13/26 | 9.6.2026 | 9.6.2027
Reagensi, izuzev za transfuziju | 404-1-110/26-35 | 248 | Paleta antitela za retke bolesti | 49 | Sarcoglycans β | RGN217285 | pakovanje | 1mL conc | Leica | Sarcoglycans β | 60830 | 20% | Galen fokus d.o.o | 69-13/26 | 9.6.2026 | 9.6.2027
Reagensi, izuzev za transfuziju | 404-1-110/26-35 | 248 | Paleta antitela za retke bolesti | 50 | Sarcoglycans γ | RGN217286 | pakovanje | 1mL conc | Leica | Sarcoglycans γ | 63900 | 20% | Galen fokus d.o.o | 69-13/26 | 9.6.2026 | 9.6.2027
Reagensi, izuzev za transfuziju | 404-1-110/26-35 | 248 | Paleta antitela za retke bolesti | 51 | Sarcoglycans δ | RGN217287 | pakovanje | 1mL conc | Leica | Sarcoglycans δ | 63050 | 20% | Galen fokus d.o.o | 69-13/26 | 9.6.2026 | 9.6.2027
Reagensi, izuzev za transfuziju | 404-1-110/26-35 | 248 | Paleta antitela za retke bolesti | 52 | SERCA1 (ab2819) | RGN217289 | pakovanje | 100 µg | Abcam | SERCA1 (ab2819) | 71875 | 20% | Galen fokus d.o.o | 69-13/26 | 9.6.2026 | 9.6.2027
Reagensi, izuzev za transfuziju | 404-1-110/26-35 | 248 | Paleta antitela za retke bolesti | 53 | SERCA2 (ab150435) | RGN217290 | pakovanje | 100 µg | Abcam | SERCA2 (ab150435) | 75325 | 20% | Galen fokus d.o.o | 69-13/26 | 9.6.2026 | 9.6.2027
Reagensi, izuzev za transfuziju | 404-1-110/26-35 | 248 | Paleta antitela za retke bolesti | 54 | Slow myosin (ab11083) | RGN217291 | pakovanje | 50 µg | Abcam | Slow myosin (ab11083) | 56350 | 20% | Galen fokus d.o.o | 69-13/26 | 9.6.2026 | 9.6.2027
Reagensi, izuzev za transfuziju | 404-1-110/26-35 | 248 | Paleta antitela za retke bolesti | 55 | STAC3 (ab67773) | RGN217293 | pakovanje | 50 µg | Abcam | STAC3 (ab67773) | 61525 | 20% | Galen fokus d.o.o | 69-13/26 | 9.6.2026 | 9.6.2027
Reagensi, izuzev za transfuziju | 404-1-110/26-35 | 248 | Paleta antitela za retke bolesti | 56 | TDP-43 (ab109535) | RGN217294 | pakovanje | 100 µg | Abcam | TDP-43 (ab109535) | 74175 | 20% | Galen fokus d.o.o | 69-13/26 | 9.6.2026 | 9.6.2027
Reagensi, izuzev za transfuziju | 404-1-110/26-35 | 248 | Paleta antitela za retke bolesti | 57 | Telethonin (ab248591) | RGN217295 | pakovanje | 100 µg | Abcam | Telethonin (ab248591) | 104000 | 20% | Galen fokus d.o.o | 69-13/26 | 9.6.2026 | 9.6.2027
Reagensi, izuzev za transfuziju | 404-1-110/26-35 | 248 | Paleta antitela za retke bolesti | 58 | Transthyretin (ab75815) | RGN217296 | pakovanje | 100 µg | Abcam | Transthyretin (ab75815) | 75325 | 20% | Galen fokus d.o.o | 69-13/26 | 9.6.2026 | 9.6.2027
Reagensi, izuzev za transfuziju | 404-1-110/26-35 | 248 | Paleta antitela za retke bolesti | 59 | Ubiquitin (ab134953) | RGN217297 | pakovanje | 100 µg | Abcam | Ubiquitin (ab134953) | 69000 | 20% | Galen fokus d.o.o | 69-13/26 | 9.6.2026 | 9.6.2027
Reagensi, izuzev za transfuziju | 404-1-110/26-35 | 248 | Paleta antitela za retke bolesti | 60 | Utrophin (ab244363) | RGN217298 | pakovanje | 100 µg | Abcam | Utrophin (ab244363) | 72450 | 20% | Galen fokus d.o.o | 69-13/26 | 9.6.2026 | 9.6.2027
Reagensi, izuzev za transfuziju | 404-1-110/26-35 | 248 | Paleta antitela za retke bolesti | 61 | α-actinin 2 (ab108198) | RGN217299 | pakovanje | 100 µg | Abcam | α-actinin 2 (ab108198) | 55000 | 20% | Galen fokus d.o.o | 69-13/26 | 9.6.2026 | 9.6.2027
Reagensi, izuzev za transfuziju | 404-1-110/26-35 | 248 | Paleta antitela za retke bolesti | 62 | αB-Crystallin (ab76467) | RGN217300 | pakovanje | 100 µg | Abcam | αB-Crystallin (ab76467) | 64400 | 20% | Galen fokus d.o.o | 69-13/26 | 9.6.2026 | 9.6.2027
Reagensi, izuzev za transfuziju | 404-1-110/26-35 | 248 | Paleta antitela za retke bolesti | 63 | PGP9.5 | RGN217301 | pakovanje | 1mL conc | Leica | PGP9.5 | 54350 | 20% | Galen fokus d.o.o | 69-13/26 | 9.6.2026 | 9.6.2027
Reagensi, izuzev za transfuziju | 404-1-110/26-35 | 248 | Paleta antitela za retke bolesti | 64 | Skeletal Muscle Actin (ab250775) | RGN217302 | pakovanje | 100 µg | Abcam | Skeletal Muscle Actin (ab250775) | 104000 | 20% | Galen fokus d.o.o | 69-13/26 | 9.6.2026 | 9.6.2027
Reagensi, izuzev za transfuziju | 404-1-110/26-35 | 248 | Paleta antitela za retke bolesti | 65 | CD276 (ab228178) | RGN217303 | pakovanje | 7 ml | Abcam | CD276 (ab228178) | 80500 | 20% | Galen fokus d.o.o | 69-13/26 | 9.6.2026 | 9.6.2027
Reagensi, izuzev za transfuziju | 404-1-110/26-35 | 248 | Paleta antitela za retke bolesti | 66 | CD94 (ab217362) | RGN242316 | pakovanje | 100 µL | Biorbyt | CD94 (ab217362) | 58500 | 20% | Galen fokus d.o.o | 69-13/26 | 9.6.2026 | 9.6.2027
Reagensi, izuzev za transfuziju | 404-1-110/26-35 | 248 | Paleta antitela za retke bolesti | 67 | NCR-1 (224703) | RGN217305 | pakovanje | 100 µL | Abcam | NCR-1 (224703) | 73025 | 20% | Galen fokus d.o.o | 69-13/26 | 9.6.2026 | 9.6.2027
Reagensi, izuzev za transfuziju | 404-1-110/26-35 | 248 | Paleta antitela za retke bolesti | 68 | PHOX2B (ab183741) | RGN217306 | pakovanje | 100 µL | Abcam | PHOX2B (ab183741) | 62675 | 20% | Galen fokus d.o.o | 69-13/26 | 9.6.2026 | 9.6.2027
Reagensi, izuzev za transfuziju | 404-1-110/26-35 | 248 | Paleta antitela za retke bolesti | 69 | MMP9 (ab228402) | RGN233730 | pakovanje | 100 µL | Abcam | MMP9 (ab228402) | 59800 | 20% | Galen fokus d.o.o | 69-13/26 | 9.6.2026 | 9.6.2027
Reagensi, izuzev za transfuziju | 404-1-110/26-35 | 248 | Paleta antitela za retke bolesti | 70 | MMP2 (ab86607) | RGN217308 | pakovanje | 100 µL | Abcam | MMP2 (ab86607) | 55000 | 20% | Galen fokus d.o.o | 69-13/26 | 9.6.2026 | 9.6.2027
Reagensi, izuzev za transfuziju | 404-1-110/26-35 | 248 | Paleta antitela za retke bolesti | 71 | Cdk4 (ab108357) | RGN233731 | pakovanje | 100 µL | Cell Marque | Cdk4 (ab108357) | 46670 | 20% | Galen fokus d.o.o | 69-13/26 | 9.6.2026 | 9.6.2027
Reagensi, izuzev za transfuziju | 404-1-110/26-35 | 248 | Paleta antitela za retke bolesti | 72 | TFE3 | RGN217313 | pakovanje | 7mL RTU | Cell Marque | TFE3 | 97380 | 20% | Galen fokus d.o.o | 69-13/26 | 9.6.2026 | 9.6.2027
Reagensi, izuzev za transfuziju | 404-1-110/26-35 | 248 | Paleta antitela za retke bolesti | 73 | Osteocalcin (ab198228) | RGN217314 | pakovanje | 100 µL | Abcam | Osteocalcin (ab198228) | 61525 | 20% | Galen fokus d.o.o | 69-13/26 | 9.6.2026 | 9.6.2027
Reagensi, izuzev za transfuziju | 404-1-110/26-35 | 248 | Paleta antitela za retke bolesti | 74 | Brachyury (ab209665) | RGN217315 | pakovanje | 100 µL | Abcam | Brachyury (ab209665) | 77625 | 20% | Galen fokus d.o.o | 69-13/26 | 9.6.2026 | 9.6.2027
Reagensi, izuzev za transfuziju | 404-1-110/26-35 | 248 | Paleta antitela za retke bolesti | 75 | ERG | RGN217316 | pakovanje | 12mL RTU | Dako/Agilent | ERG | 42010 | 20% | Galen fokus d.o.o | 69-13/26 | 9.6.2026 | 9.6.2027
Reagensi, izuzev za transfuziju | 404-1-110/26-35 | 248 | Paleta antitela za retke bolesti | 76 | VEGF Receptor 3 | RGN233753 | pakovanje | 0,2mL conc | Leica | VEGF Receptor 3 | 59800 | 20% | Galen fokus d.o.o | 69-13/26 | 9.6.2026 | 9.6.2027
Reagensi, izuzev za transfuziju | 404-1-110/26-35 | 248 | Paleta antitela za retke bolesti | 77 | FOXP3 (ab215206) | RGN217318 | pakovanje | 100 µL | Abcam | FOXP3 (ab215206) | 55000 | 20% | Galen fokus d.o.o | 69-13/26 | 9.6.2026 | 9.6.2027
Reagensi, izuzev za transfuziju | 404-1-110/26-35 | 248 | Paleta antitela za retke bolesti | 78 | TCR gamma/delta (ab171110) | RGN217319 | pakovanje | 100 testova | Abcam | TCR gamma/delta (ab171110) | 60375 | 20% | Galen fokus d.o.o | 69-13/26 | 9.6.2026 | 9.6.2027
Reagensi, izuzev za transfuziju | 404-1-110/26-35 | 248 | Paleta antitela za retke bolesti | 79 | PROX1 (ab199359) | RGN217320 | pakovanje | 100 µL | Abcam | PROX1 (ab199359) | 67275 | 20% | Galen fokus d.o.o | 69-13/26 | 9.6.2026 | 9.6.2027
Reagensi, izuzev za transfuziju | 404-1-110/26-35 | 249 | Reagensi i potrošni materijal za analizator model NS Reader proizvođača Labsystems Diagnostics Oy | 1 | Test za neonatalni skrining na fenilketonuriju | RGN220947 | pakovanje | 960 testova | Labsystems Diagnostics Oy, | Neonatal Phenylalanine | 142030.15 | 20% | Maymedica d.o.o | 69-22/26 | 9.6.2026 | 9.6.2027
Reagensi, izuzev za transfuziju | 404-1-110/26-35 | 249 | Reagensi i potrošni materijal za analizator model NS Reader proizvođača Labsystems Diagnostics Oy | 2 | Test za neonatalni skrining na hipotireozu | RGN220948 | pakovanje | 960 testova | Labsystems Diagnostics Oy, | Neonatal hTSH FEIA Plus | 177896.35 | 20% | Maymedica d.o.o | 69-22/26 | 9.6.2026 | 9.6.2027
Reagensi, izuzev za transfuziju | 404-1-110/26-35 | 249 | Reagensi i potrošni materijal za analizator model NS Reader proizvođača Labsystems Diagnostics Oy | 3 | Test za neonatalni skrining na cističnu fibrozu | RGN220949 | pakovanje | 960 testova | Labsystems Diagnostics Oy, | Neonatal IRT FEIA | 226674.38 | 20% | Maymedica d.o.o | 69-22/26 | 9.6.2026 | 9.6.2027
Reagensi, izuzev za transfuziju | 404-1-110/26-35 | 249 | Reagensi i potrošni materijal za analizator model NS Reader proizvođača Labsystems Diagnostics Oy | 4 | Neonatalni 17-OH Progesteron test | RGN220950 | pakovanje | 960 testova | Labsystems Diagnostics Oy, | Neonatalni 17-OH Progesteron FEIA | 114771.84 | 20% | Maymedica d.o.o | 69-22/26 | 9.6.2026 | 9.6.2027
Reagensi, izuzev za transfuziju | 404-1-110/26-35 | 249 | Reagensi i potrošni materijal za analizator model NS Reader proizvođača Labsystems Diagnostics Oy | 5 | Neonatalni GALT test | RGN220951 | pakovanje | 960 testova | Labsystems Diagnostics Oy, | Neonatalni GALT | 104011.98 | 20% | Maymedica d.o.o | 69-22/26 | 9.6.2026 | 9.6.2027
Reagensi, izuzev za transfuziju | 404-1-110/26-35 | 249 | Reagensi i potrošni materijal za analizator model NS Reader proizvođača Labsystems Diagnostics Oy | 6 | Neonatalni Galactose test | RGN220952 | pakovanje | 960 testova | Labsystems Diagnostics Oy, | Neonatalni Galactose | 114771.84 | 20% | Maymedica d.o.o | 69-22/26 | 9.6.2026 | 9.6.2027
Reagensi, izuzev za transfuziju | 404-1-110/26-35 | 249 | Reagensi i potrošni materijal za analizator model NS Reader proizvođača Labsystems Diagnostics Oy | 7 | Neonatalni Biotinidase test | RGN220953 | pakovanje | 960 testova | Labsystems Diagnostics Oy, | Neonatalni Biotinidase | 114771.84 | 20% | Maymedica d.o.o | 69-22/26 | 9.6.2026 | 9.6.2027
Reagensi, izuzev za transfuziju | 404-1-110/26-35 | 249 | Reagensi i potrošni materijal za analizator model NS Reader proizvođača Labsystems Diagnostics Oy | 8 | Mikrotitarske ploče | RGN220954 | pakovanje | 180 kom | Thermo Fisher Scientific, V. Britanija | V96 Well Bacti Plate NS | 47821.6 | 20% | Maymedica d.o.o | 69-22/26 | 9.6.2026 | 9.6.2027
Reagensi, izuzev za transfuziju | 404-1-110/26-35 | 249 | Reagensi i potrošni materijal za analizator model NS Reader proizvođača Labsystems Diagnostics Oy | 9 | Providna folija, nesterilna, akrilno lepljenje | RGN220955 | pakovanje | 100 kom | Thermo Fisher Scientific, Finska | AMPLIFICATION TAPE | 29888.5 | 20% | Maymedica d.o.o | 69-22/26 | 9.6.2026 | 9.6.2027
Reagensi, izuzev za transfuziju | 404-1-110/26-35 | 250 | Reagensi za hematološke brojače MEK-1301, MEK-1302, MEK-1303, MEK-1305, MEK-9100 | 1 | Isotonac-4 | RGN230937 | pakovanje | 20L | NIHON KOHDEN | Isotonac 4 | 6600 | 20% | Superlab d.o.o | 69-32/26 | 9.6.2026 | 9.6.2027
Reagensi, izuzev za transfuziju | 404-1-110/26-35 | 250 | Reagensi za hematološke brojače MEK-1301, MEK-1302, MEK-1303, MEK-1305, MEK-9100 | 2 | Hemolynac 310 | RGN230938 | pakovanje | 250ml | NIHON KOHDEN | Hemolynac 310 | 6820 | 20% | Superlab d.o.o | 69-32/26 | 9.6.2026 | 9.6.2027
Reagensi, izuzev za transfuziju | 404-1-110/26-35 | 250 | Reagensi za hematološke brojače MEK-1301, MEK-1302, MEK-1303, MEK-1305, MEK-9100 | 3 | Cleanac 710 | RGN230939 | pakovanje | 3L | NIHON KOHDEN | Cleanac 710 | 9240 | 20% | Superlab d.o.o | 69-32/26 | 9.6.2026 | 9.6.2027
Reagensi, izuzev za transfuziju | 404-1-110/26-35 | 250 | Reagensi za hematološke brojače MEK-1301, MEK-1302, MEK-1303, MEK-1305, MEK-9100 | 4 | Cleanac-3 | RGN230940 | pakovanje | 1L | NIHON KOHDEN | Cleanac 3 | 4230 | 20% | Superlab d.o.o | 69-32/26 | 9.6.2026 | 9.6.2027
Reagensi, izuzev za transfuziju | 404-1-110/26-35 | 250 | Reagensi za hematološke brojače MEK-1301, MEK-1302, MEK-1303, MEK-1305, MEK-9100 | 5 | Hematology control Low 3diff | RGN230941 | bočica | 3ml | NIHON KOHDEN | Hematology control Low 3diff | 5665 | 20% | Superlab d.o.o | 69-32/26 | 9.6.2026 | 9.6.2027
Reagensi, izuzev za transfuziju | 404-1-110/26-35 | 250 | Reagensi za hematološke brojače MEK-1301, MEK-1302, MEK-1303, MEK-1305, MEK-9100 | 6 | Hematology control Normal 3 diff | RGN230942 | bočica | 3ml | NIHON KOHDEN | Hematology control Normal 3diff | 5665 | 20% | Superlab d.o.o | 69-32/26 | 9.6.2026 | 9.6.2027
Reagensi, izuzev za transfuziju | 404-1-110/26-35 | 250 | Reagensi za hematološke brojače MEK-1301, MEK-1302, MEK-1303, MEK-1305, MEK-9100 | 7 | Hematology control High 3 diff | RGN230943 | bočica | 3ml | NIHON KOHDEN | Hematology control High 3diff | 5665 | 20% | Superlab d.o.o | 69-32/26 | 9.6.2026 | 9.6.2027
Reagensi, izuzev za transfuziju | 404-1-110/26-35 | 250 | Reagensi za hematološke brojače MEK-1301, MEK-1302, MEK-1303, MEK-1305, MEK-9100 | 8 | CRP cartridges | RGN250033 | pakovanje | 50 testova | NIHON KOHDEN | CRP cartridges | 20300 | 20% | Superlab d.o.o | 69-32/26 | 9.6.2026 | 9.6.2027
Reagensi, izuzev za transfuziju | 404-1-110/26-35 | 250 | Reagensi za hematološke brojače MEK-1301, MEK-1302, MEK-1303, MEK-1305, MEK-9100 | 9 | HbA1c Cartridges | RGN250034 | pakovanje | 50 testova | NIHON KOHDEN | HbA1c Cartridges | 28730 | 20% | Superlab d.o.o | 69-32/26 | 9.6.2026 | 9.6.2027
Reagensi, izuzev za transfuziju | 404-1-110/26-35 | 250 | Reagensi za hematološke brojače MEK-1301, MEK-1302, MEK-1303, MEK-1305, MEK-9100 | 10 | Hemolynac 510 | RGN262960 | pakovanje | 250ml | NIHON KOHDEN | Hemolynac 510 | 7600 | 20% | Superlab d.o.o | 69-32/26 | 9.6.2026 | 9.6.2027
Reagensi, izuzev za transfuziju | 404-1-110/26-35 | 250 | Reagensi za hematološke brojače MEK-1301, MEK-1302, MEK-1303, MEK-1305, MEK-9100 | 11 | Cleanac 810 | RGN262961 | pakovanje | 15ml | NIHON KOHDEN | Cleanac 810 | 5200 | 20% | Superlab d.o.o | 69-32/26 | 9.6.2026 | 9.6.2027
Reagensi, izuzev za transfuziju | 404-1-110/26-35 | 250 | Reagensi za hematološke brojače MEK-1301, MEK-1302, MEK-1303, MEK-1305, MEK-9100 | 12 | MEK13XXKit | RGN250036 | komad | 1 komad | NIHON KOHDEN | MEK13XXKit | 59990 | 20% | Superlab d.o.o | 69-32/26 | 9.6.2026 | 9.6.2027
Reagensi, izuzev za transfuziju | 404-1-110/26-35 | 250 | Reagensi za hematološke brojače MEK-1301, MEK-1302, MEK-1303, MEK-1305, MEK-9100 | 13 | 3CL KONTROLNA KRV NISKA | RGN250030 | bočica | 2,5ml | NIHON KOHDEN | 3CL KONTROLNA KRV NISKA | 5700 | 20% | Superlab d.o.o | 69-32/26 | 9.6.2026 | 9.6.2027
Reagensi, izuzev za transfuziju | 404-1-110/26-35 | 250 | Reagensi za hematološke brojače MEK-1301, MEK-1302, MEK-1303, MEK-1305, MEK-9100 | 14 | 3CN12 KONTROLNA KRV NORMALNA | RGN250031 | bočica | 2,5ml | NIHON KOHDEN | 3CN12 KONTROLNA KRV NORMALNA | 5700 | 20% | Superlab d.o.o | 69-32/26 | 9.6.2026 | 9.6.2027
Reagensi, izuzev za transfuziju | 404-1-110/26-35 | 250 | Reagensi za hematološke brojače MEK-1301, MEK-1302, MEK-1303, MEK-1305, MEK-9100 | 15 | 3CH KONTROLNA KRV VISOKA | RGN250032 | bočica | 2,5ml | NIHON KOHDEN | 3CH KONTROLNA KRV VISOKA | 5700 | 20% | Superlab d.o.o | 69-32/26 | 9.6.2026 | 9.6.2027
Reagensi, izuzev za transfuziju | 404-1-110/26-35 | 251 | Reagensi i potrošni materijal za aparat Nihon Kohden Mek-6510K | 1 | Isotonac 4 | RGN210044 | pakovanje | 20 l | NIHON KOHDEN | Isotonac 4 | 6600 | 20% | Superlab d.o.o | 69-32/26 | 9.6.2026 | 9.6.2027
Reagensi, izuzev za transfuziju | 404-1-110/26-35 | 251 | Reagensi i potrošni materijal za aparat Nihon Kohden Mek-6510K | 2 | Cleanac 3 | RGN210045 | pakovanje | 1 l | NIHON KOHDEN | Cleanac 3 | 4230 | 20% | Superlab d.o.o | 69-32/26 | 9.6.2026 | 9.6.2027
Reagensi, izuzev za transfuziju | 404-1-110/26-35 | 251 | Reagensi i potrošni materijal za aparat Nihon Kohden Mek-6510K | 3 | Cleanac 5L | RGN210046 | pakovanje | 5 l | NIHON KOHDEN | Cleanac 5l | 6160 | 20% | Superlab d.o.o | 69-32/26 | 9.6.2026 | 9.6.2027
Reagensi, izuzev za transfuziju | 404-1-110/26-35 | 251 | Reagensi i potrošni materijal za aparat Nihon Kohden Mek-6510K | 4 | Hemolynac 3N | RGN210047 | pakovanje | 1 l | NIHON KOHDEN | Hemolynac 3N | 8415 | 20% | Superlab d.o.o | 69-32/26 | 9.6.2026 | 9.6.2027
Reagensi, izuzev za transfuziju | 404-1-110/26-35 | 251 | Reagensi i potrošni materijal za aparat Nihon Kohden Mek-6510K | 5 | Hematology control Low 3diff | RGN240007 | komad | 3ml | NIHON KOHDEN | Hematology control Low 3diff | 5665 | 20% | Superlab d.o.o | 69-32/26 | 9.6.2026 | 9.6.2027
Reagensi, izuzev za transfuziju | 404-1-110/26-35 | 251 | Reagensi i potrošni materijal za aparat Nihon Kohden Mek-6510K | 6 | Hematology control Normal 3diff | RGN240008 | komad | 3ml | NIHON KOHDEN | Hematology control Normal 3diff | 5665 | 20% | Superlab d.o.o | 69-32/26 | 9.6.2026 | 9.6.2027
Reagensi, izuzev za transfuziju | 404-1-110/26-35 | 251 | Reagensi i potrošni materijal za aparat Nihon Kohden Mek-6510K | 7 | Hematology control High 3diff | RGN240009 | komad | 3ml | NIHON KOHDEN | Hematology control High 3diff | 5665 | 20% | Superlab d.o.o | 69-32/26 | 9.6.2026 | 9.6.2027
Reagensi, izuzev za transfuziju | 404-1-110/26-35 | 251 | Reagensi i potrošni materijal za aparat Nihon Kohden Mek-6510K | 8 | MEK65xxKit | RGN250025 | komad | 1 komad | NIHON KOHDEN | MEK65xxKit | 49990 | 20% | Superlab d.o.o | 69-32/26 | 9.6.2026 | 9.6.2027
Reagensi, izuzev za transfuziju | 404-1-110/26-35 | 252 | Reagensi i potrošni materijal - Hematološki analizator Nikon Kohden Mek 7300 | 1 | Isotonac 4 | RGN233756 | pakovanje | 20L | NIHON KOHDEN | Isotonac 4 | 6600 | 20% | Superlab d.o.o | 69-32/26 | 9.6.2026 | 9.6.2027
Reagensi, izuzev za transfuziju | 404-1-110/26-35 | 252 | Reagensi i potrošni materijal - Hematološki analizator Nikon Kohden Mek 7300 | 2 | Cleanac 3 | RGN210243 | pakovanje | 1l | NIHON KOHDEN | Cleanac 3 | 4230 | 20% | Superlab d.o.o | 69-32/26 | 9.6.2026 | 9.6.2027
Reagensi, izuzev za transfuziju | 404-1-110/26-35 | 252 | Reagensi i potrošni materijal - Hematološki analizator Nikon Kohden Mek 7300 | 3 | Cleanac 5 | RGN233757 | pakovanje | 5l | NIHON KOHDEN | Cleanac 5l | 6160 | 20% | Superlab d.o.o | 69-32/26 | 9.6.2026 | 9.6.2027
Reagensi, izuzev za transfuziju | 404-1-110/26-35 | 252 | Reagensi i potrošni materijal - Hematološki analizator Nikon Kohden Mek 7300 | 4 | Hemolynac 3N | RGN210245 | pakovanje | 1l | NIHON KOHDEN | Hemolynac 3N | 8415 | 20% | Superlab d.o.o | 69-32/26 | 9.6.2026 | 9.6.2027
Reagensi, izuzev za transfuziju | 404-1-110/26-35 | 252 | Reagensi i potrošni materijal - Hematološki analizator Nikon Kohden Mek 7300 | 5 | Hemolynac 5 | RGN210246 | pakovanje | 1l | NIHON KOHDEN | Hemolynac 5 | 9130 | 20% | Superlab d.o.o | 69-32/26 | 9.6.2026 | 9.6.2027
Reagensi, izuzev za transfuziju | 404-1-110/26-35 | 252 | Reagensi i potrošni materijal - Hematološki analizator Nikon Kohden Mek 7300 | 6 | Kontrolna krv za hematologiju (L.N.P) 5 Diff | RGN210247 | pakovanje | 3x3 ml | NIHON KOHDEN | Hematology control 5diff (L,N,H) | 19800 | 20% | Superlab d.o.o | 69-32/26 | 9.6.2026 | 9.6.2027
Reagensi, izuzev za transfuziju | 404-1-110/26-35 | 252 | Reagensi i potrošni materijal - Hematološki analizator Nikon Kohden Mek 7300 | 7 | MEK73xxKit | RGN250027 | komad | 1 komad | NIHON KOHDEN | MEK73xxKit | 69990 | 20% | Superlab d.o.o | 69-32/26 | 9.6.2026 | 9.6.2027
Reagensi, izuzev za transfuziju | 404-1-110/26-35 | 253 | Reagensi i potrošni materijal za aparat Diagon POC Coag S | 1 | Coag S INR Test | RGN210568 | pakovanje | 1x25 testova | Diagon Ltd., Mađarska | CoagS INR TEST KIT (1x25pcs) | 4500 | 20% | East d.o.o | 69-6/26 | 9.6.2026 | 9.6.2027
Reagensi, izuzev za transfuziju | 404-1-110/26-35 | 254 | Reagensi i potrošni materijal za imunohemijske analizatore model PHADIA | 1 | i1 - apis melifera ( pčela ) cup - FEIA | RGN210726 | pakovanje | 16 | PHADIA AB, Švedska | i1 - apis melifera ( pčela ) cup - FEIA | 22700 | 20% | East d.o.o & Stiga d.o.o | 69-7/26 | 9.6.2026 | 9.6.2027
Reagensi, izuzev za transfuziju | 404-1-110/26-35 | 254 | Reagensi i potrošni materijal za imunohemijske analizatore model PHADIA | 2 | i3 - Vespula spp. ( osa ) cup - FEIA | RGN210727 | pakovanje | 16 | PHADIA AB, Švedska | i3 - Vespula spp. ( osa ) cup - FEIA | 22700 | 20% | East d.o.o & Stiga d.o.o | 69-7/26 | 9.6.2026 | 9.6.2027
Reagensi, izuzev za transfuziju | 404-1-110/26-35 | 254 | Reagensi i potrošni materijal za imunohemijske analizatore model PHADIA | 3 | i75 - Vespa crabro ( stršjen ) cup - FEIA | RGN210728 | pakovanje | 10 | PHADIA AB, Švedska | i75 - Vespa crabro ( stršjen ) cup - FEIA | 17200 | 20% | East d.o.o & Stiga d.o.o | 69-7/26 | 9.6.2026 | 9.6.2027
Reagensi, izuzev za transfuziju | 404-1-110/26-35 | 254 | Reagensi i potrošni materijal za imunohemijske analizatore model PHADIA | 4 | Tryptase test cup - FEIA | RGN210729 | pakovanje | 16 | PHADIA AB, Švedska | Tryptase test cup - FEIA | 6000 | 20% | East d.o.o & Stiga d.o.o | 69-7/26 | 9.6.2026 | 9.6.2027
Reagensi, izuzev za transfuziju | 404-1-110/26-35 | 254 | Reagensi i potrošni materijal za imunohemijske analizatore model PHADIA | 5 | i 208 fosfolipaza A2 rekomadbinantni pčela cup | RGN210730 | pakovanje | 10 | PHADIA AB, Švedska | i 208 fosfolipaza A2 rekomadbinantni pčela cup | 22500 | 20% | East d.o.o & Stiga d.o.o | 69-7/26 | 9.6.2026 | 9.6.2027
Reagensi, izuzev za transfuziju | 404-1-110/26-35 | 254 | Reagensi i potrošni materijal za imunohemijske analizatore model PHADIA | 6 | i 209 Ves v 5 rekomadbinantni osa cup | RGN210731 | pakovanje | 10 | PHADIA AB, Švedska | i 209 Ves v 5 rekomadbinantni osa cup | 22200 | 20% | East d.o.o & Stiga d.o.o | 69-7/26 | 9.6.2026 | 9.6.2027
Reagensi, izuzev za transfuziju | 404-1-110/26-35 | 254 | Reagensi i potrošni materijal za imunohemijske analizatore model PHADIA | 7 | o214 MUF 3 CCD cup | RGN210732 | pakovanje | 10 | PHADIA AB, Švedska | o214 MUF 3 CCD cup | 27000 | 20% | East d.o.o & Stiga d.o.o | 69-7/26 | 9.6.2026 | 9.6.2027
Reagensi, izuzev za transfuziju | 404-1-110/26-35 | 254 | Reagensi i potrošni materijal za imunohemijske analizatore model PHADIA | 8 | specific anti IgE ImmunoCAP | RGN210733 | pakovanje | 16 | PHADIA AB, Švedska | specific anti IgE ImmunoCAP | 7200 | 20% | East d.o.o & Stiga d.o.o | 69-7/26 | 9.6.2026 | 9.6.2027
Reagensi, izuzev za transfuziju | 404-1-110/26-35 | 254 | Reagensi i potrošni materijal za imunohemijske analizatore model PHADIA | 9 | ImmunoCAP Specific IgE Conjugate | RGN210734 | pakovanje | 6x100 | PHADIA AB, Švedska | ImmunoCAP Specific IgE Conjugate | 170000 | 20% | East d.o.o & Stiga d.o.o | 69-7/26 | 9.6.2026 | 9.6.2027
Reagensi, izuzev za transfuziju | 404-1-110/26-35 | 254 | Reagensi i potrošni materijal za imunohemijske analizatore model PHADIA | 10 | Development Solution 6 bottles x 315 doses/bottle | RGN210735 | pakovanje | 6x315 | PHADIA AB, Švedska | Development Solution 6 bottles x 315 doses/bottle | 34000 | 20% | East d.o.o & Stiga d.o.o | 69-7/26 | 9.6.2026 | 9.6.2027
Reagensi, izuzev za transfuziju | 404-1-110/26-35 | 254 | Reagensi i potrošni materijal za imunohemijske analizatore model PHADIA | 11 | Wash solution 6x1 | RGN210736 | pakovanje | 1 | PHADIA AB, Švedska | Wash solution 6x1 | 21400 | 20% | East d.o.o & Stiga d.o.o | 69-7/26 | 9.6.2026 | 9.6.2027
Reagensi, izuzev za transfuziju | 404-1-110/26-35 | 254 | Reagensi i potrošni materijal za imunohemijske analizatore model PHADIA | 12 | ImmunoCAP Tryptase Conjugate 50 | RGN242330 | pakovanje | 2x50 | PHADIA AB, Švedska | ImmunoCAP Tryptase Conjugate 50 | 245000 | 20% | East d.o.o & Stiga d.o.o | 69-7/26 | 9.6.2026 | 9.6.2027
Reagensi, izuzev za transfuziju | 404-1-110/26-35 | 254 | Reagensi i potrošni materijal za imunohemijske analizatore model PHADIA | 13 | ImmunoCAP Specific IgE Calibrator Strip | RGN242331 | pakovanje | 1 | PHADIA AB, Švedska | ImmunoCAP Specific IgE Calibrator Strip | 65000 | 20% | East d.o.o & Stiga d.o.o | 69-7/26 | 9.6.2026 | 9.6.2027
Reagensi, izuzev za transfuziju | 404-1-110/26-35 | 254 | Reagensi i potrošni materijal za imunohemijske analizatore model PHADIA | 14 | ImmunoCAP Tryptase Calibrator Strip 1 curve | RGN242332 | pakovanje | 5x1 | PHADIA AB, Švedska | ImmunoCAP Tryptase Calibrator Strip 1 curve | 35000 | 20% | East d.o.o & Stiga d.o.o | 69-7/26 | 9.6.2026 | 9.6.2027
Reagensi, izuzev za transfuziju | 404-1-110/26-35 | 254 | Reagensi i potrošni materijal za imunohemijske analizatore model PHADIA | 15 | ImunoCap Alergen C1 Penicilloy G | RGN210740 | pakovanje | 1 | PHADIA AB, Švedska | ImunoCap Alergen C1 Penicilloy G | 20050 | 20% | East d.o.o & Stiga d.o.o | 69-7/26 | 9.6.2026 | 9.6.2027
Reagensi, izuzev za transfuziju | 404-1-110/26-35 | 254 | Reagensi i potrošni materijal za imunohemijske analizatore model PHADIA | 16 | ImunoCap Alergen C2 Penicilloy V | RGN210741 | pakovanje | 16 | PHADIA AB, Švedska | ImunoCap Alergen C2 Penicilloy V | 20050 | 20% | East d.o.o & Stiga d.o.o | 69-7/26 | 9.6.2026 | 9.6.2027
Reagensi, izuzev za transfuziju | 404-1-110/26-35 | 254 | Reagensi i potrošni materijal za imunohemijske analizatore model PHADIA | 17 | ImunoCap Alergen C6 Amoxicilloy | RGN210742 | pakovanje | 16 | PHADIA AB, Švedska | ImunoCap Alergen C6 Amoxicilloy | 37440 | 20% | East d.o.o & Stiga d.o.o | 69-7/26 | 9.6.2026 | 9.6.2027
Reagensi, izuzev za transfuziju | 404-1-110/26-35 | 254 | Reagensi i potrošni materijal za imunohemijske analizatore model PHADIA | 18 | ImunoCap Alergen F2 Mleko | RGN210743 | pakovanje | 16 | PHADIA AB, Švedska | ImunoCap Alergen F2 Mleko | 18200 | 20% | East d.o.o & Stiga d.o.o | 69-7/26 | 9.6.2026 | 9.6.2027
Reagensi, izuzev za transfuziju | 404-1-110/26-35 | 254 | Reagensi i potrošni materijal za imunohemijske analizatore model PHADIA | 19 | ImunoCap Alergen F245 Jaje | RGN210744 | pakovanje | 10 | PHADIA AB, Švedska | ImunoCap Alergen F245 Jaje | 17000 | 20% | East d.o.o & Stiga d.o.o | 69-7/26 | 9.6.2026 | 9.6.2027
Reagensi, izuzev za transfuziju | 404-1-110/26-35 | 254 | Reagensi i potrošni materijal za imunohemijske analizatore model PHADIA | 20 | ImunoCap Alergen F4 Brašno | RGN210745 | pakovanje | 16 | PHADIA AB, Švedska | ImunoCap Alergen F4 Brašno | 18000 | 20% | East d.o.o & Stiga d.o.o | 69-7/26 | 9.6.2026 | 9.6.2027
Reagensi, izuzev za transfuziju | 404-1-110/26-35 | 254 | Reagensi i potrošni materijal za imunohemijske analizatore model PHADIA | 21 | ImmunoCAP Specific IgG4 Conjugate 2x50 | RGN232285 | pakovanje | 96 testova | PHADIA AB, Švedska | ImmunoCAP Specific IgG4 Conjugate 2x50 | 71500 | 20% | East d.o.o & Stiga d.o.o | 69-7/26 | 9.6.2026 | 9.6.2027
Reagensi, izuzev za transfuziju | 404-1-110/26-35 | 254 | Reagensi i potrošni materijal za imunohemijske analizatore model PHADIA | 22 | ImmunoCAP Specific IgG4 Calibrator Strip | RGN232286 | pakovanje | 6 | PHADIA AB, Švedska | ImmunoCAP Specific IgG4 Calibrator Strip | 39000 | 20% | East d.o.o & Stiga d.o.o | 69-7/26 | 9.6.2026 | 9.6.2027
Reagensi, izuzev za transfuziju | 404-1-110/26-35 | 254 | Reagensi i potrošni materijal za imunohemijske analizatore model PHADIA | 23 | ImmunoCAP Specific IgG4 Curve Controls Strip | RGN210749 | pakovanje | 3 | PHADIA AB, Švedska | ImmunoCAP Specific IgG4 Curve Controls Strip | 32000 | 20% | East d.o.o & Stiga d.o.o | 69-7/26 | 9.6.2026 | 9.6.2027
Reagensi, izuzev za transfuziju | 404-1-110/26-35 | 254 | Reagensi i potrošni materijal za imunohemijske analizatore model PHADIA | 24 | ImmunoCAP IgA/IgG Calibrator ImmunoCAP | RGN210750 | pakovanje | 16 | PHADIA AB, Švedska | ImmunoCAP IgA/IgG Calibrator ImmunoCAP | 10500 | 20% | East d.o.o & Stiga d.o.o | 69-7/26 | 9.6.2026 | 9.6.2027
Reagensi, izuzev za transfuziju | 404-1-110/26-35 | 254 | Reagensi i potrošni materijal za imunohemijske analizatore model PHADIA | 25 | ImmunoCAP Specific IgA/IgG Sample Diluent | RGN210751 | pakovanje | 6x10ml | PHADIA AB, Švedska | ImmunoCAP Specific IgA/IgG Sample Diluent | 27600 | 20% | East d.o.o & Stiga d.o.o | 69-7/26 | 9.6.2026 | 9.6.2027
Reagensi, izuzev za transfuziju | 404-1-110/26-35 | 254 | Reagensi i potrošni materijal za imunohemijske analizatore model PHADIA | 26 | ImmunoCAP Specific IgG/IgG4 Control L | RGN210752 | pakovanje | 6x4 | PHADIA AB, Švedska | ImmunoCAP Specific IgG/IgG4 Control L | 73200 | 20% | East d.o.o & Stiga d.o.o | 69-7/26 | 9.6.2026 | 9.6.2027
Reagensi, izuzev za transfuziju | 404-1-110/26-35 | 254 | Reagensi i potrošni materijal za imunohemijske analizatore model PHADIA | 27 | ImmunoCAP Specific IgG/IgG4 i1 Control H | RGN210753 | pakovanje | 6x4 | PHADIA AB, Švedska | ImmunoCAP Specific IgG/IgG4 i1 Control H | 73200 | 20% | East d.o.o & Stiga d.o.o | 69-7/26 | 9.6.2026 | 9.6.2027
Reagensi, izuzev za transfuziju | 404-1-110/26-35 | 254 | Reagensi i potrošni materijal za imunohemijske analizatore model PHADIA | 28 | rPhl p 1 Timothy | RGN210754 | pakovanje | 10 | PHADIA AB, Švedska | rPhl p 1 Timothy | 39600 | 20% | East d.o.o & Stiga d.o.o | 69-7/26 | 9.6.2026 | 9.6.2027
Reagensi, izuzev za transfuziju | 404-1-110/26-35 | 254 | Reagensi i potrošni materijal za imunohemijske analizatore model PHADIA | 29 | nAmb a 1 Ragweed | RGN210755 | pakovanje | 10 | PHADIA AB, Švedska | nAmb a 1 Ragweed | 39000 | 20% | East d.o.o & Stiga d.o.o | 69-7/26 | 9.6.2026 | 9.6.2027
Reagensi, izuzev za transfuziju | 404-1-110/26-35 | 254 | Reagensi i potrošni materijal za imunohemijske analizatore model PHADIA | 30 | rCan f 1 Dog | RGN210756 | pakovanje | 10 | PHADIA AB, Švedska | rCan f 1 Dog | 37500 | 20% | East d.o.o & Stiga d.o.o | 69-7/26 | 9.6.2026 | 9.6.2027
Reagensi, izuzev za transfuziju | 404-1-110/26-35 | 254 | Reagensi i potrošni materijal za imunohemijske analizatore model PHADIA | 31 | rFel d 1 Cat | RGN210757 | pakovanje | 10 | PHADIA AB, Švedska | rFel d 1 Cat | 37500 | 20% | East d.o.o & Stiga d.o.o | 69-7/26 | 9.6.2026 | 9.6.2027
Reagensi, izuzev za transfuziju | 404-1-110/26-35 | 254 | Reagensi i potrošni materijal za imunohemijske analizatore model PHADIA | 32 | rAra h 1 Peanut | RGN210758 | pakovanje | 10 | PHADIA AB, Švedska | rAra h 1 Peanut | 31000 | 20% | East d.o.o & Stiga d.o.o | 69-7/26 | 9.6.2026 | 9.6.2027
Reagensi, izuzev za transfuziju | 404-1-110/26-35 | 254 | Reagensi i potrošni materijal za imunohemijske analizatore model PHADIA | 33 | rTri a 14 LTP, Wheat | RGN210759 | pakovanje | 10 | PHADIA AB, Švedska | rTri a 14 LTP, Wheat | 31000 | 20% | East d.o.o & Stiga d.o.o | 69-7/26 | 9.6.2026 | 9.6.2027
Reagensi, izuzev za transfuziju | 404-1-110/26-35 | 254 | Reagensi i potrošni materijal za imunohemijske analizatore model PHADIA | 34 | f78 nBos d8 Casein, Milk | RGN210760 | pakovanje | 10 | PHADIA AB, Švedska | f78 nBos d8 Casein, Milk | 24000 | 20% | East d.o.o & Stiga d.o.o | 69-7/26 | 9.6.2026 | 9.6.2027
Reagensi, izuzev za transfuziju | 404-1-110/26-35 | 254 | Reagensi i potrošni materijal za imunohemijske analizatore model PHADIA | 35 | w1, w6, w9, w10, w11 | RGN210761 | pakovanje | 16 | PHADIA AB, Švedska | w1, w6, w9, w10, w11 | 42600 | 20% | East d.o.o & Stiga d.o.o | 69-7/26 | 9.6.2026 | 9.6.2027
Reagensi, izuzev za transfuziju | 404-1-110/26-35 | 254 | Reagensi i potrošni materijal za imunohemijske analizatore model PHADIA | 36 | Cefaclor | RGN210763 | pakovanje | 10 | PHADIA AB, Švedska | Cefaclor | 37500 | 20% | East d.o.o & Stiga d.o.o | 69-7/26 | 9.6.2026 | 9.6.2027
Reagensi, izuzev za transfuziju | 404-1-110/26-35 | 254 | Reagensi i potrošni materijal za imunohemijske analizatore model PHADIA | 37 | Ampicilloyl | RGN210764 | pakovanje | 16 | PHADIA AB, Švedska | Ampicilloyl | 37500 | 20% | East d.o.o & Stiga d.o.o | 69-7/26 | 9.6.2026 | 9.6.2027
Reagensi, izuzev za transfuziju | 404-1-110/26-35 | 254 | Reagensi i potrošni materijal za imunohemijske analizatore model PHADIA | 38 | Gluten | RGN210765 | pakovanje | 10 | PHADIA AB, Švedska | Gluten | 37500 | 20% | East d.o.o & Stiga d.o.o | 69-7/26 | 9.6.2026 | 9.6.2027
Reagensi, izuzev za transfuziju | 404-1-110/26-35 | 254 | Reagensi i potrošni materijal za imunohemijske analizatore model PHADIA | 39 | f44, f94, f208, f210 | RGN210766 | pakovanje | 16 | PHADIA AB, Švedska | f44, f94, f208, f210 | 37500 | 20% | East d.o.o & Stiga d.o.o | 69-7/26 | 9.6.2026 | 9.6.2027
Reagensi, izuzev za transfuziju | 404-1-110/26-35 | 254 | Reagensi i potrošni materijal za imunohemijske analizatore model PHADIA | 40 | rVes v 1 Phospholipase A1, Common wasp | RGN210767 | pakovanje | 10 | PHADIA AB, Švedska | rVes v 1 Phospholipase A1, Common wasp | 37500 | 20% | East d.o.o & Stiga d.o.o | 69-7/26 | 9.6.2026 | 9.6.2027
Reagensi, izuzev za transfuziju | 404-1-110/26-35 | 254 | Reagensi i potrošni materijal za imunohemijske analizatore model PHADIA | 41 | Stop Solution ,6*100 | RGN210768 | pakovanje | 1 | PHADIA AB, Švedska | Stop Solution ,6*100 | 8200 | 20% | East d.o.o & Stiga d.o.o | 69-7/26 | 9.6.2026 | 9.6.2027
Reagensi, izuzev za transfuziju | 404-1-110/26-35 | 254 | Reagensi i potrošni materijal za imunohemijske analizatore model PHADIA | 42 | Phadiatop Infant ImmunoCAP ,3x16 | RGN210769 | pakovanje | 1 | PHADIA AB, Švedska | Phadiatop Infant ImmunoCAP ,3x16 | 109100 | 20% | East d.o.o & Stiga d.o.o | 69-7/26 | 9.6.2026 | 9.6.2027
Reagensi, izuzev za transfuziju | 404-1-110/26-35 | 254 | Reagensi i potrošni materijal za imunohemijske analizatore model PHADIA | 43 | Phadia Maintenance Solution Kit Small | RGN232287 | pakovanje | 1,5L | PHADIA AB, Švedska | Phadia Maintenance Solution Kit Small | 65000 | 20% | East d.o.o & Stiga d.o.o | 69-7/26 | 9.6.2026 | 9.6.2027
Reagensi, izuzev za transfuziju | 404-1-110/26-35 | 254 | Reagensi i potrošni materijal za imunohemijske analizatore model PHADIA | 44 | d1 Dermatophagoides pteronyssinus | RGN232288 | pakovanje | 16 | PHADIA AB, Švedska | d1 Dermatophagoides pteronyssinus | 23500 | 20% | East d.o.o & Stiga d.o.o | 69-7/26 | 9.6.2026 | 9.6.2027
Reagensi, izuzev za transfuziju | 404-1-110/26-35 | 254 | Reagensi i potrošni materijal za imunohemijske analizatore model PHADIA | 45 | d202 Dermatophagoides Pteronyssinus | RGN232289 | pakovanje | 10 | PHADIA AB, Švedska | d202 Dermatophagoides Pteronyssinus | 31500 | 20% | East d.o.o & Stiga d.o.o | 69-7/26 | 9.6.2026 | 9.6.2027
Reagensi, izuzev za transfuziju | 404-1-110/26-35 | 254 | Reagensi i potrošni materijal za imunohemijske analizatore model PHADIA | 46 | d203 Dermatophagoides Pteronyssinus | RGN232290 | pakovanje | 10 | PHADIA AB, Švedska | d203 Dermatophagoides Pteronyssinus | 30000 | 20% | East d.o.o & Stiga d.o.o | 69-7/26 | 9.6.2026 | 9.6.2027
Reagensi, izuzev za transfuziju | 404-1-110/26-35 | 254 | Reagensi i potrošni materijal za imunohemijske analizatore model PHADIA | 47 | o215 Allergen Component alpha-Gal TG | RGN232291 | pakovanje | 10 | PHADIA AB, Švedska | o215 Allergen Component alpha-Gal TG | 51300 | 20% | East d.o.o & Stiga d.o.o | 69-7/26 | 9.6.2026 | 9.6.2027
Reagensi, izuzev za transfuziju | 404-1-110/26-35 | 254 | Reagensi i potrošni materijal za imunohemijske analizatore model PHADIA | 48 | f27 Beef | RGN232292 | pakovanje | 16 | PHADIA AB, Švedska | f27 Beef | 23200 | 20% | East d.o.o & Stiga d.o.o | 69-7/26 | 9.6.2026 | 9.6.2027
Reagensi, izuzev za transfuziju | 404-1-110/26-35 | 254 | Reagensi i potrošni materijal za imunohemijske analizatore model PHADIA | 49 | c73 Insulin human | RGN232293 | pakovanje | 10 | PHADIA AB, Švedska | c73 Insulin human | 23000 | 20% | East d.o.o & Stiga d.o.o | 69-7/26 | 9.6.2026 | 9.6.2027
Reagensi, izuzev za transfuziju | 404-1-110/26-35 | 254 | Reagensi i potrošni materijal za imunohemijske analizatore model PHADIA | 50 | k82 Latex Hevea brasiliensis | RGN232294 | pakovanje | 10 | PHADIA AB, Švedska | k82 Latex Hevea brasiliensis | 23000 | 20% | East d.o.o & Stiga d.o.o | 69-7/26 | 9.6.2026 | 9.6.2027
Reagensi, izuzev za transfuziju | 404-1-110/26-35 | 254 | Reagensi i potrošni materijal za imunohemijske analizatore model PHADIA | 51 | tx9 (t2, t3, t4, t7, t12) | RGN232295 | pakovanje | 16 | PHADIA AB, Švedska | tx9 (t2, t3, t4, t7, t12) | 49500 | 20% | East d.o.o & Stiga d.o.o | 69-7/26 | 9.6.2026 | 9.6.2027
Reagensi, izuzev za transfuziju | 404-1-110/26-35 | 254 | Reagensi i potrošni materijal za imunohemijske analizatore model PHADIA | 52 | gx1 (g3, g4, g5, g6, g8) | RGN232296 | pakovanje | 16 | PHADIA AB, Švedska | gx1 (g3, g4, g5, g6, g8) | 49500 | 20% | East d.o.o & Stiga d.o.o | 69-7/26 | 9.6.2026 | 9.6.2027
Reagensi, izuzev za transfuziju | 404-1-110/26-35 | 254 | Reagensi i potrošni materijal za imunohemijske analizatore model PHADIA | 53 | w1 Ambrosia artemisiifolia (A. elatior) | RGN232297 | pakovanje | 16 | PHADIA AB, Švedska | w1 Ambrosia artemisiifolia (A. elatior) | 23000 | 20% | East d.o.o & Stiga d.o.o | 69-7/26 | 9.6.2026 | 9.6.2027
Reagensi, izuzev za transfuziju | 404-1-110/26-35 | 254 | Reagensi i potrošni materijal za imunohemijske analizatore model PHADIA | 54 | t3 Betula verrucosa | RGN232298 | pakovanje | 16 | PHADIA AB, Švedska | t3 Betula verrucosa | 23000 | 20% | East d.o.o & Stiga d.o.o | 69-7/26 | 9.6.2026 | 9.6.2027
Reagensi, izuzev za transfuziju | 404-1-110/26-35 | 254 | Reagensi i potrošni materijal za imunohemijske analizatore model PHADIA | 55 | f1 Egg white | RGN232299 | pakovanje | 16 | PHADIA AB, Švedska | f1 Egg white | 25000 | 20% | East d.o.o & Stiga d.o.o | 69-7/26 | 9.6.2026 | 9.6.2027
Reagensi, izuzev za transfuziju | 404-1-110/26-35 | 254 | Reagensi i potrošni materijal za imunohemijske analizatore model PHADIA | 56 | f13 Peanut | RGN232300 | pakovanje | 16 | PHADIA AB, Švedska | f13 Peanut | 25000 | 20% | East d.o.o & Stiga d.o.o | 69-7/26 | 9.6.2026 | 9.6.2027
Reagensi, izuzev za transfuziju | 404-1-110/26-35 | 254 | Reagensi i potrošni materijal za imunohemijske analizatore model PHADIA | 57 | ImmunoCAP Specific IgE Curve Control Strip | RGN262962 | pakovanje | 5 x 3 pairs | PHADIA AB, Švedska | ImmunoCAP Specific IgE Curve Control Strip | 22500 | 20% | East d.o.o & Stiga d.o.o | 69-7/26 | 9.6.2026 | 9.6.2027
Reagensi, izuzev za transfuziju | 404-1-110/26-35 | 255 | Reagensi i potrošni materijal za Insight U500 | 1 | Trake za urin | RGN212947 | pakovanje | 100 traka | ACON | Trake za urin 11 parametara Insight | 500 | 20% | Superlab d.o.o | 69-32/26 | 9.6.2026 | 9.6.2027
Reagensi, izuzev za transfuziju | 404-1-110/26-35 | 256 | Reagensi I potrošni materijal za fizičko hemijski pregled urina najmanje 11 analiza | 1 | Test trake za analizu urina - minimum 11 parametara (bez mikroalbumina) | RGN221478 | komad | komad | ACON | Trake za urin 11 parametara Insight | 5 | 20% | Superlab d.o.o | 69-33/26 | 16.6.2026 | 16.6.2027
Reagensi, izuzev za transfuziju | 404-1-110/26-35 | 256 | Reagensi I potrošni materijal za fizičko hemijski pregled urina najmanje 11 analiza | 2 | Test trake za analizu urina - minimum 11 parametara (bez mikroalbumina) | RGN221478 | komad | komad | ACON | Trake za urin 11 parametara Insight | 5 | 20% | Superlab d.o.o | 69-33/26 | 16.6.2026 | 16.6.2027
Reagensi, izuzev za transfuziju | 404-1-110/26-35 | 257 | Reagensi i potrošni materijal za specifično fizičko hemijsko određivanje urina najmanje 10 analiza | 1 | Test trake za analizu urina - minimum 10 parametara | RGN212991 | komad | komad | ACON | Trake za urin 10 parametara | 5 | 20% | Superlab d.o.o | 69-33/26 | 16.6.2026 | 16.6.2027
Reagensi, izuzev za transfuziju | 404-1-110/26-35 | 258 | Reagensi za POCT analizator Siemens DCA 2000+/DCA Vantage | 1 | DCA Systems HBA1C Diagnostic Claim kit | RGN215849 | pakovanje | 10 testova | Siemens Healthcare Diagnostics Inc, Tarrytown, SAD | DCA Systems HbA1c Reagent Kit | 13879 | 20% | Teamedical d.o.o | 69-34/26 | 9.6.2026 | 9.6.2027
Reagensi, izuzev za transfuziju | 404-1-110/26-35 | 258 | Reagensi za POCT analizator Siemens DCA 2000+/DCA Vantage | 2 | DCA Systems HBA1C Control kit | RGN215850 | pakovanje | 2 x 2 x 0.25 ml | Siemens Healthcare Diagnostics Inc, Tarrytown, SAD | DCA Systems Hemoglobin A1c Normal & Abnormal Control Kit | 16526 | 20% | Teamedical d.o.o | 69-34/26 | 9.6.2026 | 9.6.2027
Reagensi, izuzev za transfuziju | 404-1-110/26-35 | 259 | Reagensi za analizator RAMP (RESPONSE BIOMEDICAL) | 1 | RAMP Troponin I Assay | RGN214284 | pakovanje | 25 testova | Response Biomedical Corp. | RAMP Troponin I | 21875 | 20% | Superlab d.o.o | 69-32/26 | 9.6.2026 | 9.6.2027
Reagensi, izuzev za transfuziju | 404-1-110/26-35 | 259 | Reagensi za analizator RAMP (RESPONSE BIOMEDICAL) | 2 | RAMP Cardiac control level 1, 3x3 ml | RGN214285 | pakovanje | 3x3 ml | Response Biomedical Corp. | RAMP Cardiac Controls Level 1 | 25982 | 20% | Superlab d.o.o | 69-32/26 | 9.6.2026 | 9.6.2027
Reagensi, izuzev za transfuziju | 404-1-110/26-35 | 259 | Reagensi za analizator RAMP (RESPONSE BIOMEDICAL) | 3 | RAMP Cardiac control level 2, 3x3 ml | RGN214286 | pakovanje | 3x3 ml | Response Biomedical Corp. | RAMP Cardiac Control Level 2 | 25982 | 20% | Superlab d.o.o | 69-32/26 | 9.6.2026 | 9.6.2027
Reagensi, izuzev za transfuziju | 404-1-110/26-35 | 260 | Reagensi za biohemijski analizator EasyLyte | 1 | Daily cleaning solution kit | RGN215165 | pakovanje | 90ml | Medica Corporation | Daily cleaning solution kit | 6325 | 20% | Superlab d.o.o | 69-32/26 | 9.6.2026 | 9.6.2027
Reagensi, izuzev za transfuziju | 404-1-110/26-35 | 260 | Reagensi za biohemijski analizator EasyLyte | 2 | Daily rinse solution kit | RGN215166 | pakovanje | 6 x 15 ml | Medica Corporation | Daily rinse solution kit | 6325 | 20% | Superlab d.o.o | 69-32/26 | 9.6.2026 | 9.6.2027
Reagensi, izuzev za transfuziju | 404-1-110/26-35 | 260 | Reagensi za biohemijski analizator EasyLyte | 3 | Kontrolni serum u tri nivoa | RGN215167 | pakovanje | 30ml | Medica Corporation | EasyQC Tri-Level Quality Control Kit | 12589 | 20% | Superlab d.o.o | 69-32/26 | 9.6.2026 | 9.6.2027
Reagensi, izuzev za transfuziju | 404-1-110/26-35 | 260 | Reagensi za biohemijski analizator EasyLyte | 4 | Reagens modul Na/K/Cl/Li | RGN215168 | pakovanje | 800 ml | Medica Corporation | EasyLyte Na/K/Cl/Li Solutions Pack | 29075 | 20% | Superlab d.o.o | 69-32/26 | 9.6.2026 | 9.6.2027
Reagensi, izuzev za transfuziju | 404-1-110/26-35 | 260 | Reagensi za biohemijski analizator EasyLyte | 5 | Elektroda K | RGN215170 | pakovanje | 1 komad | Medica Corporation | EasyLyte K+ Electrode | 24255 | 20% | Superlab d.o.o | 69-32/26 | 9.6.2026 | 9.6.2027
Reagensi, izuzev za transfuziju | 404-1-110/26-35 | 260 | Reagensi za biohemijski analizator EasyLyte | 6 | Elektroda Na | RGN215171 | pakovanje | 1 komad | Medica Corporation | EasyLyte Na+ Electrode | 24255 | 20% | Superlab d.o.o | 69-32/26 | 9.6.2026 | 9.6.2027
Reagensi, izuzev za transfuziju | 404-1-110/26-35 | 260 | Reagensi za biohemijski analizator EasyLyte | 7 | Elektroda Cl | RGN215172 | pakovanje | 1 komad | Medica Corporation | EasyLyte Cl- Electrode | 24255 | 20% | Superlab d.o.o | 69-32/26 | 9.6.2026 | 9.6.2027
Reagensi, izuzev za transfuziju | 404-1-110/26-35 | 260 | Reagensi za biohemijski analizator EasyLyte | 8 | Elektroda Li | RGN215173 | pakovanje | 1 komad | Medica Corporation | EasyLyte Li+ Electrode | 26200 | 20% | Superlab d.o.o | 69-32/26 | 9.6.2026 | 9.6.2027
Reagensi, izuzev za transfuziju | 404-1-110/26-35 | 260 | Reagensi za biohemijski analizator EasyLyte | 9 | Referentna elektroda | RGN215174 | pakovanje | 1 komad | Medica Corporation | EasyLyte Reference Electrode | 24255 | 20% | Superlab d.o.o | 69-32/26 | 9.6.2026 | 9.6.2027
Reagensi, izuzev za transfuziju | 404-1-110/26-35 | 260 | Reagensi za biohemijski analizator EasyLyte | 10 | Reagens modul Na/K/Cl | RGN215175 | pakovanje | 800ml | Medica Corporation | EasyLyte Na/K/Cl Solutions Pack | 28462 | 20% | Superlab d.o.o | 69-32/26 | 9.6.2026 | 9.6.2027
Reagensi, izuzev za transfuziju | 404-1-110/26-35 | 261 | Reagensi za biohemijske analizatore Spin XS, SPIN 120, Spin 200E, Spin 230E, Spin 360E, Spin 640 (Spinreact) | 1 | Glukoza | RGN215449 | pakovanje | 1 x 1000 ml | SPINREACT | GLUCOSE - LQ. GOD-POD, Tinder 1x1000ml | 4250 | 20% | Superlab d.o.o | 69-32/26 | 9.6.2026 | 9.6.2027
Reagensi, izuzev za transfuziju | 404-1-110/26-35 | 261 | Reagensi za biohemijske analizatore Spin XS, SPIN 120, Spin 200E, Spin 230E, Spin 360E, Spin 640 (Spinreact) | 2 | Urea | RGN215450 | pakovanje | 10 x 50 ml | SPINREACT | UREA- B Berthelot Enz Color, 10x50ml | 6950 | 20% | Superlab d.o.o | 69-32/26 | 9.6.2026 | 9.6.2027
Reagensi, izuzev za transfuziju | 404-1-110/26-35 | 261 | Reagensi za biohemijske analizatore Spin XS, SPIN 120, Spin 200E, Spin 230E, Spin 360E, Spin 640 (Spinreact) | 3 | Holesterol | RGN215451 | pakovanje | 4 x 125 ml | SPINREACT | CHOLESTEROL CHOD-POD Enz Color 4x125ml | 5720 | 20% | Superlab d.o.o | 69-32/26 | 9.6.2026 | 9.6.2027
Reagensi, izuzev za transfuziju | 404-1-110/26-35 | 261 | Reagensi za biohemijske analizatore Spin XS, SPIN 120, Spin 200E, Spin 230E, Spin 360E, Spin 640 (Spinreact) | 4 | Trigliceridi | RGN215452 | pakovanje | 4 x 125 ml | SPINREACT | Triglycerides GPO-POD, Enz-Color, 4x125ml | 13000 | 20% | Superlab d.o.o | 69-32/26 | 9.6.2026 | 9.6.2027
Reagensi, izuzev za transfuziju | 404-1-110/26-35 | 261 | Reagensi za biohemijske analizatore Spin XS, SPIN 120, Spin 200E, Spin 230E, Spin 360E, Spin 640 (Spinreact) | 5 | AST/GOT | RGN233814 | pakovanje | 1 x 240 ml/ 1 x 60 ml | SPINREACT | GOT/AST - LQ IFCC Enyzmatic - UV 1x240mL/1x60mL | 5450 | 20% | Superlab d.o.o | 69-32/26 | 9.6.2026 | 9.6.2027
Reagensi, izuzev za transfuziju | 404-1-110/26-35 | 261 | Reagensi za biohemijske analizatore Spin XS, SPIN 120, Spin 200E, Spin 230E, Spin 360E, Spin 640 (Spinreact) | 6 | ALT/GPT | RGN215454 | pakovanje | 1 x 240 ml/ 1 x 60 ml | SPINREACT | GPT/ ALT - LQ IFCC Enzymatic - UV 1x240ml / 1x60 mL | 5450 | 20% | Superlab d.o.o | 69-32/26 | 9.6.2026 | 9.6.2027
Reagensi, izuzev za transfuziju | 404-1-110/26-35 | 261 | Reagensi za biohemijske analizatore Spin XS, SPIN 120, Spin 200E, Spin 230E, Spin 360E, Spin 640 (Spinreact) | 7 | Kreatinin | RGN215455 | pakovanje | 4 x 250 ml | SPINREACT | Creatinin-Jaffe-Koloinetric-Kinetic 4x250ML | 3450 | 20% | Superlab d.o.o | 69-32/26 | 9.6.2026 | 9.6.2027
Reagensi, izuzev za transfuziju | 404-1-110/26-35 | 261 | Reagensi za biohemijske analizatore Spin XS, SPIN 120, Spin 200E, Spin 230E, Spin 360E, Spin 640 (Spinreact) | 8 | Gvožđe | RGN215456 | pakovanje | 4 x 50 ml | SPINREACT | IRON- FZ Ferrozine. Colorimetric 4x30 mL,2x20mL | 5425 | 20% | Superlab d.o.o | 69-32/26 | 9.6.2026 | 9.6.2027
Reagensi, izuzev za transfuziju | 404-1-110/26-35 | 261 | Reagensi za biohemijske analizatore Spin XS, SPIN 120, Spin 200E, Spin 230E, Spin 360E, Spin 640 (Spinreact) | 9 | Gama GT | RGN215459 | pakovanje | 1 x 240 ml / 1 x 60 ml | SPINREACT | GGT-LQ-Carboxz substrate 1x240ml/1x60ml | 8450 | 20% | Superlab d.o.o | 69-32/26 | 9.6.2026 | 9.6.2027
Reagensi, izuzev za transfuziju | 404-1-110/26-35 | 261 | Reagensi za biohemijske analizatore Spin XS, SPIN 120, Spin 200E, Spin 230E, Spin 360E, Spin 640 (Spinreact) | 10 | Amilaza | RGN215460 | pakovanje | 2 x 60 ml | SPINREACT | AMYLASE-LQ CNPG3. Kinetic, 2x60ml | 8250 | 20% | Superlab d.o.o | 69-32/26 | 9.6.2026 | 9.6.2027
Reagensi, izuzev za transfuziju | 404-1-110/26-35 | 261 | Reagensi za biohemijske analizatore Spin XS, SPIN 120, Spin 200E, Spin 230E, Spin 360E, Spin 640 (Spinreact) | 11 | HDL - Holesterol | RGN215461 | pakovanje | 1 x 60 ml/1 x 20 ml | SPINREACT | HDL-c-D-Direct 1x60ml1x20mlCD | 11250 | 20% | Superlab d.o.o | 69-32/26 | 9.6.2026 | 9.6.2027
Reagensi, izuzev za transfuziju | 404-1-110/26-35 | 261 | Reagensi za biohemijske analizatore Spin XS, SPIN 120, Spin 200E, Spin 230E, Spin 360E, Spin 640 (Spinreact) | 12 | Kontrolni serum normalni | RGN215462 | pakovanje | 4 x 5 ml | SPINREACT | SPINTROL ''H'' Normal Human source 4x5ml | 7250 | 20% | Superlab d.o.o | 69-32/26 | 9.6.2026 | 9.6.2027
Reagensi, izuzev za transfuziju | 404-1-110/26-35 | 261 | Reagensi za biohemijske analizatore Spin XS, SPIN 120, Spin 200E, Spin 230E, Spin 360E, Spin 640 (Spinreact) | 13 | Kontrolni serum patološki | RGN215463 | pakovanje | 4 x 5 ml | SPINREACT | SPINTROL ''H'' Pathological Human source 4x5ml | 7250 | 20% | Superlab d.o.o | 69-32/26 | 9.6.2026 | 9.6.2027
Reagensi, izuzev za transfuziju | 404-1-110/26-35 | 261 | Reagensi za biohemijske analizatore Spin XS, SPIN 120, Spin 200E, Spin 230E, Spin 360E, Spin 640 (Spinreact) | 14 | Kalibracioni serum | RGN215464 | pakovanje | 4 x 3 ml | SPINREACT | SPINTROL ,,H" Calibrator Human source 4 X 3 ml | 7250 | 20% | Superlab d.o.o | 69-32/26 | 9.6.2026 | 9.6.2027
Reagensi, izuzev za transfuziju | 404-1-110/26-35 | 261 | Reagensi za biohemijske analizatore Spin XS, SPIN 120, Spin 200E, Spin 230E, Spin 360E, Spin 640 (Spinreact) | 15 | Kivete za Spin 120 | RGN215465 | pakovanje | 5000 komada | SPINREACT | Kivete za Spin120 (5000 komada) | 30500 | 20% | Superlab d.o.o | 69-32/26 | 9.6.2026 | 9.6.2027
Reagensi, izuzev za transfuziju | 404-1-110/26-35 | 261 | Reagensi za biohemijske analizatore Spin XS, SPIN 120, Spin 200E, Spin 230E, Spin 360E, Spin 640 (Spinreact) | 16 | CK-MB | RGN215466 | pakovanje | 19 X 2,5 ml | SPINREACT | CK-MB , AntiCK-M Immunoinhibition,Kinetic -UV 19x2.5 ml | 11080 | 20% | Superlab d.o.o | 69-32/26 | 9.6.2026 | 9.6.2027
Reagensi, izuzev za transfuziju | 404-1-110/26-35 | 261 | Reagensi za biohemijske analizatore Spin XS, SPIN 120, Spin 200E, Spin 230E, Spin 360E, Spin 640 (Spinreact) | 17 | CK-NAC | RGN215467 | pakovanje | 20 x 2,5 ml | SPINREACT | CK-NAC, Kinetic-UV, 20x2.5ml | 5400 | 20% | Superlab d.o.o | 69-32/26 | 9.6.2026 | 9.6.2027
Reagensi, izuzev za transfuziju | 404-1-110/26-35 | 261 | Reagensi za biohemijske analizatore Spin XS, SPIN 120, Spin 200E, Spin 230E, Spin 360E, Spin 640 (Spinreact) | 18 | Albumin (BCG) | RGN215468 | pakovanje | 2 x 250 ml | SPINREACT | Albumin BCG Colorimetric 6x40 mL | 1540 | 20% | Superlab d.o.o | 69-32/26 | 9.6.2026 | 9.6.2027
Reagensi, izuzev za transfuziju | 404-1-110/26-35 | 261 | Reagensi za biohemijske analizatore Spin XS, SPIN 120, Spin 200E, Spin 230E, Spin 360E, Spin 640 (Spinreact) | 19 | Ukupni proteini (biuret) | RGN215469 | pakovanje | 2 x 250 ml | SPINREACT | Ukupni proteini Biuret. Colorimetric. 2x250ml | 3250 | 20% | Superlab d.o.o | 69-32/26 | 9.6.2026 | 9.6.2027
Reagensi, izuzev za transfuziju | 404-1-110/26-35 | 261 | Reagensi za biohemijske analizatore Spin XS, SPIN 120, Spin 200E, Spin 230E, Spin 360E, Spin 640 (Spinreact) | 20 | SD Deterdzent 1 L | RGN233815 | pakovanje | 1 l | SPINREACT | SD Detergent 1L | 3750 | 20% | Superlab d.o.o | 69-32/26 | 9.6.2026 | 9.6.2027
Reagensi, izuzev za transfuziju | 404-1-110/26-35 | 261 | Reagensi za biohemijske analizatore Spin XS, SPIN 120, Spin 200E, Spin 230E, Spin 360E, Spin 640 (Spinreact) | 21 | ALP (AMP, IFCC) | RGN260232 | pakovanje | 1 x 240 ml/ 1 x 60 ml | SPINREACT | ALP (AMP, IFCC) 1x240ml/1x60ml | 3450 | 20% | Superlab d.o.o | 69-32/26 | 9.6.2026 | 9.6.2027
Reagensi, izuzev za transfuziju | 404-1-110/26-35 | 261 | Reagensi za biohemijske analizatore Spin XS, SPIN 120, Spin 200E, Spin 230E, Spin 360E, Spin 640 (Spinreact) | 22 | CRP | RGN233816 | pakovanje | 200mL/50mL/1mL | SPINREACT | CRP TURBI Turbilatex - 1x200ml/1x50ml/1x1ml | 59121 | 20% | Superlab d.o.o | 69-32/26 | 9.6.2026 | 9.6.2027
Reagensi, izuzev za transfuziju | 404-1-110/26-35 | 261 | Reagensi za biohemijske analizatore Spin XS, SPIN 120, Spin 200E, Spin 230E, Spin 360E, Spin 640 (Spinreact) | 23 | Bilirubin Total DPD | RGN233820 | pakovanje | 1 x 240 ml/ 1 x 60 ml | SPINREACT | Bilirubin Total DPD . 1x240 ml / 1x60 ml | 7108 | 20% | Superlab d.o.o | 69-32/26 | 9.6.2026 | 9.6.2027
Reagensi, izuzev za transfuziju | 404-1-110/26-35 | 261 | Reagensi za biohemijske analizatore Spin XS, SPIN 120, Spin 200E, Spin 230E, Spin 360E, Spin 640 (Spinreact) | 24 | Bilirubin Direct DPD | RGN233821 | pakovanje | 1 x 240 ml/ 1 x 60 ml | SPINREACT | Bilirubin Total DPD 1x240 ml / 1x60 ml | 4240 | 20% | Superlab d.o.o | 69-32/26 | 9.6.2026 | 9.6.2027
Reagensi, izuzev za transfuziju | 404-1-110/26-35 | 261 | Reagensi za biohemijske analizatore Spin XS, SPIN 120, Spin 200E, Spin 230E, Spin 360E, Spin 640 (Spinreact) | 25 | Immunoglobulin - IgG | RGN262963 | pakovanje | 1x40mL / 1x10mL | SPINREACT | IgG 1x40mL / 1x10mL | 11040 | 20% | Superlab d.o.o | 69-32/26 | 9.6.2026 | 9.6.2027
Reagensi, izuzev za transfuziju | 404-1-110/26-35 | 261 | Reagensi za biohemijske analizatore Spin XS, SPIN 120, Spin 200E, Spin 230E, Spin 360E, Spin 640 (Spinreact) | 26 | Immunoglobulin - IgA | RGN262964 | pakovanje | 1x40mL / 1x10mL | SPINREACT | IgA 1x40mL / 1x10mL | 11040 | 20% | Superlab d.o.o | 69-32/26 | 9.6.2026 | 9.6.2027
Reagensi, izuzev za transfuziju | 404-1-110/26-35 | 261 | Reagensi za biohemijske analizatore Spin XS, SPIN 120, Spin 200E, Spin 230E, Spin 360E, Spin 640 (Spinreact) | 27 | Immunoglobulin - IgM | RGN262965 | pakovanje | 1x40mL / 1x10mL | SPINREACT | IgM 1x40mL / 1x10mL | 11040 | 20% | Superlab d.o.o | 69-32/26 | 9.6.2026 | 9.6.2027
Reagensi, izuzev za transfuziju | 404-1-110/26-35 | 261 | Reagensi za biohemijske analizatore Spin XS, SPIN 120, Spin 200E, Spin 230E, Spin 360E, Spin 640 (Spinreact) | 28 | Immunoglobulin - IgE | RGN262966 | pakovanje | 1x20mL / 1x10mL | SPINREACT | IgE 1x40mL / 1x10mL | 41160 | 20% | Superlab d.o.o | 69-32/26 | 9.6.2026 | 9.6.2027
Reagensi, izuzev za transfuziju | 404-1-110/26-35 | 261 | Reagensi za biohemijske analizatore Spin XS, SPIN 120, Spin 200E, Spin 230E, Spin 360E, Spin 640 (Spinreact) | 29 | CRP | RGN262967 | pakovanje | 1x40mL / 1x10mL | SPINREACT | CRP 1x40mL / 1x10mL | 13440 | 20% | Superlab d.o.o | 69-32/26 | 9.6.2026 | 9.6.2027
Reagensi, izuzev za transfuziju | 404-1-110/26-35 | 261 | Reagensi za biohemijske analizatore Spin XS, SPIN 120, Spin 200E, Spin 230E, Spin 360E, Spin 640 (Spinreact) | 30 | ASO | RGN262968 | pakovanje | 1x40mL / 1x10mL | SPINREACT | ASO 1x40mL / 1x10mL | 12240 | 20% | Superlab d.o.o | 69-32/26 | 9.6.2026 | 9.6.2027
Reagensi, izuzev za transfuziju | 404-1-110/26-35 | 261 | Reagensi za biohemijske analizatore Spin XS, SPIN 120, Spin 200E, Spin 230E, Spin 360E, Spin 640 (Spinreact) | 31 | RF | RGN262969 | pakovanje | 1x40mL / 1x10mL | SPINREACT | RF 1x40mL / 1x10mL | 10560 | 20% | Superlab d.o.o | 69-32/26 | 9.6.2026 | 9.6.2027
Reagensi, izuzev za transfuziju | 404-1-110/26-35 | 261 | Reagensi za biohemijske analizatore Spin XS, SPIN 120, Spin 200E, Spin 230E, Spin 360E, Spin 640 (Spinreact) | 32 | Complement C3 | RGN262970 | pakovanje | 1x40mL / 1x10mL | SPINREACT | C3 1x40mL / 1x10mL | 9600 | 20% | Superlab d.o.o | 69-32/26 | 9.6.2026 | 9.6.2027
Reagensi, izuzev za transfuziju | 404-1-110/26-35 | 261 | Reagensi za biohemijske analizatore Spin XS, SPIN 120, Spin 200E, Spin 230E, Spin 360E, Spin 640 (Spinreact) | 33 | Complement C4 | RGN262971 | pakovanje | 1x40mL / 1x10mL | SPINREACT | C4 1x40mL / 1x10mL | 9600 | 20% | Superlab d.o.o | 69-32/26 | 9.6.2026 | 9.6.2027
Reagensi, izuzev za transfuziju | 404-1-110/26-35 | 261 | Reagensi za biohemijske analizatore Spin XS, SPIN 120, Spin 200E, Spin 230E, Spin 360E, Spin 640 (Spinreact) | 34 | Haptoglobin | RGN262972 | pakovanje | 1x40mL / 1x10mL | SPINREACT | Haptoglobin 1x40mL / 1x10mL | 9600 | 20% | Superlab d.o.o | 69-32/26 | 9.6.2026 | 9.6.2027
Reagensi, izuzev za transfuziju | 404-1-110/26-35 | 261 | Reagensi za biohemijske analizatore Spin XS, SPIN 120, Spin 200E, Spin 230E, Spin 360E, Spin 640 (Spinreact) | 35 | α-1-Antitrypsin | RGN262973 | pakovanje | 1x40mL / 1x10mL | SPINREACT | α-1-Antitrypsin 1x40mL / 1x10mL | 11940 | 20% | Superlab d.o.o | 69-32/26 | 9.6.2026 | 9.6.2027
Reagensi, izuzev za transfuziju | 404-1-110/26-35 | 261 | Reagensi za biohemijske analizatore Spin XS, SPIN 120, Spin 200E, Spin 230E, Spin 360E, Spin 640 (Spinreact) | 36 | Serum proteins calibrator | RGN262974 | pakovanje | 1x2mL | SPINREACT | Serum proteins calibrator | 11280 | 20% | Superlab d.o.o | 69-32/26 | 9.6.2026 | 9.6.2027
Reagensi, izuzev za transfuziju | 404-1-110/26-35 | 261 | Reagensi za biohemijske analizatore Spin XS, SPIN 120, Spin 200E, Spin 230E, Spin 360E, Spin 640 (Spinreact) | 37 | Serum protein control | RGN262975 | pakovanje | 4x1mL | SPINREACT | Serum protein control | 19200 | 20% | Superlab d.o.o | 69-32/26 | 9.6.2026 | 9.6.2027
Reagensi, izuzev za transfuziju | 404-1-110/26-35 | 261 | Reagensi za biohemijske analizatore Spin XS, SPIN 120, Spin 200E, Spin 230E, Spin 360E, Spin 640 (Spinreact) | 38 | Immunoglobulin E - IgE Calibrator | RGN262976 | pakovanje | 1x1mL | SPINREACT | Immunoglobulin E - IgE Calibrator | 17640 | 20% | Superlab d.o.o | 69-32/26 | 9.6.2026 | 9.6.2027
Reagensi, izuzev za transfuziju | 404-1-110/26-35 | 261 | Reagensi za biohemijske analizatore Spin XS, SPIN 120, Spin 200E, Spin 230E, Spin 360E, Spin 640 (Spinreact) | 39 | ASO/CRP/RF Control Low Level | RGN262977 | pakovanje | 4x1mL | SPINREACT | ASO/CRP/RF Control Low Level | 25200 | 20% | Superlab d.o.o | 69-32/26 | 9.6.2026 | 9.6.2027
Reagensi, izuzev za transfuziju | 404-1-110/26-35 | 261 | Reagensi za biohemijske analizatore Spin XS, SPIN 120, Spin 200E, Spin 230E, Spin 360E, Spin 640 (Spinreact) | 40 | ASO/ CRP/ RF Control High Level | RGN262978 | pakovanje | 4x1mL | SPINREACT | ASO/ CRP/ RF Control High Level | 31920 | 20% | Superlab d.o.o | 69-32/26 | 9.6.2026 | 9.6.2027
Reagensi, izuzev za transfuziju | 404-1-110/26-35 | 261 | Reagensi za biohemijske analizatore Spin XS, SPIN 120, Spin 200E, Spin 230E, Spin 360E, Spin 640 (Spinreact) | 41 | Reagens bočice 40mL | RGN262979 | pakovanje | 20 komada | SPINREACT | Reagens bočice 40mL | 4200 | 20% | Superlab d.o.o | 69-32/26 | 9.6.2026 | 9.6.2027
Reagensi, izuzev za transfuziju | 404-1-110/26-35 | 261 | Reagensi za biohemijske analizatore Spin XS, SPIN 120, Spin 200E, Spin 230E, Spin 360E, Spin 640 (Spinreact) | 42 | Reagens bočice 20mL | RGN262980 | pakovanje | 20 komada | SPINREACT | Reagens bočice 20mL | 3300 | 20% | Superlab d.o.o | 69-32/26 | 9.6.2026 | 9.6.2027
Reagensi, izuzev za transfuziju | 404-1-110/26-35 | 262 | Elektrohemijski glukoza analizator Super GL (Dr Muller) | 1 | Reakcione čašice (Hemolysate system solution 2 ml) | RGN233822 | pakovanje | 1000 komada | Dr. Muller Geratebau | Glucocapil reaction cups System Glucose/Lactate | 22440 | 20% | Superlab d.o.o | 69-32/26 | 9.6.2026 | 9.6.2027
Reagensi, izuzev za transfuziju | 404-1-110/26-35 | 262 | Elektrohemijski glukoza analizator Super GL (Dr Muller) | 2 | System solution GL | RGN216191 | pakovanje | 6 x1L | Dr. Muller Geratebau | System Solution SUPER GL | 2310 | 20% | Superlab d.o.o | 69-32/26 | 9.6.2026 | 9.6.2027
Reagensi, izuzev za transfuziju | 404-1-110/26-35 | 262 | Elektrohemijski glukoza analizator Super GL (Dr Muller) | 3 | Senzor | RGN216192 | komad | 10.000 analiza | Dr. Muller Geratebau | .Sensor Glucose / Lactate | 17380 | 20% | Superlab d.o.o | 69-32/26 | 9.6.2026 | 9.6.2027
Reagensi, izuzev za transfuziju | 404-1-110/26-35 | 262 | Elektrohemijski glukoza analizator Super GL (Dr Muller) | 4 | Kontrola N | RGN216193 | pakovanje | 50 komada | Dr. Muller Geratebau | GL Control | 7480 | 20% | Superlab d.o.o | 69-32/26 | 9.6.2026 | 9.6.2027
Reagensi, izuzev za transfuziju | 404-1-110/26-35 | 262 | Elektrohemijski glukoza analizator Super GL (Dr Muller) | 5 | Kontrola P | RGN216194 | pakovanje | 50 komada | Dr. Muller Geratebau | GL Control | 7480 | 20% | Superlab d.o.o | 69-32/26 | 9.6.2026 | 9.6.2027
Reagensi, izuzev za transfuziju | 404-1-110/26-35 | 262 | Elektrohemijski glukoza analizator Super GL (Dr Muller) | 6 | Glukoza Calibration solution | RGN216195 | pakovanje | 100 komada | Dr. Muller Geratebau | Glucocapil calibration solution system Glucose/Lactate | 4360 | 20% | Superlab d.o.o | 69-32/26 | 9.6.2026 | 9.6.2027
Reagensi, izuzev za transfuziju | 404-1-110/26-35 | 263 | Laboratorijski reagensi za histohemiju i enzimohistohemiju | 1 | Acid phosphatase fixative | RGN216944 | pakovanje | 100 ml | BioOptica | Fixative for enzyme histochemistry for Acid phosphatase | 11000 | 20% | Galen fokus d.o.o | 69-13/26 | 9.6.2026 | 9.6.2027
Reagensi, izuzev za transfuziju | 404-1-110/26-35 | 263 | Laboratorijski reagensi za histohemiju i enzimohistohemiju | 2 | Acid phosphatase kit | RGN216945 | pakovanje | 100 | BioOptica | Acid phosphatase | 45890 | 20% | Galen fokus d.o.o | 69-13/26 | 9.6.2026 | 9.6.2027
Reagensi, izuzev za transfuziju | 404-1-110/26-35 | 263 | Laboratorijski reagensi za histohemiju i enzimohistohemiju | 3 | Alcian Blue pH 2,5 | RGN216946 | pakovanje | 100 | BioOptica | Alcian Blue pH 2,5 | 8200 | 20% | Galen fokus d.o.o | 69-13/26 | 9.6.2026 | 9.6.2027
Reagensi, izuzev za transfuziju | 404-1-110/26-35 | 263 | Laboratorijski reagensi za histohemiju i enzimohistohemiju | 4 | Alcian Blue pH 2,5 PAS | RGN216947 | pakovanje | 100 | BioOptica | Alcian Blue pH 2,5 -P.A.S. | 16150 | 20% | Galen fokus d.o.o | 69-13/26 | 9.6.2026 | 9.6.2027
Reagensi, izuzev za transfuziju | 404-1-110/26-35 | 263 | Laboratorijski reagensi za histohemiju i enzimohistohemiju | 5 | Alkaline phosphatase kit | RGN216948 | pakovanje | 100 | BioOptica | Alkaline phosphatase | 33000 | 20% | Galen fokus d.o.o | 69-13/26 | 9.6.2026 | 9.6.2027
Reagensi, izuzev za transfuziju | 404-1-110/26-35 | 263 | Laboratorijski reagensi za histohemiju i enzimohistohemiju | 6 | ATPase kit | RGN216949 | pakovanje | 100 | BioOptica | ATPase | 183000 | 20% | Galen fokus d.o.o | 69-13/26 | 9.6.2026 | 9.6.2027
Reagensi, izuzev za transfuziju | 404-1-110/26-35 | 263 | Laboratorijski reagensi za histohemiju i enzimohistohemiju | 7 | Backer fixative for oil red | RGN216950 | pakovanje | 500 ml | BioOptica | Fixative for enzyme histochemistry Backer | 33000 | 20% | Galen fokus d.o.o | 69-13/26 | 9.6.2026 | 9.6.2027
Reagensi, izuzev za transfuziju | 404-1-110/26-35 | 263 | Laboratorijski reagensi za histohemiju i enzimohistohemiju | 8 | Bielschowsky for neurofibrils | RGN216951 | pakovanje | 100 | BioOptica | Bielschowsky for neurofibrils | 19200 | 20% | Galen fokus d.o.o | 69-13/26 | 9.6.2026 | 9.6.2027
Reagensi, izuzev za transfuziju | 404-1-110/26-35 | 263 | Laboratorijski reagensi za histohemiju i enzimohistohemiju | 9 | Colloidal iron for acid mucins | RGN216952 | pakovanje | 100 | BioOptica | Colloidal iron | 16200 | 20% | Galen fokus d.o.o | 69-13/26 | 9.6.2026 | 9.6.2027
Reagensi, izuzev za transfuziju | 404-1-110/26-35 | 263 | Laboratorijski reagensi za histohemiju i enzimohistohemiju | 10 | Congo red | RGN216953 | pakovanje | 100 | BioOptica | Congo red | 11200 | 20% | Galen fokus d.o.o | 69-13/26 | 9.6.2026 | 9.6.2027
Reagensi, izuzev za transfuziju | 404-1-110/26-35 | 263 | Laboratorijski reagensi za histohemiju i enzimohistohemiju | 11 | Cytochrome C oxidase kit | RGN216954 | pakovanje | 100 | BioOptica | Cytochrome C Oxidase | 142000 | 20% | Galen fokus d.o.o | 69-13/26 | 9.6.2026 | 9.6.2027
Reagensi, izuzev za transfuziju | 404-1-110/26-35 | 263 | Laboratorijski reagensi za histohemiju i enzimohistohemiju | 12 | Diaphorase (NADH) kit | RGN216955 | pakovanje | 100 | BioOptica | NADH Diaphorase | 33000 | 20% | Galen fokus d.o.o | 69-13/26 | 9.6.2026 | 9.6.2027
Reagensi, izuzev za transfuziju | 404-1-110/26-35 | 263 | Laboratorijski reagensi za histohemiju i enzimohistohemiju | 13 | Diastase for enzymatic digestion | RGN216956 | pakovanje | 40 | BioOptica | Diastase for enzymatic digestion | 8200 | 20% | Galen fokus d.o.o | 69-13/26 | 9.6.2026 | 9.6.2027
Reagensi, izuzev za transfuziju | 404-1-110/26-35 | 263 | Laboratorijski reagensi za histohemiju i enzimohistohemiju | 14 | Giemsa for Helicobacter pylori | RGN216957 | kit | kit za 75 testova | BioOptica | Giemsa for Helicobactery | 13500 | 20% | Galen fokus d.o.o | 69-13/26 | 9.6.2026 | 9.6.2027
Reagensi, izuzev za transfuziju | 404-1-110/26-35 | 263 | Laboratorijski reagensi za histohemiju i enzimohistohemiju | 15 | Gomori's paraldehyde fuchsin | RGN216958 | pakovanje | 100 | BioOptica | Paraldehyde Fuchsin Gomori | 15500 | 20% | Galen fokus d.o.o | 69-13/26 | 9.6.2026 | 9.6.2027
Reagensi, izuzev za transfuziju | 404-1-110/26-35 | 263 | Laboratorijski reagensi za histohemiju i enzimohistohemiju | 16 | Gordon-Sweet for reticulum | RGN216959 | pakovanje | 100 | BioOptica | Gordon-Sweet for reticulum | 18600 | 20% | Galen fokus d.o.o | 69-13/26 | 9.6.2026 | 9.6.2027
Reagensi, izuzev za transfuziju | 404-1-110/26-35 | 263 | Laboratorijski reagensi za histohemiju i enzimohistohemiju | 17 | Gram staining for bacteria | RGN216960 | pakovanje | 100 | BioOptica | Gram for bacteria | 15500 | 20% | Galen fokus d.o.o | 69-13/26 | 9.6.2026 | 9.6.2027
Reagensi, izuzev za transfuziju | 404-1-110/26-35 | 263 | Laboratorijski reagensi za histohemiju i enzimohistohemiju | 18 | Grocott for fungi | RGN216962 | pakovanje | 120 | BioOptica | Grocott | 17500 | 20% | Galen fokus d.o.o | 69-13/26 | 9.6.2026 | 9.6.2027
Reagensi, izuzev za transfuziju | 404-1-110/26-35 | 263 | Laboratorijski reagensi za histohemiju i enzimohistohemiju | 19 | Mallory trichrome staining | RGN216963 | pakovanje | 100 | BioOptica | Mallory trichrome | 15500 | 20% | Galen fokus d.o.o | 69-13/26 | 9.6.2026 | 9.6.2027
Reagensi, izuzev za transfuziju | 404-1-110/26-35 | 263 | Laboratorijski reagensi za histohemiju i enzimohistohemiju | 20 | Masson Fontana for melanin | RGN216964 | pakovanje | 100 | BioOptica | Masson Fontana | 17500 | 20% | Galen fokus d.o.o | 69-13/26 | 9.6.2026 | 9.6.2027
Reagensi, izuzev za transfuziju | 404-1-110/26-35 | 263 | Laboratorijski reagensi za histohemiju i enzimohistohemiju | 21 | Masson trichrome staining with aniline blue | RGN216965 | pakovanje | 100 | BioOptica | Masson Trichrome | 14500 | 20% | Galen fokus d.o.o | 69-13/26 | 9.6.2026 | 9.6.2027
Reagensi, izuzev za transfuziju | 404-1-110/26-35 | 263 | Laboratorijski reagensi za histohemiju i enzimohistohemiju | 22 | Methyl green buffered | RGN216967 | pakovanje | 100 ml | BioOptica | Staining solutions for enzyme histochemistry Methyl green buffered | 12000 | 20% | Galen fokus d.o.o | 69-13/26 | 9.6.2026 | 9.6.2027
Reagensi, izuzev za transfuziju | 404-1-110/26-35 | 263 | Laboratorijski reagensi za histohemiju i enzimohistohemiju | 23 | Myoadenylate deaminase kit | RGN216968 | pakovanje | 100 | BioOptica | Myoadenylate deaminase | 35000 | 20% | Galen fokus d.o.o | 69-13/26 | 9.6.2026 | 9.6.2027
Reagensi, izuzev za transfuziju | 404-1-110/26-35 | 263 | Laboratorijski reagensi za histohemiju i enzimohistohemiju | 24 | Non-specific Esterase kit | RGN216969 | pakovanje | 100 | BioOptica | Nonspecific Esterase | 38500 | 20% | Galen fokus d.o.o | 69-13/26 | 9.6.2026 | 9.6.2027
Reagensi, izuzev za transfuziju | 404-1-110/26-35 | 263 | Laboratorijski reagensi za histohemiju i enzimohistohemiju | 25 | Oil Red O solution | RGN216970 | pakovanje | 100 ml | BioOptica | Staining solutions for enzyme histochemistry Oil Red O | 9000 | 20% | Galen fokus d.o.o | 69-13/26 | 9.6.2026 | 9.6.2027
Reagensi, izuzev za transfuziju | 404-1-110/26-35 | 263 | Laboratorijski reagensi za histohemiju i enzimohistohemiju | 26 | Orcein for elastic fibres | RGN216971 | pakovanje | 100 | BioOptica | Orcein for elastic fibres | 10500 | 20% | Galen fokus d.o.o | 69-13/26 | 9.6.2026 | 9.6.2027
Reagensi, izuzev za transfuziju | 404-1-110/26-35 | 263 | Laboratorijski reagensi za histohemiju i enzimohistohemiju | 27 | P.A.S. - A Periodic Acid Schiff - Amylase | RGN216972 | pakovanje | 100 | BioOptica | P.A.S - A Periodic Acid Schiff - Amylase | 18600 | 20% | Galen fokus d.o.o | 69-13/26 | 9.6.2026 | 9.6.2027
Reagensi, izuzev za transfuziju | 404-1-110/26-35 | 263 | Laboratorijski reagensi za histohemiju i enzimohistohemiju | 28 | P.T.A.H. Phosphotungstic acid hematoxylin | RGN216973 | pakovanje | 100 | BioOptica | Phosphotungstic acid hematoxylin- P.T.A.H | 10500 | 20% | Galen fokus d.o.o | 69-13/26 | 9.6.2026 | 9.6.2027
Reagensi, izuzev za transfuziju | 404-1-110/26-35 | 263 | Laboratorijski reagensi za histohemiju i enzimohistohemiju | 29 | Periodic acid-silver methenamine (P.A.S.M.) | RGN216974 | pakovanje | 100 | BioOptica | Silver Methenamine P.A.S.M. | 15500 | 20% | Galen fokus d.o.o | 69-13/26 | 9.6.2026 | 9.6.2027
Reagensi, izuzev za transfuziju | 404-1-110/26-35 | 263 | Laboratorijski reagensi za histohemiju i enzimohistohemiju | 30 | Perls method for ferric iron | RGN216975 | kit | kit za 72 testa | BioOptica | Perls | 15500 | 20% | Galen fokus d.o.o | 69-13/26 | 9.6.2026 | 9.6.2027
Reagensi, izuzev za transfuziju | 404-1-110/26-35 | 263 | Laboratorijski reagensi za histohemiju i enzimohistohemiju | 31 | Phosphofructokinase (PKF) kit | RGN216976 | pakovanje | 100 | BioOptica | Phosphofructokinase | 36000 | 20% | Galen fokus d.o.o | 69-13/26 | 9.6.2026 | 9.6.2027
Reagensi, izuzev za transfuziju | 404-1-110/26-35 | 263 | Laboratorijski reagensi za histohemiju i enzimohistohemiju | 32 | Phosphorylase kit | RGN216977 | pakovanje | 100 | BioOptica | Phosphorylase | 36000 | 20% | Galen fokus d.o.o | 69-13/26 | 9.6.2026 | 9.6.2027
Reagensi, izuzev za transfuziju | 404-1-110/26-35 | 263 | Laboratorijski reagensi za histohemiju i enzimohistohemiju | 33 | Succinic dehydrogenase kit | RGN216978 | pakovanje | 100 | BioOptica | Succinic dehydrogenase | 30000 | 20% | Galen fokus d.o.o | 69-13/26 | 9.6.2026 | 9.6.2027
Reagensi, izuzev za transfuziju | 404-1-110/26-35 | 263 | Laboratorijski reagensi za histohemiju i enzimohistohemiju | 34 | Sudan black | RGN216979 | pakovanje | 150 ml | BioOptica | Sudan black | 3450 | 20% | Galen fokus d.o.o | 69-13/26 | 9.6.2026 | 9.6.2027
Reagensi, izuzev za transfuziju | 404-1-110/26-35 | 263 | Laboratorijski reagensi za histohemiju i enzimohistohemiju | 35 | Toluidine blue polychrome | RGN216980 | pakovanje | 150 ml | BioOptica | Toluidine blue polychrome | 3450 | 20% | Galen fokus d.o.o | 69-13/26 | 9.6.2026 | 9.6.2027
Reagensi, izuzev za transfuziju | 404-1-110/26-35 | 263 | Laboratorijski reagensi za histohemiju i enzimohistohemiju | 36 | Trichrome stain Gomori | RGN216981 | pakovanje | 100 ml | BioOptica | Staining solutions for enzyme histochemistry Gomori Trichrome | 12000 | 20% | Galen fokus d.o.o | 69-13/26 | 9.6.2026 | 9.6.2027
Reagensi, izuzev za transfuziju | 404-1-110/26-35 | 263 | Laboratorijski reagensi za histohemiju i enzimohistohemiju | 37 | Van Gieson trichrome staining | RGN216982 | pakovanje | 100 | BioOptica | Van Gieson trichrome | 10500 | 20% | Galen fokus d.o.o | 69-13/26 | 9.6.2026 | 9.6.2027
Reagensi, izuzev za transfuziju | 404-1-110/26-35 | 263 | Laboratorijski reagensi za histohemiju i enzimohistohemiju | 38 | Verhoeff | RGN216983 | pakovanje | 100 | BioOptica | Verhoeff | 14500 | 20% | Galen fokus d.o.o | 69-13/26 | 9.6.2026 | 9.6.2027
Reagensi, izuzev za transfuziju | 404-1-110/26-35 | 263 | Laboratorijski reagensi za histohemiju i enzimohistohemiju | 39 | Warthin-Starry method for spirochetes | RGN216984 | pakovanje | 40 | BioOptica | Warthin-Starry for spirochets | 17500 | 20% | Galen fokus d.o.o | 69-13/26 | 9.6.2026 | 9.6.2027
Reagensi, izuzev za transfuziju | 404-1-110/26-35 | 263 | Laboratorijski reagensi za histohemiju i enzimohistohemiju | 40 | Weigert foor elastic fibers | RGN216985 | pakovanje | 100 | BioOptica | Weigert rapid method for elastic fibers | 17500 | 20% | Galen fokus d.o.o | 69-13/26 | 9.6.2026 | 9.6.2027
Reagensi, izuzev za transfuziju | 404-1-110/26-35 | 263 | Laboratorijski reagensi za histohemiju i enzimohistohemiju | 41 | Ziehl-Neelsen for mycobacteria | RGN216987 | pakovanje | 100 | BioOptica | Ziehl-Neelsen | 10500 | 20% | Galen fokus d.o.o | 69-13/26 | 9.6.2026 | 9.6.2027
Reagensi, izuzev za transfuziju | 404-1-110/26-35 | 263 | Laboratorijski reagensi za histohemiju i enzimohistohemiju | 42 | Silver Impregnation | RGN216988 | pakovanje | 100 | BioOptica | Silver Impregnation | 18500 | 20% | Galen fokus d.o.o | 69-13/26 | 9.6.2026 | 9.6.2027
Reagensi, izuzev za transfuziju | 404-1-110/26-35 | 263 | Laboratorijski reagensi za histohemiju i enzimohistohemiju | 43 | P.A.S. Periodic Acid Schiff Hotchkiss-MC Manus | RGN233693 | test | 100 | BioOptica | P.A.S. Periodic Acid Schiff Hotchkiss-MC Manus | 17600 | 20% | Galen fokus d.o.o | 69-13/26 | 9.6.2026 | 9.6.2027
Reagensi, izuzev za transfuziju | 404-1-110/26-35 | 264 | Reagensi za aparat za odredjivanje osmolalnosti Osmo 1 | 1 | 50 mOsm CALIBRATION STANDARD | RGN232064 | pakovanje | 10x2ml | ADVANCED INSTRUMENTS | Calibration standard 50 mOsm | 35420 | 20% | Superlab d.o.o | 69-32/26 | 9.6.2026 | 9.6.2027
Reagensi, izuzev za transfuziju | 404-1-110/26-35 | 264 | Reagensi za aparat za odredjivanje osmolalnosti Osmo 1 | 2 | 850 mOsm CALIBRATION STANDARD | RGN232065 | pakovanje | 10x2ml | ADVANCED INSTRUMENTS | Calibration standard 850 mOsm | 35420 | 20% | Superlab d.o.o | 69-32/26 | 9.6.2026 | 9.6.2027
Reagensi, izuzev za transfuziju | 404-1-110/26-35 | 264 | Reagensi za aparat za odredjivanje osmolalnosti Osmo 1 | 3 | 2000 mOsm CALIBRATION STANDARD | RGN232066 | pakovanje | 10x2ml | ADVANCED INSTRUMENTS | Calibration standard 2000 mOsm | 35420 | 20% | Superlab d.o.o | 69-32/26 | 9.6.2026 | 9.6.2027
Reagensi, izuzev za transfuziju | 404-1-110/26-35 | 264 | Reagensi za aparat za odredjivanje osmolalnosti Osmo 1 | 4 | PROTINOL 3 LEVEL OSMOMETER CONTROL | RGN232067 | pakovanje | 9x3ml | ADVANCED INSTRUMENTS | Protinol 3 lever Osmometar Control | 48400 | 20% | Superlab d.o.o | 69-32/26 | 9.6.2026 | 9.6.2027
Reagensi, izuzev za transfuziju | 404-1-110/26-35 | 264 | Reagensi za aparat za odredjivanje osmolalnosti Osmo 1 | 5 | RENOL 2 LEVEL OSMOMETER CONTROL | RGN232068 | pakovanje | 8x3ml | ADVANCED INSTRUMENTS | Renol 2 lever Osmometar Control | 49000 | 20% | Superlab d.o.o | 69-32/26 | 9.6.2026 | 9.6.2027
Reagensi, izuzev za transfuziju | 404-1-110/26-35 | 264 | Reagensi za aparat za odredjivanje osmolalnosti Osmo 1 | 6 | CLINITROL 290 REFERENCE SOLUTION | RGN232069 | pakovanje | 10x2ml | ADVANCED INSTRUMENTS | Clinitrol 290 Reference Control | 43640 | 20% | Superlab d.o.o | 69-32/26 | 9.6.2026 | 9.6.2027
Reagensi, izuzev za transfuziju | 404-1-110/26-35 | 264 | Reagensi za aparat za odredjivanje osmolalnosti Osmo 1 | 7 | OSMOLALITY LINEARITY SET 100-2000 mOsm/kg | RGN232070 | pakovanje | 5x2x5ml | ADVANCED INSTRUMENTS | Osmolality Linearity Set 100 2000 mOsm/Kg | 23045 | 20% | Superlab d.o.o | 69-32/26 | 9.6.2026 | 9.6.2027
Reagensi, izuzev za transfuziju | 404-1-110/26-35 | 264 | Reagensi za aparat za odredjivanje osmolalnosti Osmo 1 | 8 | SAMPLE TIPS, CHAMBER CLEANERS AND PLUNGER WIRE | RGN232071 | pakovanje | 1x500ml | ADVANCED INSTRUMENTS | Sample tips, Chamber Cleaners and plung wire | 190800 | 20% | Superlab d.o.o | 69-32/26 | 9.6.2026 | 9.6.2027
Reagensi, izuzev za transfuziju | 404-1-110/26-35 | 265 | Reagensi za aparat KOFA MA – 1, WA-1 | 1 | Ctroponin | RGN232072 | pakovanje | 25 kom | Guangzhou Kofa Biotechnology Co Ltd | cTnI reagent kit | 23250 | 20% | Feniks medika d.o.o | 69-12/26 | 9.6.2026 | 9.6.2027
Reagensi, izuzev za transfuziju | 404-1-110/26-35 | 265 | Reagensi za aparat KOFA MA – 1, WA-1 | 2 | cTnY/Myo/Ck-Mb | RGN232074 | pakovanje | 25 kom | Guangzhou Kofa Biotechnology Co Ltd | cTnI/Myo/Ck-Mb reagent kit | 39850 | 20% | Feniks medika d.o.o | 69-12/26 | 9.6.2026 | 9.6.2027
Reagensi, izuzev za transfuziju | 404-1-110/26-35 | 265 | Reagensi za aparat KOFA MA – 1, WA-1 | 3 | NT- pro BNP | RGN232076 | pakovanje | 25 kom | Guangzhou Kofa Biotechnology Co Ltd | NT pro-BNP reagent kit | 36450 | 20% | Feniks medika d.o.o | 69-12/26 | 9.6.2026 | 9.6.2027
Reagensi, izuzev za transfuziju | 404-1-110/26-35 | 265 | Reagensi za aparat KOFA MA – 1, WA-1 | 4 | PCT | RGN242333 | pakovanje | 25 kom | Guangzhou Kofa Biotechnology Co Ltd | PCT reagent kit | 31125 | 20% | Feniks medika d.o.o | 69-12/26 | 9.6.2026 | 9.6.2027
Reagensi, izuzev za transfuziju | 404-1-110/26-35 | 266 | Koagulometar; modeli Yumizen G800 i Yumizen G1500 | 1 | Yumizen G PT Liq. 4 | RGN240059 | pakovanje | 12 x 4 ml | HORIBA ABX SAS as HORIBA Medical | Yumizen G PT Liq 4 (liq) | 16704 | 20% | Labteh d.o.o | 69-18/26 | 9.6.2026 | 9.6.2027
Reagensi, izuzev za transfuziju | 404-1-110/26-35 | 266 | Koagulometar; modeli Yumizen G800 i Yumizen G1500 | 2 | Yumizen G APTT Liquid 2 | RGN240060 | pakovanje | 6 x 2 ml | HORIBA ABX SAS as HORIBA Medical | Yumizen G APTT Liq 2 | 8640 | 20% | Labteh d.o.o | 69-18/26 | 9.6.2026 | 9.6.2027
Reagensi, izuzev za transfuziju | 404-1-110/26-35 | 266 | Koagulometar; modeli Yumizen G800 i Yumizen G1500 | 3 | Yumizen G FIB 2 | RGN230058 | pakovanje | 12 x 2 ml | HORIBA ABX SAS as HORIBA Medical | Yumizen G FIB 2 | 25188 | 20% | Labteh d.o.o | 69-18/26 | 9.6.2026 | 9.6.2027
Reagensi, izuzev za transfuziju | 404-1-110/26-35 | 266 | Koagulometar; modeli Yumizen G800 i Yumizen G1500 | 4 | Yumizen G CTRL I & II | RGN230056 | pakovanje | 5 x 1 ml (2x) | HORIBA ABX SAS as HORIBA Medical | Yumizen G CTRL I & II | 14280 | 20% | Labteh d.o.o | 69-18/26 | 9.6.2026 | 9.6.2027
Reagensi, izuzev za transfuziju | 404-1-110/26-35 | 266 | Koagulometar; modeli Yumizen G800 i Yumizen G1500 | 5 | Yumizen G DDi 2 | RGN240061 | pakovanje | 3 x 2,5 ml | HORIBA ABX SAS as HORIBA Medical | Yumizen G DDi 2 | 107136 | 20% | Labteh d.o.o | 69-18/26 | 9.6.2026 | 9.6.2027
Reagensi, izuzev za transfuziju | 404-1-110/26-35 | 266 | Koagulometar; modeli Yumizen G800 i Yumizen G1500 | 6 | Yumizen G CTRL DDi I & II | RGN240058 | pakovanje | 5x1ml (2x) | HORIBA ABX SAS as HORIBA Medical | Yumizen G CTRL DDi I & II | 38016 | 20% | Labteh d.o.o | 69-18/26 | 9.6.2026 | 9.6.2027
Reagensi, izuzev za transfuziju | 404-1-110/26-35 | 266 | Koagulometar; modeli Yumizen G800 i Yumizen G1500 | 7 | Yumizen G Cuvettes | RGN230057 | pakovanje | 1000 pcs | HORIBA ABX SAS as HORIBA Medical | Yumizen G CUVETTES | 26160 | 20% | Labteh d.o.o | 69-18/26 | 9.6.2026 | 9.6.2027
Reagensi, izuzev za transfuziju | 404-1-110/26-35 | 266 | Koagulometar; modeli Yumizen G800 i Yumizen G1500 | 8 | Yumizen G IMIDAZOL | RGN230052 | pakovanje | 12 x 15 ml | HORIBA ABX SAS as HORIBA Medical | Yumizen G IMIDAZOL | 6660 | 20% | Labteh d.o.o | 69-18/26 | 9.6.2026 | 9.6.2027
Reagensi, izuzev za transfuziju | 404-1-110/26-35 | 266 | Koagulometar; modeli Yumizen G800 i Yumizen G1500 | 9 | Yumizen G SORB 12 x 15mI | RGN230053 | pakovanje | 12 X 15 ml | HORIBA ABX SAS as HORIBA Medical | Yumizen G SORB | 23760 | 20% | Labteh d.o.o | 69-18/26 | 9.6.2026 | 9.6.2027
Reagensi, izuzev za transfuziju | 404-1-110/26-35 | 266 | Koagulometar; modeli Yumizen G800 i Yumizen G1500 | 10 | Yumizen G Clean SYS | RGN230055 | pakovanje | 0,1 Liters | HORIBA ABX SAS as HORIBA Medical | Yumizen G Clean SYS | 4080 | 20% | Labteh d.o.o | 69-18/26 | 9.6.2026 | 9.6.2027
Reagensi, izuzev za transfuziju | 404-1-110/26-35 | 266 | Koagulometar; modeli Yumizen G800 i Yumizen G1500 | 11 | Yumizen G CLEANER 4,5 L | RGN230054 | pakovanje | 4,5 Liters | HORIBA ABX SAS as HORIBA Medical | Yumizen G CLEANER | 19824 | 20% | Labteh d.o.o | 69-18/26 | 9.6.2026 | 9.6.2027
Reagensi, izuzev za transfuziju | 404-1-110/26-35 | 266 | Koagulometar; modeli Yumizen G800 i Yumizen G1500 | 12 | Yumizen G CaCl2 | RGN240057 | pakovanje | 12 x 4 ml | HORIBA ABX SAS as HORIBA Medical | Yumizen G CaCI2 4 | 6048 | 20% | Labteh d.o.o | 69-18/26 | 9.6.2026 | 9.6.2027
Reagensi, izuzev za transfuziju | 404-1-110/26-35 | 266 | Koagulometar; modeli Yumizen G800 i Yumizen G1500 | 13 | ACTICHROME Heparin (Anti-FXa) | RGN250440 | pakovanje | 4 x (3 + 3 + 3 mL) | HORIBA ABX SAS as HORIBA Medical | ACTICHROME Heparin (Anti-FXa) | 99360 | 20% | Labteh d.o.o | 69-18/26 | 9.6.2026 | 9.6.2027
Reagensi, izuzev za transfuziju | 404-1-110/26-35 | 266 | Koagulometar; modeli Yumizen G800 i Yumizen G1500 | 14 | ACTICHROME Heparin LMWH Control | RGN250441 | pakovanje | 2 x 5 x 1 mL | HORIBA ABX SAS as HORIBA Medical | ACTICHROME Heparin LMWH Control | 47520 | 20% | Labteh d.o.o | 69-18/26 | 9.6.2026 | 9.6.2027
Reagensi, izuzev za transfuziju | 404-1-110/26-35 | 266 | Koagulometar; modeli Yumizen G800 i Yumizen G1500 | 15 | ACTICHROME Heparin LMWH Calibrator | RGN250442 | pakovanje | 2 x 5 x 1 mL | HORIBA ABX SAS as HORIBA Medical | ACTICHROME Heparin LMWH Calibrator | 77760 | 20% | Labteh d.o.o | 69-18/26 | 9.6.2026 | 9.6.2027
Reagensi, izuzev za transfuziju | 404-1-110/26-35 | 266 | Koagulometar; modeli Yumizen G800 i Yumizen G1500 | 16 | ACTIHROME Heparin UFH Control Set | RGN262981 | pakovanje | 5 x 2 x 1 ml | HORIBA ABX SAS as HORIBA Medical | ACTIHROME Heparin UFH Control Set | 27600 | 20% | Labteh d.o.o | 69-18/26 | 9.6.2026 | 9.6.2027
Reagensi, izuzev za transfuziju | 404-1-110/26-35 | 266 | Koagulometar; modeli Yumizen G800 i Yumizen G1500 | 17 | ACTIHROME Heparin UFH Calibrator Set | RGN262982 | pakovanje | 2 x5 x 1 ml | HORIBA ABX SAS as HORIBA Medical | ACTIHROME Heparin UFH Calibrator Set | 48000 | 20% | Labteh d.o.o | 69-18/26 | 9.6.2026 | 9.6.2027
Reagensi, izuzev za transfuziju | 404-1-110/26-35 | 266 | Koagulometar; modeli Yumizen G800 i Yumizen G1500 | 18 | DVVtest 10 | RGN262983 | pakovanje | 10 x 2 ml | HORIBA ABX SAS as HORIBA Medical | DVVtest 10 | 76800 | 20% | Labteh d.o.o | 69-18/26 | 9.6.2026 | 9.6.2027
Reagensi, izuzev za transfuziju | 404-1-110/26-35 | 266 | Koagulometar; modeli Yumizen G800 i Yumizen G1500 | 19 | DVV confirm 5 | RGN262984 | pakovanje | 10 x 1 ml | HORIBA ABX SAS as HORIBA Medical | DVV confirm 5 | 57600 | 20% | Labteh d.o.o | 69-18/26 | 9.6.2026 | 9.6.2027
Reagensi, izuzev za transfuziju | 404-1-110/26-35 | 266 | Koagulometar; modeli Yumizen G800 i Yumizen G1500 | 20 | LAtrol Abnormal Control Plasma | RGN262985 | pakovanje | 10x0.5ml | HORIBA ABX SAS as HORIBA Medical | LAtrol Abnormal Control Plasma | 84000 | 20% | Labteh d.o.o | 69-18/26 | 9.6.2026 | 9.6.2027
Reagensi, izuzev za transfuziju | 404-1-110/26-35 | 266 | Koagulometar; modeli Yumizen G800 i Yumizen G1500 | 21 | LAtrol Normal Control Plasma | RGN262986 | pakovanje | 10x1ml | HORIBA ABX SAS as HORIBA Medical | LAtrol Normal Control Plasma | 72000 | 20% | Labteh d.o.o | 69-18/26 | 9.6.2026 | 9.6.2027
Reagensi, izuzev za transfuziju | 404-1-110/26-35 | 266 | Koagulometar; modeli Yumizen G800 i Yumizen G1500 | 22 | ACTICHROME ATIII | RGN262987 | pakovanje | R1 6 x 2 ml; R2 R1 6 x 2 ml; R3 Dil 6 x 3 ml | HORIBA ABX SAS as HORIBA Medical | ACTICHROME ATIII | 81600 | 20% | Labteh d.o.o | 69-18/26 | 9.6.2026 | 9.6.2027
Reagensi, izuzev za transfuziju | 404-1-110/26-35 | 266 | Koagulometar; modeli Yumizen G800 i Yumizen G1500 | 23 | Special Coagulation Calibrator PC/PS/AT | RGN262988 | pakovanje | 6x1ml | HORIBA ABX SAS as HORIBA Medical | Special Coagulation Calibrator PC/PS/AT | 72000 | 20% | Labteh d.o.o | 69-18/26 | 9.6.2026 | 9.6.2027
Reagensi, izuzev za transfuziju | 404-1-110/26-35 | 266 | Koagulometar; modeli Yumizen G800 i Yumizen G1500 | 24 | Special Coagulation Control Normal | RGN262989 | pakovanje | 10x1ml | HORIBA ABX SAS as HORIBA Medical | Special Coagulation Control Normal | 27600 | 20% | Labteh d.o.o | 69-18/26 | 9.6.2026 | 9.6.2027
Reagensi, izuzev za transfuziju | 404-1-110/26-35 | 266 | Koagulometar; modeli Yumizen G800 i Yumizen G1500 | 25 | Special Coagulation Control Abnormal | RGN262990 | pakovanje | 10x1ml | HORIBA ABX SAS as HORIBA Medical | Special Coagulation Control Abnormal | 27600 | 20% | Labteh d.o.o | 69-18/26 | 9.6.2026 | 9.6.2027
Reagensi, izuzev za transfuziju | 404-1-110/26-35 | 266 | Koagulometar; modeli Yumizen G800 i Yumizen G1500 | 26 | Yumizen G AT | RGN262991 | pakovanje | 4 x 3 mL FIIA + 4 x 3 mL Supstrat + 4 x 7 mL diluent | HORIBA ABX SAS as HORIBA Medical | Yumizen G AT | 48000 | 20% | Labteh d.o.o | 69-18/26 | 9.6.2026 | 9.6.2027
Reagensi, izuzev za transfuziju | 404-1-110/26-35 | 266 | Koagulometar; modeli Yumizen G800 i Yumizen G1500 | 27 | Yumizen G TT | RGN262992 | pakovanje | 12 x 3 ml | HORIBA ABX SAS as HORIBA Medical | Yumizen G TT | 8400 | 20% | Labteh d.o.o | 69-18/26 | 9.6.2026 | 9.6.2027
Reagensi, izuzev za transfuziju | 404-1-110/26-35 | 267 | POC aparat za PT iz prsta Xprecia Stride i Xprecia Prime | 1 | Xprecia Stride PT/INR Test Strips | RGN240732 | pakovanje | 100 Strips (4 vials of 25) | Universal Biosensors Pty. Ltd., Australija | Xprecia Stride PT/INR Test Strips | 61894 | 20% | Teamedical d.o.o | 69-34/26 | 9.6.2026 | 9.6.2027
Reagensi, izuzev za transfuziju | 404-1-110/26-35 | 267 | POC aparat za PT iz prsta Xprecia Stride i Xprecia Prime | 2 | Xprecia Systems PT Controls | RGN240734 | pakovanje | 4 x 2 Levels | Universal Biosensors Pty. Ltd., Australija | Xprecia Systems PT Controls | 11941 | 20% | Teamedical d.o.o | 69-34/26 | 9.6.2026 | 9.6.2027
Reagensi, izuzev za transfuziju | 404-1-110/26-35 | 267 | POC aparat za PT iz prsta Xprecia Stride i Xprecia Prime | 3 | Xprecia Prime PT/INR Test Strips | RGN241368 | pakovanje | 100 Strips (4 vials of 25) | Universal Biosensors Pty. Ltd., Australija | Xprecia Prime PT/INR Test Strips | 61894 | 20% | Teamedical d.o.o | 69-34/26 | 9.6.2026 | 9.6.2027
Reagensi, izuzev za transfuziju | 404-1-110/26-35 | 268 | Reagensi i potrošni materijal za i koagulometre t511, t711 (Roche Diagnostics) | 1 | APC Resistance | RGN262993 | pakovanje | 40 Testova | Pentapharm AG, Dornacherstrasse 112, CH-4147 Aesch, Švajcarska | APC Resistance | 67200 | 20% | Adoc d.o.o | 69-1/26 | 9.6.2026 | 9.6.2027
Reagensi, izuzev za transfuziju | 404-1-110/26-35 | 268 | Reagensi i potrošni materijal za i koagulometre t511, t711 (Roche Diagnostics) | 2 | aPTT (Activated Partial Thromboplastin Time) | RGN260509 | pakovanje | 600 Testova | Roche Diagnostics GmbH, Sandhofer Strasse 116, 68305, Mannheim, Nemačka | aPTT (Activated Partial Thromboplastin Time) | 23100 | 20% | Adoc d.o.o | 69-1/26 | 9.6.2026 | 9.6.2027
Reagensi, izuzev za transfuziju | 404-1-110/26-35 | 268 | Reagensi i potrošni materijal za i koagulometre t511, t711 (Roche Diagnostics) | 3 | aPTT Screen (Activated Partial Thromboplastin Time Screen) | RGN262994 | pakovanje | 600 Testova | Roche Diagnostics GmbH, Sandhofer Strasse 116, 68305, Mannheim, Nemačka | aPTT Screen (Activated Partial Thromboplastin Time Screen) | 13020 | 20% | Adoc d.o.o | 69-1/26 | 9.6.2026 | 9.6.2027
Reagensi, izuzev za transfuziju | 404-1-110/26-35 | 268 | Reagensi i potrošni materijal za i koagulometre t511, t711 (Roche Diagnostics) | 4 | aPTT Lupus (Activated Partial Thrombin Time Lupus) | RGN262995 | pakovanje | 600 Testova | Roche Diagnostics GmbH, Sandhofer Strasse 116, 68305, Mannheim, Nemačka | aPTT Lupus (Activated Partial Thrombin Time Lupus) | 23100 | 20% | Adoc d.o.o | 69-1/26 | 9.6.2026 | 9.6.2027
Reagensi, izuzev za transfuziju | 404-1-110/26-35 | 268 | Reagensi i potrošni materijal za i koagulometre t511, t711 (Roche Diagnostics) | 5 | Anti-Xa | RGN262996 | pakovanje | 100 Testova | Roche Diagnostics GmbH, Sandhofer Strasse 116, 68305, Mannheim, Nemačka | Anti-Xa | 71400 | 20% | Adoc d.o.o | 69-1/26 | 9.6.2026 | 9.6.2027
Reagensi, izuzev za transfuziju | 404-1-110/26-35 | 268 | Reagensi i potrošni materijal za i koagulometre t511, t711 (Roche Diagnostics) | 6 | AT (Antithrombin) | RGN262997 | pakovanje | 100 Testova | Roche Diagnostics GmbH, Sandhofer Strasse 116, 68305, Mannheim, Nemačka | AT (Antithrombin) | 16800 | 20% | Adoc d.o.o | 69-1/26 | 9.6.2026 | 9.6.2027
Reagensi, izuzev za transfuziju | 404-1-110/26-35 | 268 | Reagensi i potrošni materijal za i koagulometre t511, t711 (Roche Diagnostics) | 7 | Chromogenic Protein C | RGN262998 | pakovanje | 42 Testova | Roche Diagnostics GmbH, Sandhofer Strasse 116, 68305, Mannheim, Nemačka | Chromogenic Protein C | 37800 | 20% | Adoc d.o.o | 69-1/26 | 9.6.2026 | 9.6.2027
Reagensi, izuzev za transfuziju | 404-1-110/26-35 | 268 | Reagensi i potrošni materijal za i koagulometre t511, t711 (Roche Diagnostics) | 8 | D-DI2 (Tina-quant D-Dimer Gen.2) | RGN260510 | pakovanje | 100 Testova | Roche Diagnostics GmbH, Sandhofer Strasse 116, 68305, Mannheim, Nemačka | D-DI2 (Tina-quant D-Dimer Gen.2) | 42000 | 20% | Adoc d.o.o | 69-1/26 | 9.6.2026 | 9.6.2027
Reagensi, izuzev za transfuziju | 404-1-110/26-35 | 268 | Reagensi i potrošni materijal za i koagulometre t511, t711 (Roche Diagnostics) | 9 | Factor II | RGN262999 | pakovanje | 54 Testova | Roche Diagnostics GmbH, Sandhofer Strasse 116, 68305, Mannheim, Nemačka | Factor II | 23100 | 20% | Adoc d.o.o | 69-1/26 | 9.6.2026 | 9.6.2027
Reagensi, izuzev za transfuziju | 404-1-110/26-35 | 268 | Reagensi i potrošni materijal za i koagulometre t511, t711 (Roche Diagnostics) | 10 | Factor V | RGN263000 | pakovanje | 54 Testova | Roche Diagnostics GmbH, Sandhofer Strasse 116, 68305, Mannheim, Nemačka | Factor V | 23100 | 20% | Adoc d.o.o | 69-1/26 | 9.6.2026 | 9.6.2027
Reagensi, izuzev za transfuziju | 404-1-110/26-35 | 268 | Reagensi i potrošni materijal za i koagulometre t511, t711 (Roche Diagnostics) | 11 | Factor VII | RGN263001 | pakovanje | 54 Testova | Roche Diagnostics GmbH, Sandhofer Strasse 116, 68305, Mannheim, Nemačka | Factor VII | 23100 | 20% | Adoc d.o.o | 69-1/26 | 9.6.2026 | 9.6.2027
Reagensi, izuzev za transfuziju | 404-1-110/26-35 | 268 | Reagensi i potrošni materijal za i koagulometre t511, t711 (Roche Diagnostics) | 12 | Factor VIII | RGN263002 | pakovanje | 45 Testova | Roche Diagnostics GmbH, Sandhofer Strasse 116, 68305, Mannheim, Nemačka | Factor VIII | 39900 | 20% | Adoc d.o.o | 69-1/26 | 9.6.2026 | 9.6.2027
Reagensi, izuzev za transfuziju | 404-1-110/26-35 | 268 | Reagensi i potrošni materijal za i koagulometre t511, t711 (Roche Diagnostics) | 13 | Factor IX | RGN263003 | pakovanje | 45 Testova | Roche Diagnostics GmbH, Sandhofer Strasse 116, 68305, Mannheim, Nemačka | Factor IX | 19250.7 | 20% | Adoc d.o.o | 69-1/26 | 9.6.2026 | 9.6.2027
Reagensi, izuzev za transfuziju | 404-1-110/26-35 | 268 | Reagensi i potrošni materijal za i koagulometre t511, t711 (Roche Diagnostics) | 14 | Factor X | RGN263004 | pakovanje | 54 Testova | Roche Diagnostics GmbH, Sandhofer Strasse 116, 68305, Mannheim, Nemačka | Factor X | 17850 | 20% | Adoc d.o.o | 69-1/26 | 9.6.2026 | 9.6.2027
Reagensi, izuzev za transfuziju | 404-1-110/26-35 | 268 | Reagensi i potrošni materijal za i koagulometre t511, t711 (Roche Diagnostics) | 15 | Factor XI | RGN263005 | pakovanje | 54 Testova | Roche Diagnostics GmbH, Sandhofer Strasse 116, 68305, Mannheim, Nemačka | Factor XI | 23100 | 20% | Adoc d.o.o | 69-1/26 | 9.6.2026 | 9.6.2027
Reagensi, izuzev za transfuziju | 404-1-110/26-35 | 268 | Reagensi i potrošni materijal za i koagulometre t511, t711 (Roche Diagnostics) | 16 | Factor XII | RGN263006 | pakovanje | 54 Testova | Roche Diagnostics GmbH, Sandhofer Strasse 116, 68305, Mannheim, Nemačka | Factor XII | 23100 | 20% | Adoc d.o.o | 69-1/26 | 9.6.2026 | 9.6.2027
Reagensi, izuzev za transfuziju | 404-1-110/26-35 | 268 | Reagensi i potrošni materijal za i koagulometre t511, t711 (Roche Diagnostics) | 17 | Factor XIII | RGN263007 | pakovanje | 28 testova | Roche Diagnostics GmbH, Sandhofer Strasse 116, 68305, Mannheim, Nemačka | Factor XIII | 11978.4 | 20% | Adoc d.o.o | 69-1/26 | 9.6.2026 | 9.6.2027
Reagensi, izuzev za transfuziju | 404-1-110/26-35 | 268 | Reagensi i potrošni materijal za i koagulometre t511, t711 (Roche Diagnostics) | 18 | Fibrinogen | RGN260511 | pakovanje | 210 Testova | Roche Diagnostics GmbH, Sandhofer Strasse 116, 68305, Mannheim, Nemačka | Fibrinogen | 30240 | 20% | Adoc d.o.o | 69-1/26 | 9.6.2026 | 9.6.2027
Reagensi, izuzev za transfuziju | 404-1-110/26-35 | 268 | Reagensi i potrošni materijal za i koagulometre t511, t711 (Roche Diagnostics) | 19 | Free Protein S | RGN263008 | pakovanje | 120 Testova | Roche Diagnostics GmbH, Sandhofer Strasse 116, 68305, Mannheim, Nemačka | Free Protein S | 115500 | 20% | Adoc d.o.o | 69-1/26 | 9.6.2026 | 9.6.2027
Reagensi, izuzev za transfuziju | 404-1-110/26-35 | 268 | Reagensi i potrošni materijal za i koagulometre t511, t711 (Roche Diagnostics) | 20 | HIL Test | RGN263009 | pakovanje | 2300 Testova | Roche Diagnostics GmbH, Sandhofer Strasse 116, 68305, Mannheim, Nemačka | HIL Test | 6300 | 20% | Adoc d.o.o | 69-1/26 | 9.6.2026 | 9.6.2027
Reagensi, izuzev za transfuziju | 404-1-110/26-35 | 268 | Reagensi i potrošni materijal za i koagulometre t511, t711 (Roche Diagnostics) | 21 | Lupus S (Lupus Screen) | RGN263010 | pakovanje | 60 Testova | Roche Diagnostics GmbH, Sandhofer Strasse 116, 68305, Mannheim, Nemačka | Lupus S (Lupus Screen) | 16800 | 20% | Adoc d.o.o | 69-1/26 | 9.6.2026 | 9.6.2027
Reagensi, izuzev za transfuziju | 404-1-110/26-35 | 268 | Reagensi i potrošni materijal za i koagulometre t511, t711 (Roche Diagnostics) | 22 | Lupus C (Lupus Confirm) | RGN263011 | pakovanje | 60 Testova | Roche Diagnostics GmbH, Sandhofer Strasse 116, 68305, Mannheim, Nemačka | Lupus C (Lupus Confirm) | 39900 | 20% | Adoc d.o.o | 69-1/26 | 9.6.2026 | 9.6.2027
Reagensi, izuzev za transfuziju | 404-1-110/26-35 | 268 | Reagensi i potrošni materijal za i koagulometre t511, t711 (Roche Diagnostics) | 23 | PT Rec (Prothrombin Time) | RGN260512 | pakovanje | 354 Testova | Roche Diagnostics GmbH, Sandhofer Strasse 116, 68305, Mannheim, Nemačka | PT Rec (Prothrombin Time) | 14910 | 20% | Adoc d.o.o | 69-1/26 | 9.6.2026 | 9.6.2027
Reagensi, izuzev za transfuziju | 404-1-110/26-35 | 268 | Reagensi i potrošni materijal za i koagulometre t511, t711 (Roche Diagnostics) | 24 | PT Owren (Owrens Prothrombin Time) | RGN263012 | pakovanje | 255 Testova | Roche Diagnostics GmbH, Sandhofer Strasse 116, 68305, Mannheim, Nemačka | PT Owren (Owrens Prothrombin Time) | 8820 | 20% | Adoc d.o.o | 69-1/26 | 9.6.2026 | 9.6.2027
Reagensi, izuzev za transfuziju | 404-1-110/26-35 | 268 | Reagensi i potrošni materijal za i koagulometre t511, t711 (Roche Diagnostics) | 25 | TT (Thrombin Time) | RGN263013 | pakovanje | 150 Testova | Roche Diagnostics GmbH, Sandhofer Strasse 116, 68305, Mannheim, Nemačka | TT (Thrombin Time) | 8400 | 20% | Adoc d.o.o | 69-1/26 | 9.6.2026 | 9.6.2027
Reagensi, izuzev za transfuziju | 404-1-110/26-35 | 268 | Reagensi i potrošni materijal za i koagulometre t511, t711 (Roche Diagnostics) | 26 | Blank Cal (Blank Calibrator) | RGN263014 | pakovanje | 6x12ml | Roche Diagnostics GmbH, Sandhofer Strasse 116, 68305, Mannheim, Nemačka | Blank Cal (Blank Calibrator) | 8400 | 20% | Adoc d.o.o | 69-1/26 | 9.6.2026 | 9.6.2027
Reagensi, izuzev za transfuziju | 404-1-110/26-35 | 268 | Reagensi i potrošni materijal za i koagulometre t511, t711 (Roche Diagnostics) | 27 | Cal Plasma (Calibrator Plasma) | RGN263015 | pakovanje | 10x1ml | Roche Diagnostics GmbH, Sandhofer Strasse 116, 68305, Mannheim, Nemačka | Cal Plasma (Calibrator Plasma) | 34650 | 20% | Adoc d.o.o | 69-1/26 | 9.6.2026 | 9.6.2027
Reagensi, izuzev za transfuziju | 404-1-110/26-35 | 268 | Reagensi i potrošni materijal za i koagulometre t511, t711 (Roche Diagnostics) | 28 | D-DI2 Cal Set (D-Dimer Gen. 2 Calibrator Set) | RGN260513 | pakovanje | 6x0.5ml | Roche Diagnostics GmbH, Sandhofer Strasse 116, 68305, Mannheim, Nemačka | D-DI2 Cal Set (D-Dimer Gen. 2 Calibrator Set) | 100800 | 20% | Adoc d.o.o | 69-1/26 | 9.6.2026 | 9.6.2027
Reagensi, izuzev za transfuziju | 404-1-110/26-35 | 268 | Reagensi i potrošni materijal za i koagulometre t511, t711 (Roche Diagnostics) | 29 | Hep Cal Set (LMWH and UFH Calibrator Set) | RGN263016 | pakovanje | 5x1ml | Roche Diagnostics GmbH, Sandhofer Strasse 116, 68305, Mannheim, Nemačka | Hep Cal Set (LMWH and UFH Calibrator Set) | 77700 | 20% | Adoc d.o.o | 69-1/26 | 9.6.2026 | 9.6.2027
Reagensi, izuzev za transfuziju | 404-1-110/26-35 | 268 | Reagensi i potrošni materijal za i koagulometre t511, t711 (Roche Diagnostics) | 30 | PT Cal Set (PT Calibrator Set) | RGN260514 | pakovanje | 6x1ml | Roche Diagnostics GmbH, Sandhofer Strasse 116, 68305, Mannheim, Nemačka | PT Cal Set (PT Calibrator Set) | 58800 | 20% | Adoc d.o.o | 69-1/26 | 9.6.2026 | 9.6.2027
Reagensi, izuzev za transfuziju | 404-1-110/26-35 | 268 | Reagensi i potrošni materijal za i koagulometre t511, t711 (Roche Diagnostics) | 31 | UniCal | RGN260515 | pakovanje | 10x1ml | Roche Diagnostics GmbH, Sandhofer Strasse 116, 68305, Mannheim, Nemačka | UniCal | 27300 | 20% | Adoc d.o.o | 69-1/26 | 9.6.2026 | 9.6.2027
Reagensi, izuzev za transfuziju | 404-1-110/26-35 | 268 | Reagensi i potrošni materijal za i koagulometre t511, t711 (Roche Diagnostics) | 32 | APCr Controls | RGN263017 | pakovanje | 3x2x1ml | Pentapharm AG, Dornacherstrasse 112, CH-4147 Aesch, Švajcarska | APCr Controls | 24150 | 20% | Adoc d.o.o | 69-1/26 | 9.6.2026 | 9.6.2027
Reagensi, izuzev za transfuziju | 404-1-110/26-35 | 268 | Reagensi i potrošni materijal za i koagulometre t511, t711 (Roche Diagnostics) | 33 | D-DI2 Con (D-Dimer Gen. 2 Control I/II) | RGN263018 | pakovanje | 2x2x1ml | Roche Diagnostics GmbH, Sandhofer Strasse 116, 68305, Mannheim, Nemačka | D-DI2 Con (D-Dimer Gen. 2 Control I/II) | 31500 | 20% | Adoc d.o.o | 69-1/26 | 9.6.2026 | 9.6.2027
Reagensi, izuzev za transfuziju | 404-1-110/26-35 | 268 | Reagensi i potrošni materijal za i koagulometre t511, t711 (Roche Diagnostics) | 34 | LMW Hep Con (Low Molecular Weight Heparin Low and High Controls) | RGN263019 | pakovanje | 5x2x1ml | Roche Diagnostics GmbH, Sandhofer Strasse 116, 68305, Mannheim, Nemačka | LMW Hep Con (Low Molecular Weight Heparin Low and High Controls) | 73500 | 20% | Adoc d.o.o | 69-1/26 | 9.6.2026 | 9.6.2027
Reagensi, izuzev za transfuziju | 404-1-110/26-35 | 268 | Reagensi i potrošni materijal za i koagulometre t511, t711 (Roche Diagnostics) | 35 | Lupus Con (Lupus Low and High Controls) | RGN263020 | pakovanje | 5x2x1ml | Roche Diagnostics GmbH, Sandhofer Strasse 116, 68305, Mannheim, Nemačka | Lupus Con (Lupus Low and High Controls) | 23100 | 20% | Adoc d.o.o | 69-1/26 | 9.6.2026 | 9.6.2027
Reagensi, izuzev za transfuziju | 404-1-110/26-35 | 268 | Reagensi i potrošni materijal za i koagulometre t511, t711 (Roche Diagnostics) | 36 | UF Hep Con (Unfractionated Heparin Low and High Controls) | RGN263021 | pakovanje | 5x2x1ml | Roche Diagnostics GmbH, Sandhofer Strasse 116, 68305, Mannheim, Nemačka | UF Hep Con (Unfractionated Heparin Low and High Controls) | 69300 | 20% | Adoc d.o.o | 69-1/26 | 9.6.2026 | 9.6.2027
Reagensi, izuzev za transfuziju | 404-1-110/26-35 | 268 | Reagensi i potrošni materijal za i koagulometre t511, t711 (Roche Diagnostics) | 37 | UniConN | RGN260516 | pakovanje | 20x1ml | Roche Diagnostics GmbH, Sandhofer Strasse 116, 68305, Mannheim, Nemačka | UniConN | 21000 | 20% | Adoc d.o.o | 69-1/26 | 9.6.2026 | 9.6.2027
Reagensi, izuzev za transfuziju | 404-1-110/26-35 | 268 | Reagensi i potrošni materijal za i koagulometre t511, t711 (Roche Diagnostics) | 38 | UniConP | RGN260517 | pakovanje | 20x1ml | Roche Diagnostics GmbH, Sandhofer Strasse 116, 68305, Mannheim, Nemačka | UniConP | 21000 | 20% | Adoc d.o.o | 69-1/26 | 9.6.2026 | 9.6.2027
Reagensi, izuzev za transfuziju | 404-1-110/26-35 | 268 | Reagensi i potrošni materijal za i koagulometre t511, t711 (Roche Diagnostics) | 39 | CC 25mM (Calcium Chloride 25mM) | RGN260518 | pakovanje | 1 kaseta | Roche Diagnostics GmbH, Sandhofer Strasse 116, 68305, Mannheim, Nemačka | CC 25mM (Calcium Chloride 25mM) | 4200 | 20% | Adoc d.o.o | 69-1/26 | 9.6.2026 | 9.6.2027
Reagensi, izuzev za transfuziju | 404-1-110/26-35 | 268 | Reagensi i potrošni materijal za i koagulometre t511, t711 (Roche Diagnostics) | 40 | Clean cobas t | RGN260519 | pakovanje | 150 testova | Roche Diagnostics GmbH, Sandhofer Strasse 116, 68305, Mannheim, Nemačka | Clean cobas t | 6300 | 20% | Adoc d.o.o | 69-1/26 | 9.6.2026 | 9.6.2027
Reagensi, izuzev za transfuziju | 404-1-110/26-35 | 268 | Reagensi i potrošni materijal za i koagulometre t511, t711 (Roche Diagnostics) | 41 | Imidazole buffer | RGN260520 | pakovanje | 1 kaseta | Roche Diagnostics GmbH, Sandhofer Strasse 116, 68305, Mannheim, Nemačka | Imidazole buffer | 2100 | 20% | Adoc d.o.o | 69-1/26 | 9.6.2026 | 9.6.2027
Reagensi, izuzev za transfuziju | 404-1-110/26-35 | 268 | Reagensi i potrošni materijal za i koagulometre t511, t711 (Roche Diagnostics) | 42 | NaCl (sodium chloride) | RGN263022 | pakovanje | 1 kaseta | Roche Diagnostics GmbH, Sandhofer Strasse 116, 68305, Mannheim, Nemačka | NaCl (sodium chloride) | 3780 | 20% | Adoc d.o.o | 69-1/26 | 9.6.2026 | 9.6.2027
Reagensi, izuzev za transfuziju | 404-1-110/26-35 | 268 | Reagensi i potrošni materijal za i koagulometre t511, t711 (Roche Diagnostics) | 43 | NaCitrate | RGN263023 | pakovanje | 1 kaseta | Roche Diagnostics GmbH, Sandhofer Strasse 116, 68305, Mannheim, Nemačka | NaCitrate | 6930 | 20% | Adoc d.o.o | 69-1/26 | 9.6.2026 | 9.6.2027
Reagensi, izuzev za transfuziju | 404-1-110/26-35 | 268 | Reagensi i potrošni materijal za i koagulometre t511, t711 (Roche Diagnostics) | 44 | Owren B (Owren's Veronal Buffer) | RGN260521 | pakovanje | 1 kaseta | Roche Diagnostics GmbH, Sandhofer Strasse 116, 68305, Mannheim, Nemačka | Owren B (Owren's Veronal Buffer) | 4200 | 20% | Adoc d.o.o | 69-1/26 | 9.6.2026 | 9.6.2027
Reagensi, izuzev za transfuziju | 404-1-110/26-35 | 268 | Reagensi i potrošni materijal za i koagulometre t511, t711 (Roche Diagnostics) | 45 | Bottle Kit for cobas t | RGN263024 | pakovanje | 50 bočica | Roche Diagnostics GmbH, Sandhofer Strasse 116, 68305, Mannheim, Nemačka | Bottle Kit for cobas t | 12600 | 20% | Adoc d.o.o | 69-1/26 | 9.6.2026 | 9.6.2027
Reagensi, izuzev za transfuziju | 404-1-110/26-35 | 268 | Reagensi i potrošni materijal za i koagulometre t511, t711 (Roche Diagnostics) | 46 | cobas omni Secondary Tubes, 5ml, 13x75 | RGN260523 | pakovanje | 1500 | Roche Diagnostics GmbH, Sandhofer Strasse 116, 68305, Mannheim, Nemačka | cobas omni Secondary Tubes, 5ml, 13x75 | 73080 | 20% | Adoc d.o.o | 69-1/26 | 9.6.2026 | 9.6.2027
Reagensi, izuzev za transfuziju | 404-1-110/26-35 | 268 | Reagensi i potrošni materijal za i koagulometre t511, t711 (Roche Diagnostics) | 47 | cobas Waste Bag | RGN260524 | pakovanje | 100 komada | Roche Diagnostics GmbH, Sandhofer Strasse 116, 68305, Mannheim, Nemačka | cobas Waste Bag | 28350 | 20% | Adoc d.o.o | 69-1/26 | 9.6.2026 | 9.6.2027
Reagensi, izuzev za transfuziju | 404-1-110/26-35 | 268 | Reagensi i potrošni materijal za i koagulometre t511, t711 (Roche Diagnostics) | 48 | Cuvettes COBAS INTEGRA® | RGN260525 | pakovanje | 20 x 1000 | Roche Diagnostics GmbH, Sandhofer Strasse 116, 68305, Mannheim, Nemačka | Cuvettes COBAS INTEGRA® | 41097 | 20% | Adoc d.o.o | 69-1/26 | 9.6.2026 | 9.6.2027
Reagensi, izuzev za transfuziju | 404-1-110/26-35 | 268 | Reagensi i potrošni materijal za i koagulometre t511, t711 (Roche Diagnostics) | 49 | Deproteinizer cobas t | RGN260526 | pakovanje | 1 kaseta | Roche Diagnostics GmbH, Sandhofer Strasse 116, 68305, Mannheim, Nemačka | Deproteinizer cobas t | 3150 | 20% | Adoc d.o.o | 69-1/26 | 9.6.2026 | 9.6.2027
Reagensi, izuzev za transfuziju | 404-1-110/26-35 | 268 | Reagensi i potrošni materijal za i koagulometre t511, t711 (Roche Diagnostics) | 50 | Maintenance Cassette | RGN260527 | pakovanje | 1 kaseta | Roche Diagnostics GmbH, Sandhofer Strasse 116, 68305, Mannheim, Nemačka | Maintenance Cassette | 4200 | 20% | Adoc d.o.o | 69-1/26 | 9.6.2026 | 9.6.2027
Reagensi, izuzev za transfuziju | 404-1-110/26-35 | 268 | Reagensi i potrošni materijal za i koagulometre t511, t711 (Roche Diagnostics) | 51 | Probe Conditioner cobas t | RGN260528 | pakovanje | 9 bočica | Roche Diagnostics GmbH, Sandhofer Strasse 116, 68305, Mannheim, Nemačka | Probe Conditioner cobas t | 16800 | 20% | Adoc d.o.o | 69-1/26 | 9.6.2026 | 9.6.2027
Reagensi, izuzev za transfuziju | 404-1-110/26-35 | 268 | Reagensi i potrošni materijal za i koagulometre t511, t711 (Roche Diagnostics) | 52 | Sample Cup Micro 13/16 | RGN260529 | pakovanje | 900 komada | Roche Diagnostics GmbH, Sandhofer Strasse 116, 68305, Mannheim, Nemačka | Sample Cup Micro 13/16 | 5040 | 20% | Adoc d.o.o | 69-1/26 | 9.6.2026 | 9.6.2027
Reagensi, izuzev za transfuziju | 404-1-110/26-35 | 268 | Reagensi i potrošni materijal za i koagulometre t511, t711 (Roche Diagnostics) | 53 | System Cleaner cobas t 1000ml | RGN260530 | pakovanje | 1 bočica | Roche Diagnostics GmbH, Sandhofer Strasse 116, 68305, Mannheim, Nemačka | System Cleaner cobas t 1000ml | 5250 | 20% | Adoc d.o.o | 69-1/26 | 9.6.2026 | 9.6.2027
Reagensi, izuzev za transfuziju | 404-1-110/26-35 | 268 | Reagensi i potrošni materijal za i koagulometre t511, t711 (Roche Diagnostics) | 54 | KIT MAINTENANCE COBAS T511 | RGN263025 | pakovanje | 1 | Roche Diagnostics GmbH, Sandhofer Strasse 116, 68305, Mannheim, Nemačka | KIT MAINTENANCE T 511 | 73000 | 20% | Adoc d.o.o | 69-1/26 | 9.6.2026 | 9.6.2027
Reagensi, izuzev za transfuziju | 404-1-110/26-35 | 269 | Reagensi za CoaguCheck Pro II | 1 | CoaguCheck PT test | RGN263026 | pakovanje | 48 testova | Roche Diagnostics, Nemačka | CoaguCheck PT test | 44160 | 20% | Alura med d.o.o | 69-2/26 | 9.6.2026 | 9.6.2027
Reagensi, izuzev za transfuziju | 404-1-110/26-35 | 269 | Reagensi za CoaguCheck Pro II | 2 | CoaguCheck aPTT test | RGN263027 | pakovanje | 48 testova | Roche Diagnostics, Nemačka | CoaguCheck aPTT test | 44160 | 20% | Alura med d.o.o | 69-2/26 | 9.6.2026 | 9.6.2027
Reagensi, izuzev za transfuziju | 404-1-110/26-35 | 270 | Reagensi za aparat HP-AFS/1 Automatic Immunoassay System | 1 | 25-hydroxy-Vitamin D Test Kit | RGN263028 | pakovanje | 25 testova | HiPro | 25-hydroxy-Vitamin D Test Kit | 19305 | 20% | Beohem 3 d.o.o | 69-3/26 | 9.6.2026 | 9.6.2027
Reagensi, izuzev za transfuziju | 404-1-110/26-35 | 270 | Reagensi za aparat HP-AFS/1 Automatic Immunoassay System | 2 | Alpha Fetoprotein Test Kit | RGN263029 | pakovanje | 25 testova | HiPro | Alpha Fetoprotein Test Kit | 11880 | 20% | Beohem 3 d.o.o | 69-3/26 | 9.6.2026 | 9.6.2027
Reagensi, izuzev za transfuziju | 404-1-110/26-35 | 270 | Reagensi za aparat HP-AFS/1 Automatic Immunoassay System | 3 | Carbohydrate Antigen 15-3 Test Kit | RGN263030 | pakovanje | 25 testova | HiPro | Carbohydrate Antigen 15-3 Test Kit | 14110 | 20% | Beohem 3 d.o.o | 69-3/26 | 9.6.2026 | 9.6.2027
Reagensi, izuzev za transfuziju | 404-1-110/26-35 | 270 | Reagensi za aparat HP-AFS/1 Automatic Immunoassay System | 4 | Carbohydrate Antigen 19-9 Test Kit | RGN263031 | pakovanje | 25 testova | HiPro | Carbohydrate Antigen 19-9 Test Kit | 14850 | 20% | Beohem 3 d.o.o | 69-3/26 | 9.6.2026 | 9.6.2027
Reagensi, izuzev za transfuziju | 404-1-110/26-35 | 270 | Reagensi za aparat HP-AFS/1 Automatic Immunoassay System | 5 | Carcinoembryonic Antigen Test Kit | RGN263032 | pakovanje | 25 testova | HiPro | Carcinoembryonic Antigen Test Kit | 16330 | 20% | Beohem 3 d.o.o | 69-3/26 | 9.6.2026 | 9.6.2027
Reagensi, izuzev za transfuziju | 404-1-110/26-35 | 270 | Reagensi za aparat HP-AFS/1 Automatic Immunoassay System | 6 | Creatine Kinase Isoensyme MB Test Kit | RGN263033 | pakovanje | 25 testova | HiPro | Creatine Kinase Isoensyme MB Test Kit | 11140 | 20% | Beohem 3 d.o.o | 69-3/26 | 9.6.2026 | 9.6.2027
Reagensi, izuzev za transfuziju | 404-1-110/26-35 | 270 | Reagensi za aparat HP-AFS/1 Automatic Immunoassay System | 7 | C-reactive Protein Test Kit | RGN263034 | pakovanje | 25 testova | HiPro | C-reactive Protein Test Kit | 7425 | 20% | Beohem 3 d.o.o | 69-3/26 | 9.6.2026 | 9.6.2027
Reagensi, izuzev za transfuziju | 404-1-110/26-35 | 270 | Reagensi za aparat HP-AFS/1 Automatic Immunoassay System | 8 | Cardiac Troponin I Test Kit | RGN263035 | pakovanje | 25 testova | HiPro | Cardiac Troponin I Test Kit | 17080 | 20% | Beohem 3 d.o.o | 69-3/26 | 9.6.2026 | 9.6.2027
Reagensi, izuzev za transfuziju | 404-1-110/26-35 | 270 | Reagensi za aparat HP-AFS/1 Automatic Immunoassay System | 9 | D-Dimer Test Kit | RGN263036 | pakovanje | 25 testova | HiPro | D-Dimer Test Kit | 8910 | 20% | Beohem 3 d.o.o | 69-3/26 | 9.6.2026 | 9.6.2027
Reagensi, izuzev za transfuziju | 404-1-110/26-35 | 270 | Reagensi za aparat HP-AFS/1 Automatic Immunoassay System | 10 | Ferritin Test Kit | RGN263037 | pakovanje | 25 testova | HiPro | Ferritin Test Kit | 7425 | 20% | Beohem 3 d.o.o | 69-3/26 | 9.6.2026 | 9.6.2027
Reagensi, izuzev za transfuziju | 404-1-110/26-35 | 270 | Reagensi za aparat HP-AFS/1 Automatic Immunoassay System | 11 | Free Prostate Specific Antigen Test Kit | RGN263038 | pakovanje | 25 testova | HiPro | Free Prostate Specific Antigen Test Kit | 15600 | 20% | Beohem 3 d.o.o | 69-3/26 | 9.6.2026 | 9.6.2027
Reagensi, izuzev za transfuziju | 404-1-110/26-35 | 270 | Reagensi za aparat HP-AFS/1 Automatic Immunoassay System | 12 | Glycohemoglobin Test Kit | RGN263039 | pakovanje | 25 testova | HiPro | Glycohemoglobin Test Kit | 7425 | 20% | Beohem 3 d.o.o | 69-3/26 | 9.6.2026 | 9.6.2027
Reagensi, izuzev za transfuziju | 404-1-110/26-35 | 270 | Reagensi za aparat HP-AFS/1 Automatic Immunoassay System | 13 | Human Chorionic Gonadotropin Test Kit | RGN263040 | pakovanje | 25 testova | HiPro | Human Chorionic Gonadotropin Test Kit | 11880 | 20% | Beohem 3 d.o.o | 69-3/26 | 9.6.2026 | 9.6.2027
Reagensi, izuzev za transfuziju | 404-1-110/26-35 | 270 | Reagensi za aparat HP-AFS/1 Automatic Immunoassay System | 14 | Heart Fatty Acid Binding Protein Test Kit | RGN263041 | pakovanje | 25 testova | HiPro | Heart Fatty Acid Binding Protein Test Kit | 19305 | 20% | Beohem 3 d.o.o | 69-3/26 | 9.6.2026 | 9.6.2027
Reagensi, izuzev za transfuziju | 404-1-110/26-35 | 270 | Reagensi za aparat HP-AFS/1 Automatic Immunoassay System | 15 | High Sensitivity C-reactive Protein Test Kit | RGN263042 | pakovanje | 25 testova | HiPro | High Sensitivity C-reactive Protein Test Kit | 7425 | 20% | Beohem 3 d.o.o | 69-3/26 | 9.6.2026 | 9.6.2027
Reagensi, izuzev za transfuziju | 404-1-110/26-35 | 270 | Reagensi za aparat HP-AFS/1 Automatic Immunoassay System | 16 | Immunoglobulin E Test Kit | RGN263043 | pakovanje | 25 testova | HiPro | Immunoglobulin E Test Kit | 11140 | 20% | Beohem 3 d.o.o | 69-3/26 | 9.6.2026 | 9.6.2027
Reagensi, izuzev za transfuziju | 404-1-110/26-35 | 270 | Reagensi za aparat HP-AFS/1 Automatic Immunoassay System | 17 | Myohemoglobin Test Kit | RGN263044 | pakovanje | 25 testova | HiPro | Myohemoglobin Test Kit | 11140 | 20% | Beohem 3 d.o.o | 69-3/26 | 9.6.2026 | 9.6.2027
Reagensi, izuzev za transfuziju | 404-1-110/26-35 | 270 | Reagensi za aparat HP-AFS/1 Automatic Immunoassay System | 18 | Amino-terminal pro-brain natriuretic peptide Test Kit | RGN263045 | pakovanje | 25 testova | HiPro | Amino-terminal pro-brain natriuretic peptide Test Kit | 29700 | 20% | Beohem 3 d.o.o | 69-3/26 | 9.6.2026 | 9.6.2027
Reagensi, izuzev za transfuziju | 404-1-110/26-35 | 270 | Reagensi za aparat HP-AFS/1 Automatic Immunoassay System | 19 | Total Prostate Specific Antigen Test Kit | RGN263046 | pakovanje | 25 testova | HiPro | Total Prostate Specific Antigen Test Kit | 14110 | 20% | Beohem 3 d.o.o | 69-3/26 | 9.6.2026 | 9.6.2027
Reagensi, izuzev za transfuziju | 404-1-110/26-35 | 270 | Reagensi za aparat HP-AFS/1 Automatic Immunoassay System | 20 | Transferin Test Kit | RGN263047 | pakovanje | 25 testova | HiPro | Transferin Test Kit | 7425 | 20% | Beohem 3 d.o.o | 69-3/26 | 9.6.2026 | 9.6.2027
Reagensi, izuzev za transfuziju | 404-1-110/26-35 | 271 | Reagensi za aparat Anysis Platelet function analyze aparat | 1 | ANYSIS Aspirin Test Cartridge | RGN263048 | pakovanje | 20 testova | Rheo Meditech | ANYSIS Aspirin Test Cartridge | 85000 | 20% | Beohem 3 d.o.o | 69-3/26 | 9.6.2026 | 9.6.2027
Reagensi, izuzev za transfuziju | 404-1-110/26-35 | 271 | Reagensi za aparat Anysis Platelet function analyze aparat | 2 | ANYSIS P2Y12 Test Cartridge | RGN263049 | pakovanje | 20 testova | Rheo Meditech | ANYSIS P2Y12 Test Cartridge | 125000 | 20% | Beohem 3 d.o.o | 69-3/26 | 9.6.2026 | 9.6.2027
Reagensi, izuzev za transfuziju | 404-1-110/26-35 | 271 | Reagensi za aparat Anysis Platelet function analyze aparat | 3 | ANYSIS C/ADP Test Cartridge | RGN263050 | pakovanje | 20 testova | Rheo Meditech | ANYSIS C/ADP Test Cartridge | 80000 | 20% | Beohem 3 d.o.o | 69-3/26 | 9.6.2026 | 9.6.2027
Reagensi, izuzev za transfuziju | 404-1-110/26-35 | 271 | Reagensi za aparat Anysis Platelet function analyze aparat | 4 | ANYSIS C/EPI Test Cartridge | RGN263051 | pakovanje | 20 testova | Rheo Meditech | ANYSIS C/EPI Test Cartridge | 80000 | 20% | Beohem 3 d.o.o | 69-3/26 | 9.6.2026 | 9.6.2027
Reagensi, izuzev za transfuziju | 404-1-110/26-35 | 272 | Reagensi za biohemijski analizator Bioanalytica 280, Bioanalytica 380 | 1 | Albumin | RGN263052 | pakovanje | 800 testova | Bioanalytica d.o.o. | Albumin | 4800 | 20% | East d.o.o | 69-6/26 | 9.6.2026 | 9.6.2027
Reagensi, izuzev za transfuziju | 404-1-110/26-35 | 272 | Reagensi za biohemijski analizator Bioanalytica 280, Bioanalytica 380 | 2 | Bilirubin direktan | RGN263053 | pakovanje | 1000 testova | Bioanalytica d.o.o. | Bilirubin direktan | 6400 | 20% | East d.o.o | 69-6/26 | 9.6.2026 | 9.6.2027
Reagensi, izuzev za transfuziju | 404-1-110/26-35 | 272 | Reagensi za biohemijski analizator Bioanalytica 280, Bioanalytica 380 | 3 | Bilirubin ukupan | RGN263054 | pakovanje | 1000 testova | Bioanalytica d.o.o. | Bilirubin ukupan | 7800 | 20% | East d.o.o | 69-6/26 | 9.6.2026 | 9.6.2027
Reagensi, izuzev za transfuziju | 404-1-110/26-35 | 272 | Reagensi za biohemijski analizator Bioanalytica 280, Bioanalytica 380 | 4 | Glukoza | RGN263055 | pakovanje | 2000 testova | Bioanalytica d.o.o. | Glukoza | 4800 | 20% | East d.o.o | 69-6/26 | 9.6.2026 | 9.6.2027
Reagensi, izuzev za transfuziju | 404-1-110/26-35 | 272 | Reagensi za biohemijski analizator Bioanalytica 280, Bioanalytica 380 | 5 | HDL direktan | RGN263056 | pakovanje | 500 testova | Bioanalytica d.o.o. | HDL direktan | 44000 | 20% | East d.o.o | 69-6/26 | 9.6.2026 | 9.6.2027
Reagensi, izuzev za transfuziju | 404-1-110/26-35 | 272 | Reagensi za biohemijski analizator Bioanalytica 280, Bioanalytica 380 | 6 | Holesterol | RGN263057 | pakovanje | 800 testova | Bioanalytica d.o.o. | Holesterol | 5600 | 20% | East d.o.o | 69-6/26 | 9.6.2026 | 9.6.2027
Reagensi, izuzev za transfuziju | 404-1-110/26-35 | 272 | Reagensi za biohemijski analizator Bioanalytica 280, Bioanalytica 380 | 7 | Holesterol | RGN263058 | pakovanje | 2400 testova | Bioanalytica d.o.o. | Holesterol | 16000 | 20% | East d.o.o | 69-6/26 | 9.6.2026 | 9.6.2027
Reagensi, izuzev za transfuziju | 404-1-110/26-35 | 272 | Reagensi za biohemijski analizator Bioanalytica 280, Bioanalytica 380 | 8 | Kreatinin | RGN263059 | pakovanje | 800 testova | Bioanalytica d.o.o. | Kreatinin | 4800 | 20% | East d.o.o | 69-6/26 | 9.6.2026 | 9.6.2027
Reagensi, izuzev za transfuziju | 404-1-110/26-35 | 272 | Reagensi za biohemijski analizator Bioanalytica 280, Bioanalytica 380 | 9 | LDL direktan | RGN263060 | pakovanje | 460 testova | Bioanalytica d.o.o. | LDL direktan | 52000 | 20% | East d.o.o | 69-6/26 | 9.6.2026 | 9.6.2027
Reagensi, izuzev za transfuziju | 404-1-110/26-35 | 272 | Reagensi za biohemijski analizator Bioanalytica 280, Bioanalytica 380 | 10 | Mokraćna kiselina | RGN263061 | pakovanje | 1000 testova | Bioanalytica d.o.o. | Mokraćna kiselina | 7800 | 20% | East d.o.o | 69-6/26 | 9.6.2026 | 9.6.2027
Reagensi, izuzev za transfuziju | 404-1-110/26-35 | 272 | Reagensi za biohemijski analizator Bioanalytica 280, Bioanalytica 380 | 11 | Proteini u urinu i likvoru | RGN263062 | pakovanje | 800 testova | Bioanalytica d.o.o. | Proteini u urinu i likvoru | 7200 | 20% | East d.o.o | 69-6/26 | 9.6.2026 | 9.6.2027
Reagensi, izuzev za transfuziju | 404-1-110/26-35 | 272 | Reagensi za biohemijski analizator Bioanalytica 280, Bioanalytica 380 | 12 | Trigliceridi | RGN263063 | pakovanje | 800 testova | Bioanalytica d.o.o. | Trigliceridi | 9600 | 20% | East d.o.o | 69-6/26 | 9.6.2026 | 9.6.2027
Reagensi, izuzev za transfuziju | 404-1-110/26-35 | 272 | Reagensi za biohemijski analizator Bioanalytica 280, Bioanalytica 380 | 13 | Trigliceridi | RGN263064 | pakovanje | 2000 testova | Bioanalytica d.o.o. | Trigliceridi | 26000 | 20% | East d.o.o | 69-6/26 | 9.6.2026 | 9.6.2027
Reagensi, izuzev za transfuziju | 404-1-110/26-35 | 272 | Reagensi za biohemijski analizator Bioanalytica 280, Bioanalytica 380 | 14 | Ukupni Proteini | RGN263065 | pakovanje | 800 testova | Bioanalytica d.o.o. | Ukupni Proteini | 4800 | 20% | East d.o.o | 69-6/26 | 9.6.2026 | 9.6.2027
Reagensi, izuzev za transfuziju | 404-1-110/26-35 | 272 | Reagensi za biohemijski analizator Bioanalytica 280, Bioanalytica 380 | 15 | Urea | RGN263066 | pakovanje | 1000 testova | Bioanalytica d.o.o. | Urea | 8000 | 20% | East d.o.o | 69-6/26 | 9.6.2026 | 9.6.2027
Reagensi, izuzev za transfuziju | 404-1-110/26-35 | 272 | Reagensi za biohemijski analizator Bioanalytica 280, Bioanalytica 380 | 16 | Alkalna Fosfataza | RGN263067 | pakovanje | 1000 testova | Bioanalytica d.o.o. | Alkalna Fosfataza | 7400 | 20% | East d.o.o | 69-6/26 | 9.6.2026 | 9.6.2027
Reagensi, izuzev za transfuziju | 404-1-110/26-35 | 272 | Reagensi za biohemijski analizator Bioanalytica 280, Bioanalytica 380 | 17 | ALT | RGN263068 | pakovanje | 1000 testova | Bioanalytica d.o.o. | ALT | 7800 | 20% | East d.o.o | 69-6/26 | 9.6.2026 | 9.6.2027
Reagensi, izuzev za transfuziju | 404-1-110/26-35 | 272 | Reagensi za biohemijski analizator Bioanalytica 280, Bioanalytica 380 | 18 | Amilaza | RGN263069 | pakovanje | 400 testova | Bioanalytica d.o.o. | Amilaza | 23600 | 20% | East d.o.o | 69-6/26 | 9.6.2026 | 9.6.2027
Reagensi, izuzev za transfuziju | 404-1-110/26-35 | 272 | Reagensi za biohemijski analizator Bioanalytica 280, Bioanalytica 380 | 19 | AST | RGN263070 | pakovanje | 1000 testova | Bioanalytica d.o.o. | AST | 7800 | 20% | East d.o.o | 69-6/26 | 9.6.2026 | 9.6.2027
Reagensi, izuzev za transfuziju | 404-1-110/26-35 | 272 | Reagensi za biohemijski analizator Bioanalytica 280, Bioanalytica 380 | 20 | CK | RGN263071 | pakovanje | 600 testova | Bioanalytica d.o.o. | CK | 18400 | 20% | East d.o.o | 69-6/26 | 9.6.2026 | 9.6.2027
Reagensi, izuzev za transfuziju | 404-1-110/26-35 | 272 | Reagensi za biohemijski analizator Bioanalytica 280, Bioanalytica 380 | 21 | CK-MB | RGN263072 | pakovanje | 600 testova | Bioanalytica d.o.o. | CK-MB | 36000 | 20% | East d.o.o | 69-6/26 | 9.6.2026 | 9.6.2027
Reagensi, izuzev za transfuziju | 404-1-110/26-35 | 272 | Reagensi za biohemijski analizator Bioanalytica 280, Bioanalytica 380 | 22 | GGT | RGN263073 | pakovanje | 1000 testova | Bioanalytica d.o.o. | GGT | 8800 | 20% | East d.o.o | 69-6/26 | 9.6.2026 | 9.6.2027
Reagensi, izuzev za transfuziju | 404-1-110/26-35 | 272 | Reagensi za biohemijski analizator Bioanalytica 280, Bioanalytica 380 | 23 | LDH | RGN263074 | pakovanje | 800 testova | Bioanalytica d.o.o. | LDH | 7800 | 20% | East d.o.o | 69-6/26 | 9.6.2026 | 9.6.2027
Reagensi, izuzev za transfuziju | 404-1-110/26-35 | 272 | Reagensi za biohemijski analizator Bioanalytica 280, Bioanalytica 380 | 24 | Fosfor | RGN263075 | pakovanje | 1000 testova | Bioanalytica d.o.o. | Fosfor | 4800 | 20% | East d.o.o | 69-6/26 | 9.6.2026 | 9.6.2027
Reagensi, izuzev za transfuziju | 404-1-110/26-35 | 272 | Reagensi za biohemijski analizator Bioanalytica 280, Bioanalytica 380 | 25 | Gvoždje | RGN263076 | pakovanje | 800 testova | Bioanalytica d.o.o. | Gvoždje | 12800 | 20% | East d.o.o | 69-6/26 | 9.6.2026 | 9.6.2027
Reagensi, izuzev za transfuziju | 404-1-110/26-35 | 272 | Reagensi za biohemijski analizator Bioanalytica 280, Bioanalytica 380 | 26 | Hloridi | RGN263077 | pakovanje | 800 testova | Bioanalytica d.o.o. | Hloridi | 5600 | 20% | East d.o.o | 69-6/26 | 9.6.2026 | 9.6.2027
Reagensi, izuzev za transfuziju | 404-1-110/26-35 | 272 | Reagensi za biohemijski analizator Bioanalytica 280, Bioanalytica 380 | 27 | Kalcijum, Arsenazo | RGN263078 | pakovanje | 800 testova | Bioanalytica d.o.o. | Kalcijum, Arsenazo | 7000 | 20% | East d.o.o | 69-6/26 | 9.6.2026 | 9.6.2027
Reagensi, izuzev za transfuziju | 404-1-110/26-35 | 272 | Reagensi za biohemijski analizator Bioanalytica 280, Bioanalytica 380 | 28 | Magnezijum | RGN263079 | pakovanje | 200 testova | Bioanalytica d.o.o. | Magnezijum | 7000 | 20% | East d.o.o | 69-6/26 | 9.6.2026 | 9.6.2027
Reagensi, izuzev za transfuziju | 404-1-110/26-35 | 272 | Reagensi za biohemijski analizator Bioanalytica 280, Bioanalytica 380 | 29 | TIBC | RGN263080 | pakovanje | 200 testova | Bioanalytica d.o.o. | TIBC | 7800 | 20% | East d.o.o | 69-6/26 | 9.6.2026 | 9.6.2027
Reagensi, izuzev za transfuziju | 404-1-110/26-35 | 272 | Reagensi za biohemijski analizator Bioanalytica 280, Bioanalytica 380 | 30 | UIBC | RGN263081 | pakovanje | 750 testova | Bioanalytica d.o.o. | UIBC | 7800 | 20% | East d.o.o | 69-6/26 | 9.6.2026 | 9.6.2027
Reagensi, izuzev za transfuziju | 404-1-110/26-35 | 272 | Reagensi za biohemijski analizator Bioanalytica 280, Bioanalytica 380 | 31 | ASO | RGN263082 | pakovanje | 200 testova | Bioanalytica d.o.o. | ASO | 24000 | 20% | East d.o.o | 69-6/26 | 9.6.2026 | 9.6.2027
Reagensi, izuzev za transfuziju | 404-1-110/26-35 | 272 | Reagensi za biohemijski analizator Bioanalytica 280, Bioanalytica 380 | 32 | CRP | RGN263083 | pakovanje | 750 testova | Bioanalytica d.o.o. | CRP | 84000 | 20% | East d.o.o | 69-6/26 | 9.6.2026 | 9.6.2027
Reagensi, izuzev za transfuziju | 404-1-110/26-35 | 272 | Reagensi za biohemijski analizator Bioanalytica 280, Bioanalytica 380 | 33 | Ferritin | RGN263084 | pakovanje | 250 testova | Bioanalytica d.o.o. | Ferritin | 39200 | 20% | East d.o.o | 69-6/26 | 9.6.2026 | 9.6.2027
Reagensi, izuzev za transfuziju | 404-1-110/26-35 | 272 | Reagensi za biohemijski analizator Bioanalytica 280, Bioanalytica 380 | 34 | HbA1c | RGN263085 | pakovanje | 200 testova | Bioanalytica d.o.o. | HbA1c | 84000 | 20% | East d.o.o | 69-6/26 | 9.6.2026 | 9.6.2027
Reagensi, izuzev za transfuziju | 404-1-110/26-35 | 272 | Reagensi za biohemijski analizator Bioanalytica 280, Bioanalytica 380 | 35 | HbA1c lyse | RGN263086 | pakovanje | 200 ml | Bioanalytica d.o.o. | HbA1c lyse | 2400 | 20% | East d.o.o | 69-6/26 | 9.6.2026 | 9.6.2027
Reagensi, izuzev za transfuziju | 404-1-110/26-35 | 272 | Reagensi za biohemijski analizator Bioanalytica 280, Bioanalytica 380 | 36 | RF | RGN263087 | pakovanje | 200 testova | Bioanalytica d.o.o. | RF | 17600 | 20% | East d.o.o | 69-6/26 | 9.6.2026 | 9.6.2027
Reagensi, izuzev za transfuziju | 404-1-110/26-35 | 272 | Reagensi za biohemijski analizator Bioanalytica 280, Bioanalytica 380 | 37 | Transferrin | RGN263088 | pakovanje | 200 testova | Bioanalytica d.o.o. | Transferrin | 32000 | 20% | East d.o.o | 69-6/26 | 9.6.2026 | 9.6.2027
Reagensi, izuzev za transfuziju | 404-1-110/26-35 | 272 | Reagensi za biohemijski analizator Bioanalytica 280, Bioanalytica 380 | 38 | Kontrolni serum N | RGN263089 | pakovanje | 4 x 5 mL | Bioanalytica d.o.o. | Kontrolni serum N | 20800 | 20% | East d.o.o | 69-6/26 | 9.6.2026 | 9.6.2027
Reagensi, izuzev za transfuziju | 404-1-110/26-35 | 272 | Reagensi za biohemijski analizator Bioanalytica 280, Bioanalytica 380 | 39 | Kontrolni serum P | RGN263090 | pakovanje | 4 x 5 mL | Bioanalytica d.o.o. | Kontrolni serum P | 24000 | 20% | East d.o.o | 69-6/26 | 9.6.2026 | 9.6.2027
Reagensi, izuzev za transfuziju | 404-1-110/26-35 | 272 | Reagensi za biohemijski analizator Bioanalytica 280, Bioanalytica 380 | 40 | Multikalibrator | RGN263091 | pakovanje | 4 x 3 mL | Bioanalytica d.o.o. | Multikalibrator | 20800 | 20% | East d.o.o | 69-6/26 | 9.6.2026 | 9.6.2027
Reagensi, izuzev za transfuziju | 404-1-110/26-35 | 272 | Reagensi za biohemijski analizator Bioanalytica 280, Bioanalytica 380 | 41 | HDL/LDL Kalibrator | RGN263092 | pakovanje | 1 x 2 mL | Bioanalytica d.o.o. | HDL/LDL Kalibrator | 9600 | 20% | East d.o.o | 69-6/26 | 9.6.2026 | 9.6.2027
Reagensi, izuzev za transfuziju | 404-1-110/26-35 | 272 | Reagensi za biohemijski analizator Bioanalytica 280, Bioanalytica 380 | 42 | CK/CK-MB Kontrola | RGN263093 | pakovanje | 4 x 2 mL | Bioanalytica d.o.o. | CK/CK-MB Kontrola | 25600 | 20% | East d.o.o | 69-6/26 | 9.6.2026 | 9.6.2027
Reagensi, izuzev za transfuziju | 404-1-110/26-35 | 272 | Reagensi za biohemijski analizator Bioanalytica 280, Bioanalytica 380 | 43 | ASO calibrator | RGN263094 | pakovanje | 1 ml | Bioanalytica d.o.o. | ASO calibrator | 4800 | 20% | East d.o.o | 69-6/26 | 9.6.2026 | 9.6.2027
Reagensi, izuzev za transfuziju | 404-1-110/26-35 | 272 | Reagensi za biohemijski analizator Bioanalytica 280, Bioanalytica 380 | 44 | CRP calibrator | RGN263095 | pakovanje | 1 ml | Bioanalytica d.o.o. | CRP calibrator | 4800 | 20% | East d.o.o | 69-6/26 | 9.6.2026 | 9.6.2027
Reagensi, izuzev za transfuziju | 404-1-110/26-35 | 272 | Reagensi za biohemijski analizator Bioanalytica 280, Bioanalytica 380 | 45 | Ferritin calibrator | RGN263096 | pakovanje | 6x1ml | Bioanalytica d.o.o. | Ferritin calibrator | 27200 | 20% | East d.o.o | 69-6/26 | 9.6.2026 | 9.6.2027
Reagensi, izuzev za transfuziju | 404-1-110/26-35 | 272 | Reagensi za biohemijski analizator Bioanalytica 280, Bioanalytica 380 | 46 | HbA1c calibrator set | RGN263097 | pakovanje | 5x0.5 ml | Bioanalytica d.o.o. | HbA1c calibrator set | 21600 | 20% | East d.o.o | 69-6/26 | 9.6.2026 | 9.6.2027
Reagensi, izuzev za transfuziju | 404-1-110/26-35 | 272 | Reagensi za biohemijski analizator Bioanalytica 280, Bioanalytica 380 | 47 | RF calibrator | RGN263098 | pakovanje | 2 ml | Bioanalytica d.o.o. | RF calibrator | 4800 | 20% | East d.o.o | 69-6/26 | 9.6.2026 | 9.6.2027
Reagensi, izuzev za transfuziju | 404-1-110/26-35 | 272 | Reagensi za biohemijski analizator Bioanalytica 280, Bioanalytica 380 | 48 | Serum protein calibrator | RGN263099 | pakovanje | 2 ml | Bioanalytica d.o.o. | Serum protein calibrator | 24000 | 20% | East d.o.o | 69-6/26 | 9.6.2026 | 9.6.2027
Reagensi, izuzev za transfuziju | 404-1-110/26-35 | 272 | Reagensi za biohemijski analizator Bioanalytica 280, Bioanalytica 380 | 49 | ASO/CRP/RF control L | RGN263100 | pakovanje | 1 ml | Bioanalytica d.o.o. | ASO/CRP/RF control L | 4800 | 20% | East d.o.o | 69-6/26 | 9.6.2026 | 9.6.2027
Reagensi, izuzev za transfuziju | 404-1-110/26-35 | 272 | Reagensi za biohemijski analizator Bioanalytica 280, Bioanalytica 380 | 50 | ASO/CRP/RF control H | RGN263101 | pakovanje | 1 ml | Bioanalytica d.o.o. | ASO/CRP/RF control H | 5600 | 20% | East d.o.o | 69-6/26 | 9.6.2026 | 9.6.2027
Reagensi, izuzev za transfuziju | 404-1-110/26-35 | 272 | Reagensi za biohemijski analizator Bioanalytica 280, Bioanalytica 380 | 51 | Ferritin control | RGN263102 | pakovanje | 2 ml | Bioanalytica d.o.o. | Ferritin control | 5200 | 20% | East d.o.o | 69-6/26 | 9.6.2026 | 9.6.2027
Reagensi, izuzev za transfuziju | 404-1-110/26-35 | 272 | Reagensi za biohemijski analizator Bioanalytica 280, Bioanalytica 380 | 52 | HbA1c control set | RGN263103 | pakovanje | 4x0.5ml | Bioanalytica d.o.o. | HbA1c control set | 22400 | 20% | East d.o.o | 69-6/26 | 9.6.2026 | 9.6.2027
Reagensi, izuzev za transfuziju | 404-1-110/26-35 | 272 | Reagensi za biohemijski analizator Bioanalytica 280, Bioanalytica 380 | 53 | Serum protein kontrola | RGN263104 | pakovanje | 2 ml | Bioanalytica d.o.o. | Serum protein kontrola | 29200 | 20% | East d.o.o | 69-6/26 | 9.6.2026 | 9.6.2027
Reagensi, izuzev za transfuziju | 404-1-110/26-35 | 272 | Reagensi za biohemijski analizator Bioanalytica 280, Bioanalytica 380 | 54 | Acid cuvette cleaner | RGN263105 | pakovanje | 1000 mL | Bioanalytica d.o.o. | Acid cuvette cleaner | 71520 | 20% | East d.o.o | 69-6/26 | 9.6.2026 | 9.6.2027
Reagensi, izuzev za transfuziju | 404-1-110/26-35 | 272 | Reagensi za biohemijski analizator Bioanalytica 280, Bioanalytica 380 | 55 | Alkaline cuvette cleaner | RGN263106 | pakovanje | 1000 mL | Bioanalytica d.o.o. | Alkaline cuvette cleaner | 71520 | 20% | East d.o.o | 69-6/26 | 9.6.2026 | 9.6.2027
Reagensi, izuzev za transfuziju | 404-1-110/26-35 | 272 | Reagensi za biohemijski analizator Bioanalytica 280, Bioanalytica 380 | 56 | Bath Additive | RGN263107 | pakovanje | 1000 mL | Bioanalytica d.o.o. | Bath Additive | 12000 | 20% | East d.o.o | 69-6/26 | 9.6.2026 | 9.6.2027
Reagensi, izuzev za transfuziju | 404-1-110/26-35 | 272 | Reagensi za biohemijski analizator Bioanalytica 280, Bioanalytica 380 | 57 | Probe rinse (Extra wash) | RGN263108 | pakovanje | 2x100ml | Bioanalytica d.o.o. | Probe rinse (Extra wash) | 20150 | 20% | East d.o.o | 69-6/26 | 9.6.2026 | 9.6.2027
Reagensi, izuzev za transfuziju | 404-1-110/26-35 | 272 | Reagensi za biohemijski analizator Bioanalytica 280, Bioanalytica 380 | 58 | Rinse solution (Triton) | RGN263109 | pakovanje | 100ml | Bioanalytica d.o.o. | Rinse solution (Triton) | 33100 | 20% | East d.o.o | 69-6/26 | 9.6.2026 | 9.6.2027
Reagensi, izuzev za transfuziju | 404-1-110/26-35 | 272 | Reagensi za biohemijski analizator Bioanalytica 280, Bioanalytica 380 | 59 | Disposable Cuvette | RGN263110 | pakovanje | 100 kom. | E-LAB Biological Science & Technology Co., Ltd. | Disposable Cuvette | 12000 | 20% | East d.o.o | 69-6/26 | 9.6.2026 | 9.6.2027
Reagensi, izuzev za transfuziju | 404-1-110/26-35 | 272 | Reagensi za biohemijski analizator Bioanalytica 280, Bioanalytica 380 | 60 | Lamp House Assembly | RGN263111 | pakovanje | 1 kom. | E-LAB Biological Science & Technology Co., Ltd. | Lamp House Assembly | 11500 | 20% | East d.o.o | 69-6/26 | 9.6.2026 | 9.6.2027
Reagensi, izuzev za transfuziju | 404-1-110/26-35 | 272 | Reagensi za biohemijski analizator Bioanalytica 280, Bioanalytica 380 | 61 | 280 Cuvette | RGN263112 | pakovanje | set | E-LAB Biological Science & Technology Co., Ltd. | 280 Cuvette | 6500 | 20% | East d.o.o | 69-6/26 | 9.6.2026 | 9.6.2027
Reagensi, izuzev za transfuziju | 404-1-110/26-35 | 272 | Reagensi za biohemijski analizator Bioanalytica 280, Bioanalytica 380 | 62 | 380 Cuvette | RGN263113 | pakovanje | set | E-LAB Biological Science & Technology Co., Ltd. | 380 Cuvette | 14000 | 20% | East d.o.o | 69-6/26 | 9.6.2026 | 9.6.2027
Reagensi, izuzev za transfuziju | 404-1-110/26-35 | 273 | Laboratorijski reagensi za automatizovani sistem za direktno i brzo određivanje osetljivosti na antibiotike dRAST | 1 | Test za određivanje antimikrobne osetljivosti (AST) gram negativnih bakterija | RGN263114 | pakovanje | 10 testova | Quantamatrix Inc.- Južna Koreja | QMAC-dRAST GN E22 | 179500 | 20% | Elitech SR d.o.o | 69-9/26 | 9.6.2026 | 9.6.2027
Reagensi, izuzev za transfuziju | 404-1-110/26-35 | 273 | Laboratorijski reagensi za automatizovani sistem za direktno i brzo određivanje osetljivosti na antibiotike dRAST | 2 | Test za određivanje antimikrobne osetljivosti (AST) gram pozitivnih bakterija | RGN263115 | pakovanje | 10 testova | Quantamatrix Inc.- Južna Koreja | QMAC-dRAST GP E19 | 179500 | 20% | Elitech SR d.o.o | 69-9/26 | 9.6.2026 | 9.6.2027
Reagensi, izuzev za transfuziju | 404-1-110/26-35 | 274 | Laboratorijski reagensi i prateće hemikalije za bojenje hematoloških uzoraka i ostalih telesnih tečnosti za aparat AEROSPRAY Hematology Pro Slide Stainer/Cytocentrifuge | 1 | Aerospray Hematology Pro Reagent B, Thiazin Stain | RGN263116 | pakovanje | 500 mL | ELITechGroup Inc. - SAD | Aerospray Hematology Pro Reagent B, Thiazin Stain | 33269 | 20% | Elitech SR d.o.o | 69-9/26 | 9.6.2026 | 9.6.2027
Reagensi, izuzev za transfuziju | 404-1-110/26-35 | 274 | Laboratorijski reagensi i prateće hemikalije za bojenje hematoloških uzoraka i ostalih telesnih tečnosti za aparat AEROSPRAY Hematology Pro Slide Stainer/Cytocentrifuge | 2 | Aerospray Hematology Pro Reagent C, Eosin Stain | RGN263117 | pakovanje | 500 mL | ELITechGroup Inc. - SAD | Aerospray Hematology Pro Reagent C, Eosin Stain | 14572 | 20% | Elitech SR d.o.o | 69-9/26 | 9.6.2026 | 9.6.2027
Reagensi, izuzev za transfuziju | 404-1-110/26-35 | 274 | Laboratorijski reagensi i prateće hemikalije za bojenje hematoloških uzoraka i ostalih telesnih tečnosti za aparat AEROSPRAY Hematology Pro Slide Stainer/Cytocentrifuge | 3 | Aerospray Hematology Pro Reagent A, Buffer (pH 7.2) | RGN263118 | pakovanje | 5 L | ELITechGroup Inc. - SAD | Aerospray Hematology Pro Reagent A, Buffer (pH 7.2) | 16799 | 20% | Elitech SR d.o.o | 69-9/26 | 9.6.2026 | 9.6.2027
Reagensi, izuzev za transfuziju | 404-1-110/26-35 | 274 | Laboratorijski reagensi i prateće hemikalije za bojenje hematoloških uzoraka i ostalih telesnih tečnosti za aparat AEROSPRAY Hematology Pro Slide Stainer/Cytocentrifuge | 4 | Aerospray Hematology Reagent D, Aerofix Fixative concentrate | RGN263119 | pakovanje | 135 mL | ELITechGroup Inc. - SAD | Aerospray Hematology Reagent D, Aerofix Fixative concentrate | 25282 | 20% | Elitech SR d.o.o | 69-9/26 | 9.6.2026 | 9.6.2027
Reagensi, izuzev za transfuziju | 404-1-110/26-35 | 274 | Laboratorijski reagensi i prateće hemikalije za bojenje hematoloških uzoraka i ostalih telesnih tečnosti za aparat AEROSPRAY Hematology Pro Slide Stainer/Cytocentrifuge | 5 | Aerospray Hematology Pro Reagent A, Buffer (pH 6.8) Concentrate | RGN263120 | pakovanje | 30 mL | ELITechGroup Inc. - SAD | Aerospray Hematology Pro Reagent A, Buffer (pH 6.8) Concentrate | 13329 | 20% | Elitech SR d.o.o | 69-9/26 | 9.6.2026 | 9.6.2027
Reagensi, izuzev za transfuziju | 404-1-110/26-35 | 274 | Laboratorijski reagensi i prateće hemikalije za bojenje hematoloških uzoraka i ostalih telesnih tečnosti za aparat AEROSPRAY Hematology Pro Slide Stainer/Cytocentrifuge | 6 | Aerospray Hematology Pro Reagent A, Buffer (pH 7.2) Concentrate | RGN263121 | pakovanje | 30 mL | ELITechGroup Inc. - SAD | Aerospray Hematology Pro Reagent A, Buffer (pH 7.2) Concentrate | 13329 | 20% | Elitech SR d.o.o | 69-9/26 | 9.6.2026 | 9.6.2027
Reagensi, izuzev za transfuziju | 404-1-110/26-35 | 274 | Laboratorijski reagensi i prateće hemikalije za bojenje hematoloških uzoraka i ostalih telesnih tečnosti za aparat AEROSPRAY Hematology Pro Slide Stainer/Cytocentrifuge | 7 | Cytopad, Single, Fast (White) | RGN263122 | pakovanje | 100 komada | ELITechGroup Inc. - SAD | Cytopad, Single, Fast (White) | 32387 | 20% | Elitech SR d.o.o | 69-9/26 | 9.6.2026 | 9.6.2027
Reagensi, izuzev za transfuziju | 404-1-110/26-35 | 274 | Laboratorijski reagensi i prateće hemikalije za bojenje hematoloških uzoraka i ostalih telesnih tečnosti za aparat AEROSPRAY Hematology Pro Slide Stainer/Cytocentrifuge | 8 | Cytopad, Single, Slow (Tan), | RGN263123 | pakovanje | 100 komada | ELITechGroup Inc. - SAD | Cytopad, Single, Slow (Tan) | 32387 | 20% | Elitech SR d.o.o | 69-9/26 | 9.6.2026 | 9.6.2027
Reagensi, izuzev za transfuziju | 404-1-110/26-35 | 274 | Laboratorijski reagensi i prateće hemikalije za bojenje hematoloških uzoraka i ostalih telesnih tečnosti za aparat AEROSPRAY Hematology Pro Slide Stainer/Cytocentrifuge | 9 | Cytopro Single Chambers, w/ Fast (White) Cytopad | RGN263124 | pakovanje | 48 komada | ELITechGroup Inc. - SAD | Cytopro Single Chambers, w/ Fast (White) Cytopad | 59407 | 20% | Elitech SR d.o.o | 69-9/26 | 9.6.2026 | 9.6.2027
Reagensi, izuzev za transfuziju | 404-1-110/26-35 | 274 | Laboratorijski reagensi i prateće hemikalije za bojenje hematoloških uzoraka i ostalih telesnih tečnosti za aparat AEROSPRAY Hematology Pro Slide Stainer/Cytocentrifuge | 10 | Cytopro Single Chambers, w/ Slow (Tan) Cytopad | RGN263125 | pakovanje | 48 komada | ELITechGroup Inc. - SAD | Cytopro Single Chambers, w/ Slow (Tan) Cytopad | 59407 | 20% | Elitech SR d.o.o | 69-9/26 | 9.6.2026 | 9.6.2027
Reagensi, izuzev za transfuziju | 404-1-110/26-35 | 274 | Laboratorijski reagensi i prateće hemikalije za bojenje hematoloških uzoraka i ostalih telesnih tečnosti za aparat AEROSPRAY Hematology Pro Slide Stainer/Cytocentrifuge | 11 | Cytopro Single Microscope Slides, Uncoated | RGN263126 | pakovanje | 72 komada | ELITechGroup Inc. - SAD | Cytopro Single Microscope Slides, Uncoated | 23409 | 20% | Elitech SR d.o.o | 69-9/26 | 9.6.2026 | 9.6.2027
Reagensi, izuzev za transfuziju | 404-1-110/26-35 | 274 | Laboratorijski reagensi i prateće hemikalije za bojenje hematoloških uzoraka i ostalih telesnih tečnosti za aparat AEROSPRAY Hematology Pro Slide Stainer/Cytocentrifuge | 12 | Cytopro Single Microscope Slides, Coated | RGN263127 | pakovanje | 72 komada | ELITechGroup Inc. - SAD | Cytopro Single Microscope Slides, Coated | 25557 | 20% | Elitech SR d.o.o | 69-9/26 | 9.6.2026 | 9.6.2027
Reagensi, izuzev za transfuziju | 404-1-110/26-35 | 274 | Laboratorijski reagensi i prateće hemikalije za bojenje hematoloških uzoraka i ostalih telesnih tečnosti za aparat AEROSPRAY Hematology Pro Slide Stainer/Cytocentrifuge | 13 | Cytopro Magnum Sample Chambers w/ caps | RGN263128 | pakovanje | 30 komada | ELITechGroup Inc. - SAD | Cytopro Magnum Sample Chambers w/ caps | 94407 | 20% | Elitech SR d.o.o | 69-9/26 | 9.6.2026 | 9.6.2027
Reagensi, izuzev za transfuziju | 404-1-110/26-35 | 274 | Laboratorijski reagensi i prateće hemikalije za bojenje hematoloških uzoraka i ostalih telesnih tečnosti za aparat AEROSPRAY Hematology Pro Slide Stainer/Cytocentrifuge | 14 | Nozzle Cleaninig Solution Concentrate 250 ml | RGN213387 | pakovanje | 250 ml | ELITechGroup Inc. - SAD | Aerospray Nozzle Cleaning Solution Concentrate, 250mL | 4862 | 20% | Elitech SR d.o.o | 69-9/26 | 9.6.2026 | 9.6.2027
Reagensi, izuzev za transfuziju | 404-1-110/26-35 | 275 | Reagensi i potrošni materijal za aparat VitroStainer 42 | 1 | Actin, Muscle Specific | RGN263129 | pakovanje | 7 mL (20 tests) | Vitro S.A. | Actin, Muscle Specific | 21000 | 20% | Elta d.o.o | 69-10/26 | 9.6.2026 | 9.6.2027
Reagensi, izuzev za transfuziju | 404-1-110/26-35 | 275 | Reagensi i potrošni materijal za aparat VitroStainer 42 | 2 | AMACR / P504S | RGN263130 | pakovanje | 7 mL (20 tests) | Vitro S.A. | AMACR / P504S | 21000 | 20% | Elta d.o.o | 69-10/26 | 9.6.2026 | 9.6.2027
Reagensi, izuzev za transfuziju | 404-1-110/26-35 | 275 | Reagensi i potrošni materijal za aparat VitroStainer 42 | 3 | Bcl-2 | RGN263131 | pakovanje | 7 mL (20 tests) | Vitro S.A. | Bcl-2 | 21000 | 20% | Elta d.o.o | 69-10/26 | 9.6.2026 | 9.6.2027
Reagensi, izuzev za transfuziju | 404-1-110/26-35 | 275 | Reagensi i potrošni materijal za aparat VitroStainer 42 | 4 | Bcl-6 | RGN263132 | pakovanje | 7 mL (20 tests) | Vitro S.A. | Bcl-6 | 45000 | 20% | Elta d.o.o | 69-10/26 | 9.6.2026 | 9.6.2027
Reagensi, izuzev za transfuziju | 404-1-110/26-35 | 275 | Reagensi i potrošni materijal za aparat VitroStainer 42 | 5 | BRST-2/GCDFP-15 | RGN263133 | pakovanje | 7 mL (20 tests) | Vitro S.A. | BRST-2/GCDFP-15 | 28000 | 20% | Elta d.o.o | 69-10/26 | 9.6.2026 | 9.6.2027
Reagensi, izuzev za transfuziju | 404-1-110/26-35 | 275 | Reagensi i potrošni materijal za aparat VitroStainer 42 | 6 | C4d | RGN263134 | pakovanje | 7 mL (20 tests) | Vitro S.A. | C4d | 21000 | 20% | Elta d.o.o | 69-10/26 | 9.6.2026 | 9.6.2027
Reagensi, izuzev za transfuziju | 404-1-110/26-35 | 275 | Reagensi i potrošni materijal za aparat VitroStainer 42 | 7 | CA125 (Mucin-16) | RGN263135 | pakovanje | 7 mL (20 tests) | Vitro S.A. | CA125 (Mucin-16) | 29500 | 20% | Elta d.o.o | 69-10/26 | 9.6.2026 | 9.6.2027
Reagensi, izuzev za transfuziju | 404-1-110/26-35 | 275 | Reagensi i potrošni materijal za aparat VitroStainer 42 | 8 | Cadherin E | RGN263136 | pakovanje | 7 mL (20 tests) | Vitro S.A. | Cadherin E | 90000 | 20% | Elta d.o.o | 69-10/26 | 9.6.2026 | 9.6.2027
Reagensi, izuzev za transfuziju | 404-1-110/26-35 | 275 | Reagensi i potrošni materijal za aparat VitroStainer 42 | 9 | Desmin | RGN263137 | pakovanje | 7 mL (20 tests) | Vitro S.A. | Desmin | 21000 | 20% | Elta d.o.o | 69-10/26 | 9.6.2026 | 9.6.2027
Reagensi, izuzev za transfuziju | 404-1-110/26-35 | 275 | Reagensi i potrošni materijal za aparat VitroStainer 42 | 10 | CD44 | RGN263138 | pakovanje | 7 mL (20 tests) | Vitro S.A. | CD44 | 38500 | 20% | Elta d.o.o | 69-10/26 | 9.6.2026 | 9.6.2027
Reagensi, izuzev za transfuziju | 404-1-110/26-35 | 275 | Reagensi i potrošni materijal za aparat VitroStainer 42 | 11 | CD45 | RGN263139 | pakovanje | 7 mL (20 tests) | Vitro S.A. | CD45 | 21000 | 20% | Elta d.o.o | 69-10/26 | 9.6.2026 | 9.6.2027
Reagensi, izuzev za transfuziju | 404-1-110/26-35 | 275 | Reagensi i potrošni materijal za aparat VitroStainer 42 | 12 | CD56/NCAM-1 | RGN263140 | pakovanje | 7 mL (20 tests) | Vitro S.A. | CD56/NCAM-1 | 21000 | 20% | Elta d.o.o | 69-10/26 | 9.6.2026 | 9.6.2027
Reagensi, izuzev za transfuziju | 404-1-110/26-35 | 275 | Reagensi i potrošni materijal za aparat VitroStainer 42 | 13 | CDX-2 | RGN263141 | pakovanje | 7 mL (20 tests) | Vitro S.A. | CDX-2 | 21000 | 20% | Elta d.o.o | 69-10/26 | 9.6.2026 | 9.6.2027
Reagensi, izuzev za transfuziju | 404-1-110/26-35 | 275 | Reagensi i potrošni materijal za aparat VitroStainer 42 | 14 | C-erbB-2/HER2/NEU | RGN263142 | pakovanje | 7 mL (20 tests) | Vitro S.A. | C-erbB-2/HER2/NEU | 32000 | 20% | Elta d.o.o | 69-10/26 | 9.6.2026 | 9.6.2027
Reagensi, izuzev za transfuziju | 404-1-110/26-35 | 275 | Reagensi i potrošni materijal za aparat VitroStainer 42 | 15 | Chromogranin A | RGN263143 | pakovanje | 7 mL (20 tests) | Vitro S.A. | Chromogranin A | 21000 | 20% | Elta d.o.o | 69-10/26 | 9.6.2026 | 9.6.2027
Reagensi, izuzev za transfuziju | 404-1-110/26-35 | 275 | Reagensi i potrošni materijal za aparat VitroStainer 42 | 16 | COX-2 | RGN263144 | pakovanje | 7 mL (20 tests) | Vitro S.A. | COX-2 | 38500 | 20% | Elta d.o.o | 69-10/26 | 9.6.2026 | 9.6.2027
Reagensi, izuzev za transfuziju | 404-1-110/26-35 | 275 | Reagensi i potrošni materijal za aparat VitroStainer 42 | 17 | Cytokeratin (AE1/AE3) | RGN263145 | pakovanje | 7 mL (20 tests) | Vitro S.A. | Cytokeratin (AE1/AE3) | 21000 | 20% | Elta d.o.o | 69-10/26 | 9.6.2026 | 9.6.2027
Reagensi, izuzev za transfuziju | 404-1-110/26-35 | 275 | Reagensi i potrošni materijal za aparat VitroStainer 42 | 18 | Cytokeratin 20 | RGN263146 | pakovanje | 7 mL (20 tests) | Vitro S.A. | Cytokeratin 20 | 21000 | 20% | Elta d.o.o | 69-10/26 | 9.6.2026 | 9.6.2027
Reagensi, izuzev za transfuziju | 404-1-110/26-35 | 275 | Reagensi i potrošni materijal za aparat VitroStainer 42 | 19 | Cytokeratin 5/6 | RGN263147 | pakovanje | 7 mL (20 tests) | Vitro S.A. | Cytokeratin 5/6 | 28000 | 20% | Elta d.o.o | 69-10/26 | 9.6.2026 | 9.6.2027
Reagensi, izuzev za transfuziju | 404-1-110/26-35 | 275 | Reagensi i potrošni materijal za aparat VitroStainer 42 | 20 | Cytokeratin 7 | RGN263148 | pakovanje | 7 mL (20 tests) | Vitro S.A. | Cytokeratin 7 | 21000 | 20% | Elta d.o.o | 69-10/26 | 9.6.2026 | 9.6.2027
Reagensi, izuzev za transfuziju | 404-1-110/26-35 | 275 | Reagensi i potrošni materijal za aparat VitroStainer 42 | 21 | Desmin | RGN263137 | pakovanje | 7 mL (20 tests) | Vitro S.A. | Desmin | 21000 | 20% | Elta d.o.o | 69-10/26 | 9.6.2026 | 9.6.2027
Reagensi, izuzev za transfuziju | 404-1-110/26-35 | 275 | Reagensi i potrošni materijal za aparat VitroStainer 42 | 22 | Estrogen Receptor | RGN263149 | pakovanje | 7 mL (20 tests) | Vitro S.A. | Estrogen Receptor | 60000 | 20% | Elta d.o.o | 69-10/26 | 9.6.2026 | 9.6.2027
Reagensi, izuzev za transfuziju | 404-1-110/26-35 | 275 | Reagensi i potrošni materijal za aparat VitroStainer 42 | 23 | Hepatocyte Specific Antigen (Hep Par 1) | RGN263150 | pakovanje | 7 mL (20 tests) | Vitro S.A. | Hepatocyte Specific Antigen (Hep Par 1) | 21000 | 20% | Elta d.o.o | 69-10/26 | 9.6.2026 | 9.6.2027
Reagensi, izuzev za transfuziju | 404-1-110/26-35 | 275 | Reagensi i potrošni materijal za aparat VitroStainer 42 | 24 | KI 67 | RGN263151 | pakovanje | 7 mL (20 tests) | Vitro S.A. | KI 67 | 27500 | 20% | Elta d.o.o | 69-10/26 | 9.6.2026 | 9.6.2027
Reagensi, izuzev za transfuziju | 404-1-110/26-35 | 275 | Reagensi i potrošni materijal za aparat VitroStainer 42 | 25 | Mammaglobin A & B | RGN263152 | pakovanje | 7 mL (20 tests) | Vitro S.A. | Mammaglobin A & B | 25000 | 20% | Elta d.o.o | 69-10/26 | 9.6.2026 | 9.6.2027
Reagensi, izuzev za transfuziju | 404-1-110/26-35 | 275 | Reagensi i potrošni materijal za aparat VitroStainer 42 | 26 | Melan A / MART-1 | RGN263153 | pakovanje | 7 mL (20 tests) | Vitro S.A. | Melan A / MART-1 | 22500 | 20% | Elta d.o.o | 69-10/26 | 9.6.2026 | 9.6.2027
Reagensi, izuzev za transfuziju | 404-1-110/26-35 | 275 | Reagensi i potrošni materijal za aparat VitroStainer 42 | 27 | Melanoma | RGN263154 | pakovanje | 7 mL (20 tests) | Vitro S.A. | Melanoma | 21000 | 20% | Elta d.o.o | 69-10/26 | 9.6.2026 | 9.6.2027
Reagensi, izuzev za transfuziju | 404-1-110/26-35 | 275 | Reagensi i potrošni materijal za aparat VitroStainer 42 | 28 | Mucin 5AC | RGN263155 | pakovanje | 7 mL (20 tests) | Vitro S.A. | Mucin 5AC | 25500 | 20% | Elta d.o.o | 69-10/26 | 9.6.2026 | 9.6.2027
Reagensi, izuzev za transfuziju | 404-1-110/26-35 | 275 | Reagensi i potrošni materijal za aparat VitroStainer 42 | 29 | Napsin A | RGN263156 | pakovanje | 7 mL (20 tests) | Vitro S.A. | Napsin A | 25500 | 20% | Elta d.o.o | 69-10/26 | 9.6.2026 | 9.6.2027
Reagensi, izuzev za transfuziju | 404-1-110/26-35 | 275 | Reagensi i potrošni materijal za aparat VitroStainer 42 | 30 | Neuron Specific Enolase (NSE) | RGN263157 | pakovanje | 7 mL (20 tests) | Vitro S.A. | Neuron Specific Enolase (NSE) | 25500 | 20% | Elta d.o.o | 69-10/26 | 9.6.2026 | 9.6.2027
Reagensi, izuzev za transfuziju | 404-1-110/26-35 | 275 | Reagensi i potrošni materijal za aparat VitroStainer 42 | 31 | P40 | RGN263158 | pakovanje | 7 mL (20 tests) | Vitro S.A. | P40 | 22500 | 20% | Elta d.o.o | 69-10/26 | 9.6.2026 | 9.6.2027
Reagensi, izuzev za transfuziju | 404-1-110/26-35 | 275 | Reagensi i potrošni materijal za aparat VitroStainer 42 | 32 | p53 | RGN263159 | pakovanje | 7 mL (20 tests) | Vitro S.A. | p53 | 37300 | 20% | Elta d.o.o | 69-10/26 | 9.6.2026 | 9.6.2027
Reagensi, izuzev za transfuziju | 404-1-110/26-35 | 275 | Reagensi i potrošni materijal za aparat VitroStainer 42 | 33 | Progesterone Receptor | RGN263160 | pakovanje | 7 mL (20 tests) | Vitro S.A. | Progesterone Receptor | 31000 | 20% | Elta d.o.o | 69-10/26 | 9.6.2026 | 9.6.2027
Reagensi, izuzev za transfuziju | 404-1-110/26-35 | 275 | Reagensi i potrošni materijal za aparat VitroStainer 42 | 34 | Prostate-specific antigen (PSA) | RGN263161 | pakovanje | 7 mL (20 tests) | Vitro S.A. | Prostate-specific antigen (PSA) | 27500 | 20% | Elta d.o.o | 69-10/26 | 9.6.2026 | 9.6.2027
Reagensi, izuzev za transfuziju | 404-1-110/26-35 | 275 | Reagensi i potrošni materijal za aparat VitroStainer 42 | 35 | RCC | RGN263162 | pakovanje | 7 mL (20 tests) | Vitro S.A. | RCC | 22500 | 20% | Elta d.o.o | 69-10/26 | 9.6.2026 | 9.6.2027
Reagensi, izuzev za transfuziju | 404-1-110/26-35 | 275 | Reagensi i potrošni materijal za aparat VitroStainer 42 | 36 | S100 Protein | RGN263163 | pakovanje | 7 mL (20 tests) | Vitro S.A. | S100 Protein | 22500 | 20% | Elta d.o.o | 69-10/26 | 9.6.2026 | 9.6.2027
Reagensi, izuzev za transfuziju | 404-1-110/26-35 | 275 | Reagensi i potrošni materijal za aparat VitroStainer 42 | 37 | Smooth Muscle Actin | RGN263164 | pakovanje | 7 mL (20 tests) | Vitro S.A. | Smooth Muscle Actin | 21000 | 20% | Elta d.o.o | 69-10/26 | 9.6.2026 | 9.6.2027
Reagensi, izuzev za transfuziju | 404-1-110/26-35 | 275 | Reagensi i potrošni materijal za aparat VitroStainer 42 | 38 | SOX-10 | RGN263165 | pakovanje | 7 mL (20 tests) | Vitro S.A. | SOX-10 | 26400 | 20% | Elta d.o.o | 69-10/26 | 9.6.2026 | 9.6.2027
Reagensi, izuzev za transfuziju | 404-1-110/26-35 | 275 | Reagensi i potrošni materijal za aparat VitroStainer 42 | 39 | SOX-2 | RGN263166 | pakovanje | 7 mL (20 tests) | Vitro S.A. | SOX-2 | 21000 | 20% | Elta d.o.o | 69-10/26 | 9.6.2026 | 9.6.2027
Reagensi, izuzev za transfuziju | 404-1-110/26-35 | 275 | Reagensi i potrošni materijal za aparat VitroStainer 42 | 40 | Synaptophysin | RGN263167 | pakovanje | 7 mL (20 tests) | Vitro S.A. | Synaptophysin | 22500 | 20% | Elta d.o.o | 69-10/26 | 9.6.2026 | 9.6.2027
Reagensi, izuzev za transfuziju | 404-1-110/26-35 | 275 | Reagensi i potrošni materijal za aparat VitroStainer 42 | 41 | TTF-1 | RGN263168 | pakovanje | 7 mL (20 tests) | Vitro S.A. | TTF-1 | 28000 | 20% | Elta d.o.o | 69-10/26 | 9.6.2026 | 9.6.2027
Reagensi, izuzev za transfuziju | 404-1-110/26-35 | 275 | Reagensi i potrošni materijal za aparat VitroStainer 42 | 42 | Vimentin | RGN263169 | pakovanje | 7 mL (20 tests) | Vitro S.A. | Vimentin | 25500 | 20% | Elta d.o.o | 69-10/26 | 9.6.2026 | 9.6.2027
Reagensi, izuzev za transfuziju | 404-1-110/26-35 | 275 | Reagensi i potrošni materijal za aparat VitroStainer 42 | 43 | WT1 (Wilms Tumor) | RGN263170 | pakovanje | 7 mL (20 tests) | Vitro S.A. | WT1 (Wilms Tumor) | 21000 | 20% | Elta d.o.o | 69-10/26 | 9.6.2026 | 9.6.2027
Reagensi, izuzev za transfuziju | 404-1-110/26-35 | 275 | Reagensi i potrošni materijal za aparat VitroStainer 42 | 44 | Dewax Solution | RGN263171 | pakovanje | 2L | Vitro S.A. | Dewax Solution | 13000 | 20% | Elta d.o.o | 69-10/26 | 9.6.2026 | 9.6.2027
Reagensi, izuzev za transfuziju | 404-1-110/26-35 | 275 | Reagensi i potrošni materijal za aparat VitroStainer 42 | 45 | Cover | RGN263172 | pakovanje | 2L | Vitro S.A. | Cover | 50000 | 20% | Elta d.o.o | 69-10/26 | 9.6.2026 | 9.6.2027
Reagensi, izuzev za transfuziju | 404-1-110/26-35 | 275 | Reagensi i potrošni materijal za aparat VitroStainer 42 | 46 | High-Ar | RGN263173 | pakovanje | 2L | Vitro S.A. | High-Ar | 32000 | 20% | Elta d.o.o | 69-10/26 | 9.6.2026 | 9.6.2027
Reagensi, izuzev za transfuziju | 404-1-110/26-35 | 275 | Reagensi i potrošni materijal za aparat VitroStainer 42 | 47 | Low-Ar | RGN263174 | pakovanje | 35ml | Vitro S.A. | Low-Ar | 15000 | 20% | Elta d.o.o | 69-10/26 | 9.6.2026 | 9.6.2027
Reagensi, izuzev za transfuziju | 404-1-110/26-35 | 275 | Reagensi i potrošni materijal za aparat VitroStainer 42 | 48 | DAB Enchancer | RGN263175 | pakovanje | 2L | Vitro S.A. | DAB Enchancer | 13000 | 20% | Elta d.o.o | 69-10/26 | 9.6.2026 | 9.6.2027
Reagensi, izuzev za transfuziju | 404-1-110/26-35 | 275 | Reagensi i potrošni materijal za aparat VitroStainer 42 | 49 | Contrast Hematoxylin HDH3 | RGN263176 | pakovanje | 2L | Vitro S.A. | Contrast Hematoxylin HDH3 | 13000 | 20% | Elta d.o.o | 69-10/26 | 9.6.2026 | 9.6.2027
Reagensi, izuzev za transfuziju | 404-1-110/26-35 | 275 | Reagensi i potrošni materijal za aparat VitroStainer 42 | 50 | TBS Tween 20 Buffer 10X | RGN263177 | pakovanje | 1L | Vitro S.A. | TBS Tween 20 Buffer 10X | 13000 | 20% | Elta d.o.o | 69-10/26 | 9.6.2026 | 9.6.2027
Reagensi, izuzev za transfuziju | 404-1-110/26-35 | 275 | Reagensi i potrošni materijal za aparat VitroStainer 42 | 51 | Cleaning Solution 10X | RGN263178 | pakovanje | 1L | Vitro S.A. | Cleaning Solution 10X | 13000 | 20% | Elta d.o.o | 69-10/26 | 9.6.2026 | 9.6.2027
Reagensi, izuzev za transfuziju | 404-1-110/26-35 | 275 | Reagensi i potrošni materijal za aparat VitroStainer 42 | 52 | Probe Cleaning Kit | RGN263179 | pakovanje | 1 kit | Vitro S.A. | Probe Cleaning Kit | 25000 | 20% | Elta d.o.o | 69-10/26 | 9.6.2026 | 9.6.2027
Reagensi, izuzev za transfuziju | 404-1-110/26-35 | 275 | Reagensi i potrošni materijal za aparat VitroStainer 42 | 53 | Mixing Tubes | RGN263180 | pakovanje | 100 bočica | Vitro S.A. | Mixing Tubes | 13000 | 20% | Elta d.o.o | 69-10/26 | 9.6.2026 | 9.6.2027
Reagensi, izuzev za transfuziju | 404-1-110/26-35 | 275 | Reagensi i potrošni materijal za aparat VitroStainer 42 | 54 | Vials 15mL | RGN263181 | pakovanje | 25 bočica | Vitro S.A. | Vials 15mL | 36000 | 20% | Elta d.o.o | 69-10/26 | 9.6.2026 | 9.6.2027
Reagensi, izuzev za transfuziju | 404-1-110/26-35 | 275 | Reagensi i potrošni materijal za aparat VitroStainer 42 | 55 | Labels for VS | RGN263182 | pakovanje | 3 rolne | Vitro S.A. | Labels for VS | 30000 | 20% | Elta d.o.o | 69-10/26 | 9.6.2026 | 9.6.2027
Reagensi, izuzev za transfuziju | 404-1-110/26-35 | 275 | Reagensi i potrošni materijal za aparat VitroStainer 42 | 56 | Printer Ribbons for VS | RGN263183 | pakovanje | 1 ribbon | Vitro S.A. | Printer Ribbons for VS | 5600 | 20% | Elta d.o.o | 69-10/26 | 9.6.2026 | 9.6.2027
Reagensi, izuzev za transfuziju | 404-1-110/26-35 | 275 | Reagensi i potrošni materijal za aparat VitroStainer 42 | 57 | Master Dual Staining kit | RGN263184 | pakovanje | 1 kit | Vitro S.A. | Master Dual Staining kit | 42200 | 20% | Elta d.o.o | 69-10/26 | 9.6.2026 | 9.6.2027
Reagensi, izuzev za transfuziju | 404-1-110/26-35 | 275 | Reagensi i potrošni materijal za aparat VitroStainer 42 | 58 | Master Polymer Plus Detection System (Phosphatase) | RGN263185 | pakovanje | 1 kit | Vitro S.A. | Master Polymer Plus Detection System (Phosphatase) | 60200 | 20% | Elta d.o.o | 69-10/26 | 9.6.2026 | 9.6.2027
Reagensi, izuzev za transfuziju | 404-1-110/26-35 | 275 | Reagensi i potrošni materijal za aparat VitroStainer 42 | 59 | Master Polymer Plus Detection System (Peroxidase) (Incl. DAB Chromogen) | RGN263186 | pakovanje | 1 kit | Vitro S.A. | Master Polymer Plus Detection System (Peroxidase) (Incl. DAB Chromogen) | 60200 | 20% | Elta d.o.o | 69-10/26 | 9.6.2026 | 9.6.2027
Reagensi, izuzev za transfuziju | 404-1-110/26-35 | 275 | Reagensi i potrošni materijal za aparat VitroStainer 42 | 60 | IHC treated slides | RGN263187 | pakovanje | 100komada | Vitro S.A. | IHC treated slides | 11600 | 20% | Elta d.o.o | 69-10/26 | 9.6.2026 | 9.6.2027
Reagensi, izuzev za transfuziju | 404-1-110/26-35 | 275 | Reagensi i potrošni materijal za aparat VitroStainer 42 | 61 | PM Control Kit VitroStainer 42 | RGN263188 | pakovanje | komad | Vitro S.A. | PM Control Kit VitroStainer 42 | 70000 | 20% | Elta d.o.o | 69-10/26 | 9.6.2026 | 9.6.2027
Reagensi, izuzev za transfuziju | 404-1-110/26-35 | 276 | Reagensi za aparat Diapath CytoPath Processor | 1 | CytoPath Filter Gyn 100pcs | RGN263189 | pakovanje | 1 kom | Diapath | CytoPath Filter Gyn 100pcs | 129800 | 20% | Galen fokus d.o.o | 69-13/26 | 9.6.2026 | 9.6.2027
Reagensi, izuzev za transfuziju | 404-1-110/26-35 | 276 | Reagensi za aparat Diapath CytoPath Processor | 2 | CytoPath Vial fixative GYN 100 pcs | RGN263190 | pakovanje | 1 kom | Diapath | CytoPath Vial fixative GYN 100 pcs | 51920 | 20% | Galen fokus d.o.o | 69-13/26 | 9.6.2026 | 9.6.2027
Reagensi, izuzev za transfuziju | 404-1-110/26-35 | 276 | Reagensi za aparat Diapath CytoPath Processor | 3 | Cervex brush GENERAL Citol.dev. 50pcs | RGN263191 | pakovanje | 1 kom | Diapath | Cervex brush GENERAL Citol.dev. 50pcs | 9440 | 20% | Galen fokus d.o.o | 69-13/26 | 9.6.2026 | 9.6.2027
Reagensi, izuzev za transfuziju | 404-1-110/26-35 | 276 | Reagensi za aparat Diapath CytoPath Processor | 4 | Cervex brush individually Gen.cyto. 100pcs | RGN263192 | pakovanje | 1 kom | Diapath | Cervex brush individually Gen.cyto. 100pcs | 25370 | 20% | Galen fokus d.o.o | 69-13/26 | 9.6.2026 | 9.6.2027
Reagensi, izuzev za transfuziju | 404-1-110/26-35 | 276 | Reagensi za aparat Diapath CytoPath Processor | 5 | CytoPath - Slides for Cytopath Processor 50pcs | RGN263193 | pakovanje | 1 kom | Diapath | CytoPath - Slides for Cytopath Processor 50pcs | 18290 | 20% | Galen fokus d.o.o | 69-13/26 | 9.6.2026 | 9.6.2027
Reagensi, izuzev za transfuziju | 404-1-110/26-35 | 276 | Reagensi za aparat Diapath CytoPath Processor | 6 | CytoPath - Fixative Solution 1L | RGN263194 | komad | 1L | Diapath | CytoPath - Fixative Solution 1L | 6490 | 20% | Galen fokus d.o.o | 69-13/26 | 9.6.2026 | 9.6.2027
Reagensi, izuzev za transfuziju | 404-1-110/26-35 | 277 | Reagensi za aparat Biocartis Idylla | 1 | BRAF | RGN263195 | pakovanje | 6 kom | Biocartis | Idylla BRAF Mutation Test | 132000 | 20% | Galen fokus d.o.o | 69-13/26 | 9.6.2026 | 9.6.2027
Reagensi, izuzev za transfuziju | 404-1-110/26-35 | 277 | Reagensi za aparat Biocartis Idylla | 2 | KRAS | RGN263196 | pakovanje | 6 kom | Biocartis | Idylla KRAS Mutation Test | 138000 | 20% | Galen fokus d.o.o | 69-13/26 | 9.6.2026 | 9.6.2027
Reagensi, izuzev za transfuziju | 404-1-110/26-35 | 277 | Reagensi za aparat Biocartis Idylla | 3 | NRAS-BRAF | RGN263197 | pakovanje | 6 kom | Biocartis | Idylla NRAS-BRAF Mutation Test | 151200 | 20% | Galen fokus d.o.o | 69-13/26 | 9.6.2026 | 9.6.2027
Reagensi, izuzev za transfuziju | 404-1-110/26-35 | 277 | Reagensi za aparat Biocartis Idylla | 4 | EGFR | RGN263198 | pakovanje | 6 kom | Biocartis | Idylla EGFR Mutation Test | 150600 | 20% | Galen fokus d.o.o | 69-13/26 | 9.6.2026 | 9.6.2027
Reagensi, izuzev za transfuziju | 404-1-110/26-35 | 277 | Reagensi za aparat Biocartis Idylla | 5 | GeneFusion | RGN263199 | pakovanje | 6 kom | Biocartis | Idylla GeneFusion Panel | 183000 | 20% | Galen fokus d.o.o | 69-13/26 | 9.6.2026 | 9.6.2027
Reagensi, izuzev za transfuziju | 404-1-110/26-35 | 277 | Reagensi za aparat Biocartis Idylla | 6 | MSI | RGN263200 | pakovanje | 6 kom | Biocartis | Idylla MSI Mutation Test | 136200 | 20% | Galen fokus d.o.o | 69-13/26 | 9.6.2026 | 9.6.2027
Reagensi, izuzev za transfuziju | 404-1-110/26-35 | 278 | QuikRead GO Sistem | 1 | QuikRead GO CRP | RGN250056 | pakovanje | 50 testova | Aidian Oy, Finska | QuikRead go CRP | 14800 | 20% | Hermes pharma d.o.o | 69-14/26 | 9.6.2026 | 9.6.2027
Reagensi, izuzev za transfuziju | 404-1-110/26-35 | 278 | QuikRead GO Sistem | 2 | QuikRead Go Strep A | RGN250057 | pakovanje | 50 testova | Aidian Oy, Finska | QuikRead go Strep A | 14800 | 20% | Hermes pharma d.o.o | 69-14/26 | 9.6.2026 | 9.6.2027
Reagensi, izuzev za transfuziju | 404-1-110/26-35 | 278 | QuikRead GO Sistem | 3 | QuikRead GO HbA1c | RGN250058 | pakovanje | 25 testova | Aidian Oy, Finska | QuikRead go HbA1c | 16000 | 20% | Hermes pharma d.o.o | 69-14/26 | 9.6.2026 | 9.6.2027
Reagensi, izuzev za transfuziju | 404-1-110/26-35 | 278 | QuikRead GO Sistem | 4 | QuikRead GO iFOBT tests | RGN250059 | pakovanje | 50 testova | Aidian Oy, Finska | QuikRead go iFOBT | 14000 | 20% | Hermes pharma d.o.o | 69-14/26 | 9.6.2026 | 9.6.2027
Reagensi, izuzev za transfuziju | 404-1-110/26-35 | 278 | QuikRead GO Sistem | 5 | QuikRead GO iFOBT Sampling set | RGN260539 | pakovanje | 50 komada | Aidian Oy, Finska | QuikRead iFOB Sampling set | 6000 | 20% | Hermes pharma d.o.o | 69-14/26 | 9.6.2026 | 9.6.2027
Reagensi, izuzev za transfuziju | 404-1-110/26-35 | 279 | qLab ElectroMeter Q-3 Pro | 1 | qLab PT-INR Test Strips | RGN260531 | pakovanje | 24 kom | Micropoint Biotechnologies Co., Ltd. | qLab PT-INR Test Strips | 12240 | 20% | Feniks medika d.o.o | 69-12/26 | 9.6.2026 | 9.6.2027
Reagensi, izuzev za transfuziju | 404-1-110/26-35 | 279 | qLab ElectroMeter Q-3 Pro | 2 | qLab PT-INR Test Strips | RGN260532 | pakovanje | 48 kom | Micropoint Biotechnologies Co., Ltd. | qLab PT-INR Test Strips | 24480 | 20% | Feniks medika d.o.o | 69-12/26 | 9.6.2026 | 9.6.2027
Reagensi, izuzev za transfuziju | 404-1-110/26-35 | 279 | qLab ElectroMeter Q-3 Pro | 3 | qLab Coag Panel 2 Test Strips | RGN260533 | pakovanje | 12 kom | Micropoint Biotechnologies Co., Ltd. | qLab Coag Panel 2 Test Strips | 9420 | 20% | Feniks medika d.o.o | 69-12/26 | 9.6.2026 | 9.6.2027
Reagensi, izuzev za transfuziju | 404-1-110/26-35 | 279 | qLab ElectroMeter Q-3 Pro | 4 | qLab PT-INR Liqued Control | RGN260534 | pakovanje | 4*1ml | Micropoint Biotechnologies Co., Ltd. | qLab PT-INR Liqued Control | 3600 | 20% | Feniks medika d.o.o | 69-12/26 | 9.6.2026 | 9.6.2027
Reagensi, izuzev za transfuziju | 404-1-110/26-35 | 280 | Reagensi i potrošni materijal za automatski koagulometar Zybio (Thistory), tipa: YX - 2000, YX - 3000, EXT 3800, EXT 4800 | 1 | Activated Partial Thromboplastin Time Reagent Kit (Clotting Method) | RGN250069 | pakovanje | APTT: 6×2 mL, Calcium Chloride: 1×12 mL | Shenzhen Thistory Bio-Medical Co. | Activated Partial Thromboplastin Time Reagent Kit (Clotting Method) | 13191 | 20% | Interlab Exim d.o.o | 69-15/26 | 9.6.2026 | 9.6.2027
Reagensi, izuzev za transfuziju | 404-1-110/26-35 | 280 | Reagensi i potrošni materijal za automatski koagulometar Zybio (Thistory), tipa: YX - 2000, YX - 3000, EXT 3800, EXT 4800 | 2 | Activated Partial Thromboplastin Time Reagent Kit (Clotting Method) | RGN250070 | pakovanje | APTT: 8×3 mL, Calcium Chloride: 2×12 mL | Shenzhen Thistory Bio-Medical Co. | Activated Partial Thromboplastin Time Reagent Kit (Clotting Method) | 27562 | 20% | Interlab Exim d.o.o | 69-15/26 | 9.6.2026 | 9.6.2027
Reagensi, izuzev za transfuziju | 404-1-110/26-35 | 280 | Reagensi i potrošni materijal za automatski koagulometar Zybio (Thistory), tipa: YX - 2000, YX - 3000, EXT 3800, EXT 4800 | 3 | Prothrombin Time Reagent Kit (Clotting Method) | RGN250071 | pakovanje | PT: 6×4 mL | Shenzhen Thistory Bio-Medical Co. | Prothrombin Time Reagent Kit (Clotting Method) | 9396 | 20% | Interlab Exim d.o.o | 69-15/26 | 9.6.2026 | 9.6.2027
Reagensi, izuzev za transfuziju | 404-1-110/26-35 | 280 | Reagensi i potrošni materijal za automatski koagulometar Zybio (Thistory), tipa: YX - 2000, YX - 3000, EXT 3800, EXT 4800 | 4 | Prothrombin Time Reagent Kit (Clotting Method) | RGN250072 | pakovanje | PT: 8×6 mL | Shenzhen Thistory Bio-Medical Co. | Prothrombin Time Reagent Kit (Clotting Method) | 22440 | 20% | Interlab Exim d.o.o | 69-15/26 | 9.6.2026 | 9.6.2027
Reagensi, izuzev za transfuziju | 404-1-110/26-35 | 280 | Reagensi i potrošni materijal za automatski koagulometar Zybio (Thistory), tipa: YX - 2000, YX - 3000, EXT 3800, EXT 4800 | 5 | Fibrinogen Reagent Kit (Clotting Method) | RGN250073 | pakovanje | FIB: 6×2 mL, Calibrator: 1×1 mL | Shenzhen Thistory Bio-Medical Co. | Fibrinogen Reagent Kit (Clotting Method) | 23887 | 20% | Interlab Exim d.o.o | 69-15/26 | 9.6.2026 | 9.6.2027
Reagensi, izuzev za transfuziju | 404-1-110/26-35 | 280 | Reagensi i potrošni materijal za automatski koagulometar Zybio (Thistory), tipa: YX - 2000, YX - 3000, EXT 3800, EXT 4800 | 6 | Fibrinogen Reagent Kit (Clotting Method) | RGN250074 | pakovanje | FIB: 8×3 mL, Calibrator: 1×1 mL | Shenzhen Thistory Bio-Medical Co. | Fibrinogen Reagent Kit (Clotting Method) | 51840 | 20% | Interlab Exim d.o.o | 69-15/26 | 9.6.2026 | 9.6.2027
Reagensi, izuzev za transfuziju | 404-1-110/26-35 | 280 | Reagensi i potrošni materijal za automatski koagulometar Zybio (Thistory), tipa: YX - 2000, YX - 3000, EXT 3800, EXT 4800 | 7 | D-Dimer Reagent Kit (Immunoturbidimetric Assays) | RGN250075 | pakovanje | R1: 4×3 mL, R2: 4×3 mL, Calibrator: 1×1 mL | Shenzhen Thistory Bio-Medical Co. | D-Dimer Reagent Kit (Immunoturbidimetric Assays) | 151406 | 20% | Interlab Exim d.o.o | 69-15/26 | 9.6.2026 | 9.6.2027
Reagensi, izuzev za transfuziju | 404-1-110/26-35 | 280 | Reagensi i potrošni materijal za automatski koagulometar Zybio (Thistory), tipa: YX - 2000, YX - 3000, EXT 3800, EXT 4800 | 8 | D-Dimer Reagent Kit (Immunoturbidimetric Assays) | RGN250076 | pakovanje | R1: 6×3 mL, R2: 6×3 mL, Calibrator: 1×1 mL | Shenzhen Thistory Bio-Medical Co. | D-Dimer Reagent Kit (Immunoturbidimetric Assays) | 245025 | 20% | Interlab Exim d.o.o | 69-15/26 | 9.6.2026 | 9.6.2027
Reagensi, izuzev za transfuziju | 404-1-110/26-35 | 280 | Reagensi i potrošni materijal za automatski koagulometar Zybio (Thistory), tipa: YX - 2000, YX - 3000, EXT 3800, EXT 4800 | 9 | Diluent Buffer | RGN250077 | pakovanje | Diluent Buffer: 8×12 mL | Shenzhen Thistory Bio-Medical Co. | Diluent Buffer | 11625 | 20% | Interlab Exim d.o.o | 69-15/26 | 9.6.2026 | 9.6.2027
Reagensi, izuzev za transfuziju | 404-1-110/26-35 | 280 | Reagensi i potrošni materijal za automatski koagulometar Zybio (Thistory), tipa: YX - 2000, YX - 3000, EXT 3800, EXT 4800 | 10 | Diluent Buffer | RGN250078 | pakovanje | Diluent Buffer: 8×50 mL | Shenzhen Thistory Bio-Medical Co. | Diluent Buffer | 44430 | 20% | Interlab Exim d.o.o | 69-15/26 | 9.6.2026 | 9.6.2027
Reagensi, izuzev za transfuziju | 404-1-110/26-35 | 280 | Reagensi i potrošni materijal za automatski koagulometar Zybio (Thistory), tipa: YX - 2000, YX - 3000, EXT 3800, EXT 4800 | 11 | Probe Cleanser | RGN250079 | pakovanje | Probe Cleanser: 8×12 mL | Shenzhen Thistory Bio-Medical Co. | Probe Cleanser | 24900 | 20% | Interlab Exim d.o.o | 69-15/26 | 9.6.2026 | 9.6.2027
Reagensi, izuzev za transfuziju | 404-1-110/26-35 | 280 | Reagensi i potrošni materijal za automatski koagulometar Zybio (Thistory), tipa: YX - 2000, YX - 3000, EXT 3800, EXT 4800 | 12 | Probe Cleanser | RGN250080 | pakovanje | Probe Cleanser: 8×50 mL | Shenzhen Thistory Bio-Medical Co. | Probe Cleanser | 100845 | 20% | Interlab Exim d.o.o | 69-15/26 | 9.6.2026 | 9.6.2027
Reagensi, izuzev za transfuziju | 404-1-110/26-35 | 280 | Reagensi i potrošni materijal za automatski koagulometar Zybio (Thistory), tipa: YX - 2000, YX - 3000, EXT 3800, EXT 4800 | 13 | Reaction Cuvette Set | RGN250081 | pakovanje | A series Optical Cuvette: 4×325 PCS Mechanical Cuvette: 3×6 PCS | Shenzhen Thistory Bio-Medical Co. | Reaction Cuvette Set | 35774 | 20% | Interlab Exim d.o.o | 69-15/26 | 9.6.2026 | 9.6.2027
Reagensi, izuzev za transfuziju | 404-1-110/26-35 | 280 | Reagensi i potrošni materijal za automatski koagulometar Zybio (Thistory), tipa: YX - 2000, YX - 3000, EXT 3800, EXT 4800 | 14 | Reaction Cuvette Set | RGN250082 | pakovanje | B series Optical Cuvette: 4×325 PCS Mechanical Cuvette: 2×9 PCS | Shenzhen Thistory Bio-Medical Co. | Reaction Cuvette Set | 35774 | 20% | Interlab Exim d.o.o | 69-15/26 | 9.6.2026 | 9.6.2027
Reagensi, izuzev za transfuziju | 404-1-110/26-35 | 280 | Reagensi i potrošni materijal za automatski koagulometar Zybio (Thistory), tipa: YX - 2000, YX - 3000, EXT 3800, EXT 4800 | 15 | D-Dimer Controls | RGN250083 | pakovanje | D-Dimer Controls: 8×1 mL | Shenzhen Thistory Bio-Medical Co. | D-Dimer Controls | 29500 | 20% | Interlab Exim d.o.o | 69-15/26 | 9.6.2026 | 9.6.2027
Reagensi, izuzev za transfuziju | 404-1-110/26-35 | 280 | Reagensi i potrošni materijal za automatski koagulometar Zybio (Thistory), tipa: YX - 2000, YX - 3000, EXT 3800, EXT 4800 | 16 | Blood Coagulation Unassayed Controls | RGN250084 | pakovanje | Normal Level: 8×1mL | Shenzhen Thistory Bio-Medical Co. | Blood Coagulation Unassayed Controls | 19500 | 20% | Interlab Exim d.o.o | 69-15/26 | 9.6.2026 | 9.6.2027
Reagensi, izuzev za transfuziju | 404-1-110/26-35 | 280 | Reagensi i potrošni materijal za automatski koagulometar Zybio (Thistory), tipa: YX - 2000, YX - 3000, EXT 3800, EXT 4800 | 17 | Blood Coagulation Unassayed Controls | RGN250085 | pakovanje | Abnormal Level: 8×1mL | Shenzhen Thistory Bio-Medical Co. | Blood Coagulation Unassayed Controls | 19500 | 20% | Interlab Exim d.o.o | 69-15/26 | 9.6.2026 | 9.6.2027
Reagensi, izuzev za transfuziju | 404-1-110/26-35 | 280 | Reagensi i potrošni materijal za automatski koagulometar Zybio (Thistory), tipa: YX - 2000, YX - 3000, EXT 3800, EXT 4800 | 18 | Antithrombin Ⅲ Reagent Kit (Chromogenic Substrate Method) | RGN263201 | pakovanje | R1: 6×1 mL, R2: 6×1.7 mL, Calibrator: 1×1 mL | Shenzhen Thistory Bio-Medical Co. | Antithrombin Ⅲ Reagent Kit (Chromogenic Substrate Method) | 116471 | 20% | Interlab Exim d.o.o | 69-15/26 | 9.6.2026 | 9.6.2027
Reagensi, izuzev za transfuziju | 404-1-110/26-35 | 280 | Reagensi i potrošni materijal za automatski koagulometar Zybio (Thistory), tipa: YX - 2000, YX - 3000, EXT 3800, EXT 4800 | 19 | Antithrombin Ⅲ Reagent Kit (Chromogenic Substrate Method) | RGN263202 | pakovanje | R1: 6×2 mL, R2: 6×3.3 mL, Calibrator: 1×1 mL | Shenzhen Thistory Bio-Medical Co. | Antithrombin Ⅲ Reagent Kit (Chromogenic Substrate Method) | 234600 | 20% | Interlab Exim d.o.o | 69-15/26 | 9.6.2026 | 9.6.2027
Reagensi, izuzev za transfuziju | 404-1-110/26-35 | 280 | Reagensi i potrošni materijal za automatski koagulometar Zybio (Thistory), tipa: YX - 2000, YX - 3000, EXT 3800, EXT 4800 | 20 | Thrombin Time Reagent Kit (Clotting Method) | RGN263203 | pakovanje | TT: 6×4 mL | Shenzhen Thistory Bio-Medical Co. | Thrombin Time Reagent Kit (Clotting Method) | 15309 | 20% | Interlab Exim d.o.o | 69-15/26 | 9.6.2026 | 9.6.2027
Reagensi, izuzev za transfuziju | 404-1-110/26-35 | 281 | Kontrolni materijal, proizvođača Instand International GmbH, Nemačka | 1 | Infection Serology - Coxiella burnetii Antibodies | RGN263204 | pakovanje | 2 x 0.4 ml | Instand International GmbH, Nemačka | Infection Serology - Coxiella burnetii Antibodies | 64597 | 20% | Interlab Exim d.o.o | 69-15/26 | 9.6.2026 | 9.6.2027
Reagensi, izuzev za transfuziju | 404-1-110/26-35 | 281 | Kontrolni materijal, proizvođača Instand International GmbH, Nemačka | 2 | Infection Serology - Bartonella Antibodies | RGN263205 | pakovanje | 2 x 0.4 ml | Instand International GmbH, Nemačka | Infection Serology - Bartonella Antibodies | 135067 | 20% | Interlab Exim d.o.o | 69-15/26 | 9.6.2026 | 9.6.2027
Reagensi, izuzev za transfuziju | 404-1-110/26-35 | 281 | Kontrolni materijal, proizvođača Instand International GmbH, Nemačka | 3 | Infection Serology - Brucella Antibodies | RGN263206 | pakovanje | 2 x 0.4 ml | Instand International GmbH, Nemačka | Infection Serology - Brucella Antibodies | 135067 | 20% | Interlab Exim d.o.o | 69-15/26 | 9.6.2026 | 9.6.2027
Reagensi, izuzev za transfuziju | 404-1-110/26-35 | 281 | Kontrolni materijal, proizvođača Instand International GmbH, Nemačka | 4 | Infection Serology - Francisella tularensis Antibodies | RGN263207 | pakovanje | 2 x 0.4 ml | Instand International GmbH, Nemačka | Infection Serology - Francisella tularensis Antibodies | 135067 | 20% | Interlab Exim d.o.o | 69-15/26 | 9.6.2026 | 9.6.2027
Reagensi, izuzev za transfuziju | 404-1-110/26-35 | 281 | Kontrolni materijal, proizvođača Instand International GmbH, Nemačka | 5 | Infection Serology - Leptospira Antibodies | RGN263208 | pakovanje | 2 x 0.4 ml | Instand International GmbH, Nemačka | Infection Serology - Leptospira Antibodies | 135067 | 20% | Interlab Exim d.o.o | 69-15/26 | 9.6.2026 | 9.6.2027
Reagensi, izuzev za transfuziju | 404-1-110/26-35 | 281 | Kontrolni materijal, proizvođača Instand International GmbH, Nemačka | 6 | Infection Serology - Rickettsia Antibodies | RGN263209 | pakovanje | 2 x 0.4 ml | Instand International GmbH, Nemačka | Infection Serology - Rickettsia Antibodies | 135067 | 20% | Interlab Exim d.o.o | 69-15/26 | 9.6.2026 | 9.6.2027
Reagensi, izuzev za transfuziju | 404-1-110/26-35 | 281 | Kontrolni materijal, proizvođača Instand International GmbH, Nemačka | 7 | Infection Serology - Salmonella Antibodies | RGN263210 | pakovanje | 2 x 0.4 ml | Instand International GmbH, Nemačka | Infection Serology - Salmonella Antibodies | 61335 | 20% | Interlab Exim d.o.o | 69-15/26 | 9.6.2026 | 9.6.2027
Reagensi, izuzev za transfuziju | 404-1-110/26-35 | 281 | Kontrolni materijal, proizvođača Instand International GmbH, Nemačka | 8 | Infection Serology - Borrelia burgdorferi Antibodies | RGN263211 | pakovanje | 2 x 0.4 ml | Instand International GmbH, Nemačka | Infection Serology - Borrelia burgdorferi Antibodies | 66555 | 20% | Interlab Exim d.o.o | 69-15/26 | 9.6.2026 | 9.6.2027
Reagensi, izuzev za transfuziju | 404-1-110/26-35 | 281 | Kontrolni materijal, proizvođača Instand International GmbH, Nemačka | 9 | Mycobacterial Diagnostics - Microscopy | RGN263212 | pakovanje | 6 slajdova | Instand International GmbH, Nemačka | Mycobacterial Diagnostics - Microscopy | 70470 | 20% | Interlab Exim d.o.o | 69-15/26 | 9.6.2026 | 9.6.2027
Reagensi, izuzev za transfuziju | 404-1-110/26-35 | 281 | Kontrolni materijal, proizvođača Instand International GmbH, Nemačka | 10 | Mycobacterial Diagnostics - Cultivation | RGN263213 | pakovanje | 5 x 1 mL | Instand International GmbH, Nemačka | Mycobacterial Diagnostics - Cultivation | 70470 | 20% | Interlab Exim d.o.o | 69-15/26 | 9.6.2026 | 9.6.2027
Reagensi, izuzev za transfuziju | 404-1-110/26-35 | 281 | Kontrolni materijal, proizvođača Instand International GmbH, Nemačka | 11 | Mycobacterial Diagnostics - Identification | RGN263214 | pakovanje | 5 x 1 mL | Instand International GmbH, Nemačka | Mycobacterial Diagnostics - Identification | 61335 | 20% | Interlab Exim d.o.o | 69-15/26 | 9.6.2026 | 9.6.2027
Reagensi, izuzev za transfuziju | 404-1-110/26-35 | 281 | Kontrolni materijal, proizvođača Instand International GmbH, Nemačka | 12 | Mycobacterial Diagnostics - NAT tuberculosis bacteria | RGN263215 | pakovanje | 5 x 1 mL | Instand International GmbH, Nemačka | Mycobacterial Diagnostics - NAT tuberculosis bacteria | 102000 | 20% | Interlab Exim d.o.o | 69-15/26 | 9.6.2026 | 9.6.2027
Reagensi, izuzev za transfuziju | 404-1-110/26-35 | 281 | Kontrolni materijal, proizvođača Instand International GmbH, Nemačka | 13 | Mycobacterial Diagnostics - Drug Susceptibility Testing of tuberculosis bacteria | RGN263216 | pakovanje | 5 x 1 mL | Instand International GmbH, Nemačka | Mycobacterial Diagnostics - Drug Susceptibility Testing of tuberculosis bacteria | 641407 | 20% | Interlab Exim d.o.o | 69-15/26 | 9.6.2026 | 9.6.2027
Reagensi, izuzev za transfuziju | 404-1-110/26-35 | 281 | Kontrolni materijal, proizvođača Instand International GmbH, Nemačka | 14 | Mycobacterial Diagnostics - Molecular Drug Susceptibility Testing of tuberculosis bacteria | RGN263217 | pakovanje | 5 x 1 mL | Instand International GmbH, Nemačka | Mycobacterial Diagnostics - Molecular Drug Susceptibility Testing of tuberculosis bacteria | 70470 | 20% | Interlab Exim d.o.o | 69-15/26 | 9.6.2026 | 9.6.2027
Reagensi, izuzev za transfuziju | 404-1-110/26-35 | 281 | Kontrolni materijal, proizvođača Instand International GmbH, Nemačka | 15 | Mycobacterial Diagnostics - Drug Susceptibility Testing of nontuberculous mycobacteria | RGN263218 | pakovanje | 5 x 1 mL | Instand International GmbH, Nemačka | Mycobacterial Diagnostics - Drug Susceptibility Testing of nontuberculous mycobacteria | 70470 | 20% | Interlab Exim d.o.o | 69-15/26 | 9.6.2026 | 9.6.2027
Reagensi, izuzev za transfuziju | 404-1-110/26-35 | 281 | Kontrolni materijal, proizvođača Instand International GmbH, Nemačka | 16 | Parasite Serology - Toxoplasmosis | RGN263219 | pakovanje | 2 uzorka | Instand International GmbH, Nemačka | Parasite Serology - Toxoplasmosis | 56115 | 20% | Interlab Exim d.o.o | 69-15/26 | 9.6.2026 | 9.6.2027
Reagensi, izuzev za transfuziju | 404-1-110/26-35 | 281 | Kontrolni materijal, proizvođača Instand International GmbH, Nemačka | 17 | Parasite Serology - Malaria and Schistosomiasis | RGN263220 | pakovanje | 2 uzorka | Instand International GmbH, Nemačka | Parasite Serology - Malaria and Schistosomiasis | 56115 | 20% | Interlab Exim d.o.o | 69-15/26 | 9.6.2026 | 9.6.2027
Reagensi, izuzev za transfuziju | 404-1-110/26-35 | 281 | Kontrolni materijal, proizvođača Instand International GmbH, Nemačka | 18 | Parasite Serology - Amoebiasis and Echinococcosis | RGN263221 | pakovanje | 2 uzorka | Instand International GmbH, Nemačka | Parasite Serology - Amoebiasis and Echinococcosis | 56115 | 20% | Interlab Exim d.o.o | 69-15/26 | 9.6.2026 | 9.6.2027
Reagensi, izuzev za transfuziju | 404-1-110/26-35 | 281 | Kontrolni materijal, proizvođača Instand International GmbH, Nemačka | 19 | Parasite Microscopy (Blood) | RGN263222 | pakovanje | 2 slajda | Instand International GmbH, Nemačka | Parasite Microscopy (Blood) | 98527 | 20% | Interlab Exim d.o.o | 69-15/26 | 9.6.2026 | 9.6.2027
Reagensi, izuzev za transfuziju | 404-1-110/26-35 | 281 | Kontrolni materijal, proizvođača Instand International GmbH, Nemačka | 20 | Detection of Toxoplasma DNA (PCR) | RGN263223 | pakovanje | 4 x 1 kom | Instand International GmbH, Nemačka | Detection of Toxoplasma DNA (PCR) | 145507 | 20% | Interlab Exim d.o.o | 69-15/26 | 9.6.2026 | 9.6.2027
Reagensi, izuzev za transfuziju | 404-1-110/26-35 | 281 | Kontrolni materijal, proizvođača Instand International GmbH, Nemačka | 21 | Molecular Genetic Detection of Protozoa in Stool | RGN263224 | pakovanje | 2 x 0.5 mL | Instand International GmbH, Nemačka | Molecular Genetic Detection of Protozoa in Stool | 225112 | 20% | Interlab Exim d.o.o | 69-15/26 | 9.6.2026 | 9.6.2027
Reagensi, izuzev za transfuziju | 404-1-110/26-35 | 281 | Kontrolni materijal, proizvođača Instand International GmbH, Nemačka | 22 | Mycoserology - Candida (Antigen and Antibodies) | RGN263225 | pakovanje | 2 x 0.5 mL | Instand International GmbH, Nemačka | Mycoserology - Candida (Antigen and Antibodies) | 41760 | 20% | Interlab Exim d.o.o | 69-15/26 | 9.6.2026 | 9.6.2027
Reagensi, izuzev za transfuziju | 404-1-110/26-35 | 281 | Kontrolni materijal, proizvođača Instand International GmbH, Nemačka | 23 | Mycoserology - Cryptococcus neoformans/ - gattii Antigen | RGN263226 | pakovanje | 2 x 0.4 mL | Instand International GmbH, Nemačka | Mycoserology - Cryptococcus neoformans/ - gattii Antigen | 69165 | 20% | Interlab Exim d.o.o | 69-15/26 | 9.6.2026 | 9.6.2027
Reagensi, izuzev za transfuziju | 404-1-110/26-35 | 281 | Kontrolni materijal, proizvođača Instand International GmbH, Nemačka | 24 | Mycology Mucorales, Yeasts, Coelomycetes, Hyphomycetes, Basidiomycetes | RGN263227 | pakovanje | 5 sojeva | Instand International GmbH, Nemačka | Mycology Mucorales, Yeasts, Coelomycetes, Hyphomycetes, Basidiomycetes | 98527 | 20% | Interlab Exim d.o.o | 69-15/26 | 9.6.2026 | 9.6.2027
Reagensi, izuzev za transfuziju | 404-1-110/26-35 | 281 | Kontrolni materijal, proizvođača Instand International GmbH, Nemačka | 25 | Bacterial Genome Detection - Legionella pneumophila | RGN263228 | pakovanje | 4 x 0.3 ml | Instand International GmbH, Nemačka | Bacterial Genome Detection - Legionella pneumophila | 177480 | 20% | Interlab Exim d.o.o | 69-15/26 | 9.6.2026 | 9.6.2027
Reagensi, izuzev za transfuziju | 404-1-110/26-35 | 281 | Kontrolni materijal, proizvođača Instand International GmbH, Nemačka | 26 | Bacterial Genome Detection - Salmonella enterica | RGN263229 | pakovanje | 4 x 0.3 ml | Instand International GmbH, Nemačka | Bacterial Genome Detection - Salmonella enterica | 177480 | 20% | Interlab Exim d.o.o | 69-15/26 | 9.6.2026 | 9.6.2027
Reagensi, izuzev za transfuziju | 404-1-110/26-35 | 281 | Kontrolni materijal, proizvođača Instand International GmbH, Nemačka | 27 | Bacterial Genome Detection - Listeria spp. | RGN263230 | pakovanje | 4 x 0.3 ml | Instand International GmbH, Nemačka | Bacterial Genome Detection - Listeria spp. | 177480 | 20% | Interlab Exim d.o.o | 69-15/26 | 9.6.2026 | 9.6.2027
Reagensi, izuzev za transfuziju | 404-1-110/26-35 | 281 | Kontrolni materijal, proizvođača Instand International GmbH, Nemačka | 28 | Bacterial Genome Detection - MRSA or cMRSA | RGN263231 | pakovanje | 4 x 0.3 ml | Instand International GmbH, Nemačka | Bacterial Genome Detection - MRSA or cMRSA | 177480 | 20% | Interlab Exim d.o.o | 69-15/26 | 9.6.2026 | 9.6.2027
Reagensi, izuzev za transfuziju | 404-1-110/26-35 | 281 | Kontrolni materijal, proizvođača Instand International GmbH, Nemačka | 29 | Bacterial Genome Detection - Coxiella burnetii & Bacillus anthracis | RGN263232 | pakovanje | 4 x 0.3 ml | Instand International GmbH, Nemačka | Bacterial Genome Detection - Coxiella burnetii & Bacillus anthracis | 177480 | 20% | Interlab Exim d.o.o | 69-15/26 | 9.6.2026 | 9.6.2027
Reagensi, izuzev za transfuziju | 404-1-110/26-35 | 281 | Kontrolni materijal, proizvođača Instand International GmbH, Nemačka | 30 | Bacterial Genome Detection - Francisella tularensis & Brucella spp. | RGN263233 | pakovanje | 4 x 0.3 ml | Instand International GmbH, Nemačka | Bacterial Genome Detection - Francisella tularensis & Brucella spp. | 177480 | 20% | Interlab Exim d.o.o | 69-15/26 | 9.6.2026 | 9.6.2027
Reagensi, izuzev za transfuziju | 404-1-110/26-35 | 281 | Kontrolni materijal, proizvođača Instand International GmbH, Nemačka | 31 | Bacterial Genome Detection - Carbapenemase-Genes | RGN263234 | pakovanje | 4 x 0.3 ml | Instand International GmbH, Nemačka | Bacterial Genome Detection - Carbapenemase-Genes | 190530 | 20% | Interlab Exim d.o.o | 69-15/26 | 9.6.2026 | 9.6.2027
Reagensi, izuzev za transfuziju | 404-1-110/26-35 | 281 | Kontrolni materijal, proizvođača Instand International GmbH, Nemačka | 32 | Bacterial Genome Detection - Clostridium difficile (Toxin Gene) | RGN263235 | pakovanje | 4 x 0.3 ml | Instand International GmbH, Nemačka | Bacterial Genome Detection - Clostridium difficile (Toxin Gene) | 190530 | 20% | Interlab Exim d.o.o | 69-15/26 | 9.6.2026 | 9.6.2027
Reagensi, izuzev za transfuziju | 404-1-110/26-35 | 281 | Kontrolni materijal, proizvođača Instand International GmbH, Nemačka | 33 | Bacterial Genome Detection - Urogenital Panel | RGN263236 | pakovanje | 4 x 0.3 ml | Instand International GmbH, Nemačka | Bacterial Genome Detection - Urogenital Panel | 319072 | 20% | Interlab Exim d.o.o | 69-15/26 | 9.6.2026 | 9.6.2027
Reagensi, izuzev za transfuziju | 404-1-110/26-35 | 281 | Kontrolni materijal, proizvođača Instand International GmbH, Nemačka | 34 | Bacterial Genome Detection - PCR/NAT Multiplex Detection Method for Gastrointestinal Pathogens | RGN263237 | pakovanje | 4 x 0.3 ml | Instand International GmbH, Nemačka | Bacterial Genome Detection - PCR/NAT Multiplex Detection Method for Gastrointestinal Pathogens | 535702 | 20% | Interlab Exim d.o.o | 69-15/26 | 9.6.2026 | 9.6.2027
Reagensi, izuzev za transfuziju | 404-1-110/26-35 | 281 | Kontrolni materijal, proizvođača Instand International GmbH, Nemačka | 35 | Fungal Genome Detection - Pneumocystis jirovecii | RGN263238 | pakovanje | 4 x 0.3 ml | Instand International GmbH, Nemačka | Fungal Genome Detection - Pneumocystis jirovecii | 190530 | 20% | Interlab Exim d.o.o | 69-15/26 | 9.6.2026 | 9.6.2027
Reagensi, izuzev za transfuziju | 404-1-110/26-35 | 281 | Kontrolni materijal, proizvođača Instand International GmbH, Nemačka | 36 | Bacterial Genome Detection - Molecular Genetic Analysis of the Human Microbiome | RGN263239 | pakovanje | 4 x 0.5 ml | Instand International GmbH, Nemačka | Bacterial Genome Detection - Molecular Genetic Analysis of the Human Microbiome | 211410 | 20% | Interlab Exim d.o.o | 69-15/26 | 9.6.2026 | 9.6.2027
Reagensi, izuzev za transfuziju | 404-1-110/26-35 | 281 | Kontrolni materijal, proizvođača Instand International GmbH, Nemačka | 37 | Virus Immunology - HIV-1/HIV-2 (Ab) | RGN263240 | pakovanje | 4 x 0.75 ml | Instand International GmbH, Nemačka | Virus Immunology - HIV-1/HIV-2 (Ab) | 118755 | 20% | Interlab Exim d.o.o | 69-15/26 | 9.6.2026 | 9.6.2027
Reagensi, izuzev za transfuziju | 404-1-110/26-35 | 281 | Kontrolni materijal, proizvođača Instand International GmbH, Nemačka | 38 | Virus Immunology - HIV-1 p24 Antigen | RGN263241 | pakovanje | 2 x 0.75 ml | Instand International GmbH, Nemačka | Virus Immunology - HIV-1 p24 Antigen | 82867 | 20% | Interlab Exim d.o.o | 69-15/26 | 9.6.2026 | 9.6.2027
Reagensi, izuzev za transfuziju | 404-1-110/26-35 | 281 | Kontrolni materijal, proizvođača Instand International GmbH, Nemačka | 39 | Virus Immunology - Hepatitis B Virus Program 1 (HBsAg, Anti-HBs, Anti-HBc) | RGN263242 | pakovanje | 12 x1 mL / 0.75 mL | Instand International GmbH, Nemačka | Virus Immunology - Hepatitis B Virus Program 1 (HBsAg, Anti-HBs, Anti-HBc) | 160515 | 20% | Interlab Exim d.o.o | 69-15/26 | 9.6.2026 | 9.6.2027
Reagensi, izuzev za transfuziju | 404-1-110/26-35 | 281 | Kontrolni materijal, proizvođača Instand International GmbH, Nemačka | 40 | Virus Immunology - Hepatitis B Virus Program 2 (Anti-HBc-IgM, HBeAg, Anti-HBe) | RGN263243 | pakovanje | 6 x 0.5 ml | Instand International GmbH, Nemačka | Virus Immunology - Hepatitis B Virus Program 2 (Anti-HBc-IgM, HBeAg, Anti-HBe) | 83520 | 20% | Interlab Exim d.o.o | 69-15/26 | 9.6.2026 | 9.6.2027
Reagensi, izuzev za transfuziju | 404-1-110/26-35 | 281 | Kontrolni materijal, proizvođača Instand International GmbH, Nemačka | 41 | Virus Immunology - Hepatitis C Virus (Ab and HCV Antigen) | RGN263244 | pakovanje | 4 x 0.5 ml | Instand International GmbH, Nemačka | Virus Immunology - Hepatitis C Virus (Ab and HCV Antigen) | 95265 | 20% | Interlab Exim d.o.o | 69-15/26 | 9.6.2026 | 9.6.2027
Reagensi, izuzev za transfuziju | 404-1-110/26-35 | 281 | Kontrolni materijal, proizvođača Instand International GmbH, Nemačka | 42 | Virus Immunology - Hepatitis D Virus (Ab) | RGN263245 | pakovanje | 2 x 0.5 ml | Instand International GmbH, Nemačka | Virus Immunology - Hepatitis D Virus (Ab) | 78300 | 20% | Interlab Exim d.o.o | 69-15/26 | 9.6.2026 | 9.6.2027
Reagensi, izuzev za transfuziju | 404-1-110/26-35 | 281 | Kontrolni materijal, proizvođača Instand International GmbH, Nemačka | 43 | Virus Immunology - Hepatitis E Virus (Ab) | RGN263246 | pakovanje | 2 x 0.4 ml | Instand International GmbH, Nemačka | Virus Immunology - Hepatitis E Virus (Ab) | 94612 | 20% | Interlab Exim d.o.o | 69-15/26 | 9.6.2026 | 9.6.2027
Reagensi, izuzev za transfuziju | 404-1-110/26-35 | 281 | Kontrolni materijal, proizvođača Instand International GmbH, Nemačka | 44 | Virus Immunology - Cytomegalovirus (Ab) | RGN263247 | pakovanje | 2 x 0.5 ml | Instand International GmbH, Nemačka | Virus Immunology - Cytomegalovirus (Ab) | 73080 | 20% | Interlab Exim d.o.o | 69-15/26 | 9.6.2026 | 9.6.2027
Reagensi, izuzev za transfuziju | 404-1-110/26-35 | 281 | Kontrolni materijal, proizvođača Instand International GmbH, Nemačka | 45 | Virus Immunology - Epstein Barr Virus (Ab) | RGN263248 | pakovanje | 2 x 0.6 ml | Instand International GmbH, Nemačka | Virus Immunology - Epstein Barr Virus (Ab) | 81562 | 20% | Interlab Exim d.o.o | 69-15/26 | 9.6.2026 | 9.6.2027
Reagensi, izuzev za transfuziju | 404-1-110/26-35 | 281 | Kontrolni materijal, proizvođača Instand International GmbH, Nemačka | 46 | Virus Immunology - Varicella Zoster Virus (Ab) | RGN263249 | pakovanje | 2 x 0.5 ml | Instand International GmbH, Nemačka | Virus Immunology - Varicella Zoster Virus (Ab) | 82867 | 20% | Interlab Exim d.o.o | 69-15/26 | 9.6.2026 | 9.6.2027
Reagensi, izuzev za transfuziju | 404-1-110/26-35 | 281 | Kontrolni materijal, proizvođača Instand International GmbH, Nemačka | 47 | Virus Immunology - Herpes Simplex Viruses (Ab) | RGN263250 | pakovanje | 2 x 0.5 ml | Instand International GmbH, Nemačka | Virus Immunology - Herpes Simplex Viruses (Ab) | 88740 | 20% | Interlab Exim d.o.o | 69-15/26 | 9.6.2026 | 9.6.2027
Reagensi, izuzev za transfuziju | 404-1-110/26-35 | 281 | Kontrolni materijal, proizvođača Instand International GmbH, Nemačka | 48 | Virus Immunology - Tick-Borne Encephalitis (TBE/FSME) Virus (Ab) | RGN263251 | pakovanje | 2 x 0.5 ml | Instand International GmbH, Nemačka | Virus Immunology - Tick-Borne Encephalitis (TBE/FSME) Virus (Ab) | 92655 | 20% | Interlab Exim d.o.o | 69-15/26 | 9.6.2026 | 9.6.2027
Reagensi, izuzev za transfuziju | 404-1-110/26-35 | 281 | Kontrolni materijal, proizvođača Instand International GmbH, Nemačka | 49 | Virus Immunology - SARS-CoV-2 (Ab) | RGN263252 | pakovanje | 4 x 0.5 ml | Instand International GmbH, Nemačka | Virus Immunology - SARS-CoV-2 (Ab) | 121365 | 20% | Interlab Exim d.o.o | 69-15/26 | 9.6.2026 | 9.6.2027
Reagensi, izuzev za transfuziju | 404-1-110/26-35 | 281 | Kontrolni materijal, proizvođača Instand International GmbH, Nemačka | 50 | Virus Genome Detection - Gastrointestinal Virus Panel for Multiplex Tests | RGN263253 | pakovanje | 3 x 1.5 ml | Instand International GmbH, Nemačka | Virus Genome Detection - Gastrointestinal Virus Panel for Multiplex Tests | 487417 | 20% | Interlab Exim d.o.o | 69-15/26 | 9.6.2026 | 9.6.2027
Reagensi, izuzev za transfuziju | 404-1-110/26-35 | 281 | Kontrolni materijal, proizvođača Instand International GmbH, Nemačka | 51 | Virus Genome Detection - Respiratory Virus Panel 1 for Multiplex Tests | RGN263254 | pakovanje | 4 x 1.5 ml | Instand International GmbH, Nemačka | Virus Genome Detection - Respiratory Virus Panel 1 for Multiplex Tests | 785610 | 20% | Interlab Exim d.o.o | 69-15/26 | 9.6.2026 | 9.6.2027
Reagensi, izuzev za transfuziju | 404-1-110/26-35 | 281 | Kontrolni materijal, proizvođača Instand International GmbH, Nemačka | 52 | Virus Genome Detection - Respiratory Virus Panel 2 for Multiplex Tests | RGN263255 | pakovanje | 4 x 1.5 ml | Instand International GmbH, Nemačka | Virus Genome Detection - Respiratory Virus Panel 2 for Multiplex Tests | 389542 | 20% | Interlab Exim d.o.o | 69-15/26 | 9.6.2026 | 9.6.2027
Reagensi, izuzev za transfuziju | 404-1-110/26-35 | 281 | Kontrolni materijal, proizvođača Instand International GmbH, Nemačka | 53 | Virus Genome Detection - Panel for Viral Meningitis / Encephalitis for Multiplex Tests | RGN263256 | pakovanje | 4 x 1.5 ml | Instand International GmbH, Nemačka | Virus Genome Detection - Panel for Viral Meningitis / Encephalitis for Multiplex Tests | 688387 | 20% | Interlab Exim d.o.o | 69-15/26 | 9.6.2026 | 9.6.2027
Reagensi, izuzev za transfuziju | 404-1-110/26-35 | 281 | Kontrolni materijal, proizvođača Instand International GmbH, Nemačka | 54 | Virus Genome Detection - HIV-1 (RNA) Program 1 | RGN263257 | pakovanje | 4 x 1.5 ml | Instand International GmbH, Nemačka | Virus Genome Detection - HIV-1 (RNA) Program 1 | 185962 | 20% | Interlab Exim d.o.o | 69-15/26 | 9.6.2026 | 9.6.2027
Reagensi, izuzev za transfuziju | 404-1-110/26-35 | 281 | Kontrolni materijal, proizvođača Instand International GmbH, Nemačka | 55 | Fecal Diagnostics - Calprotectin | RGN263258 | pakovanje | 2 x 0.75 ml | Instand International GmbH, Nemačka | Fecal Diagnostics - Calprotectin | 112665 | 20% | Interlab Exim d.o.o | 69-15/26 | 9.6.2026 | 9.6.2027
Reagensi, izuzev za transfuziju | 404-1-110/26-35 | 281 | Kontrolni materijal, proizvođača Instand International GmbH, Nemačka | 56 | Fecal Diagnostics - Hb, Hb-Hapto-complex | RGN263259 | pakovanje | 2 x 0.75 ml | Instand International GmbH, Nemačka | Fecal Diagnostics - Hb, Hb-Hapto-complex | 71775 | 20% | Interlab Exim d.o.o | 69-15/26 | 9.6.2026 | 9.6.2027
Reagensi, izuzev za transfuziju | 404-1-110/26-35 | 281 | Kontrolni materijal, proizvođača Instand International GmbH, Nemačka | 57 | Preeclampsia Marker | RGN263260 | pakovanje | 2 x1 ml | Instand International GmbH, Nemačka | Preeclampsia Marker | 122525 | 20% | Interlab Exim d.o.o | 69-15/26 | 9.6.2026 | 9.6.2027
Reagensi, izuzev za transfuziju | 404-1-110/26-35 | 281 | Kontrolni materijal, proizvođača Instand International GmbH, Nemačka | 58 | Hematopoetic Growth Factors | RGN263261 | pakovanje | 2 x1 ml | Instand International GmbH, Nemačka | Hematopoetic Growth Factors | 139200 | 20% | Interlab Exim d.o.o | 69-15/26 | 9.6.2026 | 9.6.2027
Reagensi, izuzev za transfuziju | 404-1-110/26-35 | 281 | Kontrolni materijal, proizvođača Instand International GmbH, Nemačka | 59 | ACE (Angiotensin-Converting-Enzyme) | RGN263262 | pakovanje | 2 x 0.5 ml | Instand International GmbH, Nemačka | ACE (Angiotensin-Converting-Enzyme) | 65250 | 20% | Interlab Exim d.o.o | 69-15/26 | 9.6.2026 | 9.6.2027
Reagensi, izuzev za transfuziju | 404-1-110/26-35 | 281 | Kontrolni materijal, proizvođača Instand International GmbH, Nemačka | 60 | Interferon Gamma Release Assay (IGRA) | RGN263263 | pakovanje | 2 x 4 ml | Instand International GmbH, Nemačka | Interferon Gamma Release Assay (IGRA) | 218950 | 20% | Interlab Exim d.o.o | 69-15/26 | 9.6.2026 | 9.6.2027
Reagensi, izuzev za transfuziju | 404-1-110/26-35 | 281 | Kontrolni materijal, proizvođača Instand International GmbH, Nemačka | 61 | Gammopathies | RGN263264 | pakovanje | 2 x 1 ml | Instand International GmbH, Nemačka | Gammopathies | 118900 | 20% | Interlab Exim d.o.o | 69-15/26 | 9.6.2026 | 9.6.2027
Reagensi, izuzev za transfuziju | 404-1-110/26-35 | 281 | Kontrolni materijal, proizvođača Instand International GmbH, Nemačka | 62 | IgG Subclasses | RGN263265 | pakovanje | 2 x 1 ml | Instand International GmbH, Nemačka | IgG Subclasses | 51475 | 20% | Interlab Exim d.o.o | 69-15/26 | 9.6.2026 | 9.6.2027
Reagensi, izuzev za transfuziju | 404-1-110/26-35 | 281 | Kontrolni materijal, proizvođača Instand International GmbH, Nemačka | 63 | Cystatin C | RGN263266 | pakovanje | 2 x 1 ml | Instand International GmbH, Nemačka | Cystatin C | 17400 | 20% | Interlab Exim d.o.o | 69-15/26 | 9.6.2026 | 9.6.2027
Reagensi, izuzev za transfuziju | 404-1-110/26-35 | 281 | Kontrolni materijal, proizvođača Instand International GmbH, Nemačka | 64 | Capillary Zone Electrophoresis | RGN263267 | pakovanje | 2 x 1 mL | Instand International GmbH, Nemačka | Capillary Zone Electrophoresis | 130935 | 20% | Interlab Exim d.o.o | 69-15/26 | 9.6.2026 | 9.6.2027
Reagensi, izuzev za transfuziju | 404-1-110/26-35 | 281 | Kontrolni materijal, proizvođača Instand International GmbH, Nemačka | 65 | Neonatal Bilirubin | RGN263268 | pakovanje | 2 x 2 ml | Instand International GmbH, Nemačka | Neonatal Bilirubin | 68440 | 20% | Interlab Exim d.o.o | 69-15/26 | 9.6.2026 | 9.6.2027
Reagensi, izuzev za transfuziju | 404-1-110/26-35 | 281 | Kontrolni materijal, proizvođača Instand International GmbH, Nemačka | 66 | Serum Proteins/Electrophoresis | RGN263269 | pakovanje | 2 x 5 ml | Instand International GmbH, Nemačka | Serum Proteins/Electrophoresis | 49880 | 20% | Interlab Exim d.o.o | 69-15/26 | 9.6.2026 | 9.6.2027
Reagensi, izuzev za transfuziju | 404-1-110/26-35 | 281 | Kontrolni materijal, proizvođača Instand International GmbH, Nemačka | 67 | Haemostasis - D-Dimer | RGN263270 | pakovanje | 2 x 0.5 ml | Instand International GmbH, Nemačka | Haemostasis - D-Dimer | 46400 | 20% | Interlab Exim d.o.o | 69-15/26 | 9.6.2026 | 9.6.2027
Reagensi, izuzev za transfuziju | 404-1-110/26-35 | 281 | Kontrolni materijal, proizvođača Instand International GmbH, Nemačka | 68 | Haemostasis - TEG/ROTEM | RGN263271 | pakovanje | 2 x 1 ml | Instand International GmbH, Nemačka | Haemostasis - TEG/ROTEM | 116000 | 20% | Interlab Exim d.o.o | 69-15/26 | 9.6.2026 | 9.6.2027
Reagensi, izuzev za transfuziju | 404-1-110/26-35 | 281 | Kontrolni materijal, proizvođača Instand International GmbH, Nemačka | 69 | Haemostasis - ROTEM Sigma | RGN263272 | pakovanje | 2 x 3 x1 ml | Instand International GmbH, Nemačka | Haemostasis - ROTEM Sigma | 140650 | 20% | Interlab Exim d.o.o | 69-15/26 | 9.6.2026 | 9.6.2027
Reagensi, izuzev za transfuziju | 404-1-110/26-35 | 282 | Reagensi za ektrakciju I pripremu uzorka pre CFX96-aparat Unio automatski ekstraktor | 1 | Unio Viral DNA/RNA Extraction Kit 600 µl | RGN263273 | pakovanje | 96 | Anatolia Geneworks | Unio Viral DNA/RNA Extraction Kit 600 µl | 41125 | 20% | Labena d.o.o | 69-16/26 | 9.6.2026 | 9.6.2027
Reagensi, izuzev za transfuziju | 404-1-110/26-35 | 282 | Reagensi za ektrakciju I pripremu uzorka pre CFX96-aparat Unio automatski ekstraktor | 2 | Unio Bacterial DNA Extraction Kit | RGN263274 | pakovanje | 96 | Anatolia Geneworks | Unio Bacterial DNA Extraction Kit | 41125 | 20% | Labena d.o.o | 69-16/26 | 9.6.2026 | 9.6.2027
Reagensi, izuzev za transfuziju | 404-1-110/26-35 | 282 | Reagensi za ektrakciju I pripremu uzorka pre CFX96-aparat Unio automatski ekstraktor | 3 | Unio Whole Blood Genomic DNA Extraction Kit | RGN263275 | pakovanje | 96 | Anatolia Geneworks | Unio Whole Blood Genomic DNA Extraction Kit | 41125 | 20% | Labena d.o.o | 69-16/26 | 9.6.2026 | 9.6.2027
Reagensi, izuzev za transfuziju | 404-1-110/26-35 | 282 | Reagensi za ektrakciju I pripremu uzorka pre CFX96-aparat Unio automatski ekstraktor | 4 | UNIO Whole Blood Genomic DNA Extraction Large Volume Kit | RGN263276 | pakovanje | 96 | Anatolia Geneworks | UNIO Whole Blood Genomic DNA Extraction Large Volume Kit | 49350 | 20% | Labena d.o.o | 69-16/26 | 9.6.2026 | 9.6.2027
Reagensi, izuzev za transfuziju | 404-1-110/26-35 | 283 | Reagensi za aparat QXDx 200 digital droplet PCR system | 1 | Atila EGFR Multiplex Mutation Screening Kit | RGN263277 | pakovanje | 100 | Atila Biosystems | Atila EGFR Multiplex Mutation Screening Kit | 575750 | 20% | Labena d.o.o | 69-16/26 | 9.6.2026 | 9.6.2027
Reagensi, izuzev za transfuziju | 404-1-110/26-35 | 283 | Reagensi za aparat QXDx 200 digital droplet PCR system | 2 | Atila dPCR Lung Cancer Mutation Screening Kit | RGN263278 | pakovanje | 100 | Atila Biosystems | Atila dPCR Lung Cancer Mutation Screening Kit | 669750 | 20% | Labena d.o.o | 69-16/26 | 9.6.2026 | 9.6.2027
Reagensi, izuzev za transfuziju | 404-1-110/26-35 | 283 | Reagensi za aparat QXDx 200 digital droplet PCR system | 3 | ddPCR Droplet Reader Oil, 2 x 1L | RGN263279 | pakovanje | 1728 | Bio-Rad Laboratories | ddPCR Droplet Reader Oil | 153220 | 20% | Labena d.o.o | 69-16/26 | 9.6.2026 | 9.6.2027
Reagensi, izuzev za transfuziju | 404-1-110/26-35 | 283 | Reagensi za aparat QXDx 200 digital droplet PCR system | 4 | DG8 Cartridges and Gaskets, QX100/QX200 | RGN263280 | pakovanje | 24 | Bio-Rad Laboratories | DG8 Cartridges and Gaskets, QX100/QX200 | 207390 | 20% | Labena d.o.o | 69-16/26 | 9.6.2026 | 9.6.2027
Reagensi, izuzev za transfuziju | 404-1-110/26-35 | 283 | Reagensi za aparat QXDx 200 digital droplet PCR system | 5 | DG8 Cartridges, QX100/QX200 | RGN263281 | pakovanje | 24 | Bio-Rad Laboratories | DG8 Cartridges, QX100/QX200 | 30540 | 20% | Labena d.o.o | 69-16/26 | 9.6.2026 | 9.6.2027
Reagensi, izuzev za transfuziju | 404-1-110/26-35 | 283 | Reagensi za aparat QXDx 200 digital droplet PCR system | 6 | DG8 Gaskets, QX100/QX200 | RGN263282 | pakovanje | 24 | Bio-Rad Laboratories | DG8 Gaskets, QX100/QX200 | 7900 | 20% | Labena d.o.o | 69-16/26 | 9.6.2026 | 9.6.2027
Reagensi, izuzev za transfuziju | 404-1-110/26-35 | 283 | Reagensi za aparat QXDx 200 digital droplet PCR system | 7 | QX200 ddPCR Universal Kit, IVD | RGN263283 | pakovanje | 192 | Bio-Rad Laboratories | QX200 ddPCR Universal Kit, IVD | 90420 | 20% | Labena d.o.o | 69-16/26 | 9.6.2026 | 9.6.2027
Reagensi, izuzev za transfuziju | 404-1-110/26-35 | 283 | Reagensi za aparat QXDx 200 digital droplet PCR system | 8 | ddPCR Dx Droplet Reader Oil Pack for use with QxDx ddPCR | RGN263284 | pakovanje | 864 | Bio-Rad Laboratories | ddPCR Dx Droplet Reader Oil Pack for use with QxDx ddPCR | 189150 | 20% | Labena d.o.o | 69-16/26 | 9.6.2026 | 9.6.2027
Reagensi, izuzev za transfuziju | 404-1-110/26-35 | 283 | Reagensi za aparat QXDx 200 digital droplet PCR system | 9 | QX Dx BCR-ABL Kit IVD-CE | RGN263285 | pakovanje | 192 | Bio-Rad Laboratories | ddPCR™ Expert Design Assay: BCR-ABL p210 | 716632 | 20% | Labena d.o.o | 69-16/26 | 9.6.2026 | 9.6.2027
Reagensi, izuzev za transfuziju | 404-1-110/26-35 | 283 | Reagensi za aparat QXDx 200 digital droplet PCR system | 10 | QXDx Universal Kit for ddPCR System | RGN263286 | pakovanje | 100 | Bio-Rad Laboratories | QXDx Universal Kit for ddPCR System | 90420 | 20% | Labena d.o.o | 69-16/26 | 9.6.2026 | 9.6.2027
Reagensi, izuzev za transfuziju | 404-1-110/26-35 | 283 | Reagensi za aparat QXDx 200 digital droplet PCR system | 11 | QXDx Consumable Pack | RGN263287 | pakovanje | 192 | Bio-Rad Laboratories | QXDx Consumable Pack | 138230 | 20% | Labena d.o.o | 69-16/26 | 9.6.2026 | 9.6.2027
Reagensi, izuzev za transfuziju | 404-1-110/26-35 | 283 | Reagensi za aparat QXDx 200 digital droplet PCR system | 12 | QXDx Supermix Pack 2 x 1ml, for use with QxDx ddPCR system | RGN263288 | pakovanje | 192 | Bio-Rad Laboratories | QXDx Supermix Pack 2 x 1ml, for use with QxDx ddPCR system | 39300 | 20% | Labena d.o.o | 69-16/26 | 9.6.2026 | 9.6.2027
Reagensi, izuzev za transfuziju | 404-1-110/26-35 | 283 | Reagensi za aparat QXDx 200 digital droplet PCR system | 13 | Droplex EGFR Mutation Test v2 | RGN263289 | pakovanje | 16 | Gencurix | Droplex EGFR Mutation Test v2 | 225600 | 20% | Labena d.o.o | 69-16/26 | 9.6.2026 | 9.6.2027
Reagensi, izuzev za transfuziju | 404-1-110/26-35 | 283 | Reagensi za aparat QXDx 200 digital droplet PCR system | 14 | Droplex PIK3CA Mutation Test IVD-CE | RGN263290 | pakovanje | 24 | Gencurix | Droplex PIK3CA Mutation Test IVD-CE | 338400 | 20% | Labena d.o.o | 69-16/26 | 9.6.2026 | 9.6.2027
Reagensi, izuzev za transfuziju | 404-1-110/26-35 | 283 | Reagensi za aparat QXDx 200 digital droplet PCR system | 15 | Droplex cMET Exon Skipping Mutation | RGN263291 | pakovanje | 24 | Bio-Rad Laboratories | ddPCR™ Copy Number Assay: MET, Human, Homo sapiens | 338400 | 20% | Labena d.o.o | 69-16/26 | 9.6.2026 | 9.6.2027
Reagensi, izuzev za transfuziju | 404-1-110/26-35 | 283 | Reagensi za aparat QXDx 200 digital droplet PCR system | 16 | Droplex POLE Mutation test IVD-CE | RGN263292 | pakovanje | 32 | Bio-Rad Laboratories | ddPCR™ Mutation Assay: POLE p.S297F, Human, Homo sapiens | 518880 | 20% | Labena d.o.o | 69-16/26 | 9.6.2026 | 9.6.2027
Reagensi, izuzev za transfuziju | 404-1-110/26-35 | 284 | Reagensi za FISH za mikroskope: BX51 (system), BX53 (system),BX63(system), CX41(system) | 1 | SRY Probe | RGN263293 | pakovanje | 10 | OGT Cytocell | CytoCell SRY FISH Probe | 70524 | 20% | Labena d.o.o | 69-16/26 | 9.6.2026 | 9.6.2027
Reagensi, izuzev za transfuziju | 404-1-110/26-35 | 284 | Reagensi za FISH za mikroskope: BX51 (system), BX53 (system),BX63(system), CX41(system) | 2 | Cri-Du-Chat/SOTOS Probe Combination | RGN263294 | pakovanje | 10 | OGT Cytocell | CytoCell Cri-du-chat and SOTOS FISH Probe Combination | 70524 | 20% | Labena d.o.o | 69-16/26 | 9.6.2026 | 9.6.2027
Reagensi, izuzev za transfuziju | 404-1-110/26-35 | 284 | Reagensi za FISH za mikroskope: BX51 (system), BX53 (system),BX63(system), CX41(system) | 3 | Kallman (KAL1)/STS Probe Combination | RGN263295 | pakovanje | 10 | OGT Cytocell | CytoCell Kallmann (KAL1)/STS FISH Probe Combination | 70524 | 20% | Labena d.o.o | 69-16/26 | 9.6.2026 | 9.6.2027
Reagensi, izuzev za transfuziju | 404-1-110/26-35 | 284 | Reagensi za FISH za mikroskope: BX51 (system), BX53 (system),BX63(system), CX41(system) | 4 | PDGFRB Breakpart Probe | RGN263296 | pakovanje | 10 | OGT Cytocell | CytoCell PDGFRB Breakapart FISH Probe | 90686 | 20% | Labena d.o.o | 69-16/26 | 9.6.2026 | 9.6.2027
Reagensi, izuzev za transfuziju | 404-1-110/26-35 | 284 | Reagensi za FISH za mikroskope: BX51 (system), BX53 (system),BX63(system), CX41(system) | 5 | FIP1L1/CHIC2/PDGFRA Deletion/Fusion Probe | RGN263297 | pakovanje | 10 | OGT Cytocell | CytoCell FIP1L1/CHIC2/PDGFRA Deletion/Fusion FISH Probe | 90686 | 20% | Labena d.o.o | 69-16/26 | 9.6.2026 | 9.6.2027
Reagensi, izuzev za transfuziju | 404-1-110/26-35 | 284 | Reagensi za FISH za mikroskope: BX51 (system), BX53 (system),BX63(system), CX41(system) | 6 | EVI1 Breakapart Probe | RGN263298 | pakovanje | 10 | OGT Cytocell | CytoCell EVI1 (MECOM) Breakapart FISH Probe | 90686 | 20% | Labena d.o.o | 69-16/26 | 9.6.2026 | 9.6.2027
Reagensi, izuzev za transfuziju | 404-1-110/26-35 | 284 | Reagensi za FISH za mikroskope: BX51 (system), BX53 (system),BX63(system), CX41(system) | 7 | CKS1B/CDKN2C (P18) Amplification/Deletion probe | RGN263299 | pakovanje | 10 | OGT Cytocell | CytoCell CKS1B/CDKN2C (P18) Amplification/Deletion FISH Probe | 90686 | 20% | Labena d.o.o | 69-16/26 | 9.6.2026 | 9.6.2027
Reagensi, izuzev za transfuziju | 404-1-110/26-35 | 284 | Reagensi za FISH za mikroskope: BX51 (system), BX53 (system),BX63(system), CX41(system) | 8 | Fast PML/RARα Translocation, Dual Fusion Probe | RGN263300 | pakovanje | 10 | OGT Cytocell | CytoCell FAST PML/RARα (RARA) Translocation, Dual Fusion FISH Probe | 90686 | 20% | Labena d.o.o | 69-16/26 | 9.6.2026 | 9.6.2027
Reagensi, izuzev za transfuziju | 404-1-110/26-35 | 284 | Reagensi za FISH za mikroskope: BX51 (system), BX53 (system),BX63(system), CX41(system) | 9 | IGH Plus Breakapart Probe | RGN263301 | pakovanje | 10 | OGT Cytocell | CytoCell IGH Plus Breakapart FISH Probe | 90686 | 20% | Labena d.o.o | 69-16/26 | 9.6.2026 | 9.6.2027
Reagensi, izuzev za transfuziju | 404-1-110/26-35 | 284 | Reagensi za FISH za mikroskope: BX51 (system), BX53 (system),BX63(system), CX41(system) | 10 | 11q23/11q24/11cen Deletion/Amplification Probe | RGN263302 | pakovanje | 10 | OGT Cytocell | CytoCell myProbes 11q23/11q24/11cen Amplification/Deletion v2 FISH Probe | 72110 | 20% | Labena d.o.o | 69-16/26 | 9.6.2026 | 9.6.2027
Reagensi, izuzev za transfuziju | 404-1-110/26-35 | 284 | Reagensi za FISH za mikroskope: BX51 (system), BX53 (system),BX63(system), CX41(system) | 11 | MLL/MLLT3 Translocation, Dual Fusion Probe | RGN263303 | pakovanje | 5 | OGT Cytocell | CytoCell MLL (KMT2A)/MLLT3 Translocation, Dual Fusion FISH Probe | 90686 | 20% | Labena d.o.o | 69-16/26 | 9.6.2026 | 9.6.2027
Reagensi, izuzev za transfuziju | 404-1-110/26-35 | 284 | Reagensi za FISH za mikroskope: BX51 (system), BX53 (system),BX63(system), CX41(system) | 12 | Hybridisation Solution B 500µl/vial | RGN263304 | pakovanje | 500uL | OGT Cytocell | Hybridisation Solution B | 6791 | 20% | Labena d.o.o | 69-16/26 | 9.6.2026 | 9.6.2027
Reagensi, izuzev za transfuziju | 404-1-110/26-35 | 284 | Reagensi za FISH za mikroskope: BX51 (system), BX53 (system),BX63(system), CX41(system) | 13 | Tissue Pretreatment Kit | RGN263305 | pakovanje | 20-80T | OGT Cytocell | Tissue Pretreatment Kit | 33278 | 20% | Labena d.o.o | 69-16/26 | 9.6.2026 | 9.6.2027
Reagensi, izuzev za transfuziju | 404-1-110/26-35 | 284 | Reagensi za FISH za mikroskope: BX51 (system), BX53 (system),BX63(system), CX41(system) | 14 | EPOR Breakapart FISH Probe | RGN263306 | pakovanje | 10T | OGT Cytocell | CytoCell myProbes EPOR Breakapart FISH Probe | 77524 | 20% | Labena d.o.o | 69-16/26 | 9.6.2026 | 9.6.2027
Reagensi, izuzev za transfuziju | 404-1-110/26-35 | 284 | Reagensi za FISH za mikroskope: BX51 (system), BX53 (system),BX63(system), CX41(system) | 15 | ATM Deletion Probe | RGN263307 | pakovanje | 10T | OGT Cytocell | CytoCell ATM Deletion FISH Probe | 90686 | 20% | Labena d.o.o | 69-16/26 | 9.6.2026 | 9.6.2027
Reagensi, izuzev za transfuziju | 404-1-110/26-35 | 284 | Reagensi za FISH za mikroskope: BX51 (system), BX53 (system),BX63(system), CX41(system) | 16 | CytoCell Rubber Solution Glue | RGN263308 | pakovanje | 15g | OGT Cytocell | CytoCell Rubber Solution Glue | 1598 | 20% | Labena d.o.o | 69-16/26 | 9.6.2026 | 9.6.2027
Reagensi, izuzev za transfuziju | 404-1-110/26-35 | 284 | Reagensi za FISH za mikroskope: BX51 (system), BX53 (system),BX63(system), CX41(system) | 17 | 20x SSC | RGN263309 | pakovanje | 100mL | OGT Cytocell | 20x SSC | 14781 | 20% | Labena d.o.o | 69-16/26 | 9.6.2026 | 9.6.2027
Reagensi, izuzev za transfuziju | 404-1-110/26-35 | 284 | Reagensi za FISH za mikroskope: BX51 (system), BX53 (system),BX63(system), CX41(system) | 18 | Del(7q) Plus Deletion FISH Probe | RGN263310 | pakovanje | 10T | OGT Cytocell | CytoCell myProbes Del(7q) Plus Deletion FISH Probe | 93882 | 20% | Labena d.o.o | 69-16/26 | 9.6.2026 | 9.6.2027
Reagensi, izuzev za transfuziju | 404-1-110/26-35 | 284 | Reagensi za FISH za mikroskope: BX51 (system), BX53 (system),BX63(system), CX41(system) | 19 | E2A(TCF3)/PBX1 Plus Translocation, Dual Fusion probe | RGN263311 | pakovanje | 10T | OGT Cytocell | CytoCell E2A (TCF3)/PBX1 Plus Translocation, Dual Fusion FISH Probe | 90686 | 20% | Labena d.o.o | 69-16/26 | 9.6.2026 | 9.6.2027
Reagensi, izuzev za transfuziju | 404-1-110/26-35 | 285 | Reagensi za aparat SAS Vitresi | 1 | SAS IgG IEF Kit | RGN263312 | pakovanje | 50T | Helena Biosciences | SAS IgG IEF Kit | 117940 | 20% | Labena d.o.o | 69-16/26 | 9.6.2026 | 9.6.2027
Reagensi, izuzev za transfuziju | 404-1-110/26-35 | 285 | Reagensi za aparat SAS Vitresi | 2 | SAS IgG IEF Plus Kit | RGN263313 | pakovanje | 100T | Helena Biosciences | SAS IgG IEF Plus Kit | 216890 | 20% | Labena d.o.o | 69-16/26 | 9.6.2026 | 9.6.2027
Reagensi, izuzev za transfuziju | 404-1-110/26-35 | 286 | Regensi i potrošni materijal za aparate BD Totalys Slide Prep i BD Prep Mate | 1 | BD PrepMate Consumables Kit | RGN263314 | pakovanje | 480 | Becton Dickinson, USA | BD PrepMate Consumables Kit | 120840 | 20% | Magna Pharmacia d.o.o | 69-20/26 | 9.6.2026 | 9.6.2027
Reagensi, izuzev za transfuziju | 404-1-110/26-35 | 286 | Regensi i potrošni materijal za aparate BD Totalys Slide Prep i BD Prep Mate | 2 | BD Totalys SlidePrep Consumables Kit | RGN263315 | pakovanje | 480 | Becton Dickinson, USA | BD Totalys SlidePrep Consumables Kit | 120840 | 20% | Magna Pharmacia d.o.o | 69-20/26 | 9.6.2026 | 9.6.2027
Reagensi, izuzev za transfuziju | 404-1-110/26-35 | 286 | Regensi i potrošni materijal za aparate BD Totalys Slide Prep i BD Prep Mate | 3 | BD Alcohol Blend Rinse | RGN263316 | pakovanje | 1,7l | Becton Dickinson, USA | BD Alcohol Blend Rinse | 11196 | 20% | Magna Pharmacia d.o.o | 69-20/26 | 9.6.2026 | 9.6.2027
Reagensi, izuzev za transfuziju | 404-1-110/26-35 | 286 | Regensi i potrošni materijal za aparate BD Totalys Slide Prep i BD Prep Mate | 4 | BD Cytology Stain Kit | RGN263317 | pakovanje | 2x480ml | Becton Dickinson, USA | BD Cytology Stain Kit | 26880 | 20% | Magna Pharmacia d.o.o | 69-20/26 | 9.6.2026 | 9.6.2027
Reagensi, izuzev za transfuziju | 404-1-110/26-35 | 286 | Regensi i potrošni materijal za aparate BD Totalys Slide Prep i BD Prep Mate | 5 | BD SurePath Preservative Fluid | RGN263318 | pakovanje | 3,6l | Becton Dickinson, USA | BD SurePath Preservative Fluid | 67200 | 20% | Magna Pharmacia d.o.o | 69-20/26 | 9.6.2026 | 9.6.2027
Reagensi, izuzev za transfuziju | 404-1-110/26-35 | 286 | Regensi i potrošni materijal za aparate BD Totalys Slide Prep i BD Prep Mate | 6 | BD SurePath Collection Vials | RGN263319 | pakovanje | 500 | Becton Dickinson, USA | BD SurePath Collection Vials | 264000 | 20% | Magna Pharmacia d.o.o | 69-20/26 | 9.6.2026 | 9.6.2027
Reagensi, izuzev za transfuziju | 404-1-110/26-35 | 286 | Regensi i potrošni materijal za aparate BD Totalys Slide Prep i BD Prep Mate | 7 | Rovers cervex - combi brushes | RGN263320 | pakovanje | 500 | Rovers Medical Devices B.V. | Rovers cervex - combi brushes | 100260 | 20% | Magna Pharmacia d.o.o | 69-20/26 | 9.6.2026 | 9.6.2027
Reagensi, izuzev za transfuziju | 404-1-110/26-35 | 286 | Regensi i potrošni materijal za aparate BD Totalys Slide Prep i BD Prep Mate | 8 | Buffered tris | RGN263321 | pakovanje | 1 | Becton Dickinson, USA | Buffered tris | 11190 | 20% | Magna Pharmacia d.o.o | 69-20/26 | 9.6.2026 | 9.6.2027
Reagensi, izuzev za transfuziju | 404-1-110/26-35 | 287 | Reagensi i potrošni materijal za aparat mariPOC | 1 | mariPOC CDI test plate | RGN263322 | pakovanje | 44 | ArcDia International Oy Ltd | mariPOC CDI test plate | 98700 | 20% | Pharmabeo d.o.o | 69-26/26 | 9.6.2026 | 9.6.2027
Reagensi, izuzev za transfuziju | 404-1-110/26-35 | 287 | Reagensi i potrošni materijal za aparat mariPOC | 2 | mariPOC Gastro test plate | RGN263323 | pakovanje | 44 | ArcDia International Oy Ltd | mariPOC Gastro test plate | 98700 | 20% | Pharmabeo d.o.o | 69-26/26 | 9.6.2026 | 9.6.2027
Reagensi, izuzev za transfuziju | 404-1-110/26-35 | 287 | Reagensi i potrošni materijal za aparat mariPOC | 3 | mariPOC RTI Combi+ test plate | RGN263324 | pakovanje | 22 | ArcDia International Oy Ltd | mariPOC RTI Combi+ test plate | 87500 | 20% | Pharmabeo d.o.o | 69-26/26 | 9.6.2026 | 9.6.2027
Reagensi, izuzev za transfuziju | 404-1-110/26-35 | 287 | Reagensi i potrošni materijal za aparat mariPOC | 4 | mariPOC System solution | RGN263325 | pakovanje | 1x1L | ArcDia International Oy Ltd | mariPOC System solution | 3083.5 | 20% | Pharmabeo d.o.o | 69-26/26 | 9.6.2026 | 9.6.2027
Reagensi, izuzev za transfuziju | 404-1-110/26-35 | 287 | Reagensi i potrošni materijal za aparat mariPOC | 5 | mariPOC Wash solution | RGN263326 | pakovanje | 1x2L | ArcDia International Oy Ltd | mariPOC Wash solution | 3697.2 | 20% | Pharmabeo d.o.o | 69-26/26 | 9.6.2026 | 9.6.2027
Reagensi, izuzev za transfuziju | 404-1-110/26-35 | 287 | Reagensi i potrošni materijal za aparat mariPOC | 6 | mariPOC Sample Tube | RGN263327 | pakovanje | 100 | ArcDia International Oy Ltd | mariPOC Sample Tube | 2223 | 20% | Pharmabeo d.o.o | 69-26/26 | 9.6.2026 | 9.6.2027
Reagensi, izuzev za transfuziju | 404-1-110/26-35 | 287 | Reagensi i potrošni materijal za aparat mariPOC | 7 | mariPOC Sample Tube Cap | RGN263328 | pakovanje | 100 | ArcDia International Oy Ltd | mariPOC Sample Tube Cap | 2223 | 20% | Pharmabeo d.o.o | 69-26/26 | 9.6.2026 | 9.6.2027
Reagensi, izuzev za transfuziju | 404-1-110/26-35 | 287 | Reagensi i potrošni materijal za aparat mariPOC | 8 | mariPOC RTI Sample Buffer | RGN263329 | pakovanje | 1x500ml | ArcDia International Oy Ltd | mariPOC RTI Sample Buffer | 7605.5 | 20% | Pharmabeo d.o.o | 69-26/26 | 9.6.2026 | 9.6.2027
Reagensi, izuzev za transfuziju | 404-1-110/26-35 | 287 | Reagensi i potrošni materijal za aparat mariPOC | 9 | mariPOC Gastro Sample Buffer | RGN263330 | pakovanje | 1x500ml | ArcDia International Oy Ltd | mariPOC Gastro Sample Buffer | 7605.5 | 20% | Pharmabeo d.o.o | 69-26/26 | 9.6.2026 | 9.6.2027
Reagensi, izuzev za transfuziju | 404-1-110/26-35 | 287 | Reagensi i potrošni materijal za aparat mariPOC | 10 | mariPOC Pharyn - Extraction Sol. | RGN263331 | pakovanje | 2x15ml | ArcDia International Oy Ltd | mariPOC Pharyn - Extraction Solutions | 1646.2 | 20% | Pharmabeo d.o.o | 69-26/26 | 9.6.2026 | 9.6.2027
Reagensi, izuzev za transfuziju | 404-1-110/26-35 | 287 | Reagensi i potrošni materijal za aparat mariPOC | 11 | mariPOC control samples | RGN263332 | pakovanje | 2 | ArcDia International Oy Ltd | mariPOC control samples | 2925 | 20% | Pharmabeo d.o.o | 69-26/26 | 9.6.2026 | 9.6.2027
Reagensi, izuzev za transfuziju | 404-1-110/26-35 | 287 | Reagensi i potrošni materijal za aparat mariPOC | 12 | mariPOC Gastro control samples | RGN263333 | pakovanje | 2 | ArcDia International Oy Ltd | mariPOC Gastro control samples | 2925 | 20% | Pharmabeo d.o.o | 69-26/26 | 9.6.2026 | 9.6.2027
Reagensi, izuzev za transfuziju | 404-1-110/26-35 | 287 | Reagensi i potrošni materijal za aparat mariPOC | 13 | Label Tape | RGN263334 | pakovanje | 1 | ArcDia International Oy Ltd | Label Tape | 3423 | 20% | Pharmabeo d.o.o | 69-26/26 | 9.6.2026 | 9.6.2027
Reagensi, izuzev za transfuziju | 404-1-110/26-35 | 288 | Reagensi i potrošni materijal za aparat OC-SENSOR Ceres | 1 | OC-Sensor FIT | RGN263335 | pakovanje | 230 | EIKEN CHEMICAL CO.LTD | OC-Sensor FIT | 21000 | 20% | Pharmabeo d.o.o | 69-26/26 | 9.6.2026 | 9.6.2027
Reagensi, izuzev za transfuziju | 404-1-110/26-35 | 288 | Reagensi i potrošni materijal za aparat OC-SENSOR Ceres | 2 | OC-FIT Calibrator | RGN263336 | pakovanje | 6x1ml | EIKEN CHEMICAL CO.LTD | OC-FIT Calibrator | 19500 | 20% | Pharmabeo d.o.o | 69-26/26 | 9.6.2026 | 9.6.2027
Reagensi, izuzev za transfuziju | 404-1-110/26-35 | 288 | Reagensi i potrošni materijal za aparat OC-SENSOR Ceres | 3 | OC-FIT Control LV1 | RGN263337 | pakovanje | 2x5ml | EIKEN CHEMICAL CO.LTD | OC-FIT Control LV1 | 19500 | 20% | Pharmabeo d.o.o | 69-26/26 | 9.6.2026 | 9.6.2027
Reagensi, izuzev za transfuziju | 404-1-110/26-35 | 288 | Reagensi i potrošni materijal za aparat OC-SENSOR Ceres | 4 | OC-FIT Control LV2 | RGN263338 | pakovanje | 2x5ml | EIKEN CHEMICAL CO.LTD | OC-FIT Control LV2 | 19500 | 20% | Pharmabeo d.o.o | 69-26/26 | 9.6.2026 | 9.6.2027
Reagensi, izuzev za transfuziju | 404-1-110/26-35 | 288 | Reagensi i potrošni materijal za aparat OC-SENSOR Ceres | 5 | OC-FIT Control LV3 | RGN263339 | pakovanje | 2x5ml | EIKEN CHEMICAL CO.LTD | OC-FIT Control LV3 | 19500 | 20% | Pharmabeo d.o.o | 69-26/26 | 9.6.2026 | 9.6.2027
Reagensi, izuzev za transfuziju | 404-1-110/26-35 | 288 | Reagensi i potrošni materijal za aparat OC-SENSOR Ceres | 6 | OC-Fca Reagent | RGN263340 | pakovanje | 230 | EIKEN CHEMICAL CO.LTD | OC-FCa Reagent | 165780 | 20% | Pharmabeo d.o.o | 69-26/26 | 9.6.2026 | 9.6.2027
Reagensi, izuzev za transfuziju | 404-1-110/26-35 | 288 | Reagensi i potrošni materijal za aparat OC-SENSOR Ceres | 7 | OC-FCa Calibrator | RGN263341 | pakovanje | 6x1ml | EIKEN CHEMICAL CO.LTD | OC-FCa Calibrator | 36580 | 20% | Pharmabeo d.o.o | 69-26/26 | 9.6.2026 | 9.6.2027
Reagensi, izuzev za transfuziju | 404-1-110/26-35 | 288 | Reagensi i potrošni materijal za aparat OC-SENSOR Ceres | 8 | OC-FCa Control LV1 | RGN263342 | pakovanje | 2x5ml | EIKEN CHEMICAL CO.LTD | OC-FCa Control LV1 | 36580 | 20% | Pharmabeo d.o.o | 69-26/26 | 9.6.2026 | 9.6.2027
Reagensi, izuzev za transfuziju | 404-1-110/26-35 | 288 | Reagensi i potrošni materijal za aparat OC-SENSOR Ceres | 9 | OC-FCa Control LV2 | RGN263343 | pakovanje | 2x5ml | EIKEN CHEMICAL CO.LTD | OC-FCa Control LV2 | 36580 | 20% | Pharmabeo d.o.o | 69-26/26 | 9.6.2026 | 9.6.2027
Reagensi, izuzev za transfuziju | 404-1-110/26-35 | 288 | Reagensi i potrošni materijal za aparat OC-SENSOR Ceres | 10 | OC-FCa Control LV3 | RGN263344 | pakovanje | 2x5ml | EIKEN CHEMICAL CO.LTD | OC-FCa Control LV3 | 36580 | 20% | Pharmabeo d.o.o | 69-26/26 | 9.6.2026 | 9.6.2027
Reagensi, izuzev za transfuziju | 404-1-110/26-35 | 288 | Reagensi i potrošni materijal za aparat OC-SENSOR Ceres | 11 | OC-Sensor Sample Diluent | RGN263345 | pakovanje | 2x20ml | EIKEN CHEMICAL CO.LTD | OC-Sensor Sample Diluent | 7900 | 20% | Pharmabeo d.o.o | 69-26/26 | 9.6.2026 | 9.6.2027
Reagensi, izuzev za transfuziju | 404-1-110/26-35 | 288 | Reagensi i potrošni materijal za aparat OC-SENSOR Ceres | 12 | OC-Auto Sampling bottle 3 | RGN263346 | pakovanje | 100 | EIKEN CHEMICAL CO.LTD | OC-Auto Sampling bottle 3 | 7150 | 20% | Pharmabeo d.o.o | 69-26/26 | 9.6.2026 | 9.6.2027
Reagensi, izuzev za transfuziju | 404-1-110/26-35 | 288 | Reagensi i potrošni materijal za aparat OC-SENSOR Ceres | 13 | Dispo-11 | RGN263347 | pakovanje | 55x20 | EIKEN CHEMICAL CO.LTD | Dispo-11 | 24500 | 20% | Pharmabeo d.o.o | 69-26/26 | 9.6.2026 | 9.6.2027
Reagensi, izuzev za transfuziju | 404-1-110/26-35 | 289 | Reagensi i potrošni materijal za aparat Genie III Mk2 | 1 | LAMP Human DPD Deficiency Kit - 4 mutations | RGN263348 | pakovanje | 24T | LaCAR MDx Technologies SA | LAMP Human DPD Deficiency Kit - 4 mutations | 82320 | 20% | Pharmabeo d.o.o | 69-26/26 | 9.6.2026 | 9.6.2027
Reagensi, izuzev za transfuziju | 404-1-110/26-35 | 289 | Reagensi i potrošni materijal za aparat Genie III Mk2 | 2 | LAMP Human DPD Deficiency Kit - 4 mutations | RGN263349 | pakovanje | 96T | LaCAR MDx Technologies SA | LAMP Human DPD Deficiency Kit - 4 mutations | 312000 | 20% | Pharmabeo d.o.o | 69-26/26 | 9.6.2026 | 9.6.2027
Reagensi, izuzev za transfuziju | 404-1-110/26-35 | 289 | Reagensi i potrošni materijal za aparat Genie III Mk2 | 3 | LAMP Human DPD Deficiency Kit - 4 variants | RGN263350 | pakovanje | 24T | LaCAR MDx Technologies SA | LAMP Human DPD Deficiency Kit - 4 variants | 88420 | 20% | Pharmabeo d.o.o | 69-26/26 | 9.6.2026 | 9.6.2027
Reagensi, izuzev za transfuziju | 404-1-110/26-35 | 289 | Reagensi i potrošni materijal za aparat Genie III Mk2 | 4 | LAMP Human DPD Deficiency Kit - 5 variants | RGN263351 | pakovanje | 24T | LaCAR MDx Technologies SA | LAMP Human DPD Deficiency Kit - 5 variants | 104670 | 20% | Pharmabeo d.o.o | 69-26/26 | 9.6.2026 | 9.6.2027
Reagensi, izuzev za transfuziju | 404-1-110/26-35 | 289 | Reagensi i potrošni materijal za aparat Genie III Mk2 | 5 | LAMP Human CYP2C19 Deficiency Kit | RGN263352 | pakovanje | 24T | LaCAR MDx Technologies SA | LAMP Human CYP2C19 Deficiency Kit | 71280 | 20% | Pharmabeo d.o.o | 69-26/26 | 9.6.2026 | 9.6.2027
Reagensi, izuzev za transfuziju | 404-1-110/26-35 | 289 | Reagensi i potrošni materijal za aparat Genie III Mk2 | 6 | LAMP Human CYP2C9 Deficiency Kit | RGN263353 | pakovanje | 24T | LaCAR MDx Technologies SA | LAMP Human CYP2C9 Deficiency Kit | 53100 | 20% | Pharmabeo d.o.o | 69-26/26 | 9.6.2026 | 9.6.2027
Reagensi, izuzev za transfuziju | 404-1-110/26-35 | 289 | Reagensi i potrošni materijal za aparat Genie III Mk2 | 7 | LAMP Human TPMT Deficiency Kit | RGN263354 | pakovanje | 24T | LaCAR MDx Technologies SA | LAMP Human TPMT Deficiency Kit | 70800 | 20% | Pharmabeo d.o.o | 69-26/26 | 9.6.2026 | 9.6.2027
Reagensi, izuzev za transfuziju | 404-1-110/26-35 | 289 | Reagensi i potrošni materijal za aparat Genie III Mk2 | 8 | Strips of 8-microtubes | RGN263355 | pakovanje | 50x8 | OptiGene Limited | Strips of 8-microtubes | 22400 | 20% | Pharmabeo d.o.o | 69-26/26 | 9.6.2026 | 9.6.2027
Reagensi, izuzev za transfuziju | 404-1-110/26-35 | 290 | Laboratorijski testovi i reagensi za aparat Vivalytic PCR | 1 | Vivalytic Bacterial Meningitis | RGN263356 | pakovanje | 15 kertridža | Bosch Healthcare Solutions GmbH | Vivalytic Bacterial Meningitis | 313600 | 20% | Primepharm d.o.o | 69-28/26 | 9.6.2026 | 9.6.2027
Reagensi, izuzev za transfuziju | 404-1-110/26-35 | 290 | Laboratorijski testovi i reagensi za aparat Vivalytic PCR | 2 | Vivalytic Bordetella | RGN263357 | pakovanje | 15 kertridža | Bosch Healthcare Solutions GmbH | VIvalytic Bordatella | 193200 | 20% | Primepharm d.o.o | 69-28/26 | 9.6.2026 | 9.6.2027
Reagensi, izuzev za transfuziju | 404-1-110/26-35 | 290 | Laboratorijski testovi i reagensi za aparat Vivalytic PCR | 3 | Vivalytic Candida Auris | RGN263358 | pakovanje | 15 kertridža | Bosch Healthcare Solutions GmbH | Vivalytic Candida.auris | 264180 | 20% | Primepharm d.o.o | 69-28/26 | 9.6.2026 | 9.6.2027
Reagensi, izuzev za transfuziju | 404-1-110/26-35 | 290 | Laboratorijski testovi i reagensi za aparat Vivalytic PCR | 4 | Vivalytic Clostridium difficile | RGN263359 | pakovanje | 15 kertridža | Bosch Healthcare Solutions GmbH | Vivalytic C. difficle | 221200 | 20% | Primepharm d.o.o | 69-28/26 | 9.6.2026 | 9.6.2027
Reagensi, izuzev za transfuziju | 404-1-110/26-35 | 290 | Laboratorijski testovi i reagensi za aparat Vivalytic PCR | 5 | Vivalytic Norovirus | RGN263360 | pakovanje | 15 kertridža | Bosch Healthcare Solutions GmbH | Vivalytic Norovirus | 221200 | 20% | Primepharm d.o.o | 69-28/26 | 9.6.2026 | 9.6.2027
Reagensi, izuzev za transfuziju | 404-1-110/26-35 | 290 | Laboratorijski testovi i reagensi za aparat Vivalytic PCR | 6 | Vivalytic Noro-/Rotavirus, C. diff | RGN263361 | pakovanje | 15 kertridža | Bosch Healthcare Solutions GmbH | Vivalytic Noro-, Rotavirus, C. diff | 274400 | 20% | Primepharm d.o.o | 69-28/26 | 9.6.2026 | 9.6.2027
Reagensi, izuzev za transfuziju | 404-1-110/26-35 | 290 | Laboratorijski testovi i reagensi za aparat Vivalytic PCR | 7 | Vivalytic MG, MH, UP/UU | RGN263362 | pakovanje | 15 kertridža | Bosch Healthcare Solutions GmbH | Vivalytic MG, MH, UP/UU | 212800 | 20% | Primepharm d.o.o | 69-28/26 | 9.6.2026 | 9.6.2027
Reagensi, izuzev za transfuziju | 404-1-110/26-35 | 290 | Laboratorijski testovi i reagensi za aparat Vivalytic PCR | 8 | Vivalytic SARS-CoV-2 DT, Flu A/B, RSV | RGN263363 | pakovanje | 15 kertridža | Bosch Healthcare Solutions GmbH | Vivalytic SARS-CoV-2DT, FLU A/B, RSV | 235200 | 20% | Primepharm d.o.o | 69-28/26 | 9.6.2026 | 9.6.2027
Reagensi, izuzev za transfuziju | 404-1-110/26-35 | 290 | Laboratorijski testovi i reagensi za aparat Vivalytic PCR | 9 | Vivalytic MRSA/SA | RGN263364 | pakovanje | 15 kertridža | Bosch Healthcare Solutions GmbH | Vivalytic MRSA/SA | 151200 | 20% | Primepharm d.o.o | 69-28/26 | 9.6.2026 | 9.6.2027
Reagensi, izuzev za transfuziju | 404-1-110/26-35 | 290 | Laboratorijski testovi i reagensi za aparat Vivalytic PCR | 10 | Vivalytic SARS-CoV-2 DT | RGN263365 | pakovanje | 15 kertridža | Bosch Healthcare Solutions GmbH | Vivalytic SARS-CoV-2 DT | 268800 | 20% | Primepharm d.o.o | 69-28/26 | 9.6.2026 | 9.6.2027
Reagensi, izuzev za transfuziju | 404-1-110/26-35 | 290 | Laboratorijski testovi i reagensi za aparat Vivalytic PCR | 11 | Vivalytic STI | RGN263366 | pakovanje | 15 kertridža | Bosch Healthcare Solutions GmbH | Vivalytic STI | 268800 | 20% | Primepharm d.o.o | 69-28/26 | 9.6.2026 | 9.6.2027
Reagensi, izuzev za transfuziju | 404-1-110/26-35 | 291 | Laboratorijski testovi i reagensi za aparat Evidence MultiSTAT Analyser | 1 | InflamiSTRAT (2 plex) | RGN263367 | pakovanje | 12 kertridža | Randox Laboratories Limited | InflamiSTART (ARDS) | 128466 | 20% | Primepharm d.o.o | 69-28/26 | 9.6.2026 | 9.6.2027
Reagensi, izuzev za transfuziju | 404-1-110/26-35 | 291 | Laboratorijski testovi i reagensi za aparat Evidence MultiSTAT Analyser | 2 | STROKE MULTISTAT ARRAY (8-plex) | RGN263368 | pakovanje | 12 kertridža | Randox Laboratories Limited | STROKE (Neurovascular Dysfunction) | 185679 | 20% | Primepharm d.o.o | 69-28/26 | 9.6.2026 | 9.6.2027
Reagensi, izuzev za transfuziju | 404-1-110/26-35 | 291 | Laboratorijski testovi i reagensi za aparat Evidence MultiSTAT Analyser | 3 | KIDNEY DISEASE (4-plex) | RGN263369 | pakovanje | 12 kertridža | Randox Laboratories Limited | Kidney Dysfunction | 103545 | 20% | Primepharm d.o.o | 69-28/26 | 9.6.2026 | 9.6.2027
Reagensi, izuzev za transfuziju | 404-1-110/26-35 | 291 | Laboratorijski testovi i reagensi za aparat Evidence MultiSTAT Analyser | 4 | HYPER-INFLAMATORY ARRAY MULTISTAT (9-plex) | RGN263370 | pakovanje | 12 kertridža | Randox Laboratories Limited | Hyperinflammation | 171288 | 20% | Primepharm d.o.o | 69-28/26 | 9.6.2026 | 9.6.2027
Reagensi, izuzev za transfuziju | 404-1-110/26-35 | 291 | Laboratorijski testovi i reagensi za aparat Evidence MultiSTAT Analyser | 5 | FERTILITY ARRAY (5-plex) | RGN263371 | pakovanje | 12 kertridža | Randox Laboratories Limited | MultiSTAT Fertility | 115830 | 20% | Primepharm d.o.o | 69-28/26 | 9.6.2026 | 9.6.2027
Reagensi, izuzev za transfuziju | 404-1-110/26-35 | 291 | Laboratorijski testovi i reagensi za aparat Evidence MultiSTAT Analyser | 7 | PROSTATE CANCER | RGN263372 | pakovanje | 12 kertridža | Randox Laboratories Limited | Prostate Cancer | 109512 | 20% | Primepharm d.o.o | 69-28/26 | 9.6.2026 | 9.6.2027
Reagensi, izuzev za transfuziju | 404-1-110/26-35 | 291 | Laboratorijski testovi i reagensi za aparat Evidence MultiSTAT Analyser | 8 | TESTOSTERONE ARRAY (1-plex) | RGN263373 | pakovanje | 12 kertridža | Randox Laboratories Limited | Testosterone | 53527 | 20% | Primepharm d.o.o | 69-28/26 | 9.6.2026 | 9.6.2027
Reagensi, izuzev za transfuziju | 404-1-110/26-35 | 291 | Laboratorijski testovi i reagensi za aparat Evidence MultiSTAT Analyser | 9 | TESTOSTERONE CONTOL | RGN263374 | pakovanje | 12 kertridža | Randox Laboratories Limited | Testosterone Control | 6994 | 20% | Primepharm d.o.o | 69-28/26 | 9.6.2026 | 9.6.2027
Reagensi, izuzev za transfuziju | 404-1-110/26-35 | 291 | Laboratorijski testovi i reagensi za aparat Evidence MultiSTAT Analyser | 10 | SHBG ARRAY (1-plex) | RGN263375 | pakovanje | 12 kertridža | Randox Laboratories Limited | SHBG | 53527 | 20% | Primepharm d.o.o | 69-28/26 | 9.6.2026 | 9.6.2027
Reagensi, izuzev za transfuziju | 404-1-110/26-35 | 291 | Laboratorijski testovi i reagensi za aparat Evidence MultiSTAT Analyser | 11 | SHBG CONTROL | RGN263376 | pakovanje | 12 kertridža | Randox Laboratories Limited | SHBG Control | 6994 | 20% | Primepharm d.o.o | 69-28/26 | 9.6.2026 | 9.6.2027
Reagensi, izuzev za transfuziju | 404-1-110/26-35 | 292 | Laboratorijski testovi i reagensi za aparat BK120 Handheld biochemical immunoassay analyzer | 1 | Cardiac Troponin I (cTnI) | RGN263377 | pakovanje | 25 testova | Bioantibody Biotechnology Co., Ltd. | cTnI Rapid Quantitative Test Kit | 11934 | 20% | Primepharm d.o.o | 69-28/26 | 9.6.2026 | 9.6.2027
Reagensi, izuzev za transfuziju | 404-1-110/26-35 | 292 | Laboratorijski testovi i reagensi za aparat BK120 Handheld biochemical immunoassay analyzer | 2 | D-Dimer (DD) | RGN263378 | pakovanje | 25 testova | Bioantibody Biotechnology Co., Ltd. | D Dimer Rapid Quantitative Test Kit | 13338 | 20% | Primepharm d.o.o | 69-28/26 | 9.6.2026 | 9.6.2027
Reagensi, izuzev za transfuziju | 404-1-110/26-35 | 292 | Laboratorijski testovi i reagensi za aparat BK120 Handheld biochemical immunoassay analyzer | 3 | 25-Hydroxy Vitamin D (25-OH-VD) | RGN263379 | pakovanje | 25 testova | Bioantibody Biotechnology Co., Ltd. | 25-OH-VD Rapid Quantitative Test Kit | 21500 | 20% | Primepharm d.o.o | 69-28/26 | 9.6.2026 | 9.6.2027
Reagensi, izuzev za transfuziju | 404-1-110/26-35 | 292 | Laboratorijski testovi i reagensi za aparat BK120 Handheld biochemical immunoassay analyzer | 4 | FT3/FT4/TSH | RGN263380 | pakovanje | 25 testova | Bioantibody Biotechnology Co., Ltd. | FT3/FT4/TSH Rapid Quantitative Test Kit | 20095 | 20% | Primepharm d.o.o | 69-28/26 | 9.6.2026 | 9.6.2027
Reagensi, izuzev za transfuziju | 404-1-110/26-35 | 292 | Laboratorijski testovi i reagensi za aparat BK120 Handheld biochemical immunoassay analyzer | 5 | Full Range C-reactive Protein（hs-CRP+CRP) | RGN263381 | pakovanje | 25 testova | Bioantibody Biotechnology Co., Ltd. | hs-CRP+CRP Rapid Quantitative Test Kit | 8075 | 20% | Primepharm d.o.o | 69-28/26 | 9.6.2026 | 9.6.2027
Reagensi, izuzev za transfuziju | 404-1-110/26-35 | 292 | Laboratorijski testovi i reagensi za aparat BK120 Handheld biochemical immunoassay analyzer | 6 | Cardiac Troponin T (cTnT) | RGN263382 | pakovanje | 25 testova | Bioantibody Biotechnology Co., Ltd. | Cardiac Troponin T (cTnT) Rapid Quantitative Test | 11934 | 20% | Primepharm d.o.o | 69-28/26 | 9.6.2026 | 9.6.2027
Reagensi, izuzev za transfuziju | 404-1-110/26-35 | 292 | Laboratorijski testovi i reagensi za aparat BK120 Handheld biochemical immunoassay analyzer | 7 | N-Terminal Pro-Brain Natriuretic Peptide (NT-proBNP) | RGN263383 | pakovanje | 25 testova | Bioantibody Biotechnology Co., Ltd. | N-Terminal Pro-Brain Natriuretic Peptide (NT-proBNP) Rapid Quantitative Test | 24570 | 20% | Primepharm d.o.o | 69-28/26 | 9.6.2026 | 9.6.2027
Reagensi, izuzev za transfuziju | 404-1-110/26-35 | 292 | Laboratorijski testovi i reagensi za aparat BK120 Handheld biochemical immunoassay analyzer | 8 | Procalcitonin (PCT) | RGN263384 | pakovanje | 25 testova | Bioantibody Biotechnology Co., Ltd. | Procalcitonin (PCT) Rapid Quantitative Test Kit | 24570 | 20% | Primepharm d.o.o | 69-28/26 | 9.6.2026 | 9.6.2027
Reagensi, izuzev za transfuziju | 404-1-110/26-35 | 292 | Laboratorijski testovi i reagensi za aparat BK120 Handheld biochemical immunoassay analyzer | 9 | cTnI/CK-MB/Myo | RGN263385 | pakovanje | 25 testova | Bioantibody Biotechnology Co., Ltd. | cTnI/CK-MB/Myo Rapid Quantitative Test Kit | 24570 | 20% | Primepharm d.o.o | 69-28/26 | 9.6.2026 | 9.6.2027
Reagensi, izuzev za transfuziju | 404-1-110/26-35 | 293 | Set za ektrakorporalnu (in line) fotoferezu na aparatu Therakos Cellex | 1 | Cellex procedural kit | RGN263386 | pakovanje | 1/3kom | Mallinckrodt Pharmaceuticals Ireland Limited | CELLEX procedural kit | 498750 | 20% | Promedia d.o.o | 69-29/26 | 9.6.2026 | 9.6.2027
Reagensi, izuzev za transfuziju | 404-1-110/26-35 | 293 | Set za ektrakorporalnu (in line) fotoferezu na aparatu Therakos Cellex | 2 | Maintenence Kit CELLEX System | RGN263387 | pakovanje | 1 | Mallinckrodt Pharmaceuticals Ireland Limited | Maintenance Kit CELLEX System | 417900 | 20% | Promedia d.o.o | 69-29/26 | 9.6.2026 | 9.6.2027
Reagensi, izuzev za transfuziju | 404-1-110/26-35 | 294 | Reagensi i potrošni materijal za rad na aparatu Quantum Blue | 1 | Sistem za ekstrakciju stolice sa diluentom | RGN263388 | pakovanje | 1/50 bocica | Buhlmann Laboratories AG | CALEX Cap, sistem za uzorkovanje-ekstrakciju stolice | 16800 | 20% | Promedia d.o.o & Magna pharmacia d.o.o | 69-30/26 | 9.6.2026 | 9.6.2027
Reagensi, izuzev za transfuziju | 404-1-110/26-35 | 294 | Reagensi i potrošni materijal za rad na aparatu Quantum Blue | 2 | Test za kvantitativno brzo odredjvanje kalprotektina u stolici na aparatu Quantum Blue | RGN263389 | pakovanje | 1/25 testova | Buhlmann Laboratories AG | Quantum Blue Calprotectin EXTENDED | 60830 | 20% | Promedia d.o.o & Magna pharmacia d.o.o | 69-30/26 | 9.6.2026 | 9.6.2027
Reagensi, izuzev za transfuziju | 404-1-110/26-35 | 294 | Reagensi i potrošni materijal za rad na aparatu Quantum Blue | 3 | Test za kvantitativno odredjvanje kalprotektina u stolici sirokog mernog opsega na aparatu Quantum Blue | RGN263390 | pakovanje | 1/200 testova | Buhlmann Laboratories AG | Buhlmann Fcal Turbo Reagent Kit | 199500 | 20% | Promedia d.o.o & Magna pharmacia d.o.o | 69-30/26 | 9.6.2026 | 9.6.2027
Reagensi, izuzev za transfuziju | 404-1-110/26-35 | 294 | Reagensi i potrošni materijal za rad na aparatu Quantum Blue | 4 | Kontrola za odredjivanje kalptotektina u stolici sirokog mernog opsega na aparatu Quantum Blue | RGN263391 | pakovanje | 3x2 bocice | Buhlmann Laboratories AG | Buhlmann Fcal Turbo Control Kit | 36855 | 20% | Promedia d.o.o & Magna pharmacia d.o.o | 69-30/26 | 9.6.2026 | 9.6.2027
Reagensi, izuzev za transfuziju | 404-1-110/26-35 | 294 | Reagensi i potrošni materijal za rad na aparatu Quantum Blue | 5 | Kalibrator za odredjivanje kalptotektina u stolici sirokog mernog opsega na aparatu Quantum Blue | RGN263392 | pakovanje | 1/6 bocica | Buhlmann Laboratories AG | Buhlmann Fcal Turbo Calibrator Kit | 26292 | 20% | Promedia d.o.o & Magna pharmacia d.o.o | 69-30/26 | 9.6.2026 | 9.6.2027
Reagensi, izuzev za transfuziju | 404-1-110/26-35 | 294 | Reagensi i potrošni materijal za rad na aparatu Quantum Blue | 6 | Test za brzo kvantitativno odredjivanje koncentracije Infliximaba u serumu na aparatu Quantum Blue | RGN263393 | pakovanje | 1/25 testova | Buhlmann Laboratories AG | Qunatum Blue Infliximab | 89670 | 20% | Promedia d.o.o & Magna pharmacia d.o.o | 69-30/26 | 9.6.2026 | 9.6.2027
Reagensi, izuzev za transfuziju | 404-1-110/26-35 | 294 | Reagensi i potrošni materijal za rad na aparatu Quantum Blue | 7 | Test za brzo kvantitativno odredjjivanje koncentracije Adalimumaba u serumu na aparatu Quantum Blue | RGN263394 | pakovanje | 1/25 testova | Buhlmann Laboratories AG | Quantum Blue Adalimumab | 89670 | 20% | Promedia d.o.o & Magna pharmacia d.o.o | 69-30/26 | 9.6.2026 | 9.6.2027
Reagensi, izuzev za transfuziju | 404-1-110/26-35 | 294 | Reagensi i potrošni materijal za rad na aparatu Quantum Blue | 8 | Test za brzo odredjivanje antitela na infliximab u serumu na aparatu Quantum Blue | RGN263395 | pakovanje | 1/25 testova | Buhlmann Laboratories AG | Quantum Blue Anti-Infliximab | 101010 | 20% | Promedia d.o.o & Magna pharmacia d.o.o | 69-30/26 | 9.6.2026 | 9.6.2027
Reagensi, izuzev za transfuziju | 404-1-110/26-35 | 294 | Reagensi i potrošni materijal za rad na aparatu Quantum Blue | 9 | Test za brzo odredjivanje antitela adalimumumaba u serumu na apartu Quantunm Blue | RGN263396 | pakovanje | 1/25 testova | Buhlmann Laboratories AG | Quantum Blue Anti-Adalimumab | 101010 | 20% | Promedia d.o.o & Magna pharmacia d.o.o | 69-30/26 | 9.6.2026 | 9.6.2027
Reagensi, izuzev za transfuziju | 404-1-110/26-35 | 294 | Reagensi i potrošni materijal za rad na aparatu Quantum Blue | 10 | Maintenence Kit Quantum Blue | RGN263397 | pakovanje | 1 | Buhlmann Laboratories AG | Maintenence Kit Quantum Blue | 94500 | 20% | Promedia d.o.o & Magna pharmacia d.o.o | 69-30/26 | 9.6.2026 | 9.6.2027
Reagensi, izuzev za transfuziju | 404-1-110/26-35 | 294 | Reagensi i potrošni materijal za rad na aparatu Quantum Blue | 11 | M2-PK + Hb | RGN263398 | pakovanje | 1/10 test | Schebo Biotech AG | Schebo 2 in 1 Quick (M2-PK+Hb) | 39690 | 20% | Promedia d.o.o & Magna pharmacia d.o.o | 69-30/26 | 9.6.2026 | 9.6.2027
Reagensi, izuzev za transfuziju | 404-1-110/26-35 | 294 | Reagensi i potrošni materijal za rad na aparatu Quantum Blue | 12 | Test za odredjivanje fekalne elastaze u stolici | RGN263399 | pakovanje | 1/100 test | Buhlmann Laboratories AG | fPELA Turbo Reagent Kit 100t | 93565 | 20% | Promedia d.o.o & Magna pharmacia d.o.o | 69-30/26 | 9.6.2026 | 9.6.2027
Reagensi, izuzev za transfuziju | 404-1-110/26-35 | 294 | Reagensi i potrošni materijal za rad na aparatu Quantum Blue | 13 | Kalibrator za odredjivanje fekalne elastaze u stolici | RGN263400 | pakovanje | 1/6 | Buhlmann Laboratories AG | fPELA Turbo Calibrator Kit | 31395 | 20% | Promedia d.o.o & Magna pharmacia d.o.o | 69-30/26 | 9.6.2026 | 9.6.2027
Reagensi, izuzev za transfuziju | 404-1-110/26-35 | 294 | Reagensi i potrošni materijal za rad na aparatu Quantum Blue | 14 | Kontrola za odredjivanje fekalne elastaze u stolici | RGN263401 | pakovanje | 1/3x2 | Buhlmann Laboratories AG | fPELA Turbo Control Kit | 35700 | 20% | Promedia d.o.o & Magna pharmacia d.o.o | 69-30/26 | 9.6.2026 | 9.6.2027
Reagensi, izuzev za transfuziju | 404-1-110/26-35 | 295 | Test za skrining urinikultura na aparatu HBL | 1 | URO-QUICK SCREENING KOMPLET | RGN263402 | pakovanje | 1/360 test | Ali Fax Spa | Kit uro quick screening 360 tests | 35805 | 20% | Promedia d.o.o | 69-29/26 | 9.6.2026 | 9.6.2027
Reagensi, izuzev za transfuziju | 404-1-110/26-35 | 295 | Test za skrining urinikultura na aparatu HBL | 2 | Maintenence Kit HBL (Uro Quick) | RGN263403 | pakovanje | 1 | Ali Fax Spa | Maintenance Kit HBL ( Uro Quick) | 210000 | 20% | Promedia d.o.o | 69-29/26 | 9.6.2026 | 9.6.2027
Reagensi, izuzev za transfuziju | 404-1-110/26-35 | 296 | Testovi za aparat Molecular Mouse | 1 | Molekularni test za odredjivanje rezistencije gram negativnih mikroorganizama u pozitivnim hemokulturama | RGN263404 | pakovanje | 1/20 test | Ali Fax Spa | MM GRAM NEG RES | 160387 | 20% | Promedia d.o.o | 69-29/26 | 9.6.2026 | 9.6.2027
Reagensi, izuzev za transfuziju | 404-1-110/26-35 | 296 | Testovi za aparat Molecular Mouse | 2 | Molekularni test za odredjivanje identifikacije gram negativnih mikroorganizama u pozitivnim hemokulturama | RGN263405 | pakovanje | 1/20 test | Ali Fax Spa | MM GRAM NEG ID | 160387 | 20% | Promedia d.o.o | 69-29/26 | 9.6.2026 | 9.6.2027
Reagensi, izuzev za transfuziju | 404-1-110/26-35 | 296 | Testovi za aparat Molecular Mouse | 3 | Molekularni test za odredjivanje rezistencije I identifikacije gram pozitvnih stafilokoka u pozitivnim hemokulturama | RGN263406 | pakovanje | 1/20 test | Ali Fax Spa | MM GRAM POS STAPH | 160387 | 20% | Promedia d.o.o | 69-29/26 | 9.6.2026 | 9.6.2027
Reagensi, izuzev za transfuziju | 404-1-110/26-35 | 296 | Testovi za aparat Molecular Mouse | 4 | Molekularni test za odredjivanje rezistencije I identifikacije gram pozitivnih non staph bakterija u pozitivnim hemokulturama | RGN263407 | pakovanje | 1/20 test | Ali Fax Spa | MM GRAM POS NO STAPH | 160387 | 20% | Promedia d.o.o | 69-29/26 | 9.6.2026 | 9.6.2027
Reagensi, izuzev za transfuziju | 404-1-110/26-35 | 296 | Testovi za aparat Molecular Mouse | 5 | Maintenence Kit Molecular Mouse | RGN263408 | pakovanje | 1 | Ali Fax Spa | Maintenece Kit Molecular Mouse | 157500 | 20% | Promedia d.o.o | 69-29/26 | 9.6.2026 | 9.6.2027
Reagensi, izuzev za transfuziju | 404-1-110/26-35 | 296 | Testovi za aparat Molecular Mouse | 6 | Molekularni test za odredjivanje glivica u pozitivnim hemokulturama | RGN263409 | pakovanje | 1/20 test | Ali Fax Spa | MM YEAST BLOOD | 160387 | 20% | Promedia d.o.o | 69-29/26 | 9.6.2026 | 9.6.2027
Reagensi, izuzev za transfuziju | 404-1-110/26-35 | 297 | Reagensi i potrošni materijal za aparat FIC-Q100N | 1 | QuicGM Aspergillus Galactomannan Ag Lateral Flow Assay | RGN263410 | pakovanje | 1/50 test | Dynamiker Biotechnology | QuicGM Aspergillus Galactomannan Ag Lateral Flow Assay | 60900 | 20% | Promedia d.o.o | 69-29/26 | 9.6.2026 | 9.6.2027
Reagensi, izuzev za transfuziju | 404-1-110/26-35 | 297 | Reagensi i potrošni materijal za aparat FIC-Q100N | 2 | QuicIgG Aspergillus IgG Ab Lateral Flow Assay | RGN263411 | pakovanje | 1/50 test | Dynamiker Biotechnology | QuicIgG Aspergillus IgG Ab Lateral Flow | 60900 | 20% | Promedia d.o.o | 69-29/26 | 9.6.2026 | 9.6.2027
Reagensi, izuzev za transfuziju | 404-1-110/26-35 | 297 | Reagensi i potrošni materijal za aparat FIC-Q100N | 3 | QuicIgG Candida IgG Ab Lateral Flow Assay | RGN263412 | pakovanje | 1/50 test | Dynamiker Biotechnology | QuicIgG Candida IgG Ab Larteral Flow | 60900 | 20% | Promedia d.o.o | 69-29/26 | 9.6.2026 | 9.6.2027
Reagensi, izuzev za transfuziju | 404-1-110/26-35 | 297 | Reagensi i potrošni materijal za aparat FIC-Q100N | 4 | QuicMn Candida Mannan Ag Lateral Flow Assay | RGN263413 | pakovanje | 1/50 test | Dynamiker Biotechnology | QuicMn Candida Mannan Ag Lateral Flow Assay | 60900 | 20% | Promedia d.o.o | 69-29/26 | 9.6.2026 | 9.6.2027
Reagensi, izuzev za transfuziju | 404-1-110/26-35 | 297 | Reagensi i potrošni materijal za aparat FIC-Q100N | 5 | Carbapenem Resistant Enterobacteriacae | RGN263414 | pakovanje | 1/40 test | Dynamiker Biotechnology | Carbapenem Resistant Enterobacteriaceae Test Kit ( LFA) | 68250 | 20% | Promedia d.o.o | 69-29/26 | 9.6.2026 | 9.6.2027
Reagensi, izuzev za transfuziju | 404-1-110/26-35 | 297 | Reagensi i potrošni materijal za aparat FIC-Q100N | 6 | QuicG Fungus (1-3 BD -Glucan) Lateral Flow Assay | RGN263415 | pakovanje | 1/50 test | Dynamiker Biotechnology | QuicG Fungus ( 1-3)-B-D-Glucan Lateral Flow Assay | 116130 | 20% | Promedia d.o.o | 69-29/26 | 9.6.2026 | 9.6.2027
Reagensi, izuzev za transfuziju | 404-1-110/26-35 | 297 | Reagensi i potrošni materijal za aparat FIC-Q100N | 7 | Test za Mucor | RGN263416 | pakovanje | 48/1 | Dynamiker Biotechnology | Myco DX Mucor PCR Assay | 153300 | 20% | Promedia d.o.o | 69-29/26 | 9.6.2026 | 9.6.2027
Reagensi, izuzev za transfuziju | 404-1-110/26-35 | 297 | Reagensi i potrošni materijal za aparat FIC-Q100N | 8 | Maintenence Kit FIC-Q100N | RGN263417 | pakovanje | 1 | Dynamiker Biotechnology | Maintenence Kit FIC-Q100N | 84000 | 20% | Promedia d.o.o | 69-29/26 | 9.6.2026 | 9.6.2027
Reagensi, izuzev za transfuziju | 404-1-110/26-35 | 298 | Reagensi za detekciju anitela na aparatu UNIQO 160 | 1 | Myasthenia Gravis Mosaic 2 | RGN263418 | pakovanje | 20x5 | Euroimmun AG | Myasthenia Gravis Mosaic 2 IIFT | 189420 | 20% | Promedia d.o.o | 69-29/26 | 9.6.2026 | 9.6.2027
Reagensi, izuzev za transfuziju | 404-1-110/26-35 | 298 | Reagensi za detekciju anitela na aparatu UNIQO 160 | 2 | Mosaic: HEp-20-10 / Liver (Monkey) | RGN263419 | pakovanje | 20x10 | Euroimmun AG | HEP-20-10/jetra primata (BIOCHIP),IIFT | 39900 | 20% | Promedia d.o.o | 69-29/26 | 9.6.2026 | 9.6.2027
Reagensi, izuzev za transfuziju | 404-1-110/26-35 | 298 | Reagensi za detekciju anitela na aparatu UNIQO 160 | 3 | Liver (Monkey) IgA | RGN263420 | pakovanje | 20x5 | Euroimmun AG | Endomysium, Liver (Monkey) IgA IIFT | 52290 | 20% | Promedia d.o.o | 69-29/26 | 9.6.2026 | 9.6.2027
Reagensi, izuzev za transfuziju | 404-1-110/26-35 | 298 | Reagensi za detekciju anitela na aparatu UNIQO 160 | 4 | Granulocytes (EOH) | RGN263421 | pakovanje | 10x10 | Euroimmun AG | Granulociti (cANCA, pANCA)-etanol fiksirani, IIFT | 47040 | 20% | Promedia d.o.o | 69-29/26 | 9.6.2026 | 9.6.2027
Reagensi, izuzev za transfuziju | 404-1-110/26-35 | 298 | Reagensi za detekciju anitela na aparatu UNIQO 160 | 5 | Anti-Myelin-Oligodendrocyte Glycoprotein (MOG) | RGN263422 | pakovanje | 10x10 | Euroimmun AG | Myelin-oligodendrocyte glycoprotein (MOG) | 114324 | 20% | Promedia d.o.o | 69-29/26 | 9.6.2026 | 9.6.2027
Reagensi, izuzev za transfuziju | 404-1-110/26-35 | 298 | Reagensi za detekciju anitela na aparatu UNIQO 160 | 6 | Mosaic: Basic Profile 2 | RGN263423 | pakovanje | 10x10 | Euroimmun AG | Mozaik bazni profil 2 (jetra pacova/bubreg pacova/stomak pacova), IIFT | 36750 | 20% | Promedia d.o.o | 69-29/26 | 9.6.2026 | 9.6.2027
Reagensi, izuzev za transfuziju | 404-1-110/26-35 | 298 | Reagensi za detekciju anitela na aparatu UNIQO 160 | 7 | Mosaic: Basic Profile 3 | RGN263424 | pakovanje | 10x10 | Euroimmun AG | Mozaik bazni profil 3 (HEp-2/jetra primata/bubreg pacova/stomak pacova) | 36750 | 20% | Promedia d.o.o | 69-29/26 | 9.6.2026 | 9.6.2027
Reagensi, izuzev za transfuziju | 404-1-110/26-35 | 298 | Reagensi za detekciju anitela na aparatu UNIQO 160 | 8 | Mosaic: Basic Profile 3A | RGN263425 | pakovanje | 10x10 | Euroimmun AG | Mozaik bazni profil 3A (HEp-20-10/jetra primata/bubreg pacova/stomak pacova) | 36750 | 20% | Promedia d.o.o | 69-29/26 | 9.6.2026 | 9.6.2027
Reagensi, izuzev za transfuziju | 404-1-110/26-35 | 298 | Reagensi za detekciju anitela na aparatu UNIQO 160 | 9 | Crithidia luciliae (anti-dsDNA) | RGN263426 | pakovanje | 10x10 | Euroimmun AG | Anti dsDNA (Crithidia luciliae), IIFT | 25200 | 20% | Promedia d.o.o | 69-29/26 | 9.6.2026 | 9.6.2027
Reagensi, izuzev za transfuziju | 404-1-110/26-35 | 298 | Reagensi za detekciju anitela na aparatu UNIQO 160 | 10 | Granulocytes (HCHO) | RGN263427 | pakovanje | 10x10 | Euroimmun AG | Granulociti (cANCA, pANCA)-formalin fiksirani, IIFT | 58275 | 20% | Promedia d.o.o | 69-29/26 | 9.6.2026 | 9.6.2027
Reagensi, izuzev za transfuziju | 404-1-110/26-35 | 298 | Reagensi za detekciju anitela na aparatu UNIQO 160 | 11 | Maintenance kit UNIQO 160 | RGN263428 | pakovanje | 1 | Euroimmun AG | UNIQO 160 maintenance kit | 74760 | 20% | Promedia d.o.o | 69-29/26 | 9.6.2026 | 9.6.2027
Reagensi, izuzev za transfuziju | 404-1-110/26-35 | 298 | Reagensi za detekciju anitela na aparatu UNIQO 160 | 12 | Calibration kit UNIQO 160 | RGN263429 | pakovanje | 1 | Euroimmun AG | UNIQO 160 calibration kit | 997500 | 20% | Promedia d.o.o | 69-29/26 | 9.6.2026 | 9.6.2027
Reagensi, izuzev za transfuziju | 404-1-110/26-35 | 298 | Reagensi za detekciju anitela na aparatu UNIQO 160 | 13 | Setip Clean 500 mL | RGN263430 | pakovanje | 500 mL | Euroimmun AG | Setup clean 500ml, Euroimmun analyzer | 9391 | 20% | Promedia d.o.o | 69-29/26 | 9.6.2026 | 9.6.2027
Reagensi, izuzev za transfuziju | 404-1-110/26-35 | 298 | Reagensi za detekciju anitela na aparatu UNIQO 160 | 14 | Nunc deepwell plate (sample dilution) | RGN263431 | pakovanje | 5/1 | Euroimmun AG | Deepwell Plate (sample dilution) | 3407 | 20% | Promedia d.o.o | 69-29/26 | 9.6.2026 | 9.6.2027
Reagensi, izuzev za transfuziju | 404-1-110/26-35 | 299 | Reagensi i hemikalije za neautomatizovanu imunohistohemiju, FITC antitela, FISH probe,CISH probe, MetaSystems Probes | 1 | XA AneuScore I | RGN263432 | pakovanje | 10 testova | MetaSystems Probes | XA AneuScore (XA 13/21 + XA X/Y/18), orange/green/blue | 112700 | 20% | Promedia d.o.o | 69-29/26 | 9.6.2026 | 9.6.2027
Reagensi, izuzev za transfuziju | 404-1-110/26-35 | 299 | Reagensi i hemikalije za neautomatizovanu imunohistohemiju, FITC antitela, FISH probe,CISH probe, MetaSystems Probes | 2 | XA AneuScore II | RGN263433 | pakovanje | 10 testova | MetaSystems Probes | XA AneuScore II (XA 13/18/21 + XA X/Y), orange/green/blue | 133150 | 20% | Promedia d.o.o | 69-29/26 | 9.6.2026 | 9.6.2027
Reagensi, izuzev za transfuziju | 404-1-110/26-35 | 299 | Reagensi i hemikalije za neautomatizovanu imunohistohemiju, FITC antitela, FISH probe,CISH probe, MetaSystems Probes | 3 | XL IGH BA | RGN263434 | pakovanje | 10 testova | MetaSystems Probes | XL IGH BA | 84000 | 20% | Promedia d.o.o | 69-29/26 | 9.6.2026 | 9.6.2027
Reagensi, izuzev za transfuziju | 404-1-110/26-35 | 299 | Reagensi i hemikalije za neautomatizovanu imunohistohemiju, FITC antitela, FISH probe,CISH probe, MetaSystems Probes | 4 | XL MLL plus | RGN263435 | pakovanje | 10 testova | MetaSystems Probes | XL MLL plus | 61400 | 20% | Promedia d.o.o | 69-29/26 | 9.6.2026 | 9.6.2027
Reagensi, izuzev za transfuziju | 404-1-110/26-35 | 299 | Reagensi i hemikalije za neautomatizovanu imunohistohemiju, FITC antitela, FISH probe,CISH probe, MetaSystems Probes | 5 | XL 5q31/5q33/5p15 | RGN263436 | pakovanje | 10 testova | MetaSystems Probes | XL 5q31/5q33/5p15 | 92200 | 20% | Promedia d.o.o | 69-29/26 | 9.6.2026 | 9.6.2027
Reagensi, izuzev za transfuziju | 404-1-110/26-35 | 299 | Reagensi i hemikalije za neautomatizovanu imunohistohemiju, FITC antitela, FISH probe,CISH probe, MetaSystems Probes | 6 | XL ATM/11cen | RGN263437 | pakovanje | 10 testova | MetaSystems Probes | XL ATM/11cen | 71700 | 20% | Promedia d.o.o | 69-29/26 | 9.6.2026 | 9.6.2027
Reagensi, izuzev za transfuziju | 404-1-110/26-35 | 299 | Reagensi i hemikalije za neautomatizovanu imunohistohemiju, FITC antitela, FISH probe,CISH probe, MetaSystems Probes | 7 | XL BCL2 BA | RGN263438 | pakovanje | 10 testova | MetaSystems Probes | XL BCL2 BA | 102960 | 20% | Promedia d.o.o | 69-29/26 | 9.6.2026 | 9.6.2027
Reagensi, izuzev za transfuziju | 404-1-110/26-35 | 299 | Reagensi i hemikalije za neautomatizovanu imunohistohemiju, FITC antitela, FISH probe,CISH probe, MetaSystems Probes | 8 | XL CBFB | RGN263439 | pakovanje | 10 testova | MetaSystems Probes | XL CBFB | 84000 | 20% | Promedia d.o.o | 69-29/26 | 9.6.2026 | 9.6.2027
Reagensi, izuzev za transfuziju | 404-1-110/26-35 | 299 | Reagensi i hemikalije za neautomatizovanu imunohistohemiju, FITC antitela, FISH probe,CISH probe, MetaSystems Probes | 9 | XL t(15;17) DF | RGN263440 | pakovanje | 10 testova | MetaSystems Probes | XL t(15;17) PML/RARA DF | 84000 | 20% | Promedia d.o.o | 69-29/26 | 9.6.2026 | 9.6.2027
Reagensi, izuzev za transfuziju | 404-1-110/26-35 | 299 | Reagensi i hemikalije za neautomatizovanu imunohistohemiju, FITC antitela, FISH probe,CISH probe, MetaSystems Probes | 10 | XL TP53/NF1 | RGN263441 | pakovanje | 10 testova | MetaSystems Probes | XL TP53/NF1 | 71700 | 20% | Promedia d.o.o | 69-29/26 | 9.6.2026 | 9.6.2027
Reagensi, izuzev za transfuziju | 404-1-110/26-35 | 299 | Reagensi i hemikalije za neautomatizovanu imunohistohemiju, FITC antitela, FISH probe,CISH probe, MetaSystems Probes | 11 | XL BCL6 BA | RGN263442 | pakovanje | 10 testova | MetaSystems Probes | XL BCL6 BA | 84000 | 20% | Promedia d.o.o | 69-29/26 | 9.6.2026 | 9.6.2027
Reagensi, izuzev za transfuziju | 404-1-110/26-35 | 299 | Reagensi i hemikalije za neautomatizovanu imunohistohemiju, FITC antitela, FISH probe,CISH probe, MetaSystems Probes | 12 | XL MYC BA | RGN263443 | pakovanje | 10 testova | MetaSystems Probes | XL MYC BA | 102960 | 20% | Promedia d.o.o | 69-29/26 | 9.6.2026 | 9.6.2027
Reagensi, izuzev za transfuziju | 404-1-110/26-35 | 299 | Reagensi i hemikalije za neautomatizovanu imunohistohemiju, FITC antitela, FISH probe,CISH probe, MetaSystems Probes | 13 | XL PDGFRA BA | RGN263444 | pakovanje | 10 testova | MetaSystems Probes | XL PDGFRA BA | 84000 | 20% | Promedia d.o.o | 69-29/26 | 9.6.2026 | 9.6.2027
Reagensi, izuzev za transfuziju | 404-1-110/26-35 | 299 | Reagensi i hemikalije za neautomatizovanu imunohistohemiju, FITC antitela, FISH probe,CISH probe, MetaSystems Probes | 14 | XL t(9;11) MLLT3/KMT2A DF | RGN263445 | pakovanje | 10 testova | MetaSystems Probes | XL t(9;11) MLLT3/KMT2A DF | 84000 | 20% | Promedia d.o.o | 69-29/26 | 9.6.2026 | 9.6.2027
Reagensi, izuzev za transfuziju | 404-1-110/26-35 | 299 | Reagensi i hemikalije za neautomatizovanu imunohistohemiju, FITC antitela, FISH probe,CISH probe, MetaSystems Probes | 15 | XL 5q32 PDGFRB BA | RGN263446 | pakovanje | 10 testova | MetaSystems Probes | XL 5q32 PDGFRB BA | 84000 | 20% | Promedia d.o.o | 69-29/26 | 9.6.2026 | 9.6.2027
Reagensi, izuzev za transfuziju | 404-1-110/26-35 | 299 | Reagensi i hemikalije za neautomatizovanu imunohistohemiju, FITC antitela, FISH probe,CISH probe, MetaSystems Probes | 16 | XL t(4;14) FGFR3/IGH DF | RGN263447 | pakovanje | 10 testova | MetaSystems Probes | XL t(4;14) FGFR3/IGH DF | 84000 | 20% | Promedia d.o.o | 69-29/26 | 9.6.2026 | 9.6.2027
Reagensi, izuzev za transfuziju | 404-1-110/26-35 | 299 | Reagensi i hemikalije za neautomatizovanu imunohistohemiju, FITC antitela, FISH probe,CISH probe, MetaSystems Probes | 17 | XL TP53/17cen | RGN263448 | pakovanje | 10 testova | MetaSystems Probes | XL TP53/17cen | 71700 | 20% | Promedia d.o.o | 69-29/26 | 9.6.2026 | 9.6.2027
Reagensi, izuzev za transfuziju | 404-1-110/26-35 | 299 | Reagensi i hemikalije za neautomatizovanu imunohistohemiju, FITC antitela, FISH probe,CISH probe, MetaSystems Probes | 18 | XL BCR/ABL1 plus | RGN263449 | pakovanje | 10 testova | MetaSystems Probes | XL BCR/ABL1 plus | 84000 | 20% | Promedia d.o.o | 69-29/26 | 9.6.2026 | 9.6.2027
Reagensi, izuzev za transfuziju | 404-1-110/26-35 | 299 | Reagensi i hemikalije za neautomatizovanu imunohistohemiju, FITC antitela, FISH probe,CISH probe, MetaSystems Probes | 19 | XL CDKN2C/CKS1B | RGN263450 | pakovanje | 10 testova | MetaSystems Probes | XL CDKN2C/CKS1B | 84000 | 20% | Promedia d.o.o | 69-29/26 | 9.6.2026 | 9.6.2027
Reagensi, izuzev za transfuziju | 404-1-110/26-35 | 299 | Reagensi i hemikalije za neautomatizovanu imunohistohemiju, FITC antitela, FISH probe,CISH probe, MetaSystems Probes | 20 | XL CLL Kit (XL DLEU/LAMP/12cen + XL ATM/TP53) | RGN263451 | pakovanje | 10 testova | MetaSystems Probes | XL CLL Kit (XL DLEU/LAMP/12cen + XL ATM/TP53), orange/green/blue | 147420 | 20% | Promedia d.o.o | 69-29/26 | 9.6.2026 | 9.6.2027
Reagensi, izuzev za transfuziju | 404-1-110/26-35 | 299 | Reagensi i hemikalije za neautomatizovanu imunohistohemiju, FITC antitela, FISH probe,CISH probe, MetaSystems Probes | 21 | XL Del(5)(q31) | RGN263452 | pakovanje | 10 testova | MetaSystems Probes | XL Del(5)(q31) | 71700 | 20% | Promedia d.o.o | 69-29/26 | 9.6.2026 | 9.6.2027
Reagensi, izuzev za transfuziju | 404-1-110/26-35 | 299 | Reagensi i hemikalije za neautomatizovanu imunohistohemiju, FITC antitela, FISH probe,CISH probe, MetaSystems Probes | 22 | XL t(8;21) plus | RGN263453 | pakovanje | 10 testova | MetaSystems Probes | XL t(8;21) plus | 84000 | 20% | Promedia d.o.o | 69-29/26 | 9.6.2026 | 9.6.2027
Reagensi, izuzev za transfuziju | 404-1-110/26-35 | 299 | Reagensi i hemikalije za neautomatizovanu imunohistohemiju, FITC antitela, FISH probe,CISH probe, MetaSystems Probes | 23 | XL t(12;21) ETV6/RUNX1 DF | RGN263454 | pakovanje | 10 testova | MetaSystems Probes | XL t(12;21) ETV6/RUNX1 DF | 84000 | 20% | Promedia d.o.o | 69-29/26 | 9.6.2026 | 9.6.2027
Reagensi, izuzev za transfuziju | 404-1-110/26-35 | 299 | Reagensi i hemikalije za neautomatizovanu imunohistohemiju, FITC antitela, FISH probe,CISH probe, MetaSystems Probes | 24 | XL t(14;20) IGH/MAFB DF | RGN263455 | pakovanje | 10 testova | MetaSystems Probes | XL t(14;20) IGH/MAFB DF | 84000 | 20% | Promedia d.o.o | 69-29/26 | 9.6.2026 | 9.6.2027
Reagensi, izuzev za transfuziju | 404-1-110/26-35 | 299 | Reagensi i hemikalije za neautomatizovanu imunohistohemiju, FITC antitela, FISH probe,CISH probe, MetaSystems Probes | 25 | XL t(11;14) MYEOV/IGH DF | RGN263456 | pakovanje | 10 testova | MetaSystems Probes | XL t(11;14) MYEOV/IGH DF | 84000 | 20% | Promedia d.o.o | 69-29/26 | 9.6.2026 | 9.6.2027
Reagensi, izuzev za transfuziju | 404-1-110/26-35 | 299 | Reagensi i hemikalije za neautomatizovanu imunohistohemiju, FITC antitela, FISH probe,CISH probe, MetaSystems Probes | 26 | XL t(14;16) IGH/MAF DF | RGN263457 | pakovanje | 10 testova | MetaSystems Probes | XL t(14;16) IGH/MAF DF | 84000 | 20% | Promedia d.o.o | 69-29/26 | 9.6.2026 | 9.6.2027
Reagensi, izuzev za transfuziju | 404-1-110/26-35 | 299 | Reagensi i hemikalije za neautomatizovanu imunohistohemiju, FITC antitela, FISH probe,CISH probe, MetaSystems Probes | 27 | XL 7q22/7q36 | RGN263458 | pakovanje | 10 testova | MetaSystems Probes | XL 7q22/7q36 | 84000 | 20% | Promedia d.o.o | 69-29/26 | 9.6.2026 | 9.6.2027
Reagensi, izuzev za transfuziju | 404-1-110/26-35 | 299 | Reagensi i hemikalije za neautomatizovanu imunohistohemiju, FITC antitela, FISH probe,CISH probe, MetaSystems Probes | 28 | XL CDKN2A | RGN263459 | pakovanje | 10 testova | MetaSystems Probes | XL CDKN2A | 71700 | 20% | Promedia d.o.o | 69-29/26 | 9.6.2026 | 9.6.2027
Reagensi, izuzev za transfuziju | 404-1-110/26-35 | 299 | Reagensi i hemikalije za neautomatizovanu imunohistohemiju, FITC antitela, FISH probe,CISH probe, MetaSystems Probes | 29 | XL DLEU/LAMP | RGN263460 | pakovanje | 10 testova | MetaSystems Probes | XL DLEU/LAMP | 71700 | 20% | Promedia d.o.o | 69-29/26 | 9.6.2026 | 9.6.2027
Reagensi, izuzev za transfuziju | 404-1-110/26-35 | 299 | Reagensi i hemikalije za neautomatizovanu imunohistohemiju, FITC antitela, FISH probe,CISH probe, MetaSystems Probes | 30 | XL MECOM 3q26 | RGN263461 | pakovanje | 10 testova | MetaSystems Probes | XL MECOM 3q26 | 84000 | 20% | Promedia d.o.o | 69-29/26 | 9.6.2026 | 9.6.2027
Reagensi, izuzev za transfuziju | 404-1-110/26-35 | 299 | Reagensi i hemikalije za neautomatizovanu imunohistohemiju, FITC antitela, FISH probe,CISH probe, MetaSystems Probes | 31 | XL del(7)(q22q31) | RGN263462 | pakovanje | 10 testova | MetaSystems Probes | XL del(7)(q22q31) | 84000 | 20% | Promedia d.o.o | 69-29/26 | 9.6.2026 | 9.6.2027
Reagensi, izuzev za transfuziju | 404-1-110/26-35 | 299 | Reagensi i hemikalije za neautomatizovanu imunohistohemiju, FITC antitela, FISH probe,CISH probe, MetaSystems Probes | 32 | XL ETV6 | RGN263463 | pakovanje | 10 testova | MetaSystems Probes | XL ETV6 | 84000 | 20% | Promedia d.o.o | 69-29/26 | 9.6.2026 | 9.6.2027
Reagensi, izuzev za transfuziju | 404-1-110/26-35 | 299 | Reagensi i hemikalije za neautomatizovanu imunohistohemiju, FITC antitela, FISH probe,CISH probe, MetaSystems Probes | 33 | XL 5q31/5q33/5p15 | RGN263436 | pakovanje | 10 testova | MetaSystems Probes | XL 5q31/5q33/5p15 | 92200 | 20% | Promedia d.o.o | 69-29/26 | 9.6.2026 | 9.6.2027
Reagensi, izuzev za transfuziju | 404-1-110/26-35 | 299 | Reagensi i hemikalije za neautomatizovanu imunohistohemiju, FITC antitela, FISH probe,CISH probe, MetaSystems Probes | 34 | XL KMT2A BA | RGN263464 | pakovanje | 10 testova | MetaSystems Probes | XL KMT2A BA | 84000 | 20% | Promedia d.o.o | 69-29/26 | 9.6.2026 | 9.6.2027
Reagensi, izuzev za transfuziju | 404-1-110/26-35 | 299 | Reagensi i hemikalije za neautomatizovanu imunohistohemiju, FITC antitela, FISH probe,CISH probe, MetaSystems Probes | 35 | XL JAK2 BA | RGN263465 | pakovanje | 10 testova | MetaSystems Probes | XL JAK2 | 84000 | 20% | Promedia d.o.o | 69-29/26 | 9.6.2026 | 9.6.2027
Reagensi, izuzev za transfuziju | 404-1-110/26-35 | 299 | Reagensi i hemikalije za neautomatizovanu imunohistohemiju, FITC antitela, FISH probe,CISH probe, MetaSystems Probes | 36 | XL del(20q) plus | RGN263466 | pakovanje | 10 testova | MetaSystems Probes | XL Del(20q) plus | 71700 | 20% | Promedia d.o.o | 69-29/26 | 9.6.2026 | 9.6.2027
Reagensi, izuzev za transfuziju | 404-1-110/26-35 | 299 | Reagensi i hemikalije za neautomatizovanu imunohistohemiju, FITC antitela, FISH probe,CISH probe, MetaSystems Probes | 37 | XL t(3;3) GATA2/MECOM DF | RGN263467 | pakovanje | 10 testova | MetaSystems Probes | XL t(3;3) GATA2/MECOM DF | 84000 | 20% | Promedia d.o.o | 69-29/26 | 9.6.2026 | 9.6.2027
Reagensi, izuzev za transfuziju | 404-1-110/26-35 | 299 | Reagensi i hemikalije za neautomatizovanu imunohistohemiju, FITC antitela, FISH probe,CISH probe, MetaSystems Probes | 38 | XL CBFB/MYH11 plus | RGN263468 | pakovanje | 10 testova | MetaSystems Probes | XL CBFB/MYH11 plus | 84000 | 20% | Promedia d.o.o | 69-29/26 | 9.6.2026 | 9.6.2027
Reagensi, izuzev za transfuziju | 404-1-110/26-35 | 299 | Reagensi i hemikalije za neautomatizovanu imunohistohemiju, FITC antitela, FISH probe,CISH probe, MetaSystems Probes | 39 | XL CRLF2 BA | RGN263469 | pakovanje | 10 testova | MetaSystems Probes | XL CRLF2 BA | 84000 | 20% | Promedia d.o.o | 69-29/26 | 9.6.2026 | 9.6.2027
Reagensi, izuzev za transfuziju | 404-1-110/26-35 | 299 | Reagensi i hemikalije za neautomatizovanu imunohistohemiju, FITC antitela, FISH probe,CISH probe, MetaSystems Probes | 40 | XL P2RY8 del | RGN263470 | pakovanje | 10 testova | MetaSystems Probes | XL P2RY8 del | 84000 | 20% | Promedia d.o.o | 69-29/26 | 9.6.2026 | 9.6.2027
Reagensi, izuzev za transfuziju | 404-1-110/26-35 | 299 | Reagensi i hemikalije za neautomatizovanu imunohistohemiju, FITC antitela, FISH probe,CISH probe, MetaSystems Probes | 41 | XA X/Y | RGN263471 | pakovanje | 10 testova | MetaSystems Probes | XA X/Y | 45000 | 20% | Promedia d.o.o | 69-29/26 | 9.6.2026 | 9.6.2027
Reagensi, izuzev za transfuziju | 404-1-110/26-35 | 299 | Reagensi i hemikalije za neautomatizovanu imunohistohemiju, FITC antitela, FISH probe,CISH probe, MetaSystems Probes | 42 | XL Iso(17q) | RGN263472 | pakovanje | 10 testova | MetaSystems Probes | XL Iso(17q) | 84000 | 20% | Promedia d.o.o | 69-29/26 | 9.6.2026 | 9.6.2027
Reagensi, izuzev za transfuziju | 404-1-110/26-35 | 299 | Reagensi i hemikalije za neautomatizovanu imunohistohemiju, FITC antitela, FISH probe,CISH probe, MetaSystems Probes | 43 | XL EWSR1 BA | RGN263473 | pakovanje | 10 testova | MetaSystems Probes | XL EWSR1 BA | 102960 | 20% | Promedia d.o.o | 69-29/26 | 9.6.2026 | 9.6.2027
Reagensi, izuzev za transfuziju | 404-1-110/26-35 | 299 | Reagensi i hemikalije za neautomatizovanu imunohistohemiju, FITC antitela, FISH probe,CISH probe, MetaSystems Probes | 44 | XL 1p36/1q25 del | RGN263474 | pakovanje | 10 testova | MetaSystems Probes | XL 1p36/1q25 del | 102960 | 20% | Promedia d.o.o | 69-29/26 | 9.6.2026 | 9.6.2027
Reagensi, izuzev za transfuziju | 404-1-110/26-35 | 299 | Reagensi i hemikalije za neautomatizovanu imunohistohemiju, FITC antitela, FISH probe,CISH probe, MetaSystems Probes | 45 | XL MYCN amp | RGN263475 | pakovanje | 10 testova | MetaSystems Probes | XL MYCN amp | 93600 | 20% | Promedia d.o.o | 69-29/26 | 9.6.2026 | 9.6.2027
Reagensi, izuzev za transfuziju | 404-1-110/26-35 | 299 | Reagensi i hemikalije za neautomatizovanu imunohistohemiju, FITC antitela, FISH probe,CISH probe, MetaSystems Probes | 46 | XCE 8 Green | RGN263476 | pakovanje | 5 testova | MetaSystems Probes | XCE 8 Green | 18700 | 20% | Promedia d.o.o | 69-29/26 | 9.6.2026 | 9.6.2027
Reagensi, izuzev za transfuziju | 404-1-110/26-35 | 299 | Reagensi i hemikalije za neautomatizovanu imunohistohemiju, FITC antitela, FISH probe,CISH probe, MetaSystems Probes | 47 | XCE 8 Orange | RGN263477 | pakovanje | 5 testova | MetaSystems Probes | XCE 8 Orange | 18700 | 20% | Promedia d.o.o | 69-29/26 | 9.6.2026 | 9.6.2027
Reagensi, izuzev za transfuziju | 404-1-110/26-35 | 299 | Reagensi i hemikalije za neautomatizovanu imunohistohemiju, FITC antitela, FISH probe,CISH probe, MetaSystems Probes | 48 | XL 19p/19q del | RGN263478 | pakovanje | 10 testova | MetaSystems Probes | XL 19p/19q del | 93600 | 20% | Promedia d.o.o | 69-29/26 | 9.6.2026 | 9.6.2027
Reagensi, izuzev za transfuziju | 404-1-110/26-35 | 299 | Reagensi i hemikalije za neautomatizovanu imunohistohemiju, FITC antitela, FISH probe,CISH probe, MetaSystems Probes | 49 | XL 20q12/20qter plus | RGN263479 | pakovanje | 10 testova | MetaSystems Probes | XL 20q12/20qter plus | 71700 | 20% | Promedia d.o.o | 69-29/26 | 9.6.2026 | 9.6.2027
Reagensi, izuzev za transfuziju | 404-1-110/26-35 | 299 | Reagensi i hemikalije za neautomatizovanu imunohistohemiju, FITC antitela, FISH probe,CISH probe, MetaSystems Probes | 50 | XL 20q12/20qter/8cen plus | RGN263480 | pakovanje | 10 testova | MetaSystems Probes | XL 20q12/20qter/8cen plus | 92200 | 20% | Promedia d.o.o | 69-29/26 | 9.6.2026 | 9.6.2027
Reagensi, izuzev za transfuziju | 404-1-110/26-35 | 299 | Reagensi i hemikalije za neautomatizovanu imunohistohemiju, FITC antitela, FISH probe,CISH probe, MetaSystems Probes | 51 | XL 5q31/5q33 | RGN263481 | pakovanje | 10 testova | MetaSystems Probes | XL 5q31/5q33 | 84000 | 20% | Promedia d.o.o | 69-29/26 | 9.6.2026 | 9.6.2027
Reagensi, izuzev za transfuziju | 404-1-110/26-35 | 299 | Reagensi i hemikalije za neautomatizovanu imunohistohemiju, FITC antitela, FISH probe,CISH probe, MetaSystems Probes | 52 | XL 5q31/5q33/5p15 | RGN263436 | pakovanje | 10 testova | MetaSystems Probes | XL 5q31/5q33/5p15 | 92200 | 20% | Promedia d.o.o | 69-29/26 | 9.6.2026 | 9.6.2027
Reagensi, izuzev za transfuziju | 404-1-110/26-35 | 299 | Reagensi i hemikalije za neautomatizovanu imunohistohemiju, FITC antitela, FISH probe,CISH probe, MetaSystems Probes | 53 | XL 6q21/6q23 | RGN263482 | pakovanje | 10 testova | MetaSystems Probes | XL 6q21/6q23 | 71700 | 20% | Promedia d.o.o | 69-29/26 | 9.6.2026 | 9.6.2027
Reagensi, izuzev za transfuziju | 404-1-110/26-35 | 299 | Reagensi i hemikalije za neautomatizovanu imunohistohemiju, FITC antitela, FISH probe,CISH probe, MetaSystems Probes | 54 | XL BCR/ABL1/ASS | RGN263483 | pakovanje | 10 testova | MetaSystems Probes | XL BCR/ABL1/ASS | 112700 | 20% | Promedia d.o.o | 69-29/26 | 9.6.2026 | 9.6.2027
Reagensi, izuzev za transfuziju | 404-1-110/26-35 | 299 | Reagensi i hemikalije za neautomatizovanu imunohistohemiju, FITC antitela, FISH probe,CISH probe, MetaSystems Probes | 55 | XL DLEU/TP53 | RGN263484 | pakovanje | 10 testova | MetaSystems Probes | XL DLEU/TP53 | 84000 | 20% | Promedia d.o.o | 69-29/26 | 9.6.2026 | 9.6.2027
Reagensi, izuzev za transfuziju | 404-1-110/26-35 | 299 | Reagensi i hemikalije za neautomatizovanu imunohistohemiju, FITC antitela, FISH probe,CISH probe, MetaSystems Probes | 56 | XL FGFR1 | RGN263485 | pakovanje | 10 testova | MetaSystems Probes | XL FGFR1 | 84000 | 20% | Promedia d.o.o | 69-29/26 | 9.6.2026 | 9.6.2027
Reagensi, izuzev za transfuziju | 404-1-110/26-35 | 299 | Reagensi i hemikalije za neautomatizovanu imunohistohemiju, FITC antitela, FISH probe,CISH probe, MetaSystems Probes | 57 | XL IGH/MAFB DF | RGN263486 | pakovanje | 10 testova | MetaSystems Probes | XL IGH/MAFB DF | 84000 | 20% | Promedia d.o.o | 69-29/26 | 9.6.2026 | 9.6.2027
Reagensi, izuzev za transfuziju | 404-1-110/26-35 | 299 | Reagensi i hemikalije za neautomatizovanu imunohistohemiju, FITC antitela, FISH probe,CISH probe, MetaSystems Probes | 58 | XL NUP98 | RGN263487 | pakovanje | 10 testova | MetaSystems Probes | XL NUP98 | 84000 | 20% | Promedia d.o.o | 69-29/26 | 9.6.2026 | 9.6.2027
Reagensi, izuzev za transfuziju | 404-1-110/26-35 | 299 | Reagensi i hemikalije za neautomatizovanu imunohistohemiju, FITC antitela, FISH probe,CISH probe, MetaSystems Probes | 59 | XL RARA BA | RGN263488 | pakovanje | 10 testova | MetaSystems Probes | XL RARA BA | 84000 | 20% | Promedia d.o.o | 69-29/26 | 9.6.2026 | 9.6.2027
Reagensi, izuzev za transfuziju | 404-1-110/26-35 | 299 | Reagensi i hemikalije za neautomatizovanu imunohistohemiju, FITC antitela, FISH probe,CISH probe, MetaSystems Probes | 60 | XL t(10;11) MLLT10/ KMT2A DF | RGN263489 | pakovanje | 10 testova | MetaSystems Probes | XL t(10;11) MLLT10/KMT2A DF | 84000 | 20% | Promedia d.o.o | 69-29/26 | 9.6.2026 | 9.6.2027
Reagensi, izuzev za transfuziju | 404-1-110/26-35 | 299 | Reagensi i hemikalije za neautomatizovanu imunohistohemiju, FITC antitela, FISH probe,CISH probe, MetaSystems Probes | 61 | XL t(11;14) CCND1/IGH DF | RGN263490 | pakovanje | 10 testova | MetaSystems Probes | XL t(11;14) CCND1/IGH DF | 84000 | 20% | Promedia d.o.o | 69-29/26 | 9.6.2026 | 9.6.2027
Reagensi, izuzev za transfuziju | 404-1-110/26-35 | 299 | Reagensi i hemikalije za neautomatizovanu imunohistohemiju, FITC antitela, FISH probe,CISH probe, MetaSystems Probes | 62 | XL t(11;19) KMT2A/ELL DF | RGN263491 | pakovanje | 10 testova | MetaSystems Probes | XL t(11;19) KMT2A/ELL DF | 84000 | 20% | Promedia d.o.o | 69-29/26 | 9.6.2026 | 9.6.2027
Reagensi, izuzev za transfuziju | 404-1-110/26-35 | 299 | Reagensi i hemikalije za neautomatizovanu imunohistohemiju, FITC antitela, FISH probe,CISH probe, MetaSystems Probes | 63 | XL t(11;19) KMT2A/MLLT1 DF | RGN263492 | pakovanje | 10 testova | MetaSystems Probes | XL t(11;19) KMT2A/MLLT1 DF | 84000 | 20% | Promedia d.o.o | 69-29/26 | 9.6.2026 | 9.6.2027
Reagensi, izuzev za transfuziju | 404-1-110/26-35 | 299 | Reagensi i hemikalije za neautomatizovanu imunohistohemiju, FITC antitela, FISH probe,CISH probe, MetaSystems Probes | 64 | XL t(14;18) IGH/BCL2 DF | RGN263493 | pakovanje | 10 testova | MetaSystems Probes | XL t(14;18) IGH/BCL2 DF | 84000 | 20% | Promedia d.o.o | 69-29/26 | 9.6.2026 | 9.6.2027
Reagensi, izuzev za transfuziju | 404-1-110/26-35 | 299 | Reagensi i hemikalije za neautomatizovanu imunohistohemiju, FITC antitela, FISH probe,CISH probe, MetaSystems Probes | 65 | XL t(3;3) GATA2/MECOM DF | RGN263467 | pakovanje | 10 testova | MetaSystems Probes | XL t(3;3) GATA2/MECOM DF | 84000 | 20% | Promedia d.o.o | 69-29/26 | 9.6.2026 | 9.6.2027
Reagensi, izuzev za transfuziju | 404-1-110/26-35 | 299 | Reagensi i hemikalije za neautomatizovanu imunohistohemiju, FITC antitela, FISH probe,CISH probe, MetaSystems Probes | 66 | XL t(5;11) NSD1/NUP98 DF | RGN263494 | pakovanje | 10 testova | MetaSystems Probes | XL t(5;11) NSD1/NUP98 DF | 96000 | 20% | Promedia d.o.o | 69-29/26 | 9.6.2026 | 9.6.2027
Reagensi, izuzev za transfuziju | 404-1-110/26-35 | 299 | Reagensi i hemikalije za neautomatizovanu imunohistohemiju, FITC antitela, FISH probe,CISH probe, MetaSystems Probes | 67 | XL t(6;11) AFDN/KMT2A DF | RGN263495 | pakovanje | 10 testova | MetaSystems Probes | XL t(6;11) AFDN/KMT2A DF | 84000 | 20% | Promedia d.o.o | 69-29/26 | 9.6.2026 | 9.6.2027
Reagensi, izuzev za transfuziju | 404-1-110/26-35 | 299 | Reagensi i hemikalije za neautomatizovanu imunohistohemiju, FITC antitela, FISH probe,CISH probe, MetaSystems Probes | 68 | XL t(6;9) DEK/NUP214 | RGN263496 | pakovanje | 10 testova | MetaSystems Probes | XL t(6;9) DEK/NUP214 | 84000 | 20% | Promedia d.o.o | 69-29/26 | 9.6.2026 | 9.6.2027
Reagensi, izuzev za transfuziju | 404-1-110/26-35 | 299 | Reagensi i hemikalije za neautomatizovanu imunohistohemiju, FITC antitela, FISH probe,CISH probe, MetaSystems Probes | 69 | XL t(8;14) MYC/IGH DF | RGN263497 | pakovanje | 10 testova | MetaSystems Probes | XL t(8;14) MYC/IGH DF | 84000 | 20% | Promedia d.o.o | 69-29/26 | 9.6.2026 | 9.6.2027
Reagensi, izuzev za transfuziju | 404-1-110/26-35 | 299 | Reagensi i hemikalije za neautomatizovanu imunohistohemiju, FITC antitela, FISH probe,CISH probe, MetaSystems Probes | 70 | XL TET2 | RGN263498 | pakovanje | 10 testova | MetaSystems Probes | XL TET2 | 71700 | 20% | Promedia d.o.o | 69-29/26 | 9.6.2026 | 9.6.2027
Reagensi, izuzev za transfuziju | 404-1-110/26-35 | 300 | Reagensi za hematološke analizatore serije BC7 Mindray | 1 | DS Diluent za hematološki analizator | RGN240691 | pakovanje | 20L | Mindray | DS Diluent za hematološki analizator BC-6000/6200 (20L) | 18542 | 20% | Promedia d.o.o | 69-29/26 | 9.6.2026 | 9.6.2027
Reagensi, izuzev za transfuziju | 404-1-110/26-35 | 300 | Reagensi za hematološke analizatore serije BC7 Mindray | 2 | M-6 LD Lyse (1L) | RGN240692 | pakovanje | 1L | Mindray | M-6 LD Lyse (1L) | 18746 | 20% | Promedia d.o.o | 69-29/26 | 9.6.2026 | 9.6.2027
Reagensi, izuzev za transfuziju | 404-1-110/26-35 | 300 | Reagensi za hematološke analizatore serije BC7 Mindray | 3 | M-6 FD Dye 12ml | RGN240693 | pakovanje | 12mL | Mindray | M-6 FD Dye 12ml | 13771 | 20% | Promedia d.o.o | 69-29/26 | 9.6.2026 | 9.6.2027
Reagensi, izuzev za transfuziju | 404-1-110/26-35 | 300 | Reagensi za hematološke analizatore serije BC7 Mindray | 4 | M-6 LH Lyse | RGN240694 | pakovanje | 1L | Mindray | M-6 LH Lyse | 20103 | 20% | Promedia d.o.o | 69-29/26 | 9.6.2026 | 9.6.2027
Reagensi, izuzev za transfuziju | 404-1-110/26-35 | 300 | Reagensi za hematološke analizatore serije BC7 Mindray | 5 | ESR Solution Reagent | RGN240695 | pakovanje | 1L | Mindray | ESR Solution Reagent | 12228 | 20% | Promedia d.o.o | 69-29/26 | 9.6.2026 | 9.6.2027
Reagensi, izuzev za transfuziju | 404-1-110/26-35 | 300 | Reagensi za hematološke analizatore serije BC7 Mindray | 6 | Probe Cleanser (50ml) | RGN240696 | pakovanje | 50mL | Mindray | Probe Cleanser (50ml) | 1712 | 20% | Promedia d.o.o | 69-29/26 | 9.6.2026 | 9.6.2027
Reagensi, izuzev za transfuziju | 404-1-110/26-35 | 300 | Reagensi za hematološke analizatore serije BC7 Mindray | 7 | Diluent M-6 DR | RGN263499 | pakovanje | 1000ml | Mindray | M-6 DR Diluent 1L | 12273 | 20% | Promedia d.o.o | 69-29/26 | 9.6.2026 | 9.6.2027
Reagensi, izuzev za transfuziju | 404-1-110/26-35 | 300 | Reagensi za hematološke analizatore serije BC7 Mindray | 8 | M-6 FR Dye | RGN263500 | pakovanje | 12ml | Mindray | M-6 FR Dye 12mL | 56143 | 20% | Promedia d.o.o | 69-29/26 | 9.6.2026 | 9.6.2027
Reagensi, izuzev za transfuziju | 404-1-110/26-35 | 300 | Reagensi za hematološke analizatore serije BC7 Mindray | 9 | M-6 LN LYSE | RGN260039 | pakovanje | 1L | Mindray | M-6 LN Lyse | 14777 | 20% | Promedia d.o.o | 69-29/26 | 9.6.2026 | 9.6.2027
Reagensi, izuzev za transfuziju | 404-1-110/26-35 | 300 | Reagensi za hematološke analizatore serije BC7 Mindray | 10 | M-6 FN DYE | RGN260040 | pakovanje | 12mL | Mindray | M-6 FN Dye 12 ml | 4221 | 20% | Promedia d.o.o | 69-29/26 | 9.6.2026 | 9.6.2027
Reagensi, izuzev za transfuziju | 404-1-110/26-35 | 300 | Reagensi za hematološke analizatore serije BC7 Mindray | 11 | M-6 LM LYSE | RGN263501 | pakovanje | 1L | Mindray | M-6LM LYSE | 7087 | 20% | Promedia d.o.o | 69-29/26 | 9.6.2026 | 9.6.2027
Reagensi, izuzev za transfuziju | 404-1-110/26-35 | 300 | Reagensi za hematološke analizatore serije BC7 Mindray | 12 | M-6 FM DYE | RGN263502 | pakovanje | 12ml | Mindray | M-6FM DAY | 32224 | 20% | Promedia d.o.o | 69-29/26 | 9.6.2026 | 9.6.2027
Reagensi, izuzev za transfuziju | 404-1-110/26-35 | 300 | Reagensi za hematološke analizatore serije BC7 Mindray | 13 | LC LYSE | RGN263503 | pakovanje | 200ml | Mindray | LC lyse (EN/200mlx1) | 7476 | 20% | Promedia d.o.o | 69-29/26 | 9.6.2026 | 9.6.2027
Reagensi, izuzev za transfuziju | 404-1-110/26-35 | 300 | Reagensi za hematološke analizatore serije BC7 Mindray | 14 | C-Reactive Protein (CRP/hs-CRP) Kit | RGN263504 | pakovanje | 2X100test | Mindray | CRP (C-II 100testx2) | 24840 | 20% | Promedia d.o.o | 69-29/26 | 9.6.2026 | 9.6.2027
Reagensi, izuzev za transfuziju | 404-1-110/26-35 | 300 | Reagensi za hematološke analizatore serije BC7 Mindray | 15 | LS LYSE | RGN260041 | pakovanje | 200ml | Mindray | LS lyse (200mlx1) | 9072 | 20% | Promedia d.o.o | 69-29/26 | 9.6.2026 | 9.6.2027
Reagensi, izuzev za transfuziju | 404-1-110/26-35 | 300 | Reagensi za hematološke analizatore serije BC7 Mindray | 16 | C-Reactive Protein (CRP/hs-CRP) Kit | RGN260042 | pakovanje | 2x50 test | Mindray | C-Reactive Protein (CRP/hs-CRP) Kit | 14553 | 20% | Promedia d.o.o | 69-29/26 | 9.6.2026 | 9.6.2027
Reagensi, izuzev za transfuziju | 404-1-110/26-35 | 300 | Reagensi za hematološke analizatore serije BC7 Mindray | 17 | C-reactive Protein (CRP) Calibrator | RGN263505 | pakovanje | 5x0,5 | Mindray | Set CRP kalibratora , Mindray | 36750 | 20% | Promedia d.o.o | 69-29/26 | 9.6.2026 | 9.6.2027
Reagensi, izuzev za transfuziju | 404-1-110/26-35 | 300 | Reagensi za hematološke analizatore serije BC7 Mindray | 18 | C-reaction Protein Control | RGN263506 | pakovanje | 1,5x2ml | Mindray | C-reactive Protein Control (Level I + Level II) | 18537 | 20% | Promedia d.o.o | 69-29/26 | 9.6.2026 | 9.6.2027
Reagensi, izuzev za transfuziju | 404-1-110/26-35 | 300 | Reagensi za hematološke analizatore serije BC7 Mindray | 19 | BC 6D - Hematology Control (N, L, H) | RGN260043 | pakovanje | 3x4,5ml | Mindray | BC 6D - Hematology Control (N, L, H) | 24265 | 20% | Promedia d.o.o | 69-29/26 | 9.6.2026 | 9.6.2027
Reagensi, izuzev za transfuziju | 404-1-110/26-35 | 300 | Reagensi za hematološke analizatore serije BC7 Mindray | 20 | Hematology, 6 part diff instruments | RGN263507 | pakovanje | 2x2,5ml | QualiCont | Hematology, 5 part.diff instruments | 10217 | 20% | Promedia d.o.o | 69-29/26 | 9.6.2026 | 9.6.2027
Reagensi, izuzev za transfuziju | 404-1-110/26-35 | 300 | Reagensi za hematološke analizatore serije BC7 Mindray | 21 | Maintenence Kit serija BC7 Mindray | RGN260044 | pakovanje | 1 | Mindray | Maintenence Kit BC7 Series | 125832 | 20% | Promedia d.o.o | 69-29/26 | 9.6.2026 | 9.6.2027
Reagensi, izuzev za transfuziju | 404-1-110/26-35 | 301 | Reagensi za analizator za hemokulture EXB 120 | 1 | Resin Aerobic Bottle (AE) | RGN263508 | pakovanje | 20/1 | Zybio | Resin Aerobic Bottle (AE) | 16485 | 20% | Promedia d.o.o | 69-29/26 | 9.6.2026 | 9.6.2027
Reagensi, izuzev za transfuziju | 404-1-110/26-35 | 301 | Reagensi za analizator za hemokulture EXB 120 | 2 | Resin Anaerobic Bottle (AN) | RGN263509 | pakovanje | 20/1 | Zybio | Resin Anaerobic Bottle (AN) | 16485 | 20% | Promedia d.o.o | 69-29/26 | 9.6.2026 | 9.6.2027
Reagensi, izuzev za transfuziju | 404-1-110/26-35 | 301 | Reagensi za analizator za hemokulture EXB 120 | 3 | Pediatric Resin Bottle (PE) | RGN263510 | pakovanje | 20/1 | Zybio | Pediatric Resin Bottle (PE) | 16485 | 20% | Promedia d.o.o | 69-29/26 | 9.6.2026 | 9.6.2027
Reagensi, izuzev za transfuziju | 404-1-110/26-35 | 301 | Reagensi za analizator za hemokulture EXB 120 | 4 | Maintenence Kit EXB 120 | RGN263511 | pakovanje | 1 | Zybio | Maintenance Kit EXB120 | 247800 | 20% | Promedia d.o.o | 69-29/26 | 9.6.2026 | 9.6.2027
Reagensi, izuzev za transfuziju | 404-1-110/26-35 | 302 | reagensi i potrošni materijal za urinski analizator Zybio model U1600/U2610/U3600 | 1 | urinske trake za U1600/U3600 | RGN263512 | pakovanje | 100/1 | Zybio | Test trake za urin - 11 parametara | 3402 | 20% | Promedia d.o.o | 69-29/26 | 9.6.2026 | 9.6.2027
Reagensi, izuzev za transfuziju | 404-1-110/26-35 | 302 | reagensi i potrošni materijal za urinski analizator Zybio model U1600/U2610/U3600 | 2 | UDC kontrola ( negativna, pozitivna) | RGN263513 | pakovanje | 8 ml/bočica ( neg/pos) | Zybio | Digitalna kontrola sedimenta urina (negativna/pozitivna) | 3129 | 20% | Promedia d.o.o | 69-29/26 | 9.6.2026 | 9.6.2027
Reagensi, izuzev za transfuziju | 404-1-110/26-35 | 302 | reagensi i potrošni materijal za urinski analizator Zybio model U1600/U2610/U3600 | 3 | Sheath fluid | RGN263514 | pakovanje | 15 lit | Zybio | Sheath fluid (sistemska tečnost) | 56910 | 20% | Promedia d.o.o | 69-29/26 | 9.6.2026 | 9.6.2027
Reagensi, izuzev za transfuziju | 404-1-110/26-35 | 302 | reagensi i potrošni materijal za urinski analizator Zybio model U1600/U2610/U3600 | 4 | Focusing fluid | RGN263515 | pakovanje | 125 ml | Zybio | Fokusirajuća tečnost | 23520 | 20% | Promedia d.o.o | 69-29/26 | 9.6.2026 | 9.6.2027
Reagensi, izuzev za transfuziju | 404-1-110/26-35 | 302 | reagensi i potrošni materijal za urinski analizator Zybio model U1600/U2610/U3600 | 5 | Sediment kontrola negativna | RGN263516 | pakovanje | 125 ml | Zybio | Sediment Control (Negative control) | 16275 | 20% | Promedia d.o.o | 69-29/26 | 9.6.2026 | 9.6.2027
Reagensi, izuzev za transfuziju | 404-1-110/26-35 | 302 | reagensi i potrošni materijal za urinski analizator Zybio model U1600/U2610/U3600 | 6 | sediment kontrola pozitivna | RGN263517 | pakovanje | 125 ml | Zybio | Sediment Control (Positive control) | 16275 | 20% | Promedia d.o.o | 69-29/26 | 9.6.2026 | 9.6.2027
Reagensi, izuzev za transfuziju | 404-1-110/26-35 | 302 | reagensi i potrošni materijal za urinski analizator Zybio model U1600/U2610/U3600 | 7 | US-kalibrator | RGN263518 | pakovanje | 60 ml | Zybio | Kalibrator sedimenta urina | 8662 | 20% | Promedia d.o.o | 69-29/26 | 9.6.2026 | 9.6.2027
Reagensi, izuzev za transfuziju | 404-1-110/26-35 | 302 | reagensi i potrošni materijal za urinski analizator Zybio model U1600/U2610/U3600 | 8 | cleanser D12 | RGN263519 | pakovanje | 200 ml | Zybio | Cleanser (D12) | 22470 | 20% | Promedia d.o.o | 69-29/26 | 9.6.2026 | 9.6.2027
Reagensi, izuzev za transfuziju | 404-1-110/26-35 | 302 | reagensi i potrošni materijal za urinski analizator Zybio model U1600/U2610/U3600 | 9 | wash solution D21 | RGN263520 | pakovanje | 100 ml | Zybio | Rastvor za ispiranje (D21) | 18270 | 20% | Promedia d.o.o | 69-29/26 | 9.6.2026 | 9.6.2027
Reagensi, izuzev za transfuziju | 404-1-110/26-35 | 302 | reagensi i potrošni materijal za urinski analizator Zybio model U1600/U2610/U3600 | 10 | color kontrola ( crvena, zelena, plava) | RGN263521 | pakovanje | 8 ml/bočica | Zybio | Color Control (red, green, blue) | 9870 | 20% | Promedia d.o.o | 69-29/26 | 9.6.2026 | 9.6.2027
Reagensi, izuzev za transfuziju | 404-1-110/26-35 | 302 | reagensi i potrošni materijal za urinski analizator Zybio model U1600/U2610/U3600 | 11 | SG kontrola ( 3 nivoa) | RGN263522 | pakovanje | 8 ml/bočica | Zybio | SG Control (3 levels) | 9975 | 20% | Promedia d.o.o | 69-29/26 | 9.6.2026 | 9.6.2027
Reagensi, izuzev za transfuziju | 404-1-110/26-35 | 302 | reagensi i potrošni materijal za urinski analizator Zybio model U1600/U2610/U3600 | 12 | turbidity control ( 3 nivoa) | RGN263523 | pakovanje | 8 ml/bočica | Zybio | Turbidity Control (3 Levels) | 9975 | 20% | Promedia d.o.o | 69-29/26 | 9.6.2026 | 9.6.2027
Reagensi, izuzev za transfuziju | 404-1-110/26-35 | 302 | reagensi i potrošni materijal za urinski analizator Zybio model U1600/U2610/U3600 | 13 | conductivity control ( 2 nivoa) | RGN263524 | pakovanje | 8 ml/bočica | Zybio | Conductivity control ( 2 nivoa ) | 9975 | 20% | Promedia d.o.o | 69-29/26 | 9.6.2026 | 9.6.2027
Reagensi, izuzev za transfuziju | 404-1-110/26-35 | 302 | reagensi i potrošni materijal za urinski analizator Zybio model U1600/U2610/U3600 | 14 | SG kalibrator ( 3 nivoa) | RGN263525 | pakovanje | 8 ml/bočica | Zybio | SG Calibrator (3 Levels) | 9975 | 20% | Promedia d.o.o | 69-29/26 | 9.6.2026 | 9.6.2027
Reagensi, izuzev za transfuziju | 404-1-110/26-35 | 302 | reagensi i potrošni materijal za urinski analizator Zybio model U1600/U2610/U3600 | 15 | turbidity calibrator ( 2 nivoa) | RGN263526 | pakovanje | 8 ml/bočica | Zybio | Turbidity Calibrator (2 Levels) | 9975 | 20% | Promedia d.o.o | 69-29/26 | 9.6.2026 | 9.6.2027
Reagensi, izuzev za transfuziju | 404-1-110/26-35 | 302 | reagensi i potrošni materijal za urinski analizator Zybio model U1600/U2610/U3600 | 16 | conductivity calibrator ( 3 nivoa) | RGN263527 | pakovanje | 8 ml/bočica | Zybio | Conductivty calibrator ( 3 nivoa ) | 9975 | 20% | Promedia d.o.o | 69-29/26 | 9.6.2026 | 9.6.2027
Reagensi, izuzev za transfuziju | 404-1-110/26-35 | 302 | reagensi i potrošni materijal za urinski analizator Zybio model U1600/U2610/U3600 | 17 | Maintenance kit U1600/U2610/U3613 | RGN263528 | pakovanje | 1 | Zybio | Maintenance Kit U1600/2610/3600 | 140700 | 20% | Promedia d.o.o | 69-29/26 | 9.6.2026 | 9.6.2027
Reagensi, izuzev za transfuziju | 404-1-110/26-35 | 303 | Reagensi za imunohemijske analizatore Lumipulse G 600 II i Lumipulse G 1200, FUJIREBIO | 1 | Total Tau CSF | RGN263529 | pakovanje | 3x14 komada | FUJIREBIO | Total Tau CSF | 167670 | 20% | Superlab d.o.o | 69-32/26 | 9.6.2026 | 9.6.2027
Reagensi, izuzev za transfuziju | 404-1-110/26-35 | 303 | Reagensi za imunohemijske analizatore Lumipulse G 600 II i Lumipulse G 1200, FUJIREBIO | 2 | PhosphoTau 181 CSF | RGN263530 | pakovanje | 3x14 komada | FUJIREBIO | PhosphoTau 181 CSF | 167670 | 20% | Superlab d.o.o | 69-32/26 | 9.6.2026 | 9.6.2027
Reagensi, izuzev za transfuziju | 404-1-110/26-35 | 303 | Reagensi za imunohemijske analizatore Lumipulse G 600 II i Lumipulse G 1200, FUJIREBIO | 3 | β-Amyloid 1-42 CSF | RGN263531 | pakovanje | 3x14 komada | FUJIREBIO | β-Amyloid 1-42 CSF | 167670 | 20% | Superlab d.o.o | 69-32/26 | 9.6.2026 | 9.6.2027
Reagensi, izuzev za transfuziju | 404-1-110/26-35 | 303 | Reagensi za imunohemijske analizatore Lumipulse G 600 II i Lumipulse G 1200, FUJIREBIO | 4 | β-Amyloid 1-40 CSF | RGN263532 | pakovanje | 3x14 komada | FUJIREBIO | β-Amyloid 1-40 CSF | 167670 | 20% | Superlab d.o.o | 69-32/26 | 9.6.2026 | 9.6.2027
Reagensi, izuzev za transfuziju | 404-1-110/26-35 | 303 | Reagensi za imunohemijske analizatore Lumipulse G 600 II i Lumipulse G 1200, FUJIREBIO | 5 | Total Tau CSF Calibrator | RGN263533 | pakovanje | 2x3x1mL | FUJIREBIO | Total Tau CSF Calibrator | 41400 | 20% | Superlab d.o.o | 69-32/26 | 9.6.2026 | 9.6.2027
Reagensi, izuzev za transfuziju | 404-1-110/26-35 | 303 | Reagensi za imunohemijske analizatore Lumipulse G 600 II i Lumipulse G 1200, FUJIREBIO | 6 | PhosphoTau 181 CSF Calibrator | RGN263534 | pakovanje | 1x3x1,5mL | FUJIREBIO | PhosphoTau 181 CSF Calibrator | 114720 | 20% | Superlab d.o.o | 69-32/26 | 9.6.2026 | 9.6.2027
Reagensi, izuzev za transfuziju | 404-1-110/26-35 | 303 | Reagensi za imunohemijske analizatore Lumipulse G 600 II i Lumipulse G 1200, FUJIREBIO | 7 | β-Amyloid 1-42 CSF Calibrator | RGN263535 | pakovanje | 2x3x1mL | FUJIREBIO | β-Amyloid 1-42 CSF Calibrator | 35100 | 20% | Superlab d.o.o | 69-32/26 | 9.6.2026 | 9.6.2027
Reagensi, izuzev za transfuziju | 404-1-110/26-35 | 303 | Reagensi za imunohemijske analizatore Lumipulse G 600 II i Lumipulse G 1200, FUJIREBIO | 8 | β-Amyloid 1-40 CSF Calibrator | RGN263536 | pakovanje | 2x3x1mL | FUJIREBIO | β-Amyloid 1-40 CSF Calibrator | 114720 | 20% | Superlab d.o.o | 69-32/26 | 9.6.2026 | 9.6.2027
Reagensi, izuzev za transfuziju | 404-1-110/26-35 | 303 | Reagensi za imunohemijske analizatore Lumipulse G 600 II i Lumipulse G 1200, FUJIREBIO | 9 | Total Tau CSF Controls | RGN263537 | pakovanje | 2x3x1mL | FUJIREBIO | Total Tau CSF Controls | 68520 | 20% | Superlab d.o.o | 69-32/26 | 9.6.2026 | 9.6.2027
Reagensi, izuzev za transfuziju | 404-1-110/26-35 | 303 | Reagensi za imunohemijske analizatore Lumipulse G 600 II i Lumipulse G 1200, FUJIREBIO | 10 | Phospho Tau 181 CSF Control | RGN263538 | pakovanje | 1x3x1,5mL | FUJIREBIO | Phospho Tau 181 CSF Control | 110880 | 20% | Superlab d.o.o | 69-32/26 | 9.6.2026 | 9.6.2027
Reagensi, izuzev za transfuziju | 404-1-110/26-35 | 303 | Reagensi za imunohemijske analizatore Lumipulse G 600 II i Lumipulse G 1200, FUJIREBIO | 11 | β-Amyloid CSF Control | RGN263539 | pakovanje | 1x3x1mL | FUJIREBIO | β-Amyloid CSF Control | 110880 | 20% | Superlab d.o.o | 69-32/26 | 9.6.2026 | 9.6.2027
Reagensi, izuzev za transfuziju | 404-1-110/26-35 | 303 | Reagensi za imunohemijske analizatore Lumipulse G 600 II i Lumipulse G 1200, FUJIREBIO | 12 | Lumipulse G Wash Solution | RGN263540 | pakovanje | 1x1000mL | FUJIREBIO | Lumipulse G Wash Solution | 6850 | 20% | Superlab d.o.o | 69-32/26 | 9.6.2026 | 9.6.2027
Reagensi, izuzev za transfuziju | 404-1-110/26-35 | 303 | Reagensi za imunohemijske analizatore Lumipulse G 600 II i Lumipulse G 1200, FUJIREBIO | 13 | Spec.Diluent 1 G600II | RGN263541 | pakovanje | 4x80mL | FUJIREBIO | Spec.Diluent 1 G600II | 28500 | 20% | Superlab d.o.o | 69-32/26 | 9.6.2026 | 9.6.2027
Reagensi, izuzev za transfuziju | 404-1-110/26-35 | 303 | Reagensi za imunohemijske analizatore Lumipulse G 600 II i Lumipulse G 1200, FUJIREBIO | 14 | Substrate Soln G600II | RGN263542 | pakovanje | 6x50ml | FUJIREBIO | Substrate Soln G600II | 36000 | 20% | Superlab d.o.o | 69-32/26 | 9.6.2026 | 9.6.2027
Reagensi, izuzev za transfuziju | 404-1-110/26-35 | 303 | Reagensi za imunohemijske analizatore Lumipulse G 600 II i Lumipulse G 1200, FUJIREBIO | 15 | Soda lime | RGN263543 | pakovanje | 6x2 komada | FUJIREBIO | Soda lime | 12600 | 20% | Superlab d.o.o | 69-32/26 | 9.6.2026 | 9.6.2027
Reagensi, izuzev za transfuziju | 404-1-110/26-35 | 303 | Reagensi za imunohemijske analizatore Lumipulse G 600 II i Lumipulse G 1200, FUJIREBIO | 16 | Sampling tips G600II | RGN263544 | pakovanje | 10x96 komada | FUJIREBIO | Sampling tips G600II | 23400 | 20% | Superlab d.o.o | 69-32/26 | 9.6.2026 | 9.6.2027
Reagensi, izuzev za transfuziju | 404-1-110/26-35 | 304 | Reagensi i potrošni za aparat SP-960, MGI | 1 | DNA/RNA ekstrakcioni kit za aparat SP-960, 1728 reakcija (Buffer MLB 400ml, Buffer MW1 420ml, Buffer MW2 220ml, Rnase Free Water 180ml, Proteinase K 28ml,Magnetic Beads M 28ml,Enhanser Buffer 2ml) | RGN263545 | pakovanje | 1728 reakcija | MGI | Nucleic Acid Extraction Kit | 678950 | 20% | Superlab d.o.o | 69-32/26 | 9.6.2026 | 9.6.2027
Reagensi, izuzev za transfuziju | 404-1-110/26-35 | 304 | Reagensi i potrošni za aparat SP-960, MGI | 2 | 250 μL automated filter tips, 10 boxes per bag | RGN263546 | pakovanje | 10x96 komada | MGI | 250 μL automated filter tips | 19835 | 20% | Superlab d.o.o | 69-32/26 | 9.6.2026 | 9.6.2027
Reagensi, izuzev za transfuziju | 404-1-110/26-35 | 304 | Reagensi i potrošni za aparat SP-960, MGI | 3 | 1.3ml U shape deep well plate, 2 plates per bag | RGN263547 | pakovanje | 2 komada | MGI | 1.3ml U shape deep well plate | 1869 | 20% | Superlab d.o.o | 69-32/26 | 9.6.2026 | 9.6.2027
Reagensi, izuzev za transfuziju | 404-1-110/26-35 | 305 | Reagensi za RT PCR aparat Quant K9600, Life Real | 1 | MOLE Bioscence Human Papillomavirus Nucleic Acid Amplification Test Kit-Lyophilized Version (24 genotypes), | RGN263548 | pakovanje | 24 testa | JiangSu Mole Bioscience, Kina | Human Papillomavirus Nucleic Acid Amplification Test Kit (24 genotypes) | 72000 | 20% | Vicor d.o.o | 69-36/26 | 9.6.2026 | 9.6.2027
Reagensi, izuzev za transfuziju | 404-1-110/26-35 | 305 | Reagensi za RT PCR aparat Quant K9600, Life Real | 2 | MOLE Bioscence Human Papillomavirus Nucleic Acid Amplification Test Kit-Lyophilized ,Detect 24 HPV genotypes and categorize them (HR/MR/LR Group) | RGN263549 | pakovanje | 48 testova | JiangSu Mole Bioscience, Kina | Human Papillomavirus Nucleic Acid Amplification Test Kit, Detect 24 HPV genotypes and categorize (HR/MR/LR Group) | 144000 | 20% | Vicor d.o.o | 69-36/26 | 9.6.2026 | 9.6.2027
Reagensi, izuzev za transfuziju | 404-1-110/26-35 | 305 | Reagensi za RT PCR aparat Quant K9600, Life Real | 3 | eSens, HPV HR 14 genotype QT PCR kit | RGN263550 | pakovanje | 110 testova | Ecoli Dx, Češka | eSens, HPV HR 14 genotype QT PCR kit | 495000 | 20% | Vicor d.o.o | 69-36/26 | 9.6.2026 | 9.6.2027
Reagensi, izuzev za transfuziju | 404-1-110/26-35 | 305 | Reagensi za RT PCR aparat Quant K9600, Life Real | 4 | eSens HPV HR 14 screen/16,18,45 genotype | RGN263551 | pakovanje | 110 testova | Ecoli Dx, Češka | eSens HPV HR 14 screen/16,18,45 genotype | 495000 | 20% | Vicor d.o.o | 69-36/26 | 9.6.2026 | 9.6.2027
Reagensi, izuzev za transfuziju | 404-1-110/26-35 | 305 | Reagensi za RT PCR aparat Quant K9600, Life Real | 5 | eSens HPV 6/11 | RGN263552 | pakovanje | 110 testova | Ecoli Dx, Češka | eSens HPV 6/11 | 165000 | 20% | Vicor d.o.o | 69-36/26 | 9.6.2026 | 9.6.2027
Reagensi, izuzev za transfuziju | 404-1-110/26-35 | 305 | Reagensi za RT PCR aparat Quant K9600, Life Real | 6 | Mole Bioscience Multirespiratory Real-Time PCR kit za kvalitativnu detekciju i diferencijaciju 17 tipova respiratornih patogena | RGN263553 | pakovanje | 24 testa | JiangSu Mole Bioscience, Kina | Multirespiratory Pathogen Real-Time PCR Detection Kit, 17 pathogens | 79200 | 20% | Vicor d.o.o | 69-36/26 | 9.6.2026 | 9.6.2027
Reagensi, izuzev za transfuziju | 404-1-110/26-35 | 305 | Reagensi za RT PCR aparat Quant K9600, Life Real | 7 | H.Pylori and Multi-Antibiotic Resistance Real-Time PCR Kit-Lyophilized Version, iz fecesa | RGN263554 | pakovanje | 48 testova | JiangSu Mole Bioscience, Kina | H.Pylori and Multi-Antibiotic Resistance Real-Time PCR Kit | 299040 | 20% | Vicor d.o.o | 69-36/26 | 9.6.2026 | 9.6.2027
Reagensi, izuzev za transfuziju | 404-1-110/26-35 | 305 | Reagensi za RT PCR aparat Quant K9600, Life Real | 8 | B052_Clarithromycin, Quinolone-Resistant and Non-Resistant Helicobacter Pylori Real-Time PCR Kit-liquid version, iz bioptata | RGN263555 | pakovanje | 48 testova | JiangSu Mole Bioscience, Kina | Clarithromycin, Quinolone-Resistant and Non-Resistant Helicobacter Pylori Real-Time PCR Kit | 265000 | 20% | Vicor d.o.o | 69-36/26 | 9.6.2026 | 9.6.2027
Reagensi, izuzev za transfuziju | 404-1-110/26-35 | 305 | Reagensi za RT PCR aparat Quant K9600, Life Real | 9 | eSens Ureaplasma parvum/urealyticum QL PCR kit | RGN263556 | pakovanje | 60 testova | Ecoli Dx, Češka | eSens Ureaplasma parvum/urealyticum QL PCR kit | 136400 | 20% | Vicor d.o.o | 69-36/26 | 9.6.2026 | 9.6.2027
Reagensi, izuzev za transfuziju | 404-1-110/26-35 | 305 | Reagensi za RT PCR aparat Quant K9600, Life Real | 10 | eSens Ureaplasma/M.genitalium/M.hominis QL PCR kit | RGN263557 | pakovanje | 110 testova | Ecoli Dx, Češka | eSens Ureaplasma/M.genitalium/M.hominis QL PCR kit | 181500 | 20% | Vicor d.o.o | 69-36/26 | 9.6.2026 | 9.6.2027
Reagensi, izuzev za transfuziju | 404-1-110/26-35 | 305 | Reagensi za RT PCR aparat Quant K9600, Life Real | 11 | eSens Treponema pallidum QL PCR kit | RGN263558 | pakovanje | 110 testova | Ecoli Dx, Češka | eSens Treponema pallidum QL PCR kit | 181500 | 20% | Vicor d.o.o | 69-36/26 | 9.6.2026 | 9.6.2027
Reagensi, izuzev za transfuziju | 404-1-110/26-35 | 305 | Reagensi za RT PCR aparat Quant K9600, Life Real | 12 | eSens Acute intestinal infections QL PCR kit | RGN263559 | pakovanje | 55 testova | Ecoli Dx, Češka | eSens Acute intestinal infections QL PCR kit | 429000 | 20% | Vicor d.o.o | 69-36/26 | 9.6.2026 | 9.6.2027
Reagensi, izuzev za transfuziju | 404-1-110/26-35 | 305 | Reagensi za RT PCR aparat Quant K9600, Life Real | 13 | eSens Borrelia burgdorferi sl QL PCR kit | RGN263560 | pakovanje | 60 testova | Ecoli Dx, Češka | eSens Borrelia burgdorferi sl QL PCR kit | 99000 | 20% | Vicor d.o.o | 69-36/26 | 9.6.2026 | 9.6.2027
Reagensi, izuzev za transfuziju | 404-1-110/26-35 | 305 | Reagensi za RT PCR aparat Quant K9600, Life Real | 14 | Mole Biosceince Bloodstream infection (SEPSA) | RGN263561 | pakovanje | 12 testova | JiangSu Mole Bioscience, Kina | Mole Biosceince Bloodstream infection (SEPSA) | 117600 | 20% | Vicor d.o.o | 69-36/26 | 9.6.2026 | 9.6.2027
Reagensi, izuzev za transfuziju | 404-1-110/26-35 | 305 | Reagensi za RT PCR aparat Quant K9600, Life Real | 15 | eSens TBEV QL PCR Kit | RGN263562 | pakovanje | 120 testova | Ecoli Dx, Češka | eSens TBEV QL PCR Kit | 576000 | 20% | Vicor d.o.o | 69-36/26 | 9.6.2026 | 9.6.2027
Reagensi, izuzev za transfuziju | 404-1-110/26-35 | 305 | Reagensi za RT PCR aparat Quant K9600, Life Real | 16 | DNA Sorb AM | RGN263563 | pakovanje | 100 testova | Ecoli Dx, Češka | DNA Sorb AM | 15000 | 20% | Vicor d.o.o | 69-36/26 | 9.6.2026 | 9.6.2027
Reagensi, izuzev za transfuziju | 404-1-110/26-35 | 305 | Reagensi za RT PCR aparat Quant K9600, Life Real | 17 | DNA Sorb B | RGN263564 | pakovanje | 100 testova | Ecoli Dx, Češka | DNA Sorb B | 28000 | 20% | Vicor d.o.o | 69-36/26 | 9.6.2026 | 9.6.2027
Reagensi, izuzev za transfuziju | 404-1-110/26-35 | 305 | Reagensi za RT PCR aparat Quant K9600, Life Real | 18 | Nucleic Acid Extraxtion kit boiling method | RGN263565 | pakovanje | 50 testova | JiangSu Mole Bioscience, Kina | Nucleic Acid Extraxtion kit (boiling method) | 10000 | 20% | Vicor d.o.o | 69-36/26 | 9.6.2026 | 9.6.2027
Reagensi, izuzev za transfuziju | 404-1-110/26-35 | 305 | Reagensi za RT PCR aparat Quant K9600, Life Real | 19 | Maintenance kit | RGN263566 | pakovanje | 1 | Life Real, Kina | Maintenance kit | 160000 | 20% | Vicor d.o.o | 69-36/26 | 9.6.2026 | 9.6.2027
Reagensi, izuzev za transfuziju | 404-1-110/26-35 | 306 | Potrošni materijal za hemokulture za aparat Mindray, FA-N60, FA-N120, FA-N240 | 1 | Bočice za hemokulturu za odrasle za aparat FA-N serije-aerobne | RGN263567 | pakovanje | 25 bočica | Mindray, Kina | Aerobic Culture Vials | 24000 | 20% | Vicor d.o.o | 69-36/26 | 9.6.2026 | 9.6.2027
Reagensi, izuzev za transfuziju | 404-1-110/26-35 | 306 | Potrošni materijal za hemokulture za aparat Mindray, FA-N60, FA-N120, FA-N240 | 2 | Bočice za hemokulturu za odrasle za aparat FA-N serije-anaerobne | RGN263568 | pakovanje | 25 bočica | Mindray, Kina | Anaerobic Culture Vials | 24000 | 20% | Vicor d.o.o | 69-36/26 | 9.6.2026 | 9.6.2027
Reagensi, izuzev za transfuziju | 404-1-110/26-35 | 306 | Potrošni materijal za hemokulture za aparat Mindray, FA-N60, FA-N120, FA-N240 | 3 | Bočice za hemokulturu za decu za aparat FA-N serije-pedijatrijske | RGN263569 | pakovanje | 25 bočica | Mindray, Kina | Peds Aerobic Culture Vials | 24000 | 20% | Vicor d.o.o | 69-36/26 | 9.6.2026 | 9.6.2027
Reagensi, izuzev za transfuziju | 404-1-110/26-35 | 306 | Potrošni materijal za hemokulture za aparat Mindray, FA-N60, FA-N120, FA-N240 | 4 | Maintenence Kit za aparat Mindray, FA-N60, FA-N120, FA-N240 | RGN263570 | pakovanje | 1 | Mindray, Kina | Maintenence Kit za aparat Mindray, FA-N60, FA-N120, FA-N240 | 120000 | 20% | Vicor d.o.o | 69-36/26 | 9.6.2026 | 9.6.2027
Reagensi, izuzev za transfuziju | 404-1-110/26-35 | 307 | Reagensi za određivanje ADAMTS 13, ELISA metodom | 1 | TECHNOZYM ADAMTS13 Antigen, 96 T | RGN263571 | pakovanje | 96 testova | Technoclone, Austrija | TECHNOZYM ADAMTS13 Antigen | 98000 | 20% | Vicor d.o.o | 69-36/26 | 9.6.2026 | 9.6.2027
Reagensi, izuzev za transfuziju | 404-1-110/26-35 | 307 | Reagensi za određivanje ADAMTS 13, ELISA metodom | 2 | TECHNOZYM ADAMTS13 Antigen Calibrator Set, 5 x 0,5 ml | RGN263572 | pakovanje | 5 x 0,5 ml | Technoclone, Austrija | TECHNOZYM ADAMTS13 Antigen Calibrator Set | 12000 | 20% | Vicor d.o.o | 69-36/26 | 9.6.2026 | 9.6.2027
Reagensi, izuzev za transfuziju | 404-1-110/26-35 | 307 | Reagensi za određivanje ADAMTS 13, ELISA metodom | 3 | TECHNOZYM ADAMTS13 Antigen Control Set, 2 x 0,5 ml | RGN263573 | pakovanje | 2 x 0,5 ml | Technoclone, Austrija | TECHNOZYM ADAMTS13 Antigen Control Set | 4700 | 20% | Vicor d.o.o | 69-36/26 | 9.6.2026 | 9.6.2027
Reagensi, izuzev za transfuziju | 404-1-110/26-35 | 307 | Reagensi za određivanje ADAMTS 13, ELISA metodom | 4 | TECHNOZYM ADAMTS13 Activity, 96 T | RGN263574 | pakovanje | 96 testova | Technoclone, Austrija | TECHNOZYM ADAMTS13 Activity | 156000 | 20% | Vicor d.o.o | 69-36/26 | 9.6.2026 | 9.6.2027
Reagensi, izuzev za transfuziju | 404-1-110/26-35 | 307 | Reagensi za određivanje ADAMTS 13, ELISA metodom | 5 | TECHNOZYM ADAMTS13 Activity Calibrator Set, 5 x 0,5 ml | RGN263575 | pakovanje | 5 x 0,5 ml | Technoclone, Austrija | TECHNOZYM ADAMTS13 Activity Calibrator Set | 12000 | 20% | Vicor d.o.o | 69-36/26 | 9.6.2026 | 9.6.2027
Reagensi, izuzev za transfuziju | 404-1-110/26-35 | 307 | Reagensi za određivanje ADAMTS 13, ELISA metodom | 6 | TECHNOZYM ADAMTS13 Activity Control Set, 2 x 0,5 ml | RGN263576 | pakovanje | 2 x 0,5 ml | Technoclone, Austrija | TECHNOZYM ADAMTS13 Activity Control Set | 4700 | 20% | Vicor d.o.o | 69-36/26 | 9.6.2026 | 9.6.2027
Reagensi, izuzev za transfuziju | 404-1-110/26-35 | 307 | Reagensi za određivanje ADAMTS 13, ELISA metodom | 7 | TECHNOZYM ADMATS13, 2x48 T | RGN263577 | pakovanje | 2 x 48 testova | Technoclone, Austrija | TECHNOZYM ADMATS13 | 120000 | 20% | Vicor d.o.o | 69-36/26 | 9.6.2026 | 9.6.2027
Reagensi, izuzev za transfuziju | 404-1-110/26-35 | 307 | Reagensi za određivanje ADAMTS 13, ELISA metodom | 8 | TECHNOZYM ADMATS13, 48 T | RGN263578 | pakovanje | 48 testova | Technoclone, Austrija | TECHNOZYM ADMATS13 | 86000 | 20% | Vicor d.o.o | 69-36/26 | 9.6.2026 | 9.6.2027
Reagensi, izuzev za transfuziju | 404-1-110/26-35 | 307 | Reagensi za određivanje ADAMTS 13, ELISA metodom | 9 | TECHNOZYM ADAMTS13 Calibrator Set, 5 x 0,5 ml | RGN263579 | pakovanje | 5 x 0,5 ml | Technoclone, Austrija | TECHNOZYM ADAMTS13 Calibrator Set | 12000 | 20% | Vicor d.o.o | 69-36/26 | 9.6.2026 | 9.6.2027
Reagensi, izuzev za transfuziju | 404-1-110/26-35 | 307 | Reagensi za određivanje ADAMTS 13, ELISA metodom | 10 | TECHNOZYM ADAMTS13 Control Set, 2 x 0,5 ml | RGN263580 | pakovanje | 2 x 0,5 ml | Technoclone, Austrija | TECHNOZYM ADAMTS13 Control Set | 4700 | 20% | Vicor d.o.o | 69-36/26 | 9.6.2026 | 9.6.2027
Reagensi, izuzev za transfuziju | 404-1-110/26-35 | 307 | Reagensi za određivanje ADAMTS 13, ELISA metodom | 11 | Technozym ADAMTS13:INH ELISA 96 T. | RGN263581 | pakovanje | 96 testova | Technoclone, Austrija | Technozym ADAMTS13:INH ELISA | 98000 | 20% | Vicor d.o.o | 69-36/26 | 9.6.2026 | 9.6.2027
Reagensi, izuzev za transfuziju | 404-1-110/26-35 | 307 | Reagensi za određivanje ADAMTS 13, ELISA metodom | 12 | Technozym ADAMTS13:INH ELISA 48 T. | RGN263582 | pakovanje | 48 testova | Technoclone, Austrija | Technozym ADAMTS13:INH ELISA | 69000 | 20% | Vicor d.o.o | 69-36/26 | 9.6.2026 | 9.6.2027
Reagensi, izuzev za transfuziju | 404-1-110/26-35 | 307 | Reagensi za određivanje ADAMTS 13, ELISA metodom | 13 | Technozym ADAMTS-13 INH Calibrator Set 5x0,5 ml | RGN263583 | pakovanje | 5x0,5 ml | Technoclone, Austrija | Technozym ADAMTS-13 INH Calibrator Set | 12000 | 20% | Vicor d.o.o | 69-36/26 | 9.6.2026 | 9.6.2027
Reagensi, izuzev za transfuziju | 404-1-110/26-35 | 307 | Reagensi za određivanje ADAMTS 13, ELISA metodom | 14 | Technozym ADAMTS-13 INH Control Set 2x0,5 ml | RGN263584 | pakovanje | 2x0,5 ml | Technoclone, Austrija | Technozym ADAMTS-13 INH Control Set | 4700 | 20% | Vicor d.o.o | 69-36/26 | 9.6.2026 | 9.6.2027
Reagensi, izuzev za transfuziju | 404-1-110/26-35 | 308 | Reagensi za POCT analizator, A1Care | 1 | A1Care HbA1c Cartridge 10 Tests | RGN260406 | pakovanje | 10 testova | i-Sens, Koreja | A1Care HbA1c Cartridge | 5800 | 20% | Vicor d.o.o | 69-36/26 | 9.6.2026 | 9.6.2027
Reagensi, izuzev za transfuziju | 404-1-110/26-35 | 308 | Reagensi za POCT analizator, A1Care | 2 | A1Care HbA1c Con-Sol N&A | RGN260407 | pakovanje | 2 x 0,5 ml | i-Sens, Koreja | A1Care HbA1c Con-Sol N&A | 14800 | 20% | Vicor d.o.o | 69-36/26 | 9.6.2026 | 9.6.2027
Reagensi, izuzev za transfuziju | 404-1-110/26-35 | 308 | Reagensi za POCT analizator, A1Care | 3 | A1Care ACR Cartridge 10 Tests | RGN260408 | pakovanje | 10 testova | i-Sens, Koreja | A1Care ACR Cartridge | 10100 | 20% | Vicor d.o.o | 69-36/26 | 9.6.2026 | 9.6.2027
Reagensi, izuzev za transfuziju | 404-1-110/26-35 | 308 | Reagensi za POCT analizator, A1Care | 4 | A1Care ACR Control Solution | RGN260409 | pakovanje | 2 x 2.0 ml | i-Sens, Koreja | A1Care ACR Control Solution | 16200 | 20% | Vicor d.o.o | 69-36/26 | 9.6.2026 | 9.6.2027
Reagensi, izuzev za transfuziju | 404-1-110/26-35 | 309 | Reagensi za elektrolitni analaizator, i-Smart 30 PRO | 1 | i-Smart 30 PRO kertridž, 100 t | RGN240735 | pakovanje | 100 testova | i-Sens, Koreja | i-Smart 30 PRO kertridž, 100 t | 35880 | 20% | Vicor d.o.o | 69-36/26 | 9.6.2026 | 9.6.2027
Reagensi, izuzev za transfuziju | 404-1-110/26-35 | 309 | Reagensi za elektrolitni analaizator, i-Smart 30 PRO | 2 | i-Smart 30 PRO kertridž, 200 t | RGN240736 | pakovanje | 200 testova | i-Sens, Koreja | i-Smart 30 PRO kertridž, 200 t | 66240 | 20% | Vicor d.o.o | 69-36/26 | 9.6.2026 | 9.6.2027
Reagensi, izuzev za transfuziju | 404-1-110/26-35 | 309 | Reagensi za elektrolitni analaizator, i-Smart 30 PRO | 3 | i-Smart 30 PRO kertridž, 300 t | RGN240737 | pakovanje | 300 testova | i-Sens, Koreja | i-Smart 30 PRO kertridž, 300 t | 75210 | 20% | Vicor d.o.o | 69-36/26 | 9.6.2026 | 9.6.2027
Reagensi, izuzev za transfuziju | 404-1-110/26-35 | 309 | Reagensi za elektrolitni analaizator, i-Smart 30 PRO | 4 | i-Smart 30 PRO kontrola | RGN240738 | pakovanje | 3 x 10 ml | i-Sens, Koreja | i-Smart 30 PRO kontrola | 16330 | 20% | Vicor d.o.o | 69-36/26 | 9.6.2026 | 9.6.2027
Reagensi, izuzev za transfuziju | 404-1-110/26-35 | 309 | Reagensi za elektrolitni analaizator, i-Smart 30 PRO | 5 | i-Smart 30 PRO Ca++ kertridž, 100 t | RGN263585 | pakovanje | 100 testova | i-Sens, Koreja | i-Smart 30 PRO Ca++ kertridž, 100 t | 41400 | 20% | Vicor d.o.o | 69-36/26 | 9.6.2026 | 9.6.2027
Reagensi, izuzev za transfuziju | 404-1-110/26-35 | 309 | Reagensi za elektrolitni analaizator, i-Smart 30 PRO | 6 | i-Smart 30 PRO Ca++ kertridž, 200 t | RGN263586 | pakovanje | 200 testova | i-Sens, Koreja | i-Smart 30 PRO Ca++ kertridž, 200 t | 74300 | 20% | Vicor d.o.o | 69-36/26 | 9.6.2026 | 9.6.2027
Reagensi, izuzev za transfuziju | 404-1-110/26-35 | 309 | Reagensi za elektrolitni analaizator, i-Smart 30 PRO | 7 | i-Smart 30 PRO Ca++ kertridž, 300 t | RGN263587 | pakovanje | 300 testova | i-Sens, Koreja | i-Smart 30 PRO Ca++ kertridž, 300 t | 86560 | 20% | Vicor d.o.o | 69-36/26 | 9.6.2026 | 9.6.2027
Reagensi, izuzev za transfuziju | 404-1-110/26-35 | 310 | Reagensi za hematološki analizator, Mythic 3CRP | 1 | Mythic 3CRP Diluent, 20 L | RGN240740 | pakovanje | 20L | Orphee, Švajcarska | Mythic 3CRP Diluent, 20 L | 23060 | 20% | Vicor d.o.o | 69-36/26 | 9.6.2026 | 9.6.2027
Reagensi, izuzev za transfuziju | 404-1-110/26-35 | 310 | Reagensi za hematološki analizator, Mythic 3CRP | 2 | Mythic 3CRP Lizir, 500 ml | RGN240742 | pakovanje | 500 ml | Orphee, Švajcarska | Mythic 3CRP Lizir, 500 ml | 9770 | 20% | Vicor d.o.o | 69-36/26 | 9.6.2026 | 9.6.2027
Reagensi, izuzev za transfuziju | 404-1-110/26-35 | 310 | Reagensi za hematološki analizator, Mythic 3CRP | 3 | Mythic 3CRP Kliner, 50 ml | RGN240743 | pakovanje | 50 ml | Orphee, Švajcarska | Mythic 3CRP Kliner, 50 ml | 1785 | 20% | Vicor d.o.o | 69-36/26 | 9.6.2026 | 9.6.2027
Reagensi, izuzev za transfuziju | 404-1-110/26-35 | 310 | Reagensi za hematološki analizator, Mythic 3CRP | 4 | Mythic 3CRP CRP-Lizir, 75 ml | RGN240744 | pakovanje | 75 ml | Orphee, Švajcarska | Mythic 3CRP CRP-Lizir, 75 ml | 10580 | 20% | Vicor d.o.o | 69-36/26 | 9.6.2026 | 9.6.2027
Reagensi, izuzev za transfuziju | 404-1-110/26-35 | 310 | Reagensi za hematološki analizator, Mythic 3CRP | 5 | Mythic 3CRP CRP-Lizir, 200 ml | RGN240745 | pakovanje | 200 ml | Orphee, Švajcarska | Mythic 3CRP CRP-Lizir, 200 ml | 23300 | 20% | Vicor d.o.o | 69-36/26 | 9.6.2026 | 9.6.2027
Reagensi, izuzev za transfuziju | 404-1-110/26-35 | 310 | Reagensi za hematološki analizator, Mythic 3CRP | 6 | Mythic 3CRP CRP-Reagens, 45ml | RGN240746 | pakovanje | 45ml | Orphee, Švajcarska | Mythic 3CRP CRP-Reagens, 45ml | 19700 | 20% | Vicor d.o.o | 69-36/26 | 9.6.2026 | 9.6.2027
Reagensi, izuzev za transfuziju | 404-1-110/26-35 | 310 | Reagensi za hematološki analizator, Mythic 3CRP | 7 | Mythic 3CRP CRP-Reagens, 75ml | RGN240747 | pakovanje | 75ml | Orphee, Švajcarska | Mythic 3CRP CRP-Reagens, 75ml | 35600 | 20% | Vicor d.o.o | 69-36/26 | 9.6.2026 | 9.6.2027
Reagensi, izuzev za transfuziju | 404-1-110/26-35 | 310 | Reagensi za hematološki analizator, Mythic 3CRP | 8 | Mythic 3CRP, hematologija kalibrator | RGN240748 | pakovanje | 1 x 3mL | Orphee, Švajcarska | Mythic 3CRP, hem cal | 8300 | 20% | Vicor d.o.o | 69-36/26 | 9.6.2026 | 9.6.2027
Reagensi, izuzev za transfuziju | 404-1-110/26-35 | 310 | Reagensi za hematološki analizator, Mythic 3CRP | 9 | Mythic 3CRP, CRP kalibrator set | RGN240749 | pakovanje | 6 x 0,5mL | Orphee, Švajcarska | Mythic 3CRP, CRP cal | 28500 | 20% | Vicor d.o.o | 69-36/26 | 9.6.2026 | 9.6.2027
Reagensi, izuzev za transfuziju | 404-1-110/26-35 | 310 | Reagensi za hematološki analizator, Mythic 3CRP | 10 | Mythic 3CRP kontrola, hematologija set (L, N,H) | RGN240750 | pakovanje | 1x 3mL (L), 1x 3mL (N,) 1x 3mL (H) | Orphee, Švajcarska | Mythic 3CRP kontrola, hem set | 14150 | 20% | Vicor d.o.o | 69-36/26 | 9.6.2026 | 9.6.2027
Reagensi, izuzev za transfuziju | 404-1-110/26-35 | 310 | Reagensi za hematološki analizator, Mythic 3CRP | 11 | Mythic 3CRP kontrola,hematologija mononormal | RGN240751 | pakovanje | 1x3mL | Orphee, Švajcarska | Mythic 3CRP kontrola,hem mononormal | 6440 | 20% | Vicor d.o.o | 69-36/26 | 9.6.2026 | 9.6.2027
Reagensi, izuzev za transfuziju | 404-1-110/26-35 | 310 | Reagensi za hematološki analizator, Mythic 3CRP | 12 | Mythic 3CRP CRP-kontrola set (L1, L2, L3) | RGN240752 | pakovanje | 3x1mL | Orphee, Švajcarska | Mythic 3CRP CRP-kontrola set | 17020 | 20% | Vicor d.o.o | 69-36/26 | 9.6.2026 | 9.6.2027
Reagensi, izuzev za transfuziju | 404-1-110/26-35 | 310 | Reagensi za hematološki analizator, Mythic 3CRP | 13 | Mythic 3CRP Diluent, 10 L | RGN240739 | pakovanje | 10L | Orphee, Švajcarska | Mythic 3CRP Diluent, 10 L | 14900 | 20% | Vicor d.o.o | 69-36/26 | 9.6.2026 | 9.6.2027
Reagensi, izuzev za transfuziju | 404-1-110/26-35 | 310 | Reagensi za hematološki analizator, Mythic 3CRP | 14 | Mythic 3CRP Lizir, 200 ml | RGN240741 | pakovanje | 200 ml | Orphee, Švajcarska | Mythic 3CRP Lizir, 200 ml | 5490 | 20% | Vicor d.o.o | 69-36/26 | 9.6.2026 | 9.6.2027
Reagensi, izuzev za transfuziju | 404-1-110/26-35 | 310 | Reagensi za hematološki analizator, Mythic 3CRP | 15 | Maintenance Kit, Mythic 3CRP | RGN260050 | pakovanje | 1 | Orphee, Švajcarska | Maintenance Kit, Mythic 3CRP | 80000 | 20% | Vicor d.o.o | 69-36/26 | 9.6.2026 | 9.6.2027
Reagensi, izuzev za transfuziju | 404-1-110/26-35 | 311 | Reagensi i potrošni materijal za Ceveron m1, m2, m4, Technoclone | 1 | PT Owren manual - PT iz kapilarnog uzorka | RGN240755 | pakovanje | 10x4ml | Technoclone, Austrija | Technoclot PT Owren | 25000 | 20% | Vicor d.o.o | 69-36/26 | 9.6.2026 | 9.6.2027
Reagensi, izuzev za transfuziju | 404-1-110/26-35 | 311 | Reagensi i potrošni materijal za Ceveron m1, m2, m4, Technoclone | 2 | Imidazol pufer | RGN240768 | pakovanje | 90ml | Technoclone, Austrija | Imidazol Buffer | 2900 | 20% | Vicor d.o.o | 69-36/26 | 9.6.2026 | 9.6.2027
Reagensi, izuzev za transfuziju | 404-1-110/26-35 | 311 | Reagensi i potrošni materijal za Ceveron m1, m2, m4, Technoclone | 3 | Kivete za Ceveron m, 500 komada | RGN240772 | pakovanje | 500 kom | Technoclone, Austrija | Ceveron m Cuvette | 12000 | 20% | Vicor d.o.o | 69-36/26 | 9.6.2026 | 9.6.2027
Reagensi, izuzev za transfuziju | 404-1-110/26-35 | 311 | Reagensi i potrošni materijal za Ceveron m1, m2, m4, Technoclone | 4 | PT Owren manual - PT iz kapilarnog uzorka | RGN240756 | pakovanje | 10x10ml | Technoclone, Austrija | Technoclot PT Owren | 64800 | 20% | Vicor d.o.o | 69-36/26 | 9.6.2026 | 9.6.2027
Reagensi, izuzev za transfuziju | 404-1-110/26-35 | 311 | Reagensi i potrošni materijal za Ceveron m1, m2, m4, Technoclone | 5 | PT Owren Capillary Calibr. Set | RGN240757 | pakovanje | 6x1ml | Technoclone, Austrija | Technoclot PT Owren Capillary Calibration Set | 12000 | 20% | Vicor d.o.o | 69-36/26 | 9.6.2026 | 9.6.2027
Reagensi, izuzev za transfuziju | 404-1-110/26-35 | 311 | Reagensi i potrošni materijal za Ceveron m1, m2, m4, Technoclone | 6 | PT Owren Capillary Control Set | RGN240758 | pakovanje | 6x1ml | Technoclone, Austrija | Technoclot PT Owren Capillary Control Set | 6900 | 20% | Vicor d.o.o | 69-36/26 | 9.6.2026 | 9.6.2027
Reagensi, izuzev za transfuziju | 404-1-110/26-35 | 311 | Reagensi i potrošni materijal za Ceveron m1, m2, m4, Technoclone | 7 | Technoplastin HIS - PT iz venskog uzorka | RGN240759 | pakovanje | 12x2ml | Technoclone, Austrija | Technoplastin HIS | 16000 | 20% | Vicor d.o.o | 69-36/26 | 9.6.2026 | 9.6.2027
Reagensi, izuzev za transfuziju | 404-1-110/26-35 | 311 | Reagensi i potrošni materijal za Ceveron m1, m2, m4, Technoclone | 8 | Technoplastin HIS - PT iz venskog uzorka | RGN240760 | pakovanje | 6x10ml | Technoclone, Austrija | Technoplastin HIS | 28320 | 20% | Vicor d.o.o | 69-36/26 | 9.6.2026 | 9.6.2027
Reagensi, izuzev za transfuziju | 404-1-110/26-35 | 311 | Reagensi i potrošni materijal za Ceveron m1, m2, m4, Technoclone | 9 | Technoclot PT PLUS - PT iz venskog uzorka | RGN240761 | pakovanje | 5x4 ml | Technoclone, Austrija | Technoclot PT Plus | 25800 | 20% | Vicor d.o.o | 69-36/26 | 9.6.2026 | 9.6.2027
Reagensi, izuzev za transfuziju | 404-1-110/26-35 | 311 | Reagensi i potrošni materijal za Ceveron m1, m2, m4, Technoclone | 10 | Daptin TC - aPTT | RGN240762 | pakovanje | 5x2ml | Technoclone, Austrija | Daptin TC | 11200 | 20% | Vicor d.o.o | 69-36/26 | 9.6.2026 | 9.6.2027
Reagensi, izuzev za transfuziju | 404-1-110/26-35 | 311 | Reagensi i potrošni materijal za Ceveron m1, m2, m4, Technoclone | 11 | Siron aPTT | RGN240763 | pakovanje | 2x4ml | Technoclone, Austrija | Siron LS | 10800 | 20% | Vicor d.o.o | 69-36/26 | 9.6.2026 | 9.6.2027
Reagensi, izuzev za transfuziju | 404-1-110/26-35 | 311 | Reagensi i potrošni materijal za Ceveron m1, m2, m4, Technoclone | 12 | Siron aPTT | RGN240764 | pakovanje | 10x4ml | Technoclone, Austrija | Siron LS | 16200 | 20% | Vicor d.o.o | 69-36/26 | 9.6.2026 | 9.6.2027
Reagensi, izuzev za transfuziju | 404-1-110/26-35 | 311 | Reagensi i potrošni materijal za Ceveron m1, m2, m4, Technoclone | 13 | Ca-Chloride 25 mmol 100ml | RGN240765 | pakovanje | 100ml | Technoclone, Austrija | Ca chloride solution | 2300 | 20% | Vicor d.o.o | 69-36/26 | 9.6.2026 | 9.6.2027
Reagensi, izuzev za transfuziju | 404-1-110/26-35 | 311 | Reagensi i potrošni materijal za Ceveron m1, m2, m4, Technoclone | 14 | Ca-Chloride 25 mmol 25ml | RGN263588 | pakovanje | 25ml | Technoclone, Austrija | Ca chloride solution | 1000 | 20% | Vicor d.o.o | 69-36/26 | 9.6.2026 | 9.6.2027
Reagensi, izuzev za transfuziju | 404-1-110/26-35 | 311 | Reagensi i potrošni materijal za Ceveron m1, m2, m4, Technoclone | 15 | Fibrinogen reagens | RGN240766 | pakovanje | 5x2ml | Technoclone, Austrija | Fibrinogen reagent | 10800 | 20% | Vicor d.o.o | 69-36/26 | 9.6.2026 | 9.6.2027
Reagensi, izuzev za transfuziju | 404-1-110/26-35 | 311 | Reagensi i potrošni materijal za Ceveron m1, m2, m4, Technoclone | 16 | Fibrinogen reagens | RGN240767 | pakovanje | 5x5ml | Technoclone, Austrija | Fibrinogen reagent | 18600 | 20% | Vicor d.o.o | 69-36/26 | 9.6.2026 | 9.6.2027
Reagensi, izuzev za transfuziju | 404-1-110/26-35 | 311 | Reagensi i potrošni materijal za Ceveron m1, m2, m4, Technoclone | 17 | Imidazol pufer | RGN263589 | pakovanje | 25 ml | Technoclone, Austrija | Imidazol Buffer | 1200 | 20% | Vicor d.o.o | 69-36/26 | 9.6.2026 | 9.6.2027
Reagensi, izuzev za transfuziju | 404-1-110/26-35 | 311 | Reagensi i potrošni materijal za Ceveron m1, m2, m4, Technoclone | 18 | Coagulation control N | RGN240769 | pakovanje | 1ml | Technoclone, Austrija | Coag.control N | 1600 | 20% | Vicor d.o.o | 69-36/26 | 9.6.2026 | 9.6.2027
Reagensi, izuzev za transfuziju | 404-1-110/26-35 | 311 | Reagensi i potrošni materijal za Ceveron m1, m2, m4, Technoclone | 19 | Coagulation control A | RGN240770 | pakovanje | 1ml | Technoclone, Austrija | Coag.control A | 1600 | 20% | Vicor d.o.o | 69-36/26 | 9.6.2026 | 9.6.2027
Reagensi, izuzev za transfuziju | 404-1-110/26-35 | 311 | Reagensi i potrošni materijal za Ceveron m1, m2, m4, Technoclone | 20 | Coagulation control AK | RGN240771 | pakovanje | 5x1ml | Technoclone, Austrija | Coagulation control AK | 11000 | 20% | Vicor d.o.o | 69-36/26 | 9.6.2026 | 9.6.2027
Reagensi, izuzev za transfuziju | 404-1-110/26-35 | 311 | Reagensi i potrošni materijal za Ceveron m1, m2, m4, Technoclone | 21 | AK Calibrant | RGN240773 | pakovanje | 4x1ml | Technoclone, Austrija | AK Calibrant | 14500 | 20% | Vicor d.o.o | 69-36/26 | 9.6.2026 | 9.6.2027
Reagensi, izuzev za transfuziju | 404-1-110/26-35 | 311 | Reagensi i potrošni materijal za Ceveron m1, m2, m4, Technoclone | 22 | Coagulation Reference 5x1 ml for Ceveron | RGN263590 | pakovanje | 5x1ml | Technoclone, Austrija | Coagulation Reference | 14500 | 20% | Vicor d.o.o | 69-36/26 | 9.6.2026 | 9.6.2027
Reagensi, izuzev za transfuziju | 404-1-110/26-35 | 311 | Reagensi i potrošni materijal za Ceveron m1, m2, m4, Technoclone | 23 | Maintenance Kit, Ceveron m1, m2, m4 | RGN263591 | pakovanje | 1 | Technoclone, Austrija | Maintenance Kit, Ceveron m1, m2, m4 | 30000 | 20% | Vicor d.o.o | 69-36/26 | 9.6.2026 | 9.6.2027
Reagensi, izuzev za transfuziju | 404-1-110/26-35 | 312 | Potrošni materijal za aparat Lena NE/ Therma NE, Linear | 1 | Vakum epruveta sa Na-citratom za sedimentaciju 1,5 ml | RGN240753 | komad | 100 | Linear, Španija | Vac.ep. za sedimentaciju Linear; VacuSed | 32 | 20% | Vicor d.o.o | 69-36/26 | 9.6.2026 | 9.6.2027
Reagensi, izuzev za transfuziju | 404-1-110/26-35 | 312 | Potrošni materijal za aparat Lena NE/ Therma NE, Linear | 2 | Kontrola krv za sedimentaciju, QC | RGN240754 | komad | 2x1,5ml | Linear, Španija | QC2, kontrola za sedimentaciju | 10350 | 20% | Vicor d.o.o | 69-36/26 | 9.6.2026 | 9.6.2027
Reagensi, izuzev za transfuziju | 404-1-110/26-35 | 313 | Reagensi i potrošni materijal za aparate proizvođača Zybio (ExI1800 i ExI1820) | 1 | TSH Assay (CLIA) | RGN263592 | pakovanje | 2x50 | Zybio Inc. | TSH Assay (CLIA) | 18000 | 20% | Yunycom d.o.o | 69-37/26 | 9.6.2026 | 9.6.2027
Reagensi, izuzev za transfuziju | 404-1-110/26-35 | 313 | Reagensi i potrošni materijal za aparate proizvođača Zybio (ExI1800 i ExI1820) | 2 | FT3 Assay (CLIA) | RGN263593 | pakovanje | 2x50 | Zybio Inc. | FT3 Assay (CLIA) | 18000 | 20% | Yunycom d.o.o | 69-37/26 | 9.6.2026 | 9.6.2027
Reagensi, izuzev za transfuziju | 404-1-110/26-35 | 313 | Reagensi i potrošni materijal za aparate proizvođača Zybio (ExI1800 i ExI1820) | 3 | T3 Assay (CLIA) | RGN263594 | pakovanje | 2x50 | Zybio Inc. | T3 Assay (CLIA) | 18000 | 20% | Yunycom d.o.o | 69-37/26 | 9.6.2026 | 9.6.2027
Reagensi, izuzev za transfuziju | 404-1-110/26-35 | 313 | Reagensi i potrošni materijal za aparate proizvođača Zybio (ExI1800 i ExI1820) | 4 | T4 Assay (CLIA) | RGN263595 | pakovanje | 2x50 | Zybio Inc. | T4 Assay (CLIA) | 18000 | 20% | Yunycom d.o.o | 69-37/26 | 9.6.2026 | 9.6.2027
Reagensi, izuzev za transfuziju | 404-1-110/26-35 | 313 | Reagensi i potrošni materijal za aparate proizvođača Zybio (ExI1800 i ExI1820) | 5 | FT4 Assay (CLIA) | RGN263596 | pakovanje | 2x50 | Zybio Inc. | FT4 Assay (CLIA) | 18000 | 20% | Yunycom d.o.o | 69-37/26 | 9.6.2026 | 9.6.2027
Reagensi, izuzev za transfuziju | 404-1-110/26-35 | 313 | Reagensi i potrošni materijal za aparate proizvođača Zybio (ExI1800 i ExI1820) | 6 | Anti-TPO Assay (CLIA) | RGN263597 | pakovanje | 50 | Zybio Inc. | Anti-TPO Assay (CLIA) | 15000 | 20% | Yunycom d.o.o | 69-37/26 | 9.6.2026 | 9.6.2027
Reagensi, izuzev za transfuziju | 404-1-110/26-35 | 313 | Reagensi i potrošni materijal za aparate proizvođača Zybio (ExI1800 i ExI1820) | 7 | Anti-TPO Assay (CLIA) | RGN263598 | pakovanje | 2x50 | Zybio Inc. | Anti-TPO Assay (CLIA) | 28500 | 20% | Yunycom d.o.o | 69-37/26 | 9.6.2026 | 9.6.2027
Reagensi, izuzev za transfuziju | 404-1-110/26-35 | 313 | Reagensi i potrošni materijal za aparate proizvođača Zybio (ExI1800 i ExI1820) | 8 | Anti-TG Assay (CLIA) | RGN263599 | pakovanje | 50 | Zybio Inc. | Anti-TG Assay (CLIA) | 15000 | 20% | Yunycom d.o.o | 69-37/26 | 9.6.2026 | 9.6.2027
Reagensi, izuzev za transfuziju | 404-1-110/26-35 | 313 | Reagensi i potrošni materijal za aparate proizvođača Zybio (ExI1800 i ExI1820) | 9 | Anti-TG Assay (CLIA) | RGN263600 | pakovanje | 2x50 | Zybio Inc. | Anti-TG Assay (CLIA) | 28500 | 20% | Yunycom d.o.o | 69-37/26 | 9.6.2026 | 9.6.2027
Reagensi, izuzev za transfuziju | 404-1-110/26-35 | 313 | Reagensi i potrošni materijal za aparate proizvođača Zybio (ExI1800 i ExI1820) | 10 | TG Assay (CLIA) | RGN263601 | pakovanje | 50 | Zybio Inc. | TG Assay (CLIA) | 15000 | 20% | Yunycom d.o.o | 69-37/26 | 9.6.2026 | 9.6.2027
Reagensi, izuzev za transfuziju | 404-1-110/26-35 | 313 | Reagensi i potrošni materijal za aparate proizvođača Zybio (ExI1800 i ExI1820) | 11 | TG Assay (CLIA) | RGN263602 | pakovanje | 2x50 | Zybio Inc. | TG Assay (CLIA) | 28500 | 20% | Yunycom d.o.o | 69-37/26 | 9.6.2026 | 9.6.2027
Reagensi, izuzev za transfuziju | 404-1-110/26-35 | 313 | Reagensi i potrošni materijal za aparate proizvođača Zybio (ExI1800 i ExI1820) | 12 | Progesterone Assay (CLIA) | RGN263603 | pakovanje | 50 | Zybio Inc. | Progesterone Assay (CLIA) | 10500 | 20% | Yunycom d.o.o | 69-37/26 | 9.6.2026 | 9.6.2027
Reagensi, izuzev za transfuziju | 404-1-110/26-35 | 313 | Reagensi i potrošni materijal za aparate proizvođača Zybio (ExI1800 i ExI1820) | 13 | Progesterone Assay (CLIA) | RGN263604 | pakovanje | 2x50 | Zybio Inc. | Progesterone Assay (CLIA) | 19950 | 20% | Yunycom d.o.o | 69-37/26 | 9.6.2026 | 9.6.2027
Reagensi, izuzev za transfuziju | 404-1-110/26-35 | 313 | Reagensi i potrošni materijal za aparate proizvođača Zybio (ExI1800 i ExI1820) | 14 | Testosterone Assay (CLIA) | RGN263605 | pakovanje | 50 | Zybio Inc. | Testosterone Assay (CLIA) | 10500 | 20% | Yunycom d.o.o | 69-37/26 | 9.6.2026 | 9.6.2027
Reagensi, izuzev za transfuziju | 404-1-110/26-35 | 313 | Reagensi i potrošni materijal za aparate proizvođača Zybio (ExI1800 i ExI1820) | 15 | Testosterone Assay (CLIA) | RGN263606 | pakovanje | 2x50 | Zybio Inc. | Testosterone Assay (CLIA) | 19950 | 20% | Yunycom d.o.o | 69-37/26 | 9.6.2026 | 9.6.2027
Reagensi, izuzev za transfuziju | 404-1-110/26-35 | 313 | Reagensi i potrošni materijal za aparate proizvođača Zybio (ExI1800 i ExI1820) | 16 | E2 Assay (CLIA) | RGN263607 | pakovanje | 50 | Zybio Inc. | E2 Assay (CLIA) | 10500 | 20% | Yunycom d.o.o | 69-37/26 | 9.6.2026 | 9.6.2027
Reagensi, izuzev za transfuziju | 404-1-110/26-35 | 313 | Reagensi i potrošni materijal za aparate proizvođača Zybio (ExI1800 i ExI1820) | 17 | E2 Assay (CLIA) | RGN263608 | pakovanje | 2x50 | Zybio Inc. | E2 Assay (CLIA) | 19950 | 20% | Yunycom d.o.o | 69-37/26 | 9.6.2026 | 9.6.2027
Reagensi, izuzev za transfuziju | 404-1-110/26-35 | 313 | Reagensi i potrošni materijal za aparate proizvođača Zybio (ExI1800 i ExI1820) | 18 | PRL Assay (CLIA) | RGN263609 | pakovanje | 50 | Zybio Inc. | PRL Assay (CLIA) | 10500 | 20% | Yunycom d.o.o | 69-37/26 | 9.6.2026 | 9.6.2027
Reagensi, izuzev za transfuziju | 404-1-110/26-35 | 313 | Reagensi i potrošni materijal za aparate proizvođača Zybio (ExI1800 i ExI1820) | 19 | PRL Assay (CLIA) | RGN263610 | pakovanje | 2x50 | Zybio Inc. | PRL Assay (CLIA) | 19950 | 20% | Yunycom d.o.o | 69-37/26 | 9.6.2026 | 9.6.2027
Reagensi, izuzev za transfuziju | 404-1-110/26-35 | 313 | Reagensi i potrošni materijal za aparate proizvođača Zybio (ExI1800 i ExI1820) | 20 | LH Assay (CLIA) | RGN263611 | pakovanje | 50 | Zybio Inc. | LH Assay (CLIA) | 10500 | 20% | Yunycom d.o.o | 69-37/26 | 9.6.2026 | 9.6.2027
Reagensi, izuzev za transfuziju | 404-1-110/26-35 | 313 | Reagensi i potrošni materijal za aparate proizvođača Zybio (ExI1800 i ExI1820) | 21 | LH Assay (CLIA) | RGN263612 | pakovanje | 2x50 | Zybio Inc. | LH Assay (CLIA) | 19950 | 20% | Yunycom d.o.o | 69-37/26 | 9.6.2026 | 9.6.2027
Reagensi, izuzev za transfuziju | 404-1-110/26-35 | 313 | Reagensi i potrošni materijal za aparate proizvođača Zybio (ExI1800 i ExI1820) | 22 | FSH Assay (CLIA) | RGN263613 | pakovanje | 50 | Zybio Inc. | FSH Assay (CLIA) | 10500 | 20% | Yunycom d.o.o | 69-37/26 | 9.6.2026 | 9.6.2027
Reagensi, izuzev za transfuziju | 404-1-110/26-35 | 313 | Reagensi i potrošni materijal za aparate proizvođača Zybio (ExI1800 i ExI1820) | 23 | FSH Assay (CLIA) | RGN263614 | pakovanje | 2x50 | Zybio Inc. | FSH Assay (CLIA) | 19950 | 20% | Yunycom d.o.o | 69-37/26 | 9.6.2026 | 9.6.2027
Reagensi, izuzev za transfuziju | 404-1-110/26-35 | 313 | Reagensi i potrošni materijal za aparate proizvođača Zybio (ExI1800 i ExI1820) | 24 | β-HCG Assay (CLIA) | RGN263615 | pakovanje | 50 | Zybio Inc. | β-HCG Assay (CLIA) | 10500 | 20% | Yunycom d.o.o | 69-37/26 | 9.6.2026 | 9.6.2027
Reagensi, izuzev za transfuziju | 404-1-110/26-35 | 313 | Reagensi i potrošni materijal za aparate proizvođača Zybio (ExI1800 i ExI1820) | 25 | β-HCG Assay (CLIA) | RGN263616 | pakovanje | 2x50 | Zybio Inc. | β-HCG Assay (CLIA) | 19950 | 20% | Yunycom d.o.o | 69-37/26 | 9.6.2026 | 9.6.2027
Reagensi, izuzev za transfuziju | 404-1-110/26-35 | 313 | Reagensi i potrošni materijal za aparate proizvođača Zybio (ExI1800 i ExI1820) | 26 | AMH Assay (CLIA) | RGN263617 | pakovanje | 50 | Zybio Inc. | AMH Assay (CLIA) | 75000 | 20% | Yunycom d.o.o | 69-37/26 | 9.6.2026 | 9.6.2027
Reagensi, izuzev za transfuziju | 404-1-110/26-35 | 313 | Reagensi i potrošni materijal za aparate proizvođača Zybio (ExI1800 i ExI1820) | 27 | AMH Assay (CLIA) | RGN263618 | pakovanje | 2x50 | Zybio Inc. | AMH Assay (CLIA) | 142500 | 20% | Yunycom d.o.o | 69-37/26 | 9.6.2026 | 9.6.2027
Reagensi, izuzev za transfuziju | 404-1-110/26-35 | 313 | Reagensi i potrošni materijal za aparate proizvođača Zybio (ExI1800 i ExI1820) | 28 | PCT Assay (CLIA) | RGN263619 | pakovanje | 50 | Zybio Inc. | PCT Assay (CLIA) | 45500 | 20% | Yunycom d.o.o | 69-37/26 | 9.6.2026 | 9.6.2027
Reagensi, izuzev za transfuziju | 404-1-110/26-35 | 313 | Reagensi i potrošni materijal za aparate proizvođača Zybio (ExI1800 i ExI1820) | 29 | PCT Assay (CLIA) | RGN263620 | pakovanje | 2x50 | Zybio Inc. | PCT Assay (CLIA) | 86450 | 20% | Yunycom d.o.o | 69-37/26 | 9.6.2026 | 9.6.2027
Reagensi, izuzev za transfuziju | 404-1-110/26-35 | 313 | Reagensi i potrošni materijal za aparate proizvođača Zybio (ExI1800 i ExI1820) | 30 | IL-6 Assay (CLIA) | RGN263621 | pakovanje | 50 | Zybio Inc. | IL-6 Assay (CLIA) | 32500 | 20% | Yunycom d.o.o | 69-37/26 | 9.6.2026 | 9.6.2027
Reagensi, izuzev za transfuziju | 404-1-110/26-35 | 313 | Reagensi i potrošni materijal za aparate proizvođača Zybio (ExI1800 i ExI1820) | 31 | IL-6 Assay (CLIA) | RGN263622 | pakovanje | 2x50 | Zybio Inc. | IL-6 Assay (CLIA) | 61750 | 20% | Yunycom d.o.o | 69-37/26 | 9.6.2026 | 9.6.2027
Reagensi, izuzev za transfuziju | 404-1-110/26-35 | 313 | Reagensi i potrošni materijal za aparate proizvođača Zybio (ExI1800 i ExI1820) | 32 | MYO Assay (CLIA) | RGN263623 | pakovanje | 50 | Zybio Inc. | MYO Assay (CLIA) | 15000 | 20% | Yunycom d.o.o | 69-37/26 | 9.6.2026 | 9.6.2027
Reagensi, izuzev za transfuziju | 404-1-110/26-35 | 313 | Reagensi i potrošni materijal za aparate proizvođača Zybio (ExI1800 i ExI1820) | 33 | MYO Assay (CLIA) | RGN263624 | pakovanje | 2x50 | Zybio Inc. | MYO Assay (CLIA) | 28500 | 20% | Yunycom d.o.o | 69-37/26 | 9.6.2026 | 9.6.2027
Reagensi, izuzev za transfuziju | 404-1-110/26-35 | 313 | Reagensi i potrošni materijal za aparate proizvođača Zybio (ExI1800 i ExI1820) | 34 | cTnI Assay (CLIA) | RGN263625 | pakovanje | 50 | Zybio Inc. | cTnI Assay (CLIA) | 20000 | 20% | Yunycom d.o.o | 69-37/26 | 9.6.2026 | 9.6.2027
Reagensi, izuzev za transfuziju | 404-1-110/26-35 | 313 | Reagensi i potrošni materijal za aparate proizvođača Zybio (ExI1800 i ExI1820) | 35 | cTnI Assay (CLIA) | RGN263626 | pakovanje | 2x50 | Zybio Inc. | cTnI Assay (CLIA) | 38000 | 20% | Yunycom d.o.o | 69-37/26 | 9.6.2026 | 9.6.2027
Reagensi, izuzev za transfuziju | 404-1-110/26-35 | 313 | Reagensi i potrošni materijal za aparate proizvođača Zybio (ExI1800 i ExI1820) | 36 | CK-MB Assay (CLIA) | RGN263627 | pakovanje | 50 | Zybio Inc. | CK-MB Assay (CLIA) | 17500 | 20% | Yunycom d.o.o | 69-37/26 | 9.6.2026 | 9.6.2027
Reagensi, izuzev za transfuziju | 404-1-110/26-35 | 313 | Reagensi i potrošni materijal za aparate proizvođača Zybio (ExI1800 i ExI1820) | 37 | CK-MB Assay (CLIA) | RGN263628 | pakovanje | 2x50 | Zybio Inc. | CK-MB Assay (CLIA) | 33250 | 20% | Yunycom d.o.o | 69-37/26 | 9.6.2026 | 9.6.2027
Reagensi, izuzev za transfuziju | 404-1-110/26-35 | 313 | Reagensi i potrošni materijal za aparate proizvođača Zybio (ExI1800 i ExI1820) | 38 | NT-proBNP Assay (CLIA) | RGN263629 | pakovanje | 50 | Zybio Inc. | NT-proBNP Assay (CLIA) | 60000 | 20% | Yunycom d.o.o | 69-37/26 | 9.6.2026 | 9.6.2027
Reagensi, izuzev za transfuziju | 404-1-110/26-35 | 313 | Reagensi i potrošni materijal za aparate proizvođača Zybio (ExI1800 i ExI1820) | 39 | NT-proBNP Assay (CLIA) | RGN263630 | pakovanje | 2x50 | Zybio Inc. | NT-proBNP Assay (CLIA) | 114000 | 20% | Yunycom d.o.o | 69-37/26 | 9.6.2026 | 9.6.2027
Reagensi, izuzev za transfuziju | 404-1-110/26-35 | 313 | Reagensi i potrošni materijal za aparate proizvođača Zybio (ExI1800 i ExI1820) | 40 | BNP Assay (CLIA) | RGN263631 | pakovanje | 50 | Zybio Inc. | BNP Assay (CLIA) | 50000 | 20% | Yunycom d.o.o | 69-37/26 | 9.6.2026 | 9.6.2027
Reagensi, izuzev za transfuziju | 404-1-110/26-35 | 313 | Reagensi i potrošni materijal za aparate proizvođača Zybio (ExI1800 i ExI1820) | 41 | BNP Assay (CLIA) | RGN263632 | pakovanje | 2x50 | Zybio Inc. | BNP Assay (CLIA) | 95000 | 20% | Yunycom d.o.o | 69-37/26 | 9.6.2026 | 9.6.2027
Reagensi, izuzev za transfuziju | 404-1-110/26-35 | 313 | Reagensi i potrošni materijal za aparate proizvođača Zybio (ExI1800 i ExI1820) | 42 | D-Dimer Assay (CLIA) | RGN263633 | pakovanje | 50 | Zybio Inc. | D-Dimer Assay (CLIA) | 31000 | 20% | Yunycom d.o.o | 69-37/26 | 9.6.2026 | 9.6.2027
Reagensi, izuzev za transfuziju | 404-1-110/26-35 | 313 | Reagensi i potrošni materijal za aparate proizvođača Zybio (ExI1800 i ExI1820) | 43 | D-Dimer Assay (CLIA) | RGN263634 | pakovanje | 2x50 | Zybio Inc. | D-Dimer Assay (CLIA) | 58900 | 20% | Yunycom d.o.o | 69-37/26 | 9.6.2026 | 9.6.2027
Reagensi, izuzev za transfuziju | 404-1-110/26-35 | 313 | Reagensi i potrošni materijal za aparate proizvođača Zybio (ExI1800 i ExI1820) | 44 | AFP Assay (CLIA) | RGN263635 | pakovanje | 50 | Zybio Inc. | AFP Assay (CLIA) | 11000 | 20% | Yunycom d.o.o | 69-37/26 | 9.6.2026 | 9.6.2027
Reagensi, izuzev za transfuziju | 404-1-110/26-35 | 313 | Reagensi i potrošni materijal za aparate proizvođača Zybio (ExI1800 i ExI1820) | 45 | AFP Assay (CLIA) | RGN263636 | pakovanje | 2x50 | Zybio Inc. | AFP Assay (CLIA) | 20900 | 20% | Yunycom d.o.o | 69-37/26 | 9.6.2026 | 9.6.2027
Reagensi, izuzev za transfuziju | 404-1-110/26-35 | 313 | Reagensi i potrošni materijal za aparate proizvođača Zybio (ExI1800 i ExI1820) | 46 | CEA Assay (CLIA) | RGN263637 | pakovanje | 50 | Zybio Inc. | CEA Assay (CLIA) | 11000 | 20% | Yunycom d.o.o | 69-37/26 | 9.6.2026 | 9.6.2027
Reagensi, izuzev za transfuziju | 404-1-110/26-35 | 313 | Reagensi i potrošni materijal za aparate proizvođača Zybio (ExI1800 i ExI1820) | 47 | CEA Assay (CLIA) | RGN263638 | pakovanje | 2x50 | Zybio Inc. | CEA Assay (CLIA) | 20900 | 20% | Yunycom d.o.o | 69-37/26 | 9.6.2026 | 9.6.2027
Reagensi, izuzev za transfuziju | 404-1-110/26-35 | 313 | Reagensi i potrošni materijal za aparate proizvođača Zybio (ExI1800 i ExI1820) | 48 | CA 50 Assay (CLIA) | RGN263639 | pakovanje | 50 | Zybio Inc. | CA 50 Assay (CLIA) | 37500 | 20% | Yunycom d.o.o | 69-37/26 | 9.6.2026 | 9.6.2027
Reagensi, izuzev za transfuziju | 404-1-110/26-35 | 313 | Reagensi i potrošni materijal za aparate proizvođača Zybio (ExI1800 i ExI1820) | 49 | CA 50 Assay (CLIA) | RGN263640 | pakovanje | 2x50 | Zybio Inc. | CA 50 Assay (CLIA) | 71250 | 20% | Yunycom d.o.o | 69-37/26 | 9.6.2026 | 9.6.2027
Reagensi, izuzev za transfuziju | 404-1-110/26-35 | 313 | Reagensi i potrošni materijal za aparate proizvođača Zybio (ExI1800 i ExI1820) | 50 | CA 125 Assay (CLIA | RGN263641 | pakovanje | 50 | Zybio Inc. | CA 125 Assay (CLIA | 18000 | 20% | Yunycom d.o.o | 69-37/26 | 9.6.2026 | 9.6.2027
Reagensi, izuzev za transfuziju | 404-1-110/26-35 | 313 | Reagensi i potrošni materijal za aparate proizvođača Zybio (ExI1800 i ExI1820) | 51 | CA 125 Assay (CLIA | RGN263642 | pakovanje | 2x50 | Zybio Inc. | CA 125 Assay (CLIA | 34200 | 20% | Yunycom d.o.o | 69-37/26 | 9.6.2026 | 9.6.2027
Reagensi, izuzev za transfuziju | 404-1-110/26-35 | 313 | Reagensi i potrošni materijal za aparate proizvođača Zybio (ExI1800 i ExI1820) | 52 | CA 15-3 Assay (CLIA) | RGN263643 | pakovanje | 50 | Zybio Inc. | CA 15-3 Assay (CLIA) | 18000 | 20% | Yunycom d.o.o | 69-37/26 | 9.6.2026 | 9.6.2027
Reagensi, izuzev za transfuziju | 404-1-110/26-35 | 313 | Reagensi i potrošni materijal za aparate proizvođača Zybio (ExI1800 i ExI1820) | 53 | CA 15-3 Assay (CLIA) | RGN263644 | pakovanje | 2x50 | Zybio Inc. | CA 15-3 Assay (CLIA) | 34200 | 20% | Yunycom d.o.o | 69-37/26 | 9.6.2026 | 9.6.2027
Reagensi, izuzev za transfuziju | 404-1-110/26-35 | 313 | Reagensi i potrošni materijal za aparate proizvođača Zybio (ExI1800 i ExI1820) | 54 | CA 19-9 Assay (CLIA) | RGN263645 | pakovanje | 50 | Zybio Inc. | CA 19-9 Assay (CLIA) | 18000 | 20% | Yunycom d.o.o | 69-37/26 | 9.6.2026 | 9.6.2027
Reagensi, izuzev za transfuziju | 404-1-110/26-35 | 313 | Reagensi i potrošni materijal za aparate proizvođača Zybio (ExI1800 i ExI1820) | 55 | CA 19-9 Assay (CLIA) | RGN263646 | pakovanje | 2x50 | Zybio Inc. | CA 19-9 Assay (CLIA) | 34200 | 20% | Yunycom d.o.o | 69-37/26 | 9.6.2026 | 9.6.2027
Reagensi, izuzev za transfuziju | 404-1-110/26-35 | 313 | Reagensi i potrošni materijal za aparate proizvođača Zybio (ExI1800 i ExI1820) | 56 | CA 242 Assay (CLIA) | RGN263647 | pakovanje | 50 | Zybio Inc. | CA 242 Assay (CLIA) | 37500 | 20% | Yunycom d.o.o | 69-37/26 | 9.6.2026 | 9.6.2027
Reagensi, izuzev za transfuziju | 404-1-110/26-35 | 313 | Reagensi i potrošni materijal za aparate proizvođača Zybio (ExI1800 i ExI1820) | 57 | CA 242 Assay (CLIA) | RGN263648 | pakovanje | 2x50 | Zybio Inc. | CA 242 Assay (CLIA) | 71250 | 20% | Yunycom d.o.o | 69-37/26 | 9.6.2026 | 9.6.2027
Reagensi, izuzev za transfuziju | 404-1-110/26-35 | 313 | Reagensi i potrošni materijal za aparate proizvođača Zybio (ExI1800 i ExI1820) | 58 | CA 72-4 Assay (CLIA) | RGN263649 | pakovanje | 50 | Zybio Inc. | CA 72-4 Assay (CLIA) | 30000 | 20% | Yunycom d.o.o | 69-37/26 | 9.6.2026 | 9.6.2027
Reagensi, izuzev za transfuziju | 404-1-110/26-35 | 313 | Reagensi i potrošni materijal za aparate proizvođača Zybio (ExI1800 i ExI1820) | 59 | CA 72-4 Assay (CLIA) | RGN263650 | pakovanje | 2x50 | Zybio Inc. | CA 72-4 Assay (CLIA) | 57000 | 20% | Yunycom d.o.o | 69-37/26 | 9.6.2026 | 9.6.2027
Reagensi, izuzev za transfuziju | 404-1-110/26-35 | 313 | Reagensi i potrošni materijal za aparate proizvođača Zybio (ExI1800 i ExI1820) | 60 | NSE Assay (CLIA | RGN263651 | pakovanje | 50 | Zybio Inc. | NSE Assay (CLIA | 22500 | 20% | Yunycom d.o.o | 69-37/26 | 9.6.2026 | 9.6.2027
Reagensi, izuzev za transfuziju | 404-1-110/26-35 | 313 | Reagensi i potrošni materijal za aparate proizvođača Zybio (ExI1800 i ExI1820) | 61 | NSE Assay (CLIA | RGN263652 | pakovanje | 2x50 | Zybio Inc. | NSE Assay (CLIA | 42750 | 20% | Yunycom d.o.o | 69-37/26 | 9.6.2026 | 9.6.2027
Reagensi, izuzev za transfuziju | 404-1-110/26-35 | 313 | Reagensi i potrošni materijal za aparate proizvođača Zybio (ExI1800 i ExI1820) | 62 | CYFRA 21-1 Assay (CLIA) | RGN263653 | pakovanje | 50 | Zybio Inc. | CYFRA 21-1 Assay (CLIA) | 30000 | 20% | Yunycom d.o.o | 69-37/26 | 9.6.2026 | 9.6.2027
Reagensi, izuzev za transfuziju | 404-1-110/26-35 | 313 | Reagensi i potrošni materijal za aparate proizvođača Zybio (ExI1800 i ExI1820) | 63 | CYFRA 21-1 Assay (CLIA) | RGN263654 | pakovanje | 2x50 | Zybio Inc. | CYFRA 21-1 Assay (CLIA) | 57000 | 20% | Yunycom d.o.o | 69-37/26 | 9.6.2026 | 9.6.2027
Reagensi, izuzev za transfuziju | 404-1-110/26-35 | 313 | Reagensi i potrošni materijal za aparate proizvođača Zybio (ExI1800 i ExI1820) | 64 | proGRP Assay (CLIA) | RGN263655 | pakovanje | 50 | Zybio Inc. | proGRP Assay (CLIA) | 55000 | 20% | Yunycom d.o.o | 69-37/26 | 9.6.2026 | 9.6.2027
Reagensi, izuzev za transfuziju | 404-1-110/26-35 | 313 | Reagensi i potrošni materijal za aparate proizvođača Zybio (ExI1800 i ExI1820) | 65 | proGRP Assay (CLIA) | RGN263656 | pakovanje | 2x50 | Zybio Inc. | proGRP Assay (CLIA) | 104500 | 20% | Yunycom d.o.o | 69-37/26 | 9.6.2026 | 9.6.2027
Reagensi, izuzev za transfuziju | 404-1-110/26-35 | 313 | Reagensi i potrošni materijal za aparate proizvođača Zybio (ExI1800 i ExI1820) | 66 | Ferritin Assay (CLIA) | RGN263657 | pakovanje | 50 | Zybio Inc. | Ferritin Assay (CLIA) | 11000 | 20% | Yunycom d.o.o | 69-37/26 | 9.6.2026 | 9.6.2027
Reagensi, izuzev za transfuziju | 404-1-110/26-35 | 313 | Reagensi i potrošni materijal za aparate proizvođača Zybio (ExI1800 i ExI1820) | 67 | Ferritin Assay (CLIA) | RGN263658 | pakovanje | 2x50 | Zybio Inc. | Ferritin Assay (CLIA) | 20900 | 20% | Yunycom d.o.o | 69-37/26 | 9.6.2026 | 9.6.2027
Reagensi, izuzev za transfuziju | 404-1-110/26-35 | 313 | Reagensi i potrošni materijal za aparate proizvođača Zybio (ExI1800 i ExI1820) | 68 | HE4 Assay (CLIA) | RGN263659 | pakovanje | 50 | Zybio Inc. | HE4 Assay (CLIA) | 41000 | 20% | Yunycom d.o.o | 69-37/26 | 9.6.2026 | 9.6.2027
Reagensi, izuzev za transfuziju | 404-1-110/26-35 | 313 | Reagensi i potrošni materijal za aparate proizvođača Zybio (ExI1800 i ExI1820) | 69 | HE4 Assay (CLIA) | RGN263660 | pakovanje | 2x50 | Zybio Inc. | HE4 Assay (CLIA) | 77900 | 20% | Yunycom d.o.o | 69-37/26 | 9.6.2026 | 9.6.2027
Reagensi, izuzev za transfuziju | 404-1-110/26-35 | 313 | Reagensi i potrošni materijal za aparate proizvođača Zybio (ExI1800 i ExI1820) | 70 | tPSA Assay (CLIA) | RGN263661 | pakovanje | 50 | Zybio Inc. | tPSA Assay (CLIA) | 17000 | 20% | Yunycom d.o.o | 69-37/26 | 9.6.2026 | 9.6.2027
Reagensi, izuzev za transfuziju | 404-1-110/26-35 | 313 | Reagensi i potrošni materijal za aparate proizvođača Zybio (ExI1800 i ExI1820) | 71 | tPSA Assay (CLIA) | RGN263662 | pakovanje | 2x50 | Zybio Inc. | tPSA Assay (CLIA) | 32300 | 20% | Yunycom d.o.o | 69-37/26 | 9.6.2026 | 9.6.2027
Reagensi, izuzev za transfuziju | 404-1-110/26-35 | 313 | Reagensi i potrošni materijal za aparate proizvođača Zybio (ExI1800 i ExI1820) | 72 | f-PSA Assay (CLIA) | RGN263663 | pakovanje | 50 | Zybio Inc. | f-PSA Assay (CLIA) | 17000 | 20% | Yunycom d.o.o | 69-37/26 | 9.6.2026 | 9.6.2027
Reagensi, izuzev za transfuziju | 404-1-110/26-35 | 313 | Reagensi i potrošni materijal za aparate proizvođača Zybio (ExI1800 i ExI1820) | 73 | f-PSA Assay (CLIA) | RGN263664 | pakovanje | 2x50 | Zybio Inc. | f-PSA Assay (CLIA) | 32300 | 20% | Yunycom d.o.o | 69-37/26 | 9.6.2026 | 9.6.2027
Reagensi, izuzev za transfuziju | 404-1-110/26-35 | 313 | Reagensi i potrošni materijal za aparate proizvođača Zybio (ExI1800 i ExI1820) | 74 | PG I Assay (CLIA) | RGN263665 | pakovanje | 50 | Zybio Inc. | PG I Assay (CLIA) | 42500 | 20% | Yunycom d.o.o | 69-37/26 | 9.6.2026 | 9.6.2027
Reagensi, izuzev za transfuziju | 404-1-110/26-35 | 313 | Reagensi i potrošni materijal za aparate proizvođača Zybio (ExI1800 i ExI1820) | 75 | PG I Assay (CLIA) | RGN263666 | pakovanje | 2x50 | Zybio Inc. | PG I Assay (CLIA) | 80750 | 20% | Yunycom d.o.o | 69-37/26 | 9.6.2026 | 9.6.2027
Reagensi, izuzev za transfuziju | 404-1-110/26-35 | 313 | Reagensi i potrošni materijal za aparate proizvođača Zybio (ExI1800 i ExI1820) | 76 | PG Ⅱ Assay (CLIA) | RGN263667 | pakovanje | 50 | Zybio Inc. | PG Ⅱ Assay (CLIA) | 42500 | 20% | Yunycom d.o.o | 69-37/26 | 9.6.2026 | 9.6.2027
Reagensi, izuzev za transfuziju | 404-1-110/26-35 | 313 | Reagensi i potrošni materijal za aparate proizvođača Zybio (ExI1800 i ExI1820) | 77 | PG Ⅱ Assay (CLIA) | RGN263668 | pakovanje | 2x50 | Zybio Inc. | PG Ⅱ Assay (CLIA) | 80750 | 20% | Yunycom d.o.o | 69-37/26 | 9.6.2026 | 9.6.2027
Reagensi, izuzev za transfuziju | 404-1-110/26-35 | 313 | Reagensi i potrošni materijal za aparate proizvođača Zybio (ExI1800 i ExI1820) | 78 | Gastrin-17 Assay (CLIA) | RGN263669 | pakovanje | 50 | Zybio Inc. | Gastrin-17 Assay (CLIA) | 25500 | 20% | Yunycom d.o.o | 69-37/26 | 9.6.2026 | 9.6.2027
Reagensi, izuzev za transfuziju | 404-1-110/26-35 | 313 | Reagensi i potrošni materijal za aparate proizvođača Zybio (ExI1800 i ExI1820) | 79 | Gastrin-17 Assay (CLIA) | RGN263670 | pakovanje | 2x50 | Zybio Inc. | Gastrin-17 Assay (CLIA) | 48450 | 20% | Yunycom d.o.o | 69-37/26 | 9.6.2026 | 9.6.2027
Reagensi, izuzev za transfuziju | 404-1-110/26-35 | 313 | Reagensi i potrošni materijal za aparate proizvođača Zybio (ExI1800 i ExI1820) | 80 | Insulin Assay (CLIA) | RGN263671 | pakovanje | 50 | Zybio Inc. | Insulin Assay (CLIA) | 15500 | 20% | Yunycom d.o.o | 69-37/26 | 9.6.2026 | 9.6.2027
Reagensi, izuzev za transfuziju | 404-1-110/26-35 | 313 | Reagensi i potrošni materijal za aparate proizvođača Zybio (ExI1800 i ExI1820) | 81 | Insulin Assay (CLIA) | RGN263672 | pakovanje | 2x50 | Zybio Inc. | Insulin Assay (CLIA) | 29450 | 20% | Yunycom d.o.o | 69-37/26 | 9.6.2026 | 9.6.2027
Reagensi, izuzev za transfuziju | 404-1-110/26-35 | 313 | Reagensi i potrošni materijal za aparate proizvođača Zybio (ExI1800 i ExI1820) | 82 | C-P Assay (CLIA) | RGN263673 | pakovanje | 50 | Zybio Inc. | C-P Assay (CLIA) | 16000 | 20% | Yunycom d.o.o | 69-37/26 | 9.6.2026 | 9.6.2027
Reagensi, izuzev za transfuziju | 404-1-110/26-35 | 313 | Reagensi i potrošni materijal za aparate proizvođača Zybio (ExI1800 i ExI1820) | 83 | C-P Assay (CLIA) | RGN263674 | pakovanje | 2x50 | Zybio Inc. | C-P Assay (CLIA) | 30400 | 20% | Yunycom d.o.o | 69-37/26 | 9.6.2026 | 9.6.2027
Reagensi, izuzev za transfuziju | 404-1-110/26-35 | 313 | Reagensi i potrošni materijal za aparate proizvođača Zybio (ExI1800 i ExI1820) | 84 | 25-OH Vitamin D Assay (CLIA) | RGN263675 | pakovanje | 50 | Zybio Inc. | 25-OH Vitamin D Assay (CLIA) | 30000 | 20% | Yunycom d.o.o | 69-37/26 | 9.6.2026 | 9.6.2027
Reagensi, izuzev za transfuziju | 404-1-110/26-35 | 313 | Reagensi i potrošni materijal za aparate proizvođača Zybio (ExI1800 i ExI1820) | 85 | Vitamin B12 Assay (CLIA) | RGN263676 | pakovanje | 50 | Zybio Inc. | Vitamin B12 Assay (CLIA) | 17500 | 20% | Yunycom d.o.o | 69-37/26 | 9.6.2026 | 9.6.2027
Reagensi, izuzev za transfuziju | 404-1-110/26-35 | 313 | Reagensi i potrošni materijal za aparate proizvođača Zybio (ExI1800 i ExI1820) | 86 | iPTH Assay (CLIA) | RGN263677 | pakovanje | 2x50 | Zybio Inc. | iPTH Assay (CLIA) | 39600 | 20% | Yunycom d.o.o | 69-37/26 | 9.6.2026 | 9.6.2027
Reagensi, izuzev za transfuziju | 404-1-110/26-35 | 313 | Reagensi i potrošni materijal za aparate proizvođača Zybio (ExI1800 i ExI1820) | 87 | Folate Assay (CLIA) | RGN263678 | pakovanje | 2x50 | Zybio Inc. | Folate Assay (CLIA) | 32500 | 20% | Yunycom d.o.o | 69-37/26 | 9.6.2026 | 9.6.2027
Reagensi, izuzev za transfuziju | 404-1-110/26-35 | 313 | Reagensi i potrošni materijal za aparate proizvođača Zybio (ExI1800 i ExI1820) | 88 | ACTH Assay (CLIA) | RGN263679 | pakovanje | 2x50 | Zybio Inc. | ACTH Assay (CLIA) | 49950 | 20% | Yunycom d.o.o | 69-37/26 | 9.6.2026 | 9.6.2027
Reagensi, izuzev za transfuziju | 404-1-110/26-35 | 313 | Reagensi i potrošni materijal za aparate proizvođača Zybio (ExI1800 i ExI1820) | 89 | Cortisol Assay (CLIA) | RGN263680 | pakovanje | 2x50 | Zybio Inc. | Cortisol Assay (CLIA) | 22000 | 20% | Yunycom d.o.o | 69-37/26 | 9.6.2026 | 9.6.2027
Reagensi, izuzev za transfuziju | 404-1-110/26-35 | 313 | Reagensi i potrošni materijal za aparate proizvođača Zybio (ExI1800 i ExI1820) | 90 | hGH Assay(CLIA) | RGN263681 | pakovanje | 2x50 | Zybio Inc. | hGH Assay(CLIA) | 37400 | 20% | Yunycom d.o.o | 69-37/26 | 9.6.2026 | 9.6.2027
Reagensi, izuzev za transfuziju | 404-1-110/26-35 | 313 | Reagensi i potrošni materijal za aparate proizvođača Zybio (ExI1800 i ExI1820) | 91 | Substrate (AMPPD) | RGN263682 | pakovanje | 4x50mL | Zybio Inc. | Substrate (AMPPD) | 25000 | 20% | Yunycom d.o.o | 69-37/26 | 9.6.2026 | 9.6.2027
Reagensi, izuzev za transfuziju | 404-1-110/26-35 | 313 | Reagensi i potrošni materijal za aparate proizvođača Zybio (ExI1800 i ExI1820) | 92 | Wash Buffer (Type B) | RGN263683 | pakovanje | 4x1L | Zybio Inc. | Wash Buffer (Type B) | 18000 | 20% | Yunycom d.o.o | 69-37/26 | 9.6.2026 | 9.6.2027
Reagensi, izuzev za transfuziju | 404-1-110/26-35 | 313 | Reagensi i potrošni materijal za aparate proizvođača Zybio (ExI1800 i ExI1820) | 93 | Cuvette | RGN263684 | pakovanje | 500 | Zybio Inc. | Cuvette | 4500 | 20% | Yunycom d.o.o | 69-37/26 | 9.6.2026 | 9.6.2027
Reagensi, izuzev za transfuziju | 404-1-110/26-35 | 313 | Reagensi i potrošni materijal za aparate proizvođača Zybio (ExI1800 i ExI1820) | 94 | Sample Dilution | RGN263685 | pakovanje | 2x25mL | Zybio Inc. | Sample Dilution | 7000 | 20% | Yunycom d.o.o | 69-37/26 | 9.6.2026 | 9.6.2027
Reagensi, izuzev za transfuziju | 404-1-110/26-35 | 313 | Reagensi i potrošni materijal za aparate proizvođača Zybio (ExI1800 i ExI1820) | 95 | Probe Cleaning Solution | RGN263686 | pakovanje | 25mL | Zybio Inc. | Probe Cleaning Solution | 3300 | 20% | Yunycom d.o.o | 69-37/26 | 9.6.2026 | 9.6.2027
Reagensi, izuzev za transfuziju | 404-1-110/26-35 | 313 | Reagensi i potrošni materijal za aparate proizvođača Zybio (ExI1800 i ExI1820) | 96 | Sample Dilution | RGN263687 | pakovanje | 2x45mL | Zybio Inc. | Sample Dilution | 12600 | 20% | Yunycom d.o.o | 69-37/26 | 9.6.2026 | 9.6.2027
Reagensi, izuzev za transfuziju | 404-1-110/26-35 | 313 | Reagensi i potrošni materijal za aparate proizvođača Zybio (ExI1800 i ExI1820) | 97 | Probe Cleaning Solution | RGN263688 | pakovanje | 2x45mL | Zybio Inc. | Probe Cleaning Solution | 11880 | 20% | Yunycom d.o.o | 69-37/26 | 9.6.2026 | 9.6.2027
Reagensi, izuzev za transfuziju | 404-1-110/26-35 | 314 | Reagensi i potrošni materijal za biohemijski analizatore proizvođača Diasys (Respons 240c, Respons 420c i Respons 600c) | 1 | ALAT (GPT) FS (IFCC mod.) | RGN260410 | pakovanje | 4x200 Test | DiaSys Diagnostic Systems GmbH | ALAT (GPT) FS (IFCC mod.) | 6540 | 20% | Yunycom d.o.o | 69-37/26 | 9.6.2026 | 9.6.2027
Reagensi, izuzev za transfuziju | 404-1-110/26-35 | 314 | Reagensi i potrošni materijal za biohemijski analizatore proizvođača Diasys (Respons 240c, Respons 420c i Respons 600c) | 2 | ASAT (GOT) FS (IFCC mod.) | RGN260411 | pakovanje | 4x200 Test | DiaSys Diagnostic Systems GmbH | ASAT (GOT) FS (IFCC mod.) | 6540 | 20% | Yunycom d.o.o | 69-37/26 | 9.6.2026 | 9.6.2027
Reagensi, izuzev za transfuziju | 404-1-110/26-35 | 314 | Reagensi i potrošni materijal za biohemijski analizatore proizvođača Diasys (Respons 240c, Respons 420c i Respons 600c) | 3 | Albumin FS | RGN260412 | pakovanje | 4x200 Test | DiaSys Diagnostic Systems GmbH | Albumin FS | 3840 | 20% | Yunycom d.o.o | 69-37/26 | 9.6.2026 | 9.6.2027
Reagensi, izuzev za transfuziju | 404-1-110/26-35 | 314 | Reagensi i potrošni materijal za biohemijski analizatore proizvođača Diasys (Respons 240c, Respons 420c i Respons 600c) | 4 | Alkaline phosphatase FS IFCC mod. 37 °C | RGN260413 | pakovanje | 4x200 Test | DiaSys Diagnostic Systems GmbH | Alkaline phosphatase FS IFCC mod. 37 °C | 6390 | 20% | Yunycom d.o.o | 69-37/26 | 9.6.2026 | 9.6.2027
Reagensi, izuzev za transfuziju | 404-1-110/26-35 | 314 | Reagensi i potrošni materijal za biohemijski analizatore proizvođača Diasys (Respons 240c, Respons 420c i Respons 600c) | 5 | Bicarbonate FS | RGN263689 | pakovanje | 4x200 Test | DiaSys Diagnostic Systems GmbH | Bicarbonate FS | 26250 | 20% | Yunycom d.o.o | 69-37/26 | 9.6.2026 | 9.6.2027
Reagensi, izuzev za transfuziju | 404-1-110/26-35 | 314 | Reagensi i potrošni materijal za biohemijski analizatore proizvođača Diasys (Respons 240c, Respons 420c i Respons 600c) | 6 | Bilirubin Auto Direct FS | RGN260414 | pakovanje | 4x200 Test | DiaSys Diagnostic Systems GmbH | Bilirubin Auto Direct FS | 7980 | 20% | Yunycom d.o.o | 69-37/26 | 9.6.2026 | 9.6.2027
Reagensi, izuzev za transfuziju | 404-1-110/26-35 | 314 | Reagensi i potrošni materijal za biohemijski analizatore proizvođača Diasys (Respons 240c, Respons 420c i Respons 600c) | 7 | Bilirubin Auto Total FS | RGN260415 | pakovanje | 4x200 Test | DiaSys Diagnostic Systems GmbH | Bilirubin Auto Total FS | 7980 | 20% | Yunycom d.o.o | 69-37/26 | 9.6.2026 | 9.6.2027
Reagensi, izuzev za transfuziju | 404-1-110/26-35 | 314 | Reagensi i potrošni materijal za biohemijski analizatore proizvođača Diasys (Respons 240c, Respons 420c i Respons 600c) | 8 | CK-MB FS | RGN263690 | pakovanje | 4x120 Test | DiaSys Diagnostic Systems GmbH | CK-MB FS | 20120 | 20% | Yunycom d.o.o | 69-37/26 | 9.6.2026 | 9.6.2027
Reagensi, izuzev za transfuziju | 404-1-110/26-35 | 314 | Reagensi i potrošni materijal za biohemijski analizatore proizvođača Diasys (Respons 240c, Respons 420c i Respons 600c) | 9 | CK-NAC FS | RGN260416 | pakovanje | 4x120 Test | DiaSys Diagnostic Systems GmbH | CK-NAC FS | 14400 | 20% | Yunycom d.o.o | 69-37/26 | 9.6.2026 | 9.6.2027
Reagensi, izuzev za transfuziju | 404-1-110/26-35 | 314 | Reagensi i potrošni materijal za biohemijski analizatore proizvođača Diasys (Respons 240c, Respons 420c i Respons 600c) | 10 | Calcium P FS | RGN260417 | pakovanje | 4x200 Test | DiaSys Diagnostic Systems GmbH | Calcium P FS | 5700 | 20% | Yunycom d.o.o | 69-37/26 | 9.6.2026 | 9.6.2027
Reagensi, izuzev za transfuziju | 404-1-110/26-35 | 314 | Reagensi i potrošni materijal za biohemijski analizatore proizvođača Diasys (Respons 240c, Respons 420c i Respons 600c) | 11 | Chloride 21 FS | RGN260418 | pakovanje | 4x50 Test | DiaSys Diagnostic Systems GmbH | Chloride 21 FS | 4410 | 20% | Yunycom d.o.o | 69-37/26 | 9.6.2026 | 9.6.2027
Reagensi, izuzev za transfuziju | 404-1-110/26-35 | 314 | Reagensi i potrošni materijal za biohemijski analizatore proizvođača Diasys (Respons 240c, Respons 420c i Respons 600c) | 12 | Cholesterol FS | RGN260419 | pakovanje | 4x200 Test | DiaSys Diagnostic Systems GmbH | Cholesterol FS | 9400 | 20% | Yunycom d.o.o | 69-37/26 | 9.6.2026 | 9.6.2027
Reagensi, izuzev za transfuziju | 404-1-110/26-35 | 314 | Reagensi i potrošni materijal za biohemijski analizatore proizvođača Diasys (Respons 240c, Respons 420c i Respons 600c) | 13 | Cholinesterase FS | RGN263691 | pakovanje | 4x120 Test | DiaSys Diagnostic Systems GmbH | Cholinesterase FS | 9100 | 20% | Yunycom d.o.o | 69-37/26 | 9.6.2026 | 9.6.2027
Reagensi, izuzev za transfuziju | 404-1-110/26-35 | 314 | Reagensi i potrošni materijal za biohemijski analizatore proizvođača Diasys (Respons 240c, Respons 420c i Respons 600c) | 14 | Cleaner A | RGN260420 | pakovanje | 4x60mL | DiaSys Diagnostic Systems GmbH | Cleaner A | 3890 | 20% | Yunycom d.o.o | 69-37/26 | 9.6.2026 | 9.6.2027
Reagensi, izuzev za transfuziju | 404-1-110/26-35 | 314 | Reagensi i potrošni materijal za biohemijski analizatore proizvođača Diasys (Respons 240c, Respons 420c i Respons 600c) | 15 | Cleaner B | RGN260421 | pakovanje | 4x60mL | DiaSys Diagnostic Systems GmbH | Cleaner B | 3890 | 20% | Yunycom d.o.o | 69-37/26 | 9.6.2026 | 9.6.2027
Reagensi, izuzev za transfuziju | 404-1-110/26-35 | 314 | Reagensi i potrošni materijal za biohemijski analizatore proizvođača Diasys (Respons 240c, Respons 420c i Respons 600c) | 16 | Cleaner C | RGN260422 | pakovanje | 4x60mL | DiaSys Diagnostic Systems GmbH | Cleaner C | 3890 | 20% | Yunycom d.o.o | 69-37/26 | 9.6.2026 | 9.6.2027
Reagensi, izuzev za transfuziju | 404-1-110/26-35 | 314 | Reagensi i potrošni materijal za biohemijski analizatore proizvođača Diasys (Respons 240c, Respons 420c i Respons 600c) | 17 | Cleaner respons C-line | RGN260423 | pakovanje | 1000ml | DiaSys Diagnostic Systems GmbH | Cleaner respons C-line | 13800 | 20% | Yunycom d.o.o | 69-37/26 | 9.6.2026 | 9.6.2027
Reagensi, izuzev za transfuziju | 404-1-110/26-35 | 314 | Reagensi i potrošni materijal za biohemijski analizatore proizvođača Diasys (Respons 240c, Respons 420c i Respons 600c) | 18 | Cleaner respons C-line | RGN260424 | pakovanje | 2000ml | DiaSys Diagnostic Systems GmbH | Cleaner respons C-line | 23100 | 20% | Yunycom d.o.o | 69-37/26 | 9.6.2026 | 9.6.2027
Reagensi, izuzev za transfuziju | 404-1-110/26-35 | 314 | Reagensi i potrošni materijal za biohemijski analizatore proizvođača Diasys (Respons 240c, Respons 420c i Respons 600c) | 19 | Creatinine FS | RGN260425 | pakovanje | 4x200 Test | DiaSys Diagnostic Systems GmbH | Creatinine FS | 3840 | 20% | Yunycom d.o.o | 69-37/26 | 9.6.2026 | 9.6.2027
Reagensi, izuzev za transfuziju | 404-1-110/26-35 | 314 | Reagensi i potrošni materijal za biohemijski analizatore proizvođača Diasys (Respons 240c, Respons 420c i Respons 600c) | 20 | Creatinine FS | RGN260426 | pakovanje | 4x50 Test | DiaSys Diagnostic Systems GmbH | Creatinine FS | 1200 | 20% | Yunycom d.o.o | 69-37/26 | 9.6.2026 | 9.6.2027
Reagensi, izuzev za transfuziju | 404-1-110/26-35 | 314 | Reagensi i potrošni materijal za biohemijski analizatore proizvođača Diasys (Respons 240c, Respons 420c i Respons 600c) | 21 | Creatinine PAP FS | RGN260427 | pakovanje | 4x180 Test | DiaSys Diagnostic Systems GmbH | Creatinine PAP FS | 30000 | 20% | Yunycom d.o.o | 69-37/26 | 9.6.2026 | 9.6.2027
Reagensi, izuzev za transfuziju | 404-1-110/26-35 | 314 | Reagensi i potrošni materijal za biohemijski analizatore proizvođača Diasys (Respons 240c, Respons 420c i Respons 600c) | 22 | Gamma-GT FS (Szasz mod./IFCC stand.) | RGN260428 | pakovanje | 4x200 Test | DiaSys Diagnostic Systems GmbH | Gamma-GT FS (Szasz mod./IFCC stand.) | 8800 | 20% | Yunycom d.o.o | 69-37/26 | 9.6.2026 | 9.6.2027
Reagensi, izuzev za transfuziju | 404-1-110/26-35 | 314 | Reagensi i potrošni materijal za biohemijski analizatore proizvođača Diasys (Respons 240c, Respons 420c i Respons 600c) | 23 | Glucose GOD FS | RGN260429 | pakovanje | 4x200 Test | DiaSys Diagnostic Systems GmbH | Glucose GOD FS | 4100 | 20% | Yunycom d.o.o | 69-37/26 | 9.6.2026 | 9.6.2027
Reagensi, izuzev za transfuziju | 404-1-110/26-35 | 314 | Reagensi i potrošni materijal za biohemijski analizatore proizvođača Diasys (Respons 240c, Respons 420c i Respons 600c) | 24 | Glucose Hexokinase FS | RGN260430 | pakovanje | 4x200 Test | DiaSys Diagnostic Systems GmbH | Glucose Hexokinase FS | 6000 | 20% | Yunycom d.o.o | 69-37/26 | 9.6.2026 | 9.6.2027
Reagensi, izuzev za transfuziju | 404-1-110/26-35 | 314 | Reagensi i potrošni materijal za biohemijski analizatore proizvođača Diasys (Respons 240c, Respons 420c i Respons 600c) | 25 | HDL-c direct FS | RGN260431 | pakovanje | 4x200 Tests | DiaSys Diagnostic Systems GmbH | HDL-c direct FS | 36000 | 20% | Yunycom d.o.o | 69-37/26 | 9.6.2026 | 9.6.2027
Reagensi, izuzev za transfuziju | 404-1-110/26-35 | 314 | Reagensi i potrošni materijal za biohemijski analizatore proizvođača Diasys (Respons 240c, Respons 420c i Respons 600c) | 26 | HDL-c direct FS | RGN260432 | pakovanje | 4x120 Test | DiaSys Diagnostic Systems GmbH | HDL-c direct FS | 24000 | 20% | Yunycom d.o.o | 69-37/26 | 9.6.2026 | 9.6.2027
Reagensi, izuzev za transfuziju | 404-1-110/26-35 | 314 | Reagensi i potrošni materijal za biohemijski analizatore proizvođača Diasys (Respons 240c, Respons 420c i Respons 600c) | 27 | Iron FS Ferene | RGN260433 | pakovanje | 4x120 Test | DiaSys Diagnostic Systems GmbH | Iron FS Ferene | 5280 | 20% | Yunycom d.o.o | 69-37/26 | 9.6.2026 | 9.6.2027
Reagensi, izuzev za transfuziju | 404-1-110/26-35 | 314 | Reagensi i potrošni materijal za biohemijski analizatore proizvođača Diasys (Respons 240c, Respons 420c i Respons 600c) | 28 | LDH 21 FS | RGN260434 | pakovanje | 4x200 Test | DiaSys Diagnostic Systems GmbH | LDH 21 FS | 8800 | 20% | Yunycom d.o.o | 69-37/26 | 9.6.2026 | 9.6.2027
Reagensi, izuzev za transfuziju | 404-1-110/26-35 | 314 | Reagensi i potrošni materijal za biohemijski analizatore proizvođača Diasys (Respons 240c, Respons 420c i Respons 600c) | 29 | LDL-c direct FS | RGN263692 | pakovanje | 4x120 Test | DiaSys Diagnostic Systems GmbH | LDL-c direct FS | 57330 | 20% | Yunycom d.o.o | 69-37/26 | 9.6.2026 | 9.6.2027
Reagensi, izuzev za transfuziju | 404-1-110/26-35 | 314 | Reagensi i potrošni materijal za biohemijski analizatore proizvođača Diasys (Respons 240c, Respons 420c i Respons 600c) | 30 | Lactate FS | RGN263693 | pakovanje | 4x120 Test | DiaSys Diagnostic Systems GmbH | Lactate FS | 24570 | 20% | Yunycom d.o.o | 69-37/26 | 9.6.2026 | 9.6.2027
Reagensi, izuzev za transfuziju | 404-1-110/26-35 | 314 | Reagensi i potrošni materijal za biohemijski analizatore proizvođača Diasys (Respons 240c, Respons 420c i Respons 600c) | 31 | Lipase DC FS | RGN263694 | pakovanje | 4x120 Test | DiaSys Diagnostic Systems GmbH | Lipase DC FS | 27140 | 20% | Yunycom d.o.o | 69-37/26 | 9.6.2026 | 9.6.2027
Reagensi, izuzev za transfuziju | 404-1-110/26-35 | 314 | Reagensi i potrošni materijal za biohemijski analizatore proizvođača Diasys (Respons 240c, Respons 420c i Respons 600c) | 32 | Magnesium XL FS | RGN260435 | pakovanje | 4x120 Test | DiaSys Diagnostic Systems GmbH | Magnesium XL FS | 4960 | 20% | Yunycom d.o.o | 69-37/26 | 9.6.2026 | 9.6.2027
Reagensi, izuzev za transfuziju | 404-1-110/26-35 | 314 | Reagensi i potrošni materijal za biohemijski analizatore proizvođača Diasys (Respons 240c, Respons 420c i Respons 600c) | 33 | NEFA FS | RGN263695 | pakovanje | 4x120 Test | DiaSys Diagnostic Systems GmbH | NEFA FS | 129570 | 20% | Yunycom d.o.o | 69-37/26 | 9.6.2026 | 9.6.2027
Reagensi, izuzev za transfuziju | 404-1-110/26-35 | 314 | Reagensi i potrošni materijal za biohemijski analizatore proizvođača Diasys (Respons 240c, Respons 420c i Respons 600c) | 34 | Phosphate FS | RGN260436 | pakovanje | 4x200 Test | DiaSys Diagnostic Systems GmbH | Phosphate FS | 3660 | 20% | Yunycom d.o.o | 69-37/26 | 9.6.2026 | 9.6.2027
Reagensi, izuzev za transfuziju | 404-1-110/26-35 | 314 | Reagensi i potrošni materijal za biohemijski analizatore proizvođača Diasys (Respons 240c, Respons 420c i Respons 600c) | 35 | Potassium FS | RGN260437 | pakovanje | 4x100 Test | DiaSys Diagnostic Systems GmbH | Potassium FS | 20060 | 20% | Yunycom d.o.o | 69-37/26 | 9.6.2026 | 9.6.2027
Reagensi, izuzev za transfuziju | 404-1-110/26-35 | 314 | Reagensi i potrošni materijal za biohemijski analizatore proizvođača Diasys (Respons 240c, Respons 420c i Respons 600c) | 36 | Sodium FS | RGN260438 | pakovanje | 4x100 Test | DiaSys Diagnostic Systems GmbH | Sodium FS | 23000 | 20% | Yunycom d.o.o | 69-37/26 | 9.6.2026 | 9.6.2027
Reagensi, izuzev za transfuziju | 404-1-110/26-35 | 314 | Reagensi i potrošni materijal za biohemijski analizatore proizvođača Diasys (Respons 240c, Respons 420c i Respons 600c) | 37 | Total protein FS | RGN260439 | pakovanje | 4x200 Test | DiaSys Diagnostic Systems GmbH | Total protein FS | 3840 | 20% | Yunycom d.o.o | 69-37/26 | 9.6.2026 | 9.6.2027
Reagensi, izuzev za transfuziju | 404-1-110/26-35 | 314 | Reagensi i potrošni materijal za biohemijski analizatore proizvođača Diasys (Respons 240c, Respons 420c i Respons 600c) | 38 | Triglycerides FS | RGN260440 | pakovanje | 4x200 Test | DiaSys Diagnostic Systems GmbH | Triglycerides FS | 8800 | 20% | Yunycom d.o.o | 69-37/26 | 9.6.2026 | 9.6.2027
Reagensi, izuzev za transfuziju | 404-1-110/26-35 | 314 | Reagensi i potrošni materijal za biohemijski analizatore proizvođača Diasys (Respons 240c, Respons 420c i Respons 600c) | 39 | UIBC FS | RGN260441 | pakovanje | 4x120 Test | DiaSys Diagnostic Systems GmbH | UIBC FS | 9220 | 20% | Yunycom d.o.o | 69-37/26 | 9.6.2026 | 9.6.2027
Reagensi, izuzev za transfuziju | 404-1-110/26-35 | 314 | Reagensi i potrošni materijal za biohemijski analizatore proizvođača Diasys (Respons 240c, Respons 420c i Respons 600c) | 40 | Urea FS | RGN260442 | pakovanje | 4x200 Test | DiaSys Diagnostic Systems GmbH | Urea FS | 8200 | 20% | Yunycom d.o.o | 69-37/26 | 9.6.2026 | 9.6.2027
Reagensi, izuzev za transfuziju | 404-1-110/26-35 | 314 | Reagensi i potrošni materijal za biohemijski analizatore proizvođača Diasys (Respons 240c, Respons 420c i Respons 600c) | 41 | Uric acid FS TOOS | RGN260443 | pakovanje | 4x200 Test | DiaSys Diagnostic Systems GmbH | Uric acid FS TOOS | 9560 | 20% | Yunycom d.o.o | 69-37/26 | 9.6.2026 | 9.6.2027
Reagensi, izuzev za transfuziju | 404-1-110/26-35 | 314 | Reagensi i potrošni materijal za biohemijski analizatore proizvođača Diasys (Respons 240c, Respons 420c i Respons 600c) | 42 | a-Amylase CC FS | RGN260444 | pakovanje | 4x120 Test | DiaSys Diagnostic Systems GmbH | a-Amylase CC FS | 20900 | 20% | Yunycom d.o.o | 69-37/26 | 9.6.2026 | 9.6.2027
Reagensi, izuzev za transfuziju | 404-1-110/26-35 | 314 | Reagensi i potrošni materijal za biohemijski analizatore proizvođača Diasys (Respons 240c, Respons 420c i Respons 600c) | 43 | CRP FS | RGN260445 | pakovanje | 4x200 Test | DiaSys Diagnostic Systems GmbH | CRP FS | 51200 | 20% | Yunycom d.o.o | 69-37/26 | 9.6.2026 | 9.6.2027
Reagensi, izuzev za transfuziju | 404-1-110/26-35 | 314 | Reagensi i potrošni materijal za biohemijski analizatore proizvođača Diasys (Respons 240c, Respons 420c i Respons 600c) | 44 | CRP U-hs | RGN260446 | pakovanje | 4x100 Test | DiaSys Diagnostic Systems GmbH | CRP U-hs | 22290 | 20% | Yunycom d.o.o | 69-37/26 | 9.6.2026 | 9.6.2027
Reagensi, izuzev za transfuziju | 404-1-110/26-35 | 314 | Reagensi i potrošni materijal za biohemijski analizatore proizvođača Diasys (Respons 240c, Respons 420c i Respons 600c) | 45 | Ferritin SR | RGN263696 | pakovanje | 4x80 Test | DiaSys Diagnostic Systems GmbH | Ferritin SR | 163070 | 20% | Yunycom d.o.o | 69-37/26 | 9.6.2026 | 9.6.2027
Reagensi, izuzev za transfuziju | 404-1-110/26-35 | 314 | Reagensi i potrošni materijal za biohemijski analizatore proizvođača Diasys (Respons 240c, Respons 420c i Respons 600c) | 46 | Ferritin SR | RGN263697 | pakovanje | 2x80 Test | DiaSys Diagnostic Systems GmbH | Ferritin SR | 92380 | 20% | Yunycom d.o.o | 69-37/26 | 9.6.2026 | 9.6.2027
Reagensi, izuzev za transfuziju | 404-1-110/26-35 | 314 | Reagensi i potrošni materijal za biohemijski analizatore proizvođača Diasys (Respons 240c, Respons 420c i Respons 600c) | 47 | Lp(a) 21 FS | RGN263698 | pakovanje | 4x100 Test | DiaSys Diagnostic Systems GmbH | Lp(a) 21 FS | 93900 | 20% | Yunycom d.o.o | 69-37/26 | 9.6.2026 | 9.6.2027
Reagensi, izuzev za transfuziju | 404-1-110/26-35 | 314 | Reagensi i potrošni materijal za biohemijski analizatore proizvođača Diasys (Respons 240c, Respons 420c i Respons 600c) | 48 | Rheumatoid factor FS | RGN263699 | pakovanje | 4x100 Test | DiaSys Diagnostic Systems GmbH | Rheumatoid factor FS | 41270 | 20% | Yunycom d.o.o | 69-37/26 | 9.6.2026 | 9.6.2027
Reagensi, izuzev za transfuziju | 404-1-110/26-35 | 314 | Reagensi i potrošni materijal za biohemijski analizatore proizvođača Diasys (Respons 240c, Respons 420c i Respons 600c) | 49 | Transferrin FS | RGN263700 | pakovanje | 4x100 Test | DiaSys Diagnostic Systems GmbH | Transferrin FS | 52440 | 20% | Yunycom d.o.o | 69-37/26 | 9.6.2026 | 9.6.2027
Reagensi, izuzev za transfuziju | 404-1-110/26-35 | 314 | Reagensi i potrošni materijal za biohemijski analizatore proizvođača Diasys (Respons 240c, Respons 420c i Respons 600c) | 50 | oneHbA1c FS | RGN260447 | pakovanje | 4x100 Test | DiaSys Diagnostic Systems GmbH | oneHbA1c FS | 108000 | 20% | Yunycom d.o.o | 69-37/26 | 9.6.2026 | 9.6.2027
Reagensi, izuzev za transfuziju | 404-1-110/26-35 | 314 | Reagensi i potrošni materijal za biohemijski analizatore proizvođača Diasys (Respons 240c, Respons 420c i Respons 600c) | 51 | oneHbA1c FS | RGN260448 | pakovanje | 2x100 Test | DiaSys Diagnostic Systems GmbH | oneHbA1c FS | 58000 | 20% | Yunycom d.o.o | 69-37/26 | 9.6.2026 | 9.6.2027
Reagensi, izuzev za transfuziju | 404-1-110/26-35 | 314 | Reagensi i potrošni materijal za biohemijski analizatore proizvođača Diasys (Respons 240c, Respons 420c i Respons 600c) | 52 | TruCal E | RGN260449 | pakovanje | 4x3mL | DiaSys Diagnostic Systems GmbH | TruCal E | 4330 | 20% | Yunycom d.o.o | 69-37/26 | 9.6.2026 | 9.6.2027
Reagensi, izuzev za transfuziju | 404-1-110/26-35 | 314 | Reagensi i potrošni materijal za biohemijski analizatore proizvođača Diasys (Respons 240c, Respons 420c i Respons 600c) | 53 | TruCal Lipid | RGN260450 | pakovanje | 3x2mL | DiaSys Diagnostic Systems GmbH | TruCal Lipid | 35660 | 20% | Yunycom d.o.o | 69-37/26 | 9.6.2026 | 9.6.2027
Reagensi, izuzev za transfuziju | 404-1-110/26-35 | 314 | Reagensi i potrošni materijal za biohemijski analizatore proizvođača Diasys (Respons 240c, Respons 420c i Respons 600c) | 54 | TruCal Protein | RGN260451 | pakovanje | 5x1mL | DiaSys Diagnostic Systems GmbH | TruCal Protein | 53050 | 20% | Yunycom d.o.o | 69-37/26 | 9.6.2026 | 9.6.2027
Reagensi, izuzev za transfuziju | 404-1-110/26-35 | 314 | Reagensi i potrošni materijal za biohemijski analizatore proizvođača Diasys (Respons 240c, Respons 420c i Respons 600c) | 55 | TruCal U | RGN260452 | pakovanje | 1x3mL | DiaSys Diagnostic Systems GmbH | TruCal U | 2840 | 20% | Yunycom d.o.o | 69-37/26 | 9.6.2026 | 9.6.2027
Reagensi, izuzev za transfuziju | 404-1-110/26-35 | 314 | Reagensi i potrošni materijal za biohemijski analizatore proizvođača Diasys (Respons 240c, Respons 420c i Respons 600c) | 56 | TruCal ASO | RGN263701 | pakovanje | 5x1mL | DiaSys Diagnostic Systems GmbH | TruCal ASO | 18930 | 20% | Yunycom d.o.o | 69-37/26 | 9.6.2026 | 9.6.2027
Reagensi, izuzev za transfuziju | 404-1-110/26-35 | 314 | Reagensi i potrošni materijal za biohemijski analizatore proizvođača Diasys (Respons 240c, Respons 420c i Respons 600c) | 57 | TruCal Albumin U/CSF | RGN260453 | pakovanje | 5x1mL | DiaSys Diagnostic Systems GmbH | TruCal Albumin U/CSF | 25200 | 20% | Yunycom d.o.o | 69-37/26 | 9.6.2026 | 9.6.2027
Reagensi, izuzev za transfuziju | 404-1-110/26-35 | 314 | Reagensi i potrošni materijal za biohemijski analizatore proizvođača Diasys (Respons 240c, Respons 420c i Respons 600c) | 58 | TruCal CK-MB | RGN263702 | pakovanje | 6x1mL | DiaSys Diagnostic Systems GmbH | TruCal CK-MB | 29720 | 20% | Yunycom d.o.o | 69-37/26 | 9.6.2026 | 9.6.2027
Reagensi, izuzev za transfuziju | 404-1-110/26-35 | 314 | Reagensi i potrošni materijal za biohemijski analizatore proizvođača Diasys (Respons 240c, Respons 420c i Respons 600c) | 59 | TruCal CRP | RGN260454 | pakovanje | 5x2mL | DiaSys Diagnostic Systems GmbH | TruCal CRP | 34320 | 20% | Yunycom d.o.o | 69-37/26 | 9.6.2026 | 9.6.2027
Reagensi, izuzev za transfuziju | 404-1-110/26-35 | 314 | Reagensi i potrošni materijal za biohemijski analizatore proizvođača Diasys (Respons 240c, Respons 420c i Respons 600c) | 60 | TruCal CRP hs | RGN260455 | pakovanje | 5x1mL | DiaSys Diagnostic Systems GmbH | TruCal CRP hs | 37830 | 20% | Yunycom d.o.o | 69-37/26 | 9.6.2026 | 9.6.2027
Reagensi, izuzev za transfuziju | 404-1-110/26-35 | 314 | Reagensi i potrošni materijal za biohemijski analizatore proizvođača Diasys (Respons 240c, Respons 420c i Respons 600c) | 61 | TruCal Ferritin | RGN263703 | pakovanje | 4x1mL | DiaSys Diagnostic Systems GmbH | TruCal Ferritin | 32010 | 20% | Yunycom d.o.o | 69-37/26 | 9.6.2026 | 9.6.2027
Reagensi, izuzev za transfuziju | 404-1-110/26-35 | 314 | Reagensi i potrošni materijal za biohemijski analizatore proizvođača Diasys (Respons 240c, Respons 420c i Respons 600c) | 62 | TruCal HbA1c liquid | RGN260456 | pakovanje | 4x0,25mL | DiaSys Diagnostic Systems GmbH | TruCal HbA1c liquid | 23130 | 20% | Yunycom d.o.o | 69-37/26 | 9.6.2026 | 9.6.2027
Reagensi, izuzev za transfuziju | 404-1-110/26-35 | 314 | Reagensi i potrošni materijal za biohemijski analizatore proizvođača Diasys (Respons 240c, Respons 420c i Respons 600c) | 63 | TruCal HbA1c net | RGN260457 | pakovanje | 2x0,3mL | DiaSys Diagnostic Systems GmbH | TruCal HbA1c net | 27050 | 20% | Yunycom d.o.o | 69-37/26 | 9.6.2026 | 9.6.2027
Reagensi, izuzev za transfuziju | 404-1-110/26-35 | 314 | Reagensi i potrošni materijal za biohemijski analizatore proizvođača Diasys (Respons 240c, Respons 420c i Respons 600c) | 64 | TruCal Lp(a) 21 | RGN263704 | pakovanje | 5x1mL | DiaSys Diagnostic Systems GmbH | TruCal Lp(a) 21 | 35280 | 20% | Yunycom d.o.o | 69-37/26 | 9.6.2026 | 9.6.2027