Koronarni stentovi | 404-1-110/26-23 | 6 | Koronarni stent presvučen pirolitičkim karbonom, izrađen od legure hroma (kobalt ili platina) bez polimera, obložen imunosupresivnim lekom koji zaustavlja progresiju ćelijskog ciklusa inhibicijom m-TOR-a |  |  | STT240120 | Kom | 38000 | SOUL MEDICAL D.O.O. | 65-5/26 | 10.06.2027
Koronarni stentovi | 404-1-110/26-23 | 6 | Koronarni stent presvučen pirolitičkim karbonom, izrađen od legure hroma (kobalt ili platina) bez polimera, obložen imunosupresivnim lekom koji zaustavlja progresiju ćelijskog ciklusa inhibicijom m-TOR-a |  |  | STT240121 | Kom | 38000 | SOUL MEDICAL D.O.O. | 65-5/26 | 10.06.2027
Koronarni stentovi | 404-1-110/26-23 | 6 | Koronarni stent presvučen pirolitičkim karbonom, izrađen od legure hroma (kobalt ili platina) bez polimera, obložen imunosupresivnim lekom koji zaustavlja progresiju ćelijskog ciklusa inhibicijom m-TOR-a |  |  | STT240122 | Kom | 38000 | SOUL MEDICAL D.O.O. | 65-5/26 | 10.06.2027
Koronarni stentovi | 404-1-110/26-23 | 6 | Koronarni stent presvučen pirolitičkim karbonom, izrađen od legure hroma (kobalt ili platina) bez polimera, obložen imunosupresivnim lekom koji zaustavlja progresiju ćelijskog ciklusa inhibicijom m-TOR-a |  |  | STT240123 | Kom | 38000 | SOUL MEDICAL D.O.O. | 65-5/26 | 10.06.2027
Koronarni stentovi | 404-1-110/26-23 | 6 | Koronarni stent presvučen pirolitičkim karbonom, izrađen od legure hroma (kobalt ili platina) bez polimera, obložen imunosupresivnim lekom koji zaustavlja progresiju ćelijskog ciklusa inhibicijom m-TOR-a |  |  | STT240124 | Kom | 38000 | SOUL MEDICAL D.O.O. | 65-5/26 | 10.06.2027
Koronarni stentovi | 404-1-110/26-23 | 6 | Koronarni stent presvučen pirolitičkim karbonom, izrađen od legure hroma (kobalt ili platina) bez polimera, obložen imunosupresivnim lekom koji zaustavlja progresiju ćelijskog ciklusa inhibicijom m-TOR-a |  |  | STT240125 | Kom | 38000 | SOUL MEDICAL D.O.O. | 65-5/26 | 10.06.2027
Koronarni stentovi | 404-1-110/26-23 | 6 | Koronarni stent presvučen pirolitičkim karbonom, izrađen od legure hroma (kobalt ili platina) bez polimera, obložen imunosupresivnim lekom koji zaustavlja progresiju ćelijskog ciklusa inhibicijom m-TOR-a |  |  | STT240126 | Kom | 38000 | SOUL MEDICAL D.O.O. | 65-5/26 | 10.06.2027
Koronarni stentovi | 404-1-110/26-23 | 6 | Koronarni stent presvučen pirolitičkim karbonom, izrađen od legure hroma (kobalt ili platina) bez polimera, obložen imunosupresivnim lekom koji zaustavlja progresiju ćelijskog ciklusa inhibicijom m-TOR-a |  |  | STT240127 | Kom | 38000 | SOUL MEDICAL D.O.O. | 65-5/26 | 10.06.2027
Koronarni stentovi | 404-1-110/26-23 | 6 | Koronarni stent presvučen pirolitičkim karbonom, izrađen od legure hroma (kobalt ili platina) bez polimera, obložen imunosupresivnim lekom koji zaustavlja progresiju ćelijskog ciklusa inhibicijom m-TOR-a |  |  | STT240128 | Kom | 38000 | SOUL MEDICAL D.O.O. | 65-5/26 | 10.06.2027
Koronarni stentovi | 404-1-110/26-23 | 6 | Koronarni stent presvučen pirolitičkim karbonom, izrađen od legure hroma (kobalt ili platina) bez polimera, obložen imunosupresivnim lekom koji zaustavlja progresiju ćelijskog ciklusa inhibicijom m-TOR-a |  |  | STT240129 | Kom | 38000 | SOUL MEDICAL D.O.O. | 65-5/26 | 10.06.2027
Koronarni stentovi | 404-1-110/26-23 | 6 | Koronarni stent presvučen pirolitičkim karbonom, izrađen od legure hroma (kobalt ili platina) bez polimera, obložen imunosupresivnim lekom koji zaustavlja progresiju ćelijskog ciklusa inhibicijom m-TOR-a |  |  | STT240130 | Kom | 38000 | SOUL MEDICAL D.O.O. | 65-5/26 | 10.06.2027
Koronarni stentovi | 404-1-110/26-23 | 6 | Koronarni stent presvučen pirolitičkim karbonom, izrađen od legure hroma (kobalt ili platina) bez polimera, obložen imunosupresivnim lekom koji zaustavlja progresiju ćelijskog ciklusa inhibicijom m-TOR-a |  |  | STT240131 | Kom | 38000 | SOUL MEDICAL D.O.O. | 65-5/26 | 10.06.2027
Koronarni stentovi | 404-1-110/26-23 | 6 | Koronarni stent presvučen pirolitičkim karbonom, izrađen od legure hroma (kobalt ili platina) bez polimera, obložen imunosupresivnim lekom koji zaustavlja progresiju ćelijskog ciklusa inhibicijom m-TOR-a |  |  | STT240132 | Kom | 38000 | SOUL MEDICAL D.O.O. | 65-5/26 | 10.06.2027
Koronarni stentovi | 404-1-110/26-23 | 6 | Koronarni stent presvučen pirolitičkim karbonom, izrađen od legure hroma (kobalt ili platina) bez polimera, obložen imunosupresivnim lekom koji zaustavlja progresiju ćelijskog ciklusa inhibicijom m-TOR-a |  |  | STT240133 | Kom | 38000 | SOUL MEDICAL D.O.O. | 65-5/26 | 10.06.2027
Koronarni stentovi | 404-1-110/26-23 | 6 | Koronarni stent presvučen pirolitičkim karbonom, izrađen od legure hroma (kobalt ili platina) bez polimera, obložen imunosupresivnim lekom koji zaustavlja progresiju ćelijskog ciklusa inhibicijom m-TOR-a |  |  | STT240134 | Kom | 38000 | SOUL MEDICAL D.O.O. | 65-5/26 | 10.06.2027
Koronarni stentovi | 404-1-110/26-23 | 6 | Koronarni stent presvučen pirolitičkim karbonom, izrađen od legure hroma (kobalt ili platina) bez polimera, obložen imunosupresivnim lekom koji zaustavlja progresiju ćelijskog ciklusa inhibicijom m-TOR-a |  |  | STT240135 | Kom | 38000 | SOUL MEDICAL D.O.O. | 65-5/26 | 10.06.2027
Koronarni stentovi | 404-1-110/26-23 | 6 | Koronarni stent presvučen pirolitičkim karbonom, izrađen od legure hroma (kobalt ili platina) bez polimera, obložen imunosupresivnim lekom koji zaustavlja progresiju ćelijskog ciklusa inhibicijom m-TOR-a |  |  | STT240136 | Kom | 38000 | SOUL MEDICAL D.O.O. | 65-5/26 | 10.06.2027
Koronarni stentovi | 404-1-110/26-23 | 6 | Koronarni stent presvučen pirolitičkim karbonom, izrađen od legure hroma (kobalt ili platina) bez polimera, obložen imunosupresivnim lekom koji zaustavlja progresiju ćelijskog ciklusa inhibicijom m-TOR-a |  |  | STT240137 | Kom | 38000 | SOUL MEDICAL D.O.O. | 65-5/26 | 10.06.2027
Koronarni stentovi | 404-1-110/26-23 | 6 | Koronarni stent presvučen pirolitičkim karbonom, izrađen od legure hroma (kobalt ili platina) bez polimera, obložen imunosupresivnim lekom koji zaustavlja progresiju ćelijskog ciklusa inhibicijom m-TOR-a |  |  | STT240138 | Kom | 38000 | SOUL MEDICAL D.O.O. | 65-5/26 | 10.06.2027
Koronarni stentovi | 404-1-110/26-23 | 7 | Koronarni stent izrađen od nerđajućeg čelika ili kobalt hroma bez polimera, obložen imunosupresivnim lekom koji zaustavlja progresiju ćelijskog ciklusa inhibicijom m-TOR-a |  |  | STT250767 | Kom | 38000 | NEOMEDICA D.O.O. | 65-6/26 | 10.06.2027
Koronarni stentovi | 404-1-110/26-23 | 7 | Koronarni stent izrađen od nerđajućeg čelika ili kobalt hroma bez polimera, obložen imunosupresivnim lekom koji zaustavlja progresiju ćelijskog ciklusa inhibicijom m-TOR-a |  |  | STT250768 | Kom | 38000 | NEOMEDICA D.O.O. | 65-6/26 | 10.06.2027
Koronarni stentovi | 404-1-110/26-23 | 7 | Koronarni stent izrađen od nerđajućeg čelika ili kobalt hroma bez polimera, obložen imunosupresivnim lekom koji zaustavlja progresiju ćelijskog ciklusa inhibicijom m-TOR-a |  |  | STT250769 | Kom | 38000 | NEOMEDICA D.O.O. | 65-6/26 | 10.06.2027
Koronarni stentovi | 404-1-110/26-23 | 7 | Koronarni stent izrađen od nerđajućeg čelika ili kobalt hroma bez polimera, obložen imunosupresivnim lekom koji zaustavlja progresiju ćelijskog ciklusa inhibicijom m-TOR-a |  |  | STT250770 | Kom | 38000 | NEOMEDICA D.O.O. | 65-6/26 | 10.06.2027
Koronarni stentovi | 404-1-110/26-23 | 7 | Koronarni stent izrađen od nerđajućeg čelika ili kobalt hroma bez polimera, obložen imunosupresivnim lekom koji zaustavlja progresiju ćelijskog ciklusa inhibicijom m-TOR-a |  |  | STT250771 | Kom | 38000 | NEOMEDICA D.O.O. | 65-6/26 | 10.06.2027
Koronarni stentovi | 404-1-110/26-23 | 7 | Koronarni stent izrađen od nerđajućeg čelika ili kobalt hroma bez polimera, obložen imunosupresivnim lekom koji zaustavlja progresiju ćelijskog ciklusa inhibicijom m-TOR-a |  |  | STT250772 | Kom | 38000 | NEOMEDICA D.O.O. | 65-6/26 | 10.06.2027
Koronarni stentovi | 404-1-110/26-23 | 7 | Koronarni stent izrađen od nerđajućeg čelika ili kobalt hroma bez polimera, obložen imunosupresivnim lekom koji zaustavlja progresiju ćelijskog ciklusa inhibicijom m-TOR-a |  |  | STT250773 | Kom | 38000 | NEOMEDICA D.O.O. | 65-6/26 | 10.06.2027
Koronarni stentovi | 404-1-110/26-23 | 7 | Koronarni stent izrađen od nerđajućeg čelika ili kobalt hroma bez polimera, obložen imunosupresivnim lekom koji zaustavlja progresiju ćelijskog ciklusa inhibicijom m-TOR-a |  |  | STT250774 | Kom | 38000 | NEOMEDICA D.O.O. | 65-6/26 | 10.06.2027
Koronarni stentovi | 404-1-110/26-23 | 7 | Koronarni stent izrađen od nerđajućeg čelika ili kobalt hroma bez polimera, obložen imunosupresivnim lekom koji zaustavlja progresiju ćelijskog ciklusa inhibicijom m-TOR-a |  |  | STT250775 | Kom | 38000 | NEOMEDICA D.O.O. | 65-6/26 | 10.06.2027
Koronarni stentovi | 404-1-110/26-23 | 7 | Koronarni stent izrađen od nerđajućeg čelika ili kobalt hroma bez polimera, obložen imunosupresivnim lekom koji zaustavlja progresiju ćelijskog ciklusa inhibicijom m-TOR-a |  |  | STT250776 | Kom | 38000 | NEOMEDICA D.O.O. | 65-6/26 | 10.06.2027
Koronarni stentovi | 404-1-110/26-23 | 7 | Koronarni stent izrađen od nerđajućeg čelika ili kobalt hroma bez polimera, obložen imunosupresivnim lekom koji zaustavlja progresiju ćelijskog ciklusa inhibicijom m-TOR-a |  |  | STT250777 | Kom | 38000 | NEOMEDICA D.O.O. | 65-6/26 | 10.06.2027
Koronarni stentovi | 404-1-110/26-23 | 7 | Koronarni stent izrađen od nerđajućeg čelika ili kobalt hroma bez polimera, obložen imunosupresivnim lekom koji zaustavlja progresiju ćelijskog ciklusa inhibicijom m-TOR-a |  |  | STT250778 | Kom | 38000 | NEOMEDICA D.O.O. | 65-6/26 | 10.06.2027
Koronarni stentovi | 404-1-110/26-23 | 7 | Koronarni stent izrađen od nerđajućeg čelika ili kobalt hroma bez polimera, obložen imunosupresivnim lekom koji zaustavlja progresiju ćelijskog ciklusa inhibicijom m-TOR-a |  |  | STT250779 | Kom | 38000 | NEOMEDICA D.O.O. | 65-6/26 | 10.06.2027
Koronarni stentovi | 404-1-110/26-23 | 7 | Koronarni stent izrađen od nerđajućeg čelika ili kobalt hroma bez polimera, obložen imunosupresivnim lekom koji zaustavlja progresiju ćelijskog ciklusa inhibicijom m-TOR-a |  |  | STT250780 | Kom | 38000 | NEOMEDICA D.O.O. | 65-6/26 | 10.06.2027
Koronarni stentovi | 404-1-110/26-23 | 7 | Koronarni stent izrađen od nerđajućeg čelika ili kobalt hroma bez polimera, obložen imunosupresivnim lekom koji zaustavlja progresiju ćelijskog ciklusa inhibicijom m-TOR-a |  |  | STT250781 | Kom | 38000 | NEOMEDICA D.O.O. | 65-6/26 | 10.06.2027
Koronarni stentovi | 404-1-110/26-23 | 7 | Koronarni stent izrađen od nerđajućeg čelika ili kobalt hroma bez polimera, obložen imunosupresivnim lekom koji zaustavlja progresiju ćelijskog ciklusa inhibicijom m-TOR-a |  |  | STT250782 | Kom | 38000 | NEOMEDICA D.O.O. | 65-6/26 | 10.06.2027
Koronarni stentovi | 404-1-110/26-23 | 7 | Koronarni stent izrađen od nerđajućeg čelika ili kobalt hroma bez polimera, obložen imunosupresivnim lekom koji zaustavlja progresiju ćelijskog ciklusa inhibicijom m-TOR-a |  |  | STT250783 | Kom | 38000 | NEOMEDICA D.O.O. | 65-6/26 | 10.06.2027
Koronarni stentovi | 404-1-110/26-23 | 7 | Koronarni stent izrađen od nerđajućeg čelika ili kobalt hroma bez polimera, obložen imunosupresivnim lekom koji zaustavlja progresiju ćelijskog ciklusa inhibicijom m-TOR-a |  |  | STT250784 | Kom | 38000 | NEOMEDICA D.O.O. | 65-6/26 | 10.06.2027
Koronarni stentovi | 404-1-110/26-23 | 7 | Koronarni stent izrađen od nerđajućeg čelika ili kobalt hroma bez polimera, obložen imunosupresivnim lekom koji zaustavlja progresiju ćelijskog ciklusa inhibicijom m-TOR-a |  |  | STT250785 | Kom | 38000 | NEOMEDICA D.O.O. | 65-6/26 | 10.06.2027
Koronarni stentovi | 404-1-110/26-23 | 7 | Koronarni stent izrađen od nerđajućeg čelika ili kobalt hroma bez polimera, obložen imunosupresivnim lekom koji zaustavlja progresiju ćelijskog ciklusa inhibicijom m-TOR-a |  |  | STT250786 | Kom | 38000 | NEOMEDICA D.O.O. | 65-6/26 | 10.06.2027
Koronarni stentovi | 404-1-110/26-23 | 7 | Koronarni stent izrađen od nerđajućeg čelika ili kobalt hroma bez polimera, obložen imunosupresivnim lekom koji zaustavlja progresiju ćelijskog ciklusa inhibicijom m-TOR-a |  |  | STT250787 | Kom | 38000 | NEOMEDICA D.O.O. | 65-6/26 | 10.06.2027
Koronarni stentovi | 404-1-110/26-23 | 7 | Koronarni stent izrađen od nerđajućeg čelika ili kobalt hroma bez polimera, obložen imunosupresivnim lekom koji zaustavlja progresiju ćelijskog ciklusa inhibicijom m-TOR-a |  |  | STT250788 | Kom | 38000 | NEOMEDICA D.O.O. | 65-6/26 | 10.06.2027
Koronarni stentovi | 404-1-110/26-23 | 7 | Koronarni stent izrađen od nerđajućeg čelika ili kobalt hroma bez polimera, obložen imunosupresivnim lekom koji zaustavlja progresiju ćelijskog ciklusa inhibicijom m-TOR-a |  |  | STT250789 | Kom | 38000 | NEOMEDICA D.O.O. | 65-6/26 | 10.06.2027
Koronarni stentovi | 404-1-110/26-23 | 7 | Koronarni stent izrađen od nerđajućeg čelika ili kobalt hroma bez polimera, obložen imunosupresivnim lekom koji zaustavlja progresiju ćelijskog ciklusa inhibicijom m-TOR-a |  |  | STT250790 | Kom | 38000 | NEOMEDICA D.O.O. | 65-6/26 | 10.06.2027
Koronarni stentovi | 404-1-110/26-23 | 7 | Koronarni stent izrađen od nerđajućeg čelika ili kobalt hroma bez polimera, obložen imunosupresivnim lekom koji zaustavlja progresiju ćelijskog ciklusa inhibicijom m-TOR-a |  |  | STT250791 | Kom | 38000 | NEOMEDICA D.O.O. | 65-6/26 | 10.06.2027
Koronarni stentovi | 404-1-110/26-23 | 7 | Koronarni stent izrađen od nerđajućeg čelika ili kobalt hroma bez polimera, obložen imunosupresivnim lekom koji zaustavlja progresiju ćelijskog ciklusa inhibicijom m-TOR-a |  |  | STT250792 | Kom | 38000 | NEOMEDICA D.O.O. | 65-6/26 | 10.06.2027
Koronarni stentovi | 404-1-110/26-23 | 7 | Koronarni stent izrađen od nerđajućeg čelika ili kobalt hroma bez polimera, obložen imunosupresivnim lekom koji zaustavlja progresiju ćelijskog ciklusa inhibicijom m-TOR-a |  |  | STT250793 | Kom | 38000 | NEOMEDICA D.O.O. | 65-6/26 | 10.06.2027
Koronarni stentovi | 404-1-110/26-23 | 7 | Koronarni stent izrađen od nerđajućeg čelika ili kobalt hroma bez polimera, obložen imunosupresivnim lekom koji zaustavlja progresiju ćelijskog ciklusa inhibicijom m-TOR-a |  |  | STT250794 | Kom | 38000 | NEOMEDICA D.O.O. | 65-6/26 | 10.06.2027
Koronarni stentovi | 404-1-110/26-23 | 7 | Koronarni stent izrađen od nerđajućeg čelika ili kobalt hroma bez polimera, obložen imunosupresivnim lekom koji zaustavlja progresiju ćelijskog ciklusa inhibicijom m-TOR-a |  |  | STT250795 | Kom | 38000 | NEOMEDICA D.O.O. | 65-6/26 | 10.06.2027
Koronarni stentovi | 404-1-110/26-23 | 7 | Koronarni stent izrađen od nerđajućeg čelika ili kobalt hroma bez polimera, obložen imunosupresivnim lekom koji zaustavlja progresiju ćelijskog ciklusa inhibicijom m-TOR-a |  |  | STT250796 | Kom | 38000 | NEOMEDICA D.O.O. | 65-6/26 | 10.06.2027
Koronarni stentovi | 404-1-110/26-23 | 7 | Koronarni stent izrađen od nerđajućeg čelika ili kobalt hroma bez polimera, obložen imunosupresivnim lekom koji zaustavlja progresiju ćelijskog ciklusa inhibicijom m-TOR-a |  |  | STT250797 | Kom | 38000 | NEOMEDICA D.O.O. | 65-6/26 | 10.06.2027
Koronarni stentovi | 404-1-110/26-23 | 7 | Koronarni stent izrađen od nerđajućeg čelika ili kobalt hroma bez polimera, obložen imunosupresivnim lekom koji zaustavlja progresiju ćelijskog ciklusa inhibicijom m-TOR-a |  |  | STT250798 | Kom | 38000 | NEOMEDICA D.O.O. | 65-6/26 | 10.06.2027
Koronarni stentovi | 404-1-110/26-23 | 7 | Koronarni stent izrađen od nerđajućeg čelika ili kobalt hroma bez polimera, obložen imunosupresivnim lekom koji zaustavlja progresiju ćelijskog ciklusa inhibicijom m-TOR-a |  |  | STT250799 | Kom | 38000 | NEOMEDICA D.O.O. | 65-6/26 | 10.06.2027
Koronarni stentovi | 404-1-110/26-23 | 7 | Koronarni stent izrađen od nerđajućeg čelika ili kobalt hroma bez polimera, obložen imunosupresivnim lekom koji zaustavlja progresiju ćelijskog ciklusa inhibicijom m-TOR-a |  |  | STT250800 | Kom | 38000 | NEOMEDICA D.O.O. | 65-6/26 | 10.06.2027
Koronarni stentovi | 404-1-110/26-23 | 7 | Koronarni stent izrađen od nerđajućeg čelika ili kobalt hroma bez polimera, obložen imunosupresivnim lekom koji zaustavlja progresiju ćelijskog ciklusa inhibicijom m-TOR-a |  |  | STT250801 | Kom | 38000 | NEOMEDICA D.O.O. | 65-6/26 | 10.06.2027
Koronarni stentovi | 404-1-110/26-23 | 7 | Koronarni stent izrađen od nerđajućeg čelika ili kobalt hroma bez polimera, obložen imunosupresivnim lekom koji zaustavlja progresiju ćelijskog ciklusa inhibicijom m-TOR-a |  |  | STT250802 | Kom | 38000 | NEOMEDICA D.O.O. | 65-6/26 | 10.06.2027
Koronarni stentovi | 404-1-110/26-23 | 7 | Koronarni stent izrađen od nerđajućeg čelika ili kobalt hroma bez polimera, obložen imunosupresivnim lekom koji zaustavlja progresiju ćelijskog ciklusa inhibicijom m-TOR-a |  |  | STT250803 | Kom | 38000 | NEOMEDICA D.O.O. | 65-6/26 | 10.06.2027
Koronarni stentovi | 404-1-110/26-23 | 7 | Koronarni stent izrađen od nerđajućeg čelika ili kobalt hroma bez polimera, obložen imunosupresivnim lekom koji zaustavlja progresiju ćelijskog ciklusa inhibicijom m-TOR-a |  |  | STT250804 | Kom | 38000 | NEOMEDICA D.O.O. | 65-6/26 | 10.06.2027
Koronarni stentovi | 404-1-110/26-23 | 8 | Koronarni stent izrađen od legure hroma (kobalt ili platina), sa biodegradibilnim polimerom, smešten u abluminalnim mikrorezervoarima, obložen lekom koji zaustavlja progresiju ćelijskog ciklusa inhibicijom m-TOR-a |  |  | STT260128 | Kom | 38000 | NANOMED d.o.o. | 65-8/26 | 10.06.2027
Koronarni stentovi | 404-1-110/26-23 | 8 | Koronarni stent izrađen od legure hroma (kobalt ili platina), sa biodegradibilnim polimerom, smešten u abluminalnim mikrorezervoarima, obložen lekom koji zaustavlja progresiju ćelijskog ciklusa inhibicijom m-TOR-a |  |  | STT260129 | Kom | 38000 | NANOMED d.o.o. | 65-8/26 | 10.06.2027
Koronarni stentovi | 404-1-110/26-23 | 8 | Koronarni stent izrađen od legure hroma (kobalt ili platina), sa biodegradibilnim polimerom, smešten u abluminalnim mikrorezervoarima, obložen lekom koji zaustavlja progresiju ćelijskog ciklusa inhibicijom m-TOR-a |  |  | STT260130 | Kom | 38000 | NANOMED d.o.o. | 65-8/26 | 10.06.2027
Koronarni stentovi | 404-1-110/26-23 | 8 | Koronarni stent izrađen od legure hroma (kobalt ili platina), sa biodegradibilnim polimerom, smešten u abluminalnim mikrorezervoarima, obložen lekom koji zaustavlja progresiju ćelijskog ciklusa inhibicijom m-TOR-a |  |  | STT260131 | Kom | 38000 | NANOMED d.o.o. | 65-8/26 | 10.06.2027
Koronarni stentovi | 404-1-110/26-23 | 8 | Koronarni stent izrađen od legure hroma (kobalt ili platina), sa biodegradibilnim polimerom, smešten u abluminalnim mikrorezervoarima, obložen lekom koji zaustavlja progresiju ćelijskog ciklusa inhibicijom m-TOR-a |  |  | STT260132 | Kom | 38000 | NANOMED d.o.o. | 65-8/26 | 10.06.2027
Koronarni stentovi | 404-1-110/26-23 | 8 | Koronarni stent izrađen od legure hroma (kobalt ili platina), sa biodegradibilnim polimerom, smešten u abluminalnim mikrorezervoarima, obložen lekom koji zaustavlja progresiju ćelijskog ciklusa inhibicijom m-TOR-a |  |  | STT260133 | Kom | 38000 | NANOMED d.o.o. | 65-8/26 | 10.06.2027
Koronarni stentovi | 404-1-110/26-23 | 8 | Koronarni stent izrađen od legure hroma (kobalt ili platina), sa biodegradibilnim polimerom, smešten u abluminalnim mikrorezervoarima, obložen lekom koji zaustavlja progresiju ćelijskog ciklusa inhibicijom m-TOR-a |  |  | STT260134 | Kom | 38000 | NANOMED d.o.o. | 65-8/26 | 10.06.2027
Koronarni stentovi | 404-1-110/26-23 | 8 | Koronarni stent izrađen od legure hroma (kobalt ili platina), sa biodegradibilnim polimerom, smešten u abluminalnim mikrorezervoarima, obložen lekom koji zaustavlja progresiju ćelijskog ciklusa inhibicijom m-TOR-a |  |  | STT260135 | Kom | 38000 | NANOMED d.o.o. | 65-8/26 | 10.06.2027
Koronarni stentovi | 404-1-110/26-23 | 8 | Koronarni stent izrađen od legure hroma (kobalt ili platina), sa biodegradibilnim polimerom, smešten u abluminalnim mikrorezervoarima, obložen lekom koji zaustavlja progresiju ćelijskog ciklusa inhibicijom m-TOR-a |  |  | STT260136 | Kom | 38000 | NANOMED d.o.o. | 65-8/26 | 10.06.2027
Koronarni stentovi | 404-1-110/26-23 | 8 | Koronarni stent izrađen od legure hroma (kobalt ili platina), sa biodegradibilnim polimerom, smešten u abluminalnim mikrorezervoarima, obložen lekom koji zaustavlja progresiju ćelijskog ciklusa inhibicijom m-TOR-a |  |  | STT260137 | Kom | 38000 | NANOMED d.o.o. | 65-8/26 | 10.06.2027
Koronarni stentovi | 404-1-110/26-23 | 8 | Koronarni stent izrađen od legure hroma (kobalt ili platina), sa biodegradibilnim polimerom, smešten u abluminalnim mikrorezervoarima, obložen lekom koji zaustavlja progresiju ćelijskog ciklusa inhibicijom m-TOR-a |  |  | STT260138 | Kom | 38000 | NANOMED d.o.o. | 65-8/26 | 10.06.2027
Koronarni stentovi | 404-1-110/26-23 | 8 | Koronarni stent izrađen od legure hroma (kobalt ili platina), sa biodegradibilnim polimerom, smešten u abluminalnim mikrorezervoarima, obložen lekom koji zaustavlja progresiju ćelijskog ciklusa inhibicijom m-TOR-a |  |  | STT260139 | Kom | 38000 | NANOMED d.o.o. | 65-8/26 | 10.06.2027
Koronarni stentovi | 404-1-110/26-23 | 8 | Koronarni stent izrađen od legure hroma (kobalt ili platina), sa biodegradibilnim polimerom, smešten u abluminalnim mikrorezervoarima, obložen lekom koji zaustavlja progresiju ćelijskog ciklusa inhibicijom m-TOR-a |  |  | STT260140 | Kom | 38000 | NANOMED d.o.o. | 65-8/26 | 10.06.2027
Koronarni stentovi | 404-1-110/26-23 | 8 | Koronarni stent izrađen od legure hroma (kobalt ili platina), sa biodegradibilnim polimerom, smešten u abluminalnim mikrorezervoarima, obložen lekom koji zaustavlja progresiju ćelijskog ciklusa inhibicijom m-TOR-a |  |  | STT260141 | Kom | 38000 | NANOMED d.o.o. | 65-8/26 | 10.06.2027
Koronarni stentovi | 404-1-110/26-23 | 8 | Koronarni stent izrađen od legure hroma (kobalt ili platina), sa biodegradibilnim polimerom, smešten u abluminalnim mikrorezervoarima, obložen lekom koji zaustavlja progresiju ćelijskog ciklusa inhibicijom m-TOR-a |  |  | STT260142 | Kom | 38000 | NANOMED d.o.o. | 65-8/26 | 10.06.2027
Koronarni stentovi | 404-1-110/26-23 | 8 | Koronarni stent izrađen od legure hroma (kobalt ili platina), sa biodegradibilnim polimerom, smešten u abluminalnim mikrorezervoarima, obložen lekom koji zaustavlja progresiju ćelijskog ciklusa inhibicijom m-TOR-a |  |  | STT260143 | Kom | 38000 | NANOMED d.o.o. | 65-8/26 | 10.06.2027
Koronarni stentovi | 404-1-110/26-23 | 8 | Koronarni stent izrađen od legure hroma (kobalt ili platina), sa biodegradibilnim polimerom, smešten u abluminalnim mikrorezervoarima, obložen lekom koji zaustavlja progresiju ćelijskog ciklusa inhibicijom m-TOR-a |  |  | STT260144 | Kom | 38000 | NANOMED d.o.o. | 65-8/26 | 10.06.2027
Koronarni stentovi | 404-1-110/26-23 | 8 | Koronarni stent izrađen od legure hroma (kobalt ili platina), sa biodegradibilnim polimerom, smešten u abluminalnim mikrorezervoarima, obložen lekom koji zaustavlja progresiju ćelijskog ciklusa inhibicijom m-TOR-a |  |  | STT260145 | Kom | 38000 | NANOMED d.o.o. | 65-8/26 | 10.06.2027
Koronarni stentovi | 404-1-110/26-23 | 8 | Koronarni stent izrađen od legure hroma (kobalt ili platina), sa biodegradibilnim polimerom, smešten u abluminalnim mikrorezervoarima, obložen lekom koji zaustavlja progresiju ćelijskog ciklusa inhibicijom m-TOR-a |  |  | STT260146 | Kom | 38000 | NANOMED d.o.o. | 65-8/26 | 10.06.2027
Koronarni stentovi | 404-1-110/26-23 | 8 | Koronarni stent izrađen od legure hroma (kobalt ili platina), sa biodegradibilnim polimerom, smešten u abluminalnim mikrorezervoarima, obložen lekom koji zaustavlja progresiju ćelijskog ciklusa inhibicijom m-TOR-a |  |  | STT260147 | Kom | 38000 | NANOMED d.o.o. | 65-8/26 | 10.06.2027
Koronarni stentovi | 404-1-110/26-23 | 8 | Koronarni stent izrađen od legure hroma (kobalt ili platina), sa biodegradibilnim polimerom, smešten u abluminalnim mikrorezervoarima, obložen lekom koji zaustavlja progresiju ćelijskog ciklusa inhibicijom m-TOR-a |  |  | STT260148 | Kom | 38000 | NANOMED d.o.o. | 65-8/26 | 10.06.2027
Koronarni stentovi | 404-1-110/26-23 | 8 | Koronarni stent izrađen od legure hroma (kobalt ili platina), sa biodegradibilnim polimerom, smešten u abluminalnim mikrorezervoarima, obložen lekom koji zaustavlja progresiju ćelijskog ciklusa inhibicijom m-TOR-a |  |  | STT260149 | Kom | 38000 | NANOMED d.o.o. | 65-8/26 | 10.06.2027
Koronarni stentovi | 404-1-110/26-23 | 8 | Koronarni stent izrađen od legure hroma (kobalt ili platina), sa biodegradibilnim polimerom, smešten u abluminalnim mikrorezervoarima, obložen lekom koji zaustavlja progresiju ćelijskog ciklusa inhibicijom m-TOR-a |  |  | STT260150 | Kom | 38000 | NANOMED d.o.o. | 65-8/26 | 10.06.2027
Koronarni stentovi | 404-1-110/26-23 | 8 | Koronarni stent izrađen od legure hroma (kobalt ili platina), sa biodegradibilnim polimerom, smešten u abluminalnim mikrorezervoarima, obložen lekom koji zaustavlja progresiju ćelijskog ciklusa inhibicijom m-TOR-a |  |  | STT260151 | Kom | 38000 | NANOMED d.o.o. | 65-8/26 | 10.06.2027
Koronarni stentovi | 404-1-110/26-23 | 8 | Koronarni stent izrađen od legure hroma (kobalt ili platina), sa biodegradibilnim polimerom, smešten u abluminalnim mikrorezervoarima, obložen lekom koji zaustavlja progresiju ćelijskog ciklusa inhibicijom m-TOR-a |  |  | STT260152 | Kom | 38000 | NANOMED d.o.o. | 65-8/26 | 10.06.2027
Koronarni stentovi | 404-1-110/26-23 | 8 | Koronarni stent izrađen od legure hroma (kobalt ili platina), sa biodegradibilnim polimerom, smešten u abluminalnim mikrorezervoarima, obložen lekom koji zaustavlja progresiju ćelijskog ciklusa inhibicijom m-TOR-a |  |  | STT260153 | Kom | 38000 | NANOMED d.o.o. | 65-8/26 | 10.06.2027
Koronarni stentovi | 404-1-110/26-23 | 8 | Koronarni stent izrađen od legure hroma (kobalt ili platina), sa biodegradibilnim polimerom, smešten u abluminalnim mikrorezervoarima, obložen lekom koji zaustavlja progresiju ćelijskog ciklusa inhibicijom m-TOR-a |  |  | STT260154 | Kom | 38000 | NANOMED d.o.o. | 65-8/26 | 10.06.2027
Koronarni stentovi | 404-1-110/26-23 | 8 | Koronarni stent izrađen od legure hroma (kobalt ili platina), sa biodegradibilnim polimerom, smešten u abluminalnim mikrorezervoarima, obložen lekom koji zaustavlja progresiju ćelijskog ciklusa inhibicijom m-TOR-a |  |  | STT260155 | Kom | 38000 | NANOMED d.o.o. | 65-8/26 | 10.06.2027
Koronarni stentovi | 404-1-110/26-23 | 8 | Koronarni stent izrađen od legure hroma (kobalt ili platina), sa biodegradibilnim polimerom, smešten u abluminalnim mikrorezervoarima, obložen lekom koji zaustavlja progresiju ćelijskog ciklusa inhibicijom m-TOR-a |  |  | STT260156 | Kom | 38000 | NANOMED d.o.o. | 65-8/26 | 10.06.2027
Koronarni stentovi | 404-1-110/26-23 | 8 | Koronarni stent izrađen od legure hroma (kobalt ili platina), sa biodegradibilnim polimerom, smešten u abluminalnim mikrorezervoarima, obložen lekom koji zaustavlja progresiju ćelijskog ciklusa inhibicijom m-TOR-a |  |  | STT260157 | Kom | 38000 | NANOMED d.o.o. | 65-8/26 | 10.06.2027
Koronarni stentovi | 404-1-110/26-23 | 8 | Koronarni stent izrađen od legure hroma (kobalt ili platina), sa biodegradibilnim polimerom, smešten u abluminalnim mikrorezervoarima, obložen lekom koji zaustavlja progresiju ćelijskog ciklusa inhibicijom m-TOR-a |  |  | STT260158 | Kom | 38000 | NANOMED d.o.o. | 65-8/26 | 10.06.2027
Koronarni stentovi | 404-1-110/26-23 | 8 | Koronarni stent izrađen od legure hroma (kobalt ili platina), sa biodegradibilnim polimerom, smešten u abluminalnim mikrorezervoarima, obložen lekom koji zaustavlja progresiju ćelijskog ciklusa inhibicijom m-TOR-a |  |  | STT260159 | Kom | 38000 | NANOMED d.o.o. | 65-8/26 | 10.06.2027
Koronarni stentovi | 404-1-110/26-23 | 8 | Koronarni stent izrađen od legure hroma (kobalt ili platina), sa biodegradibilnim polimerom, smešten u abluminalnim mikrorezervoarima, obložen lekom koji zaustavlja progresiju ćelijskog ciklusa inhibicijom m-TOR-a |  |  | STT260160 | Kom | 38000 | NANOMED d.o.o. | 65-8/26 | 10.06.2027
Koronarni stentovi | 404-1-110/26-23 | 8 | Koronarni stent izrađen od legure hroma (kobalt ili platina), sa biodegradibilnim polimerom, smešten u abluminalnim mikrorezervoarima, obložen lekom koji zaustavlja progresiju ćelijskog ciklusa inhibicijom m-TOR-a |  |  | STT260161 | Kom | 38000 | NANOMED d.o.o. | 65-8/26 | 10.06.2027
Koronarni stentovi | 404-1-110/26-23 | 8 | Koronarni stent izrađen od legure hroma (kobalt ili platina), sa biodegradibilnim polimerom, smešten u abluminalnim mikrorezervoarima, obložen lekom koji zaustavlja progresiju ćelijskog ciklusa inhibicijom m-TOR-a |  |  | STT260162 | Kom | 38000 | NANOMED d.o.o. | 65-8/26 | 10.06.2027
Koronarni stentovi | 404-1-110/26-23 | 8 | Koronarni stent izrađen od legure hroma (kobalt ili platina), sa biodegradibilnim polimerom, smešten u abluminalnim mikrorezervoarima, obložen lekom koji zaustavlja progresiju ćelijskog ciklusa inhibicijom m-TOR-a |  |  | STT260163 | Kom | 38000 | NANOMED d.o.o. | 65-8/26 | 10.06.2027
Koronarni stentovi | 404-1-110/26-23 | 8 | Koronarni stent izrađen od legure hroma (kobalt ili platina), sa biodegradibilnim polimerom, smešten u abluminalnim mikrorezervoarima, obložen lekom koji zaustavlja progresiju ćelijskog ciklusa inhibicijom m-TOR-a |  |  | STT260164 | Kom | 38000 | NANOMED d.o.o. | 65-8/26 | 10.06.2027
Koronarni stentovi | 404-1-110/26-23 | 8 | Koronarni stent izrađen od legure hroma (kobalt ili platina), sa biodegradibilnim polimerom, smešten u abluminalnim mikrorezervoarima, obložen lekom koji zaustavlja progresiju ćelijskog ciklusa inhibicijom m-TOR-a |  |  | STT260165 | Kom | 38000 | NANOMED d.o.o. | 65-8/26 | 10.06.2027
Koronarni stentovi | 404-1-110/26-23 | 8 | Koronarni stent izrađen od legure hroma (kobalt ili platina), sa biodegradibilnim polimerom, smešten u abluminalnim mikrorezervoarima, obložen lekom koji zaustavlja progresiju ćelijskog ciklusa inhibicijom m-TOR-a |  |  | STT260166 | Kom | 38000 | NANOMED d.o.o. | 65-8/26 | 10.06.2027
Koronarni stentovi | 404-1-110/26-23 | 8 | Koronarni stent izrađen od legure hroma (kobalt ili platina), sa biodegradibilnim polimerom, smešten u abluminalnim mikrorezervoarima, obložen lekom koji zaustavlja progresiju ćelijskog ciklusa inhibicijom m-TOR-a |  |  | STT260167 | Kom | 38000 | NANOMED d.o.o. | 65-8/26 | 10.06.2027
Koronarni stentovi | 404-1-110/26-23 | 8 | Koronarni stent izrađen od legure hroma (kobalt ili platina), sa biodegradibilnim polimerom, smešten u abluminalnim mikrorezervoarima, obložen lekom koji zaustavlja progresiju ćelijskog ciklusa inhibicijom m-TOR-a |  |  | STT260168 | Kom | 38000 | NANOMED d.o.o. | 65-8/26 | 10.06.2027
Koronarni stentovi | 404-1-110/26-23 | 8 | Koronarni stent izrađen od legure hroma (kobalt ili platina), sa biodegradibilnim polimerom, smešten u abluminalnim mikrorezervoarima, obložen lekom koji zaustavlja progresiju ćelijskog ciklusa inhibicijom m-TOR-a |  |  | STT260169 | Kom | 38000 | NANOMED d.o.o. | 65-8/26 | 10.06.2027
Koronarni stentovi | 404-1-110/26-23 | 8 | Koronarni stent izrađen od legure hroma (kobalt ili platina), sa biodegradibilnim polimerom, smešten u abluminalnim mikrorezervoarima, obložen lekom koji zaustavlja progresiju ćelijskog ciklusa inhibicijom m-TOR-a |  |  | STT260170 | Kom | 38000 | NANOMED d.o.o. | 65-8/26 | 10.06.2027
Koronarni stentovi | 404-1-110/26-23 | 8 | Koronarni stent izrađen od legure hroma (kobalt ili platina), sa biodegradibilnim polimerom, smešten u abluminalnim mikrorezervoarima, obložen lekom koji zaustavlja progresiju ćelijskog ciklusa inhibicijom m-TOR-a |  |  | STT260171 | Kom | 38000 | NANOMED d.o.o. | 65-8/26 | 10.06.2027
Koronarni stentovi | 404-1-110/26-23 | 8 | Koronarni stent izrađen od legure hroma (kobalt ili platina), sa biodegradibilnim polimerom, smešten u abluminalnim mikrorezervoarima, obložen lekom koji zaustavlja progresiju ćelijskog ciklusa inhibicijom m-TOR-a |  |  | STT260172 | Kom | 38000 | NANOMED d.o.o. | 65-8/26 | 10.06.2027
Koronarni stentovi | 404-1-110/26-23 | 8 | Koronarni stent izrađen od legure hroma (kobalt ili platina), sa biodegradibilnim polimerom, smešten u abluminalnim mikrorezervoarima, obložen lekom koji zaustavlja progresiju ćelijskog ciklusa inhibicijom m-TOR-a |  |  | STT260173 | Kom | 38000 | NANOMED d.o.o. | 65-8/26 | 10.06.2027
Koronarni stentovi | 404-1-110/26-23 | 8 | Koronarni stent izrađen od legure hroma (kobalt ili platina), sa biodegradibilnim polimerom, smešten u abluminalnim mikrorezervoarima, obložen lekom koji zaustavlja progresiju ćelijskog ciklusa inhibicijom m-TOR-a |  |  | STT260174 | Kom | 38000 | NANOMED d.o.o. | 65-8/26 | 10.06.2027
Koronarni stentovi | 404-1-110/26-23 | 8 | Koronarni stent izrađen od legure hroma (kobalt ili platina), sa biodegradibilnim polimerom, smešten u abluminalnim mikrorezervoarima, obložen lekom koji zaustavlja progresiju ćelijskog ciklusa inhibicijom m-TOR-a |  |  | STT260175 | Kom | 38000 | NANOMED d.o.o. | 65-8/26 | 10.06.2027
Koronarni stentovi | 404-1-110/26-23 | 8 | Koronarni stent izrađen od legure hroma (kobalt ili platina), sa biodegradibilnim polimerom, smešten u abluminalnim mikrorezervoarima, obložen lekom koji zaustavlja progresiju ćelijskog ciklusa inhibicijom m-TOR-a |  |  | STT260176 | Kom | 38000 | NANOMED d.o.o. | 65-8/26 | 10.06.2027
Koronarni stentovi | 404-1-110/26-23 | 8 | Koronarni stent izrađen od legure hroma (kobalt ili platina), sa biodegradibilnim polimerom, smešten u abluminalnim mikrorezervoarima, obložen lekom koji zaustavlja progresiju ćelijskog ciklusa inhibicijom m-TOR-a |  |  | STT260177 | Kom | 38000 | NANOMED d.o.o. | 65-8/26 | 10.06.2027
Koronarni stentovi | 404-1-110/26-23 | 8 | Koronarni stent izrađen od legure hroma (kobalt ili platina), sa biodegradibilnim polimerom, smešten u abluminalnim mikrorezervoarima, obložen lekom koji zaustavlja progresiju ćelijskog ciklusa inhibicijom m-TOR-a |  |  | STT260178 | Kom | 38000 | NANOMED d.o.o. | 65-8/26 | 10.06.2027
Koronarni stentovi | 404-1-110/26-23 | 8 | Koronarni stent izrađen od legure hroma (kobalt ili platina), sa biodegradibilnim polimerom, smešten u abluminalnim mikrorezervoarima, obložen lekom koji zaustavlja progresiju ćelijskog ciklusa inhibicijom m-TOR-a |  |  | STT260179 | Kom | 38000 | NANOMED d.o.o. | 65-8/26 | 10.06.2027
Koronarni stentovi | 404-1-110/26-23 | 8 | Koronarni stent izrađen od legure hroma (kobalt ili platina), sa biodegradibilnim polimerom, smešten u abluminalnim mikrorezervoarima, obložen lekom koji zaustavlja progresiju ćelijskog ciklusa inhibicijom m-TOR-a |  |  | STT260180 | Kom | 38000 | NANOMED d.o.o. | 65-8/26 | 10.06.2027
Koronarni stentovi | 404-1-110/26-23 | 8 | Koronarni stent izrađen od legure hroma (kobalt ili platina), sa biodegradibilnim polimerom, smešten u abluminalnim mikrorezervoarima, obložen lekom koji zaustavlja progresiju ćelijskog ciklusa inhibicijom m-TOR-a |  |  | STT260181 | Kom | 38000 | NANOMED d.o.o. | 65-8/26 | 10.06.2027
Koronarni stentovi | 404-1-110/26-23 | 8 | Koronarni stent izrađen od legure hroma (kobalt ili platina), sa biodegradibilnim polimerom, smešten u abluminalnim mikrorezervoarima, obložen lekom koji zaustavlja progresiju ćelijskog ciklusa inhibicijom m-TOR-a |  |  | STT260182 | Kom | 38000 | NANOMED d.o.o. | 65-8/26 | 10.06.2027
Koronarni stentovi | 404-1-110/26-23 | 8 | Koronarni stent izrađen od legure hroma (kobalt ili platina), sa biodegradibilnim polimerom, smešten u abluminalnim mikrorezervoarima, obložen lekom koji zaustavlja progresiju ćelijskog ciklusa inhibicijom m-TOR-a |  |  | STT260183 | Kom | 38000 | NANOMED d.o.o. | 65-8/26 | 10.06.2027
Koronarni stentovi | 404-1-110/26-23 | 8 | Koronarni stent izrađen od legure hroma (kobalt ili platina), sa biodegradibilnim polimerom, smešten u abluminalnim mikrorezervoarima, obložen lekom koji zaustavlja progresiju ćelijskog ciklusa inhibicijom m-TOR-a |  |  | STT260184 | Kom | 38000 | NANOMED d.o.o. | 65-8/26 | 10.06.2027
Koronarni stentovi | 404-1-110/26-23 | 8 | Koronarni stent izrađen od legure hroma (kobalt ili platina), sa biodegradibilnim polimerom, smešten u abluminalnim mikrorezervoarima, obložen lekom koji zaustavlja progresiju ćelijskog ciklusa inhibicijom m-TOR-a |  |  | STT260185 | Kom | 38000 | NANOMED d.o.o. | 65-8/26 | 10.06.2027
Koronarni stentovi | 404-1-110/26-23 | 8 | Koronarni stent izrađen od legure hroma (kobalt ili platina), sa biodegradibilnim polimerom, smešten u abluminalnim mikrorezervoarima, obložen lekom koji zaustavlja progresiju ćelijskog ciklusa inhibicijom m-TOR-a |  |  | STT260186 | Kom | 38000 | NANOMED d.o.o. | 65-8/26 | 10.06.2027
Koronarni stentovi | 404-1-110/26-23 | 8 | Koronarni stent izrađen od legure hroma (kobalt ili platina), sa biodegradibilnim polimerom, smešten u abluminalnim mikrorezervoarima, obložen lekom koji zaustavlja progresiju ćelijskog ciklusa inhibicijom m-TOR-a |  |  | STT260187 | Kom | 38000 | NANOMED d.o.o. | 65-8/26 | 10.06.2027
Koronarni stentovi | 404-1-110/26-23 | 8 | Koronarni stent izrađen od legure hroma (kobalt ili platina), sa biodegradibilnim polimerom, smešten u abluminalnim mikrorezervoarima, obložen lekom koji zaustavlja progresiju ćelijskog ciklusa inhibicijom m-TOR-a |  |  | STT260188 | Kom | 38000 | NANOMED d.o.o. | 65-8/26 | 10.06.2027
Koronarni stentovi | 404-1-110/26-23 | 8 | Koronarni stent izrađen od legure hroma (kobalt ili platina), sa biodegradibilnim polimerom, smešten u abluminalnim mikrorezervoarima, obložen lekom koji zaustavlja progresiju ćelijskog ciklusa inhibicijom m-TOR-a |  |  | STT260189 | Kom | 38000 | NANOMED d.o.o. | 65-8/26 | 10.06.2027
Koronarni stentovi | 404-1-110/26-23 | 8 | Koronarni stent izrađen od legure hroma (kobalt ili platina), sa biodegradibilnim polimerom, smešten u abluminalnim mikrorezervoarima, obložen lekom koji zaustavlja progresiju ćelijskog ciklusa inhibicijom m-TOR-a |  |  | STT260190 | Kom | 38000 | NANOMED d.o.o. | 65-8/26 | 10.06.2027
Koronarni stentovi | 404-1-110/26-23 | 8 | Koronarni stent izrađen od legure hroma (kobalt ili platina), sa biodegradibilnim polimerom, smešten u abluminalnim mikrorezervoarima, obložen lekom koji zaustavlja progresiju ćelijskog ciklusa inhibicijom m-TOR-a |  |  | STT260191 | Kom | 38000 | NANOMED d.o.o. | 65-8/26 | 10.06.2027
Koronarni stentovi | 404-1-110/26-23 | 8 | Koronarni stent izrađen od legure hroma (kobalt ili platina), sa biodegradibilnim polimerom, smešten u abluminalnim mikrorezervoarima, obložen lekom koji zaustavlja progresiju ćelijskog ciklusa inhibicijom m-TOR-a |  |  | STT260192 | Kom | 38000 | NANOMED d.o.o. | 65-8/26 | 10.06.2027
Koronarni stentovi | 404-1-110/26-23 | 8 | Koronarni stent izrađen od legure hroma (kobalt ili platina), sa biodegradibilnim polimerom, smešten u abluminalnim mikrorezervoarima, obložen lekom koji zaustavlja progresiju ćelijskog ciklusa inhibicijom m-TOR-a |  |  | STT260193 | Kom | 38000 | NANOMED d.o.o. | 65-8/26 | 10.06.2027
Koronarni stentovi | 404-1-110/26-23 | 9 | Prekriveni koronarni stent za zbrinjavanje akutnih koronarnih perforacija i ruptura |  |  | STT231185 | Kom | 88000 | Megapharm d.o.o | 65-4/26 | 10.06.2027
Koronarni stentovi | 404-1-110/26-23 | 9 | Prekriveni koronarni stent za zbrinjavanje akutnih koronarnih perforacija i ruptura |  |  | STT231186 | Kom | 88000 | Megapharm d.o.o | 65-4/26 | 10.06.2027
Koronarni stentovi | 404-1-110/26-23 | 9 | Prekriveni koronarni stent za zbrinjavanje akutnih koronarnih perforacija i ruptura |  |  | STT231187 | Kom | 88000 | Megapharm d.o.o | 65-4/26 | 10.06.2027
Koronarni stentovi | 404-1-110/26-23 | 9 | Prekriveni koronarni stent za zbrinjavanje akutnih koronarnih perforacija i ruptura |  |  | STT231188 | Kom | 88000 | Megapharm d.o.o | 65-4/26 | 10.06.2027
Koronarni stentovi | 404-1-110/26-23 | 9 | Prekriveni koronarni stent za zbrinjavanje akutnih koronarnih perforacija i ruptura |  |  | STT231189 | Kom | 88000 | Megapharm d.o.o | 65-4/26 | 10.06.2027
Koronarni stentovi | 404-1-110/26-23 | 9 | Prekriveni koronarni stent za zbrinjavanje akutnih koronarnih perforacija i ruptura |  |  | STT231190 | Kom | 88000 | Megapharm d.o.o | 65-4/26 | 10.06.2027
Koronarni stentovi | 404-1-110/26-23 | 9 | Prekriveni koronarni stent za zbrinjavanje akutnih koronarnih perforacija i ruptura |  |  | STT231191 | Kom | 88000 | Megapharm d.o.o | 65-4/26 | 10.06.2027
Koronarni stentovi | 404-1-110/26-23 | 9 | Prekriveni koronarni stent za zbrinjavanje akutnih koronarnih perforacija i ruptura |  |  | STT231192 | Kom | 88000 | Megapharm d.o.o | 65-4/26 | 10.06.2027
Koronarni stentovi | 404-1-110/26-23 | 9 | Prekriveni koronarni stent za zbrinjavanje akutnih koronarnih perforacija i ruptura |  |  | STT231193 | Kom | 88000 | Megapharm d.o.o | 65-4/26 | 10.06.2027
Koronarni stentovi | 404-1-110/26-23 | 9 | Prekriveni koronarni stent za zbrinjavanje akutnih koronarnih perforacija i ruptura |  |  | STT231194 | Kom | 88000 | Megapharm d.o.o | 65-4/26 | 10.06.2027
Koronarni stentovi | 404-1-110/26-23 | 9 | Prekriveni koronarni stent za zbrinjavanje akutnih koronarnih perforacija i ruptura |  |  | STT231195 | Kom | 88000 | Megapharm d.o.o | 65-4/26 | 10.06.2027
Koronarni stentovi | 404-1-110/26-23 | 9 | Prekriveni koronarni stent za zbrinjavanje akutnih koronarnih perforacija i ruptura |  |  | STT231196 | Kom | 88000 | Megapharm d.o.o | 65-4/26 | 10.06.2027
Koronarni stentovi | 404-1-110/26-23 | 9 | Prekriveni koronarni stent za zbrinjavanje akutnih koronarnih perforacija i ruptura |  |  | STT231197 | Kom | 88000 | Megapharm d.o.o | 65-4/26 | 10.06.2027
Koronarni stentovi | 404-1-110/26-23 | 9 | Prekriveni koronarni stent za zbrinjavanje akutnih koronarnih perforacija i ruptura |  |  | STT231198 | Kom | 88000 | Megapharm d.o.o | 65-4/26 | 10.06.2027
Koronarni stentovi | 404-1-110/26-23 | 9 | Prekriveni koronarni stent za zbrinjavanje akutnih koronarnih perforacija i ruptura |  |  | STT231199 | Kom | 88000 | Megapharm d.o.o | 65-4/26 | 10.06.2027
Koronarni stentovi | 404-1-110/26-23 | 9 | Prekriveni koronarni stent za zbrinjavanje akutnih koronarnih perforacija i ruptura |  |  | STT231200 | Kom | 88000 | Megapharm d.o.o | 65-4/26 | 10.06.2027
Koronarni stentovi | 404-1-110/26-23 | 9 | Prekriveni koronarni stent za zbrinjavanje akutnih koronarnih perforacija i ruptura |  |  | STT231201 | Kom | 88000 | Megapharm d.o.o | 65-4/26 | 10.06.2027
Koronarni stentovi | 404-1-110/26-23 | 10 | Koronarni bioadapter obložen lekom-Koronarni „scaffold“, izrađen od legure kobalta i hroma sa tri sinusoidna niza, |  |  | STT260194 | Kom | 230000 | ASPECTUM d.o.o. | 65-9/26 | 10.06.2027
Koronarni stentovi | 404-1-110/26-23 | 10 | Koronarni bioadapter obložen lekom-Koronarni „scaffold“, izrađen od legure kobalta i hroma sa tri sinusoidna niza, |  |  | STT260195 | Kom | 230000 | ASPECTUM d.o.o. | 65-9/26 | 10.06.2027
Koronarni stentovi | 404-1-110/26-23 | 10 | Koronarni bioadapter obložen lekom-Koronarni „scaffold“, izrađen od legure kobalta i hroma sa tri sinusoidna niza, |  |  | STT260196 | Kom | 230000 | ASPECTUM d.o.o. | 65-9/26 | 10.06.2027
Koronarni stentovi | 404-1-110/26-23 | 10 | Koronarni bioadapter obložen lekom-Koronarni „scaffold“, izrađen od legure kobalta i hroma sa tri sinusoidna niza, |  |  | STT260197 | Kom | 230000 | ASPECTUM d.o.o. | 65-9/26 | 10.06.2027
Koronarni stentovi | 404-1-110/26-23 | 10 | Koronarni bioadapter obložen lekom-Koronarni „scaffold“, izrađen od legure kobalta i hroma sa tri sinusoidna niza, |  |  | STT260198 | Kom | 230000 | ASPECTUM d.o.o. | 65-9/26 | 10.06.2027
Koronarni stentovi | 404-1-110/26-23 | 10 | Koronarni bioadapter obložen lekom-Koronarni „scaffold“, izrađen od legure kobalta i hroma sa tri sinusoidna niza, |  |  | STT260199 | Kom | 230000 | ASPECTUM d.o.o. | 65-9/26 | 10.06.2027
Koronarni stentovi | 404-1-110/26-23 | 10 | Koronarni bioadapter obložen lekom-Koronarni „scaffold“, izrađen od legure kobalta i hroma sa tri sinusoidna niza, |  |  | STT260200 | Kom | 230000 | ASPECTUM d.o.o. | 65-9/26 | 10.06.2027
Koronarni stentovi | 404-1-110/26-23 | 10 | Koronarni bioadapter obložen lekom-Koronarni „scaffold“, izrađen od legure kobalta i hroma sa tri sinusoidna niza, |  |  | STT260201 | Kom | 230000 | ASPECTUM d.o.o. | 65-9/26 | 10.06.2027
Koronarni stentovi | 404-1-110/26-23 | 10 | Koronarni bioadapter obložen lekom-Koronarni „scaffold“, izrađen od legure kobalta i hroma sa tri sinusoidna niza, |  |  | STT260202 | Kom | 230000 | ASPECTUM d.o.o. | 65-9/26 | 10.06.2027
Koronarni stentovi | 404-1-110/26-23 | 10 | Koronarni bioadapter obložen lekom-Koronarni „scaffold“, izrađen od legure kobalta i hroma sa tri sinusoidna niza, |  |  | STT260203 | Kom | 230000 | ASPECTUM d.o.o. | 65-9/26 | 10.06.2027
Koronarni stentovi | 404-1-110/26-23 | 10 | Koronarni bioadapter obložen lekom-Koronarni „scaffold“, izrađen od legure kobalta i hroma sa tri sinusoidna niza, |  |  | STT260204 | Kom | 230000 | ASPECTUM d.o.o. | 65-9/26 | 10.06.2027
Koronarni stentovi | 404-1-110/26-23 | 10 | Koronarni bioadapter obložen lekom-Koronarni „scaffold“, izrađen od legure kobalta i hroma sa tri sinusoidna niza, |  |  | STT260205 | Kom | 230000 | ASPECTUM d.o.o. | 65-9/26 | 10.06.2027
Koronarni stentovi | 404-1-110/26-23 | 10 | Koronarni bioadapter obložen lekom-Koronarni „scaffold“, izrađen od legure kobalta i hroma sa tri sinusoidna niza, |  |  | STT260206 | Kom | 230000 | ASPECTUM d.o.o. | 65-9/26 | 10.06.2027
Koronarni stentovi | 404-1-110/26-23 | 10 | Koronarni bioadapter obložen lekom-Koronarni „scaffold“, izrađen od legure kobalta i hroma sa tri sinusoidna niza, |  |  | STT260207 | Kom | 230000 | ASPECTUM d.o.o. | 65-9/26 | 10.06.2027
Koronarni stentovi | 404-1-110/26-23 | 10 | Koronarni bioadapter obložen lekom-Koronarni „scaffold“, izrađen od legure kobalta i hroma sa tri sinusoidna niza, |  |  | STT260208 | Kom | 230000 | ASPECTUM d.o.o. | 65-9/26 | 10.06.2027
Koronarni stentovi | 404-1-110/26-23 | 10 | Koronarni bioadapter obložen lekom-Koronarni „scaffold“, izrađen od legure kobalta i hroma sa tri sinusoidna niza, |  |  | STT260209 | Kom | 230000 | ASPECTUM d.o.o. | 65-9/26 | 10.06.2027
Koronarni stentovi | 404-1-110/26-23 | 10 | Koronarni bioadapter obložen lekom-Koronarni „scaffold“, izrađen od legure kobalta i hroma sa tri sinusoidna niza, |  |  | STT260210 | Kom | 230000 | ASPECTUM d.o.o. | 65-9/26 | 10.06.2027
Koronarni stentovi | 404-1-110/26-23 | 10 | Koronarni bioadapter obložen lekom-Koronarni „scaffold“, izrađen od legure kobalta i hroma sa tri sinusoidna niza, |  |  | STT260211 | Kom | 230000 | ASPECTUM d.o.o. | 65-9/26 | 10.06.2027
Koronarni stentovi | 404-1-110/26-23 | 10 | Koronarni bioadapter obložen lekom-Koronarni „scaffold“, izrađen od legure kobalta i hroma sa tri sinusoidna niza, |  |  | STT260212 | Kom | 230000 | ASPECTUM d.o.o. | 65-9/26 | 10.06.2027
Koronarni stentovi | 404-1-110/26-23 | 10 | Koronarni bioadapter obložen lekom-Koronarni „scaffold“, izrađen od legure kobalta i hroma sa tri sinusoidna niza, |  |  | STT260213 | Kom | 230000 | ASPECTUM d.o.o. | 65-9/26 | 10.06.2027
Koronarni stentovi | 404-1-110/26-23 | 10 | Koronarni bioadapter obložen lekom-Koronarni „scaffold“, izrađen od legure kobalta i hroma sa tri sinusoidna niza, |  |  | STT260214 | Kom | 230000 | ASPECTUM d.o.o. | 65-9/26 | 10.06.2027
Koronarni stentovi | 404-1-110/26-23 | 10 | Koronarni bioadapter obložen lekom-Koronarni „scaffold“, izrađen od legure kobalta i hroma sa tri sinusoidna niza, |  |  | STT260215 | Kom | 230000 | ASPECTUM d.o.o. | 65-9/26 | 10.06.2027
Koronarni stentovi | 404-1-110/26-23 | 10 | Koronarni bioadapter obložen lekom-Koronarni „scaffold“, izrađen od legure kobalta i hroma sa tri sinusoidna niza, |  |  | STT260216 | Kom | 230000 | ASPECTUM d.o.o. | 65-9/26 | 10.06.2027
Koronarni stentovi | 404-1-110/26-23 | 10 | Koronarni bioadapter obložen lekom-Koronarni „scaffold“, izrađen od legure kobalta i hroma sa tri sinusoidna niza, |  |  | STT260217 | Kom | 230000 | ASPECTUM d.o.o. | 65-9/26 | 10.06.2027
Koronarni stentovi | 404-1-110/26-23 | 10 | Koronarni bioadapter obložen lekom-Koronarni „scaffold“, izrađen od legure kobalta i hroma sa tri sinusoidna niza, |  |  | STT260218 | Kom | 230000 | ASPECTUM d.o.o. | 65-9/26 | 10.06.2027
Koronarni stentovi | 404-1-110/26-23 | 10 | Koronarni bioadapter obložen lekom-Koronarni „scaffold“, izrađen od legure kobalta i hroma sa tri sinusoidna niza, |  |  | STT260219 | Kom | 230000 | ASPECTUM d.o.o. | 65-9/26 | 10.06.2027
Koronarni stentovi | 404-1-110/26-23 | 10 | Koronarni bioadapter obložen lekom-Koronarni „scaffold“, izrađen od legure kobalta i hroma sa tri sinusoidna niza, |  |  | STT260220 | Kom | 230000 | ASPECTUM d.o.o. | 65-9/26 | 10.06.2027
Koronarni stentovi | 404-1-110/26-23 | 10 | Koronarni bioadapter obložen lekom-Koronarni „scaffold“, izrađen od legure kobalta i hroma sa tri sinusoidna niza, |  |  | STT260221 | Kom | 230000 | ASPECTUM d.o.o. | 65-9/26 | 10.06.2027
Koronarni stentovi | 404-1-110/26-23 | 10 | Koronarni bioadapter obložen lekom-Koronarni „scaffold“, izrađen od legure kobalta i hroma sa tri sinusoidna niza, |  |  | STT260222 | Kom | 230000 | ASPECTUM d.o.o. | 65-9/26 | 10.06.2027
Koronarni stentovi | 404-1-110/26-23 | 10 | Koronarni bioadapter obložen lekom-Koronarni „scaffold“, izrađen od legure kobalta i hroma sa tri sinusoidna niza, |  |  | STT260223 | Kom | 230000 | ASPECTUM d.o.o. | 65-9/26 | 10.06.2027
Koronarni stentovi | 404-1-110/26-23 | 10 | Koronarni bioadapter obložen lekom-Koronarni „scaffold“, izrađen od legure kobalta i hroma sa tri sinusoidna niza, |  |  | STT260224 | Kom | 230000 | ASPECTUM d.o.o. | 65-9/26 | 10.06.2027
Koronarni stentovi | 404-1-110/26-23 | 10 | Koronarni bioadapter obložen lekom-Koronarni „scaffold“, izrađen od legure kobalta i hroma sa tri sinusoidna niza, |  |  | STT260225 | Kom | 230000 | ASPECTUM d.o.o. | 65-9/26 | 10.06.2027
Koronarni stentovi | 404-1-110/26-23 | 10 | Koronarni bioadapter obložen lekom-Koronarni „scaffold“, izrađen od legure kobalta i hroma sa tri sinusoidna niza, |  |  | STT260226 | Kom | 230000 | ASPECTUM d.o.o. | 65-9/26 | 10.06.2027
Koronarni stentovi | 404-1-110/26-23 | 10 | Koronarni bioadapter obložen lekom-Koronarni „scaffold“, izrađen od legure kobalta i hroma sa tri sinusoidna niza, |  |  | STT260227 | Kom | 230000 | ASPECTUM d.o.o. | 65-9/26 | 10.06.2027
Koronarni stentovi | 404-1-110/26-23 | 10 | Koronarni bioadapter obložen lekom-Koronarni „scaffold“, izrađen od legure kobalta i hroma sa tri sinusoidna niza, |  |  | STT260228 | Kom | 230000 | ASPECTUM d.o.o. | 65-9/26 | 10.06.2027
Koronarni stentovi | 404-1-110/26-23 | 10 | Koronarni bioadapter obložen lekom-Koronarni „scaffold“, izrađen od legure kobalta i hroma sa tri sinusoidna niza, |  |  | STT260229 | Kom | 230000 | ASPECTUM d.o.o. | 65-9/26 | 10.06.2027
Koronarni stentovi | 404-1-110/26-23 | 10 | Koronarni bioadapter obložen lekom-Koronarni „scaffold“, izrađen od legure kobalta i hroma sa tri sinusoidna niza, |  |  | STT260230 | Kom | 230000 | ASPECTUM d.o.o. | 65-9/26 | 10.06.2027
Koronarni stentovi | 404-1-110/26-23 | 10 | Koronarni bioadapter obložen lekom-Koronarni „scaffold“, izrađen od legure kobalta i hroma sa tri sinusoidna niza, |  |  | STT260231 | Kom | 230000 | ASPECTUM d.o.o. | 65-9/26 | 10.06.2027
Koronarni stentovi | 404-1-110/26-23 | 10 | Koronarni bioadapter obložen lekom-Koronarni „scaffold“, izrađen od legure kobalta i hroma sa tri sinusoidna niza, |  |  | STT260232 | Kom | 230000 | ASPECTUM d.o.o. | 65-9/26 | 10.06.2027
Koronarni stentovi | 404-1-110/26-23 | 10 | Koronarni bioadapter obložen lekom-Koronarni „scaffold“, izrađen od legure kobalta i hroma sa tri sinusoidna niza, |  |  | STT260233 | Kom | 230000 | ASPECTUM d.o.o. | 65-9/26 | 10.06.2027
Koronarni stentovi | 404-1-110/26-23 | 10 | Koronarni bioadapter obložen lekom-Koronarni „scaffold“, izrađen od legure kobalta i hroma sa tri sinusoidna niza, |  |  | STT260234 | Kom | 230000 | ASPECTUM d.o.o. | 65-9/26 | 10.06.2027
Koronarni stentovi | 404-1-110/26-23 | 10 | Koronarni bioadapter obložen lekom-Koronarni „scaffold“, izrađen od legure kobalta i hroma sa tri sinusoidna niza, |  |  | STT260235 | Kom | 230000 | ASPECTUM d.o.o. | 65-9/26 | 10.06.2027
Koronarni stentovi | 404-1-110/26-23 | 10 | Koronarni bioadapter obložen lekom-Koronarni „scaffold“, izrađen od legure kobalta i hroma sa tri sinusoidna niza, |  |  | STT260236 | Kom | 230000 | ASPECTUM d.o.o. | 65-9/26 | 10.06.2027
Koronarni stentovi | 404-1-110/26-23 | 10 | Koronarni bioadapter obložen lekom-Koronarni „scaffold“, izrađen od legure kobalta i hroma sa tri sinusoidna niza, |  |  | STT260237 | Kom | 230000 | ASPECTUM d.o.o. | 65-9/26 | 10.06.2027
Koronarni stentovi | 404-1-110/26-23 | 10 | Koronarni bioadapter obložen lekom-Koronarni „scaffold“, izrađen od legure kobalta i hroma sa tri sinusoidna niza, |  |  | STT260238 | Kom | 230000 | ASPECTUM d.o.o. | 65-9/26 | 10.06.2027
Koronarni stentovi | 404-1-110/26-23 | 10 | Koronarni bioadapter obložen lekom-Koronarni „scaffold“, izrađen od legure kobalta i hroma sa tri sinusoidna niza, |  |  | STT260239 | Kom | 230000 | ASPECTUM d.o.o. | 65-9/26 | 10.06.2027
Koronarni stentovi | 404-1-110/26-23 | 10 | Koronarni bioadapter obložen lekom-Koronarni „scaffold“, izrađen od legure kobalta i hroma sa tri sinusoidna niza, |  |  | STT260240 | Kom | 230000 | ASPECTUM d.o.o. | 65-9/26 | 10.06.2027
Koronarni stentovi | 404-1-110/26-23 | 10 | Koronarni bioadapter obložen lekom-Koronarni „scaffold“, izrađen od legure kobalta i hroma sa tri sinusoidna niza, |  |  | STT260241 | Kom | 230000 | ASPECTUM d.o.o. | 65-9/26 | 10.06.2027
Koronarni stentovi | 404-1-110/26-23 | 10 | Koronarni bioadapter obložen lekom-Koronarni „scaffold“, izrađen od legure kobalta i hroma sa tri sinusoidna niza, |  |  | STT260242 | Kom | 230000 | ASPECTUM d.o.o. | 65-9/26 | 10.06.2027
Koronarni stentovi | 404-1-110/26-23 | 10 | Koronarni bioadapter obložen lekom-Koronarni „scaffold“, izrađen od legure kobalta i hroma sa tri sinusoidna niza, |  |  | STT260243 | Kom | 230000 | ASPECTUM d.o.o. | 65-9/26 | 10.06.2027
Koronarni stentovi | 404-1-110/26-23 | 10 | Koronarni bioadapter obložen lekom-Koronarni „scaffold“, izrađen od legure kobalta i hroma sa tri sinusoidna niza, |  |  | STT260244 | Kom | 230000 | ASPECTUM d.o.o. | 65-9/26 | 10.06.2027
Koronarni stentovi | 404-1-110/26-23 | 10 | Koronarni bioadapter obložen lekom-Koronarni „scaffold“, izrađen od legure kobalta i hroma sa tri sinusoidna niza, |  |  | STT260245 | Kom | 230000 | ASPECTUM d.o.o. | 65-9/26 | 10.06.2027
Koronarni stentovi | 404-1-110/26-23 | 10 | Koronarni bioadapter obložen lekom-Koronarni „scaffold“, izrađen od legure kobalta i hroma sa tri sinusoidna niza, |  |  | STT260246 | Kom | 230000 | ASPECTUM d.o.o. | 65-9/26 | 10.06.2027
Koronarni stentovi | 404-1-110/26-23 | 10 | Koronarni bioadapter obložen lekom-Koronarni „scaffold“, izrađen od legure kobalta i hroma sa tri sinusoidna niza, |  |  | STT260247 | Kom | 230000 | ASPECTUM d.o.o. | 65-9/26 | 10.06.2027
Koronarni stentovi | 404-1-110/26-23 | 10 | Koronarni bioadapter obložen lekom-Koronarni „scaffold“, izrađen od legure kobalta i hroma sa tri sinusoidna niza, |  |  | STT260248 | Kom | 230000 | ASPECTUM d.o.o. | 65-9/26 | 10.06.2027
Koronarni stentovi | 404-1-110/26-23 | 10 | Koronarni bioadapter obložen lekom-Koronarni „scaffold“, izrađen od legure kobalta i hroma sa tri sinusoidna niza, |  |  | STT260249 | Kom | 230000 | ASPECTUM d.o.o. | 65-9/26 | 10.06.2027
Koronarni stentovi | 404-1-110/26-23 | 10 | Koronarni bioadapter obložen lekom-Koronarni „scaffold“, izrađen od legure kobalta i hroma sa tri sinusoidna niza, |  |  | STT260250 | Kom | 230000 | ASPECTUM d.o.o. | 65-9/26 | 10.06.2027
Koronarni stentovi | 404-1-110/26-23 | 10 | Koronarni bioadapter obložen lekom-Koronarni „scaffold“, izrađen od legure kobalta i hroma sa tri sinusoidna niza, |  |  | STT260251 | Kom | 230000 | ASPECTUM d.o.o. | 65-9/26 | 10.06.2027
Koronarni stentovi | 404-1-110/26-23 | 10 | Koronarni bioadapter obložen lekom-Koronarni „scaffold“, izrađen od legure kobalta i hroma sa tri sinusoidna niza, |  |  | STT260252 | Kom | 230000 | ASPECTUM d.o.o. | 65-9/26 | 10.06.2027
Koronarni stentovi | 404-1-110/26-23 | 10 | Koronarni bioadapter obložen lekom-Koronarni „scaffold“, izrađen od legure kobalta i hroma sa tri sinusoidna niza, |  |  | STT260253 | Kom | 230000 | ASPECTUM d.o.o. | 65-9/26 | 10.06.2027
Koronarni stentovi | 404-1-110/26-23 | 10 | Koronarni bioadapter obložen lekom-Koronarni „scaffold“, izrađen od legure kobalta i hroma sa tri sinusoidna niza, |  |  | STT260254 | Kom | 230000 | ASPECTUM d.o.o. | 65-9/26 | 10.06.2027
Sanitetski i medicinski potrošni materijal | 404-1-110/26-13 | 2 | Kompresivne čarape, tip II | 1 | Antitromboembolijske čarape, graduisane kompresije od 15,1-20mm Hg, do prepone, otvorenih prstiju, sa silikonskom trakom na vrhu koja sprečava spadanje, u 4 različite veličine određene merenjem obima skočnog zgloba i butine (T1,T2,T3,T4), kao i 2 dužine, (normalne i duge), izrađene od poliamida, silikona i elastina i perive na temperaturi od 40˚C | RSM009229 | par | 3100 | Humanis d.o.o. | 68-1/26 | 10.06.2027
Sanitetski i medicinski potrošni materijal | 404-1-110/26-13 | 2 | Kompresivne čarape, tip II | 1 | Antitromboembolijske čarape, graduisane kompresije od 15,1-20mm Hg, do prepone, otvorenih prstiju, sa silikonskom trakom na vrhu koja sprečava spadanje, u 4 različite veličine određene merenjem obima skočnog zgloba i butine (T1,T2,T3,T4), kao i 2 dužine, (normalne i duge), izrađene od poliamida, silikona i elastina i perive na temperaturi od 40˚C | RSM009230 | par | 3100 | Humanis d.o.o. | 68-1/26 | 10.06.2027
Sanitetski i medicinski potrošni materijal | 404-1-110/26-13 | 2 | Kompresivne čarape, tip II | 1 | Antitromboembolijske čarape, graduisane kompresije od 15,1-20mm Hg, do prepone, otvorenih prstiju, sa silikonskom trakom na vrhu koja sprečava spadanje, u 4 različite veličine određene merenjem obima skočnog zgloba i butine (T1,T2,T3,T4), kao i 2 dužine, (normalne i duge), izrađene od poliamida, silikona i elastina i perive na temperaturi od 40˚C | RSM009231 | par | 3100 | Humanis d.o.o. | 68-1/26 | 10.06.2027
Sanitetski i medicinski potrošni materijal | 404-1-110/26-13 | 2 | Kompresivne čarape, tip II | 1 | Antitromboembolijske čarape, graduisane kompresije od 15,1-20mm Hg, do prepone, otvorenih prstiju, sa silikonskom trakom na vrhu koja sprečava spadanje, u 4 različite veličine određene merenjem obima skočnog zgloba i butine (T1,T2,T3,T4), kao i 2 dužine, (normalne i duge), izrađene od poliamida, silikona i elastina i perive na temperaturi od 40˚C | RSM009232 | par | 3100 | Humanis d.o.o. | 68-1/26 | 10.06.2027
Sanitetski i medicinski potrošni materijal | 404-1-110/26-13 | 2 | Kompresivne čarape, tip II | 1 | Antitromboembolijske čarape, graduisane kompresije od 15,1-20mm Hg, do prepone, otvorenih prstiju, sa silikonskom trakom na vrhu koja sprečava spadanje, u 4 različite veličine određene merenjem obima skočnog zgloba i butine (T1,T2,T3,T4), kao i 2 dužine, (normalne i duge), izrađene od poliamida, silikona i elastina i perive na temperaturi od 40˚C | RSM009233 | par | 3100 | Humanis d.o.o. | 68-1/26 | 10.06.2027
Sanitetski i medicinski potrošni materijal | 404-1-110/26-13 | 2 | Kompresivne čarape, tip II | 1 | Antitromboembolijske čarape, graduisane kompresije od 15,1-20mm Hg, do prepone, otvorenih prstiju, sa silikonskom trakom na vrhu koja sprečava spadanje, u 4 različite veličine određene merenjem obima skočnog zgloba i butine (T1,T2,T3,T4), kao i 2 dužine, (normalne i duge), izrađene od poliamida, silikona i elastina i perive na temperaturi od 40˚C | RSM009234 | par | 3100 | Humanis d.o.o. | 68-1/26 | 10.06.2027
Sanitetski i medicinski potrošni materijal | 404-1-110/26-13 | 2 | Kompresivne čarape, tip II | 1 | Antitromboembolijske čarape, graduisane kompresije od 15,1-20mm Hg, do prepone, otvorenih prstiju, sa silikonskom trakom na vrhu koja sprečava spadanje, u 4 različite veličine određene merenjem obima skočnog zgloba i butine (T1,T2,T3,T4), kao i 2 dužine, (normalne i duge), izrađene od poliamida, silikona i elastina i perive na temperaturi od 40˚C | RSM009235 | par | 3100 | Humanis d.o.o. | 68-1/26 | 10.06.2027
Sanitetski i medicinski potrošni materijal | 404-1-110/26-13 | 2 | Kompresivne čarape, tip II | 1 | Antitromboembolijske čarape, graduisane kompresije od 15,1-20mm Hg, do prepone, otvorenih prstiju, sa silikonskom trakom na vrhu koja sprečava spadanje, u 4 različite veličine određene merenjem obima skočnog zgloba i butine (T1,T2,T3,T4), kao i 2 dužine, (normalne i duge), izrađene od poliamida, silikona i elastina i perive na temperaturi od 40˚C | RSM009236 | par | 3100 | Humanis d.o.o. | 68-1/26 | 10.06.2027
Sanitetski i medicinski potrošni materijal | 404-1-110/26-13 | 24 | ABDOMINALNI DRENOVI TIP V | 1 | Dren abdominalni, 100% silikonski, sa RTG linijom, veličina: 15, dužina: 600 mm | RSM007256 | kom | 480 | Omni Medical d.o.o. | 68-2/26 | 10.06.2027
Sanitetski i medicinski potrošni materijal | 404-1-110/26-13 | 33 | Špric za gasne analize | 1 | špric luer-lok 3 ml sa kalcijum balansiranim Li-heparinom ( 50IU/ml), integrisanom iglom (0,6x25mm) sa zaštitnim poklopcem protiv ubodnih incidenata i hemogard zatvaračem (16,46 x19,43mm) | RSM012466 | kom | 125 | Magna Pharmacia d.o.o. | 68-3/26 | 10.06.2027
Sanitetski i medicinski potrošni materijal | 404-1-110/26-13 | 34 | Vakuum epruvete za uzorkovanje krvi, tip II | 1 | Vakuum epruveta serumska sa clot aktivatorom 6ml, 13x100mm, cep bez navoja | RSM001363 | kom | 12.15 | Magna Pharmacia d.o.o. | 68-3/26 | 10.06.2027
Sanitetski i medicinski potrošni materijal | 404-1-110/26-13 | 34 | Vakuum epruvete za uzorkovanje krvi, tip II | 2 | Vakuum epruveta serumska sa clot aktivatorom 10ml, 16x100mm,cep bez navoja | RSM001359 | kom | 13.6 | Magna Pharmacia d.o.o. | 68-3/26 | 10.06.2027
Sanitetski i medicinski potrošni materijal | 404-1-110/26-13 | 34 | Vakuum epruvete za uzorkovanje krvi, tip II | 3 | Vakuum epruveta serumska sa clot aktivatorom 4ml, 13x75mm,cep bez navoja | RSM002825 | kom | 12.15 | Magna Pharmacia d.o.o. | 68-3/26 | 10.06.2027
Sanitetski i medicinski potrošni materijal | 404-1-110/26-13 | 34 | Vakuum epruvete za uzorkovanje krvi, tip II | 4 | Vakuum epruveta serumska sa clot aktivatorom 2ml, 13x75mm,cep bez navoja | RSM002832 | kom | 12.15 | Magna Pharmacia d.o.o. | 68-3/26 | 10.06.2027
Sanitetski i medicinski potrošni materijal | 404-1-110/26-13 | 34 | Vakuum epruvete za uzorkovanje krvi, tip II | 5 | Vakuum epruveta sa clot aktivatorom i gel separatorom 5ml, 13x100mm,cep bez navoja | RSM001361 | kom | 15.8 | Magna Pharmacia d.o.o. | 68-3/26 | 10.06.2027
Sanitetski i medicinski potrošni materijal | 404-1-110/26-13 | 34 | Vakuum epruvete za uzorkovanje krvi, tip II | 6 | Vakuum epruveta sa clot aktivatorom i gel separatorom 8,5ml, 16x100mm,cep bez navoja | RSM001360 | kom | 21 | Magna Pharmacia d.o.o. | 68-3/26 | 10.06.2027
Sanitetski i medicinski potrošni materijal | 404-1-110/26-13 | 34 | Vakuum epruvete za uzorkovanje krvi, tip II | 7 | Vakuum epruveta serumska sa clot aktivatorom i gel separatorom 3,5ml, 13x75mm,cep bez navoja | RSM002821 | kom | 15.8 | Magna Pharmacia d.o.o. | 68-3/26 | 10.06.2027
Sanitetski i medicinski potrošni materijal | 404-1-110/26-13 | 34 | Vakuum epruvete za uzorkovanje krvi, tip II | 8 | Vakuum epriveta sa trombinom i gel separatorom 5ml, 13x100mm,cep bez navoja | RSM001349 | kom | 88.6 | Magna Pharmacia d.o.o. | 68-3/26 | 10.06.2027
Sanitetski i medicinski potrošni materijal | 404-1-110/26-13 | 34 | Vakuum epruvete za uzorkovanje krvi, tip II | 9 | Vakuum epruveta za plazmu sa Li heparinom 6ml, 13x100mm,cep bez navoja | RSM001369 | kom | 19.4 | Magna Pharmacia d.o.o. | 68-3/26 | 10.06.2027
Sanitetski i medicinski potrošni materijal | 404-1-110/26-13 | 34 | Vakuum epruvete za uzorkovanje krvi, tip II | 10 | Vakuum epruveta za plazmu sa Li heparinom 4ml, 13x75mm,cep bez navoja | RSM001368 | kom | 16 | Magna Pharmacia d.o.o. | 68-3/26 | 10.06.2027
Sanitetski i medicinski potrošni materijal | 404-1-110/26-13 | 34 | Vakuum epruvete za uzorkovanje krvi, tip II | 11 | Vakuum epruveta za plazmu sa Li heparinom 2ml, 13x75mm,cep bez navoja | RSM002823 | kom | 16 | Magna Pharmacia d.o.o. | 68-3/26 | 10.06.2027
Sanitetski i medicinski potrošni materijal | 404-1-110/26-13 | 34 | Vakuum epruvete za uzorkovanje krvi, tip II | 12 | Vakuum epruveta za plazmu sa Li heparinom 10ml, 16x100mm,cep bez navoja | RSM002830 | kom | 25.75 | Magna Pharmacia d.o.o. | 68-3/26 | 10.06.2027
Sanitetski i medicinski potrošni materijal | 404-1-110/26-13 | 34 | Vakuum epruvete za uzorkovanje krvi, tip II | 13 | Vakuum epruveta za plazmu sa Li heparinom i čvrstim mehaničkim separatorom 4,5ml, 13x100mm,cep bez navoja | RSM002807 | kom | 41.5 | Magna Pharmacia d.o.o. | 68-3/26 | 10.06.2027
Sanitetski i medicinski potrošni materijal | 404-1-110/26-13 | 34 | Vakuum epruvete za uzorkovanje krvi, tip II | 14 | Vakuum epruveta za plazmu sa Li heparinom i čvrstim mehaničkim separatorom 3 ml, 13x75mm,cep bez navoja | RSM012467 | kom | 41.5 | Magna Pharmacia d.o.o. | 68-3/26 | 10.06.2027
Sanitetski i medicinski potrošni materijal | 404-1-110/26-13 | 34 | Vakuum epruvete za uzorkovanje krvi, tip II | 15 | Vakuum epruveta za koagulaciju sa duplim zidom (3.2% Na-citrat) 2,7ml, 13x75mm,cep bez navoja,sa jasnom oznakom mimalne zapremine punjenja | RSM001352 | kom | 16.4 | Magna Pharmacia d.o.o. | 68-3/26 | 10.06.2027
Sanitetski i medicinski potrošni materijal | 404-1-110/26-13 | 34 | Vakuum epruvete za uzorkovanje krvi, tip II | 16 | Vakuum epruveta za koagulaciju sa duplim zidom (3.2% Na-citrat) 1,8ml, 13x75mm,cep bez navoja,sa jasnom oznakom mimalne zapremine punjenja | RSM002824 | kom | 18.15 | Magna Pharmacia d.o.o. | 68-3/26 | 10.06.2027
Sanitetski i medicinski potrošni materijal | 404-1-110/26-13 | 34 | Vakuum epruvete za uzorkovanje krvi, tip II | 17 | Vakuum epruveta za krvnu sliku K2EDTA 2ml, 13x75mm,cep bez navoja | RSM001365 | kom | 12.4 | Magna Pharmacia d.o.o. | 68-3/26 | 10.06.2027
Sanitetski i medicinski potrošni materijal | 404-1-110/26-13 | 34 | Vakuum epruvete za uzorkovanje krvi, tip II | 18 | Vakuum epruveta za krvnu sliku K2EDTA 3ml, 13x75mm,cep bez navoja | RSM002820 | kom | 12.4 | Magna Pharmacia d.o.o. | 68-3/26 | 10.06.2027
Sanitetski i medicinski potrošni materijal | 404-1-110/26-13 | 34 | Vakuum epruvete za uzorkovanje krvi, tip II | 19 | Vakuum epruveta za krvnu sliku K2EDTA 4ml, 13x75mm,cep bez navoja | RSM001366 | kom | 14.5 | Magna Pharmacia d.o.o. | 68-3/26 | 10.06.2027
Sanitetski i medicinski potrošni materijal | 404-1-110/26-13 | 34 | Vakuum epruvete za uzorkovanje krvi, tip II | 20 | Vakuum epruveta za krvnu sliku K2EDTA 6ml, 13x100mm,cep bez navoja | RSM001371 | kom | 14.5 | Magna Pharmacia d.o.o. | 68-3/26 | 10.06.2027
Sanitetski i medicinski potrošni materijal | 404-1-110/26-13 | 34 | Vakuum epruvete za uzorkovanje krvi, tip II | 21 | Vakuum epruveta za krvnu sliku K2EDTA 10ml, 16x100mm,cep bez navoja | RSM001355 | kom | 19.6 | Magna Pharmacia d.o.o. | 68-3/26 | 10.06.2027
Sanitetski i medicinski potrošni materijal | 404-1-110/26-13 | 34 | Vakuum epruvete za uzorkovanje krvi, tip II | 22 | Vakuum epruveta za krvnu sliku K3EDTA 2ml, 13x75mm,cep bez navoja | RSM002831 | kom | 12.8 | Magna Pharmacia d.o.o. | 68-3/26 | 10.06.2027
Sanitetski i medicinski potrošni materijal | 404-1-110/26-13 | 34 | Vakuum epruvete za uzorkovanje krvi, tip II | 23 | Vakuum epruveta sa K3EDTA i aprotininom 5ml, 13x75mm,cep bez navoja | RSM001351 | kom | 50.7 | Magna Pharmacia d.o.o. | 68-3/26 | 10.06.2027
Sanitetski i medicinski potrošni materijal | 404-1-110/26-13 | 34 | Vakuum epruvete za uzorkovanje krvi, tip II | 24 | Vakuum epruveta sa K2EDTA i gel separatorom 5ml, 13x100mm, cep bez navoja | RSM012468 | kom | 48.07 | Magna Pharmacia d.o.o. | 68-3/26 | 10.06.2027
Sanitetski i medicinski potrošni materijal | 404-1-110/26-13 | 34 | Vakuum epruvete za uzorkovanje krvi, tip II | 25 | Vakum epruveta sa Na-citratom, Ficollom i gel speratorom 4ml, 13x100mm | RSM012469 | kom | 925 | Magna Pharmacia d.o.o. | 68-3/26 | 10.06.2027
Sanitetski i medicinski potrošni materijal | 404-1-110/26-13 | 34 | Vakuum epruvete za uzorkovanje krvi, tip II | 26 | Vakum epruveta sa Na-heparinom, Ficollom i gel speratorom 8ml, 16x125mm | RSM012470 | kom | 925 | Magna Pharmacia d.o.o. | 68-3/26 | 10.06.2027
Sanitetski i medicinski potrošni materijal | 404-1-110/26-13 | 34 | Vakuum epruvete za uzorkovanje krvi, tip II | 27 | Vakuum epruveta za ccf DNA 10 ml, 16x100mm | RSM012471 | kom | 1995 | Magna Pharmacia d.o.o. | 68-3/26 | 10.06.2027
Sanitetski i medicinski potrošni materijal | 404-1-110/26-13 | 34 | Vakuum epruvete za uzorkovanje krvi, tip II | 28 | Vakuum epruveta za RNA 2,5ml, 16x100mm | RSM012472 | kom | 1325 | Magna Pharmacia d.o.o. | 68-3/26 | 10.06.2027
Sanitetski i medicinski potrošni materijal | 404-1-110/26-13 | 34 | Vakuum epruvete za uzorkovanje krvi, tip II | 29 | Vakuum epruvete za DNA 2,5ml, 13x75mm | RSM012473 | kom | 150 | Magna Pharmacia d.o.o. | 68-3/26 | 10.06.2027
Sanitetski i medicinski potrošni materijal | 404-1-110/26-13 | 34 | Vakuum epruvete za uzorkovanje krvi, tip II | 30 | Vakuum epruveta za krvne grupe sa ACD 6ml, 13x100mm,cep bez navoja | RSM001358 | kom | 23.7 | Magna Pharmacia d.o.o. | 68-3/26 | 10.06.2027
Sanitetski i medicinski potrošni materijal | 404-1-110/26-13 | 34 | Vakuum epruvete za uzorkovanje krvi, tip II | 31 | Vakuum epruveta sa Na-fluoridom i EDTA za određivanje glukoze 2ml, 13x75mm,cep bez navoja | RSM002826 | kom | 16.8 | Magna Pharmacia d.o.o. | 68-3/26 | 10.06.2027
Sanitetski i medicinski potrošni materijal | 404-1-110/26-13 | 34 | Vakuum epruvete za uzorkovanje krvi, tip II | 32 | Vakuum epruveta sa Na-fluoridom i oksalatom za određivanje glukoze 2ml, 13x75mm, cep bez navoja | RSM002827 | kom | 16.8 | Magna Pharmacia d.o.o. | 68-3/26 | 10.06.2027
Sanitetski i medicinski potrošni materijal | 404-1-110/26-13 | 34 | Vakuum epruvete za uzorkovanje krvi, tip II | 33 | Vakuum epruveta bez aditiva 3ml, 13x75mm,cep bez navoja | RSM002822 | kom | 13.3 | Magna Pharmacia d.o.o. | 68-3/26 | 10.06.2027
Sanitetski i medicinski potrošni materijal | 404-1-110/26-13 | 34 | Vakuum epruvete za uzorkovanje krvi, tip II | 34 | Igla za vakuum sistem, žuta 0,9x38mm | RSM002062 | kom | 11.85 | Magna Pharmacia d.o.o. | 68-3/26 | 10.06.2027
Sanitetski i medicinski potrošni materijal | 404-1-110/26-13 | 34 | Vakuum epruvete za uzorkovanje krvi, tip II | 35 | Igla za vakuum sistem, zelena 0,8x38mm | RSM002061 | kom | 11.85 | Magna Pharmacia d.o.o. | 68-3/26 | 10.06.2027
Sanitetski i medicinski potrošni materijal | 404-1-110/26-13 | 34 | Vakuum epruvete za uzorkovanje krvi, tip II | 36 | Igla za vakuum sistem, crna 0,7x38mm | RSM002814 | kom | 11.85 | Magna Pharmacia d.o.o. | 68-3/26 | 10.06.2027
Sanitetski i medicinski potrošni materijal | 404-1-110/26-13 | 34 | Vakuum epruvete za uzorkovanje krvi, tip II | 37 | Igla sa indikatorom protoka 21G, zelena 0,8x25mm | RSM001350 | kom | 26.8 | Magna Pharmacia d.o.o. | 68-3/26 | 10.06.2027
Sanitetski i medicinski potrošni materijal | 404-1-110/26-13 | 34 | Vakuum epruvete za uzorkovanje krvi, tip II | 38 | Igla sa indikatorom protoka 22G, crna 0,7x25mm | RSM002815 | kom | 26.8 | Magna Pharmacia d.o.o. | 68-3/26 | 10.06.2027
Sanitetski i medicinski potrošni materijal | 404-1-110/26-13 | 34 | Vakuum epruvete za uzorkovanje krvi, tip II | 39 | Igla sa zaštitnim poklopcem protiv ubodnih incidenata 21G, zelena 0,8x32mm | RSM001362 | kom | 18.15 | Magna Pharmacia d.o.o. | 68-3/26 | 10.06.2027
Sanitetski i medicinski potrošni materijal | 404-1-110/26-13 | 34 | Vakuum epruvete za uzorkovanje krvi, tip II | 40 | Igla sa zaštitnim poklopcem protiv ubodnih incidenata 22G, crna 0,7x32mm | RSM002816 | kom | 18.15 | Magna Pharmacia d.o.o. | 68-3/26 | 10.06.2027
Sanitetski i medicinski potrošni materijal | 404-1-110/26-13 | 34 | Vakuum epruvete za uzorkovanje krvi, tip II | 41 | Igla sa indikatorom protoka i zaštitnim poklopcem protiv ubodnih incidenata 21G, zelena 0,8x25mm | RSM001364 | kom | 40.1 | Magna Pharmacia d.o.o. | 68-3/26 | 10.06.2027
Sanitetski i medicinski potrošni materijal | 404-1-110/26-13 | 34 | Vakuum epruvete za uzorkovanje krvi, tip II | 42 | Mikroepruveta sa inkorporiranim levkom za krvnu sliku sa K2EDTA, sa označenim zapreminama punjenja 250-500µl | RSM002801 | kom | 29.8 | Magna Pharmacia d.o.o. | 68-3/26 | 10.06.2027
Sanitetski i medicinski potrošni materijal | 404-1-110/26-13 | 34 | Vakuum epruvete za uzorkovanje krvi, tip II | 43 | Mikroepruvete za kapilarno uzimanje krvi sa K2EDTA, dimenzije 13x75mm, sa označenim zapreminama punjenja 250-375-500 µl sa mogućnošću direktne aplikacije na hematološki analizator | RSM002069 | kom | 85.5 | Magna Pharmacia d.o.o. | 68-3/26 | 10.06.2027
Sanitetski i medicinski potrošni materijal | 404-1-110/26-13 | 34 | Vakuum epruvete za uzorkovanje krvi, tip II | 44 | Mikroepruveta sa inkorporiranim levkom, aktivatorom koagulacije i gel separatorom, sa označenim zapreminama punjenja 400-600µl | RSM002802 | kom | 29.8 | Magna Pharmacia d.o.o. | 68-3/26 | 10.06.2027
Sanitetski i medicinski potrošni materijal | 404-1-110/26-13 | 34 | Vakuum epruvete za uzorkovanje krvi, tip II | 45 | Mikroepruveta sa inkorporiranim levkom, aktivatorom koagulacije i gel separatorom, sa označenim zapreminama punjenja 400-600µl, zatamnjeni | RSM002805 | kom | 29.8 | Magna Pharmacia d.o.o. | 68-3/26 | 10.06.2027
Sanitetski i medicinski potrošni materijal | 404-1-110/26-13 | 34 | Vakuum epruvete za uzorkovanje krvi, tip II | 46 | Mikroepruveta sa inkorporiranim levkom, NaF i Na2EDTA (za glukozu), sa označenim zapreminama punjenja 400-600µl | RSM002803 | kom | 29.8 | Magna Pharmacia d.o.o. | 68-3/26 | 10.06.2027
Sanitetski i medicinski potrošni materijal | 404-1-110/26-13 | 34 | Vakuum epruvete za uzorkovanje krvi, tip II | 47 | Mikroepruveta sa inkorporiranim levkom, Li-Heparinom 200-400µl | RSM002804 | kom | 29.8 | Magna Pharmacia d.o.o. | 68-3/26 | 10.06.2027
Sanitetski i medicinski potrošni materijal | 404-1-110/26-13 | 34 | Vakuum epruvete za uzorkovanje krvi, tip II | 48 | Kontakt aktivirajuće lancete sa sečivom širine 1,5mm, dubina uboda 2mm | RSM001353 | kom | 27.4 | Magna Pharmacia d.o.o. | 68-3/26 | 10.06.2027
Sanitetski i medicinski potrošni materijal | 404-1-110/26-13 | 34 | Vakuum epruvete za uzorkovanje krvi, tip II | 49 | Kontakt aktivirajuće lancete sa iglom 30G, dubina uboda 1,5mm | RSM002810 | kom | 27.4 | Magna Pharmacia d.o.o. | 68-3/26 | 10.06.2027
Sanitetski i medicinski potrošni materijal | 404-1-110/26-13 | 34 | Vakuum epruvete za uzorkovanje krvi, tip II | 50 | Kontakt aktivirajuće lancete sa iglom 21G, dubina uboda 1,8mm | RSM002058 | kom | 27.4 | Magna Pharmacia d.o.o. | 68-3/26 | 10.06.2027
Sanitetski i medicinski potrošni materijal | 404-1-110/26-13 | 34 | Vakuum epruvete za uzorkovanje krvi, tip II | 51 | Lanceta sa srpastim sečivom, za petu, dimenzija 0,85x1,75mm | RSM002809 | kom | 102 | Magna Pharmacia d.o.o. | 68-3/26 | 10.06.2027
Sanitetski i medicinski potrošni materijal | 404-1-110/26-13 | 34 | Vakuum epruvete za uzorkovanje krvi, tip II | 52 | Lanceta sa srpastim sečivom, za petu, dimenzija 1,00 x 2,50mm | RSM003791 | kom | 102 | Magna Pharmacia d.o.o. | 68-3/26 | 10.06.2027
Sanitetski i medicinski potrošni materijal | 404-1-110/26-13 | 34 | Vakuum epruvete za uzorkovanje krvi, tip II | 53 | Set za gasne analize: špric luer-lok 3 ml sa kalcijum balansiranim Li-heparinom ( 50IU/ml), integrisanom iglom (0,6x25mm) sa zaštitnim poklopcem protiv ubodnih incidenata i hemogard zatvaračem ( 16,46 x19,43mm) | RSM012474 | kom | 125 | Magna Pharmacia d.o.o. | 68-3/26 | 10.06.2027
Sanitetski i medicinski potrošni materijal | 404-1-110/26-13 | 34 | Vakuum epruvete za uzorkovanje krvi, tip II | 54 | Holder za iglu za vakuum sistem | RSM004290 | kom | 4.5 | Magna Pharmacia d.o.o. | 68-3/26 | 10.06.2027
Sanitetski i medicinski potrošni materijal | 404-1-110/26-13 | 34 | Vakuum epruvete za uzorkovanje krvi, tip II | 55 | Holder za iglu sa mehanizmom za odbacivanje igle za vakuum sistem | RSM004292 | kom | 150 | Magna Pharmacia d.o.o. | 68-3/26 | 10.06.2027
Sanitetski i medicinski potrošni materijal | 404-1-110/26-13 | 34 | Vakuum epruvete za uzorkovanje krvi, tip II | 56 | Luer adapter | RSM002811 | kom | 15.2 | Magna Pharmacia d.o.o. | 68-3/26 | 10.06.2027
Sanitetski i medicinski potrošni materijal | 404-1-110/26-13 | 34 | Vakuum epruvete za uzorkovanje krvi, tip II | 57 | Luer adapter sa integrisanim holderom | RSM002812 | kom | 61 | Magna Pharmacia d.o.o. | 68-3/26 | 10.06.2027
Sanitetski i medicinski potrošni materijal | 404-1-110/26-13 | 34 | Vakuum epruvete za uzorkovanje krvi, tip II | 58 | Adapter za prenos krvi iz šprica u epruvete | RSM002063 | kom | 61 | Magna Pharmacia d.o.o. | 68-3/26 | 10.06.2027
Sanitetski i medicinski potrošni materijal | 404-1-110/26-13 | 34 | Vakuum epruvete za uzorkovanje krvi, tip II | 59 | Poveska za visekratu upotrebu,bez lateksa sa mehanizmom ( kopčom) dimenzija 2,5x52,5cm | RSM007576 | kom | 871.5 | Magna Pharmacia d.o.o. | 68-3/26 | 10.06.2027
Sanitetski i medicinski potrošni materijal | 404-1-110/26-13 | 34 | Vakuum epruvete za uzorkovanje krvi, tip II | 60 | Poveska bez lateksa, trakasta, za jednokratnu upotrebu | RSM007577 | kom | 26.25 | Magna Pharmacia d.o.o. | 68-3/26 | 10.06.2027
Sanitetski i medicinski potrošni materijal | 404-1-110/26-13 | 35 | Vakum epruvete za uzorkovanje urina tip I | 1 | Čašica za urin graduisana 120mL | RSM002835 | kom | 84.81 | Magna Pharmacia d.o.o. | 68-3/26 | 10.06.2027
Sanitetski i medicinski potrošni materijal | 404-1-110/26-13 | 35 | Vakum epruvete za uzorkovanje urina tip I | 2 | Kontejner graduisani za 24 časovni urin 3.000 - 3.300 mL | RSM002471 | kom | 252 | Magna Pharmacia d.o.o. | 68-3/26 | 10.06.2027
Sanitetski i medicinski potrošni materijal | 404-1-110/26-13 | 35 | Vakum epruvete za uzorkovanje urina tip I | 3 | Vakuum epruveta za urin bez aditiva 11 mL, 16x100 mm | RSM002472 | kom | 17.51 | Magna Pharmacia d.o.o. | 68-3/26 | 10.06.2027
Sanitetski i medicinski potrošni materijal | 404-1-110/26-13 | 35 | Vakum epruvete za uzorkovanje urina tip I | 4 | Vakuum epruveta za urin sa aditivom ( stabilnost uzorka 48h) za mikrobiologiju 4mL, dimenzija 13x75mm | RSM002474 | kom | 22.62 | Magna Pharmacia d.o.o. | 68-3/26 | 10.06.2027
Sanitetski i medicinski potrošni materijal | 404-1-110/26-13 | 35 | Vakum epruvete za uzorkovanje urina tip I | 5 | Vakuum epruveta urinska sa kozervansom- hlorheksidin, etilparaben i natrijum propionat ( stabilnost uzorka 72h) za hemijski pregled urina 8 ml, dimenzija 16x100mm | RSM002834 | kom | 25 | Magna Pharmacia d.o.o. | 68-3/26 | 10.06.2027
Sanitetski i medicinski potrošni materijal | 404-1-110/26-13 | 35 | Vakum epruvete za uzorkovanje urina tip I | 6 | Medicinsko sredstvo za transfer urina u jednu ili više epruveta | RSM002473 | kom | 12.87 | Magna Pharmacia d.o.o. | 68-3/26 | 10.06.2027
Sanitetski i medicinski potrošni materijal | 404-1-110/26-13 | 36 | Bebi sistem, tip III | 1 | Bebi sistem sa zaštitnom prevlakom i luer adapterom, igla 21G 0,8x19mm, dužina creva 178mm | RSM001346 | kom | 47.8 | Magna Pharmacia d.o.o. | 68-3/26 | 10.06.2027
Sanitetski i medicinski potrošni materijal | 404-1-110/26-13 | 36 | Bebi sistem, tip III | 2 | Bebi sistem sa zaštitnom prevlakom i luer adapterom, igla 23G 0,6x19mm, dužina creva 178mm | RSM001347 | kom | 47.8 | Magna Pharmacia d.o.o. | 68-3/26 | 10.06.2027
Sanitetski i medicinski potrošni materijal | 404-1-110/26-13 | 36 | Bebi sistem, tip III | 3 | Bebi sistemi sa indikatorom protoka, zaštitnim mehanizmom za automatsko pokrivanje igle sa 5 ivica, tankih zidova i povećanog protoka 21G , dužina creva 178mm | RSM002060 | kom | 84 | Magna Pharmacia d.o.o. | 68-3/26 | 10.06.2027
Sanitetski i medicinski potrošni materijal | 404-1-110/26-13 | 36 | Bebi sistem, tip III | 4 | Bebi sistemi sa indikatorom protoka, zaštitnim mehanizmom za automatsko pokrivanje igle sa 5 ivica, tankih zidova i povećanog protoka 23G, dužina creva 178mm | RSM002059 | kom | 84 | Magna Pharmacia d.o.o. | 68-3/26 | 10.06.2027
Sanitetski i medicinski potrošni materijal | 404-1-110/26-13 | 36 | Bebi sistem, tip III | 5 | Bebi sistemi sa indikatorom protoka, zaštitnim mehanizmom za automatsko pokrivanje igle sa 5 ivica, tankih zidova i povećanog protoka 23G, dužina creva 305mm | RSM004648 | kom | 84 | Magna Pharmacia d.o.o. | 68-3/26 | 10.06.2027
Sanitetski i medicinski potrošni materijal | 404-1-110/26-13 | 36 | Bebi sistem, tip III | 6 | Bebi sistemi sa indikatorom protoka, zaštitnim mehanizmom za automatsko pokrivanje igle sa 5 ivica, tankih zidova i povećanog protoka 23G, dužina creva 305mm i integrisanim holderom | RSM006757 | kom | 172 | Magna Pharmacia d.o.o. | 68-3/26 | 10.06.2027
Sanitetski i medicinski potrošni materijal | 404-1-110/26-13 | 36 | Bebi sistem, tip III | 7 | Bebi sistemi sa indikatorom protoka, zaštitnim mehanizmom za automatsko pokrivanje igle sa 5 ivica, tankih zidova i povećanog protoka 23G, dužina creva 178mm i integrisanim holderom | RSM007583 | kom | 172 | Magna Pharmacia d.o.o. | 68-3/26 | 10.06.2027
Sanitetski i medicinski potrošni materijal | 404-1-110/26-13 | 31 | Alkoholni tupferi, tip I | 1 | Alkoholni tupferi, dimenzije 30x35 mm, pojedinačno zapakovani, izrađeni od pamučne/netkane gaze, impregnirani sa 70% izopropil alkoholom ili 83% alkoholom (po zahtevu kupca), u skladu sa regulativom 2017/745 | RSM012475 | kom | 2 | Yunycom d.o.o. | 68-4/26 | 10.06.2027
Sanitetski i medicinski potrošni materijal | 404-1-110/26-13 | 31 | Alkoholni tupferi, tip I | 1 | Alkoholni tupferi, dimenzije 30x35 mm, pojedinačno zapakovani, izrađeni od pamučne/netkane gaze, impregnirani sa 70% izopropil alkoholom ili 83% alkoholom (po zahtevu kupca), u skladu sa regulativom 2017/745 | RSM012476 | kom | 2 | Yunycom d.o.o. | 68-4/26 | 10.06.2027
Sanitetski i medicinski potrošni materijal | 404-1-110/26-13 | 17 | Nastavci za pipete | 1 | Nastavci za automatske pipete, 1-50µl | RSM004597 | kom | 1.7 | Superlab d.o.o. | 68-5/26 | 10.06.2027
Sanitetski i medicinski potrošni materijal | 404-1-110/26-13 | 17 | Nastavci za pipete | 2 | Nastavci za automatske pipete, 2-200µl | RSM004598 | kom | 0.66 | Superlab d.o.o. | 68-5/26 | 10.06.2027
Sanitetski i medicinski potrošni materijal | 404-1-110/26-13 | 17 | Nastavci za pipete | 3 | Nastavci za automatske pipete, 5-300µl | RSM004599 | kom | 1.61 | Superlab d.o.o. | 68-5/26 | 10.06.2027
Sanitetski i medicinski potrošni materijal | 404-1-110/26-13 | 17 | Nastavci za pipete | 4 | Nastavci za automatske pipete, 50-1000µl | RSM004600 | kom | 1.51 | Superlab d.o.o. | 68-5/26 | 10.06.2027
Sanitetski i medicinski potrošni materijal | 404-1-110/26-13 | 28 | SISTEM ZA MERENJE SATNE DIUREZE, tip II | 1 | Set za merenje satne diureze sa komorom kapaciteta 500ml, duga ojačana cev dužine 110-120cm i urin kesom od 2L | RSM012477 | kom | 662 | Medipro MPM d.o.o. | 68-6/26 | 10.06.2027
Sanitetski i medicinski potrošni materijal | 404-1-110/26-13 | 20 | Nazalna kanila tip V | 1 | Nazalna kanila za oksigenaciju L, ukupne dužine ne manje od 2300 mm. Deo kanile od izvora kiseonika do račvastog dela je dužine 1810-1815 mm, sa spoljašnjim prečnikom 5 mm +/- 0.1 mm. Deo kanile od račvanja na dve grane je dužine od 550-566 mm, spoljašnjeg prečnika 3.2-3.4 mm, na čijem vrhu se nalaze dve mekane nosnice sa razmakom između centralnih tačaka 15+/-1mm. Unutrašnji dijametr nosnica je 3.0+/-0.5mm, dužina 11+/-1mm. Kink resist dizajn, poprečni presek cevi ima oblik zupčanika sa šest ispupčenih i šest uvučenih delova, što značajno povećava otpornost na savijanje, uvrtanje i začepljenje tokom korišćenja. | RSM012478 | kom | 37.5 | Layon d.o.o. | 68-7/26 | 10.06.2027
Sanitetski i medicinski potrošni materijal | 404-1-110/26-13 | 21 | KATETER rektalni, tip III | 1 | Kateter rektalni, veličina 24Fr, sa levkastim adapterom, dužine 380mm, sa dva asimetrična glatka otvora na distalnom kraju. Dužina otvora je 8.50mm, širina 5mm. Razdaljina između distalnog kraja katetera i prvog otvora u najnižoj tački je 22.30mm, a između distalnog kraja katetera i drugog otvora u najnižoj tački je i 40mm. Unutrašnji dijametar katetera: 5.4mm, spoljnji dijametar katetera 8.0mm. | RSM012479 | kom | 22.7 | Layon d.o.o. | 68-7/26 | 10.06.2027
Sanitetski i medicinski potrošni materijal | 404-1-110/26-13 | 21 | KATETER rektalni, tip III | 2 | Kateter rektalni, veličina 26Fr, sa levkastim adapterom, dužine 380mm, sa dva asimetrična glatka otvora na distalnom kraju. Dužina otvora je 8.60mm, širina 5mm. Razdaljina između distalnog kraja katetera i prvog otvora u najnižoj tački je 21mm, a između distalnog kraja katetera i drugog otvora u najnižoj tački je i 39mm. Unutrašnji dijametar katetera: 6.1mm, spoljnji dijametar katetera 8.7mm. | RSM012480 | kom | 22.7 | Layon d.o.o. | 68-7/26 | 10.06.2027
Sanitetski i medicinski potrošni materijal | 404-1-110/26-13 | 21 | KATETER rektalni, tip III | 3 | Kateter rektalni, veličina 28Fr, sa levkastim adapterom, dužine 380mm, sa dva asimetrična glatka otvora na distalnom kraju. Dužina otvora je 9.50mm, širina 5.40mm. Razdaljina između distalnog kraja katetera i prvog otvora u najnižoj tački je 21.40mm, a između distalnog kraja katetera i drugog otvora u najnižoj tački je i 39mm. Unutrašnji dijametar katetera: 6.7mm, spoljnji dijametar katetera 9.3mm. | RSM012481 | kom | 22.7 | Layon d.o.o. | 68-7/26 | 10.06.2027
Sanitetski i medicinski potrošni materijal | 404-1-110/26-13 | 21 | KATETER rektalni, tip III | 4 | Kateter rektalni, veličina 30Fr, sa levkastim adapterom, dužine 380mm, sa dva asimetrična glatka otvora na distalnom kraju. Dužina otvora je 9.70mm, širina 5.60mm. Razdaljina između distalnog kraja katetera i prvog otvora u najnižoj tački je 22.30mm, a između distalnog kraja katetera i drugog otvora u najnižoj tački je i 40mm. Unutrašnji dijametar katetera: 7.4mm, spoljnji dijametar katetera 10.0mm. | RSM012482 | kom | 22.7 | Layon d.o.o. | 68-7/26 | 10.06.2027
Sanitetski i medicinski potrošni materijal | 404-1-110/26-13 | 22 | Intravenske kanile, tip VIII | 1 | IV kanila 18G, sa injekcionim portom sa samozatvarajućom kapicom, providnom komorom za povrat krvi sa filterom, krilcima dizajniranim za lako hvatanje i fiksaciju, koja minimiziraju kretanje kanile; sa luer konusom od 6%. Igla od nerđajućeg čelika, trostruko oštrena, silikonizirana. Kateter sa atraumatskim vrhom, otporan na savijanje, medicinskog kvaliteta, sa kontrastnom linijom, napravljen od biokompatibilnog fleksibilnog FEP materijala. Dimenzije katetera: I.D. 0.9 mm, O.D. 1.3 mm, dužina 45 mm, protok 80 ml/min | RSM012483 | kom | 16 | Layon d.o.o. | 68-7/26 | 10.06.2027
Sanitetski i medicinski potrošni materijal | 404-1-110/26-13 | 22 | Intravenske kanile, tip VIII | 2 | IV kanila 20G, sa injekcionim portom sa samozatvarajućom kapicom, providnom komorom za povrat krvi sa filterom, krilcima dizajniranim za lako hvatanje i fiksaciju, koja minimiziraju kretanje kanile; sa luer konusom od 6%. Igla od nerđajućeg čelika, trostruko oštrena, silikonizirana. Kateter sa atraumatskim vrhom, otporan na savijanje, medicinskog kvaliteta, sa kontrastnom linijom, napravljen od biokompatibilnog fleksibilnog FEP materijala. Dimenzije katetera: I.D. 0.8 mm, O.D. 1.1 mm, dužina 32 mm, protok 54 ml/min | RSM012484 | kom | 16 | Layon d.o.o. | 68-7/26 | 10.06.2027
Sanitetski i medicinski potrošni materijal | 404-1-110/26-13 | 22 | Intravenske kanile, tip VIII | 3 | IV kanila 22G, sa injekcionim portom i providnom komorom za povrat krvi sa filterom, krilcima dizajniranim za lako hvatanje i fiksaciju, koja minimiziraju kretanje kanile; sa luer konusom od 6%. Igla od nerđajućeg čelika, trostruko oštrena, silikonizirana. Kateter sa atraumatskim vrhom, otporan na savijanje, medicinskog kvaliteta, sa kontrastnom linijom, napravljen od biokompatibilnog fleksibilnog FEP materijala. Dimenzije katetera: I.D. 0.6 mm, O.D. 0.9 mm, dužina 25 mm, protok 33 ml/min | RSM012485 | kom | 16 | Layon d.o.o. | 68-7/26 | 10.06.2027
Sanitetski i medicinski potrošni materijal | 404-1-110/26-13 | 22 | Intravenske kanile, tip VIII | 4 | IV kanila 24G, sa injekcionim portom sa samozatvarajućom kapicom, providnom komorom za povrat krvi sa filterom, krilcima dizajniranim za lako hvatanje i fiksaciju, koja minimiziraju kretanje kanile; sa luer konusom od 6%. Igla od nerđajućeg čelika, trostruko oštrena, silikonizirana. Kateter sa atraumatskim vrhom, otporan na savijanje, medicinskog kvaliteta, sa kontrastnom linijom, napravljen od biokompatibilnog fleksibilnog FEP materijala. Dimenzije katetera: I.D. 0.5 mm, O.D. 0.7 mm, dužina 19 mm, protok 20 ml/min | RSM012486 | kom | 17 | Layon d.o.o. | 68-7/26 | 10.06.2027
Sanitetski i medicinski potrošni materijal | 404-1-110/26-13 | 22 | Intravenske kanile, tip VIII | 5 | IV kanila 18G sa integrisanim sigurnosnim sistemom zaštite igle koji zaključava iglu odmah nakon izvlačenja četvorotačkastim držačem, sa injekcionim portom sa samozatvarajućom kapicom, providnom komorom za povrat krvi sa filterom, krilcima dizajniranim za lako hvatanje i fiksaciju, koja minimiziraju kretanje kanile; sa luer konusom od 6%. Igla od nerđajućeg čelika, trostruko oštrena, silikonizirana. Kateter sa atraumatskim vrhom, otporan na savijanje, medicinskog kvaliteta, sa kontrastnom linijom, napravljen od biokompatibilnog fleksibilnog FEP materijala. Dimenzije katetera: I.D. 0.9 mm, O.D. 1.3 mm, dužina 45 mm, protok 80 ml/min | RSM012487 | kom | 35 | Layon d.o.o. | 68-7/26 | 10.06.2027
Sanitetski i medicinski potrošni materijal | 404-1-110/26-13 | 22 | Intravenske kanile, tip VIII | 6 | IV kanila 20G sa integrisanim sigurnosnim sistemom zaštite igle koji zaključava iglu odmah nakon izvlačenja četvorotačkastim držačem, sa injekcionim portom sa samozatvarajućom kapicom, providnom komorom za povrat krvi sa filterom, krilcima dizajniranim za lako hvatanje i fiksaciju, koja minimiziraju kretanje kanile; sa luer konusom od 6%. Igla od nerđajućeg čelika, trostruko oštrena, silikonizirana. Kateter sa atraumatskim vrhom, otporan na savijanje, medicinskog kvaliteta, sa kontrastnom linijom, napravljen od biokompatibilnog fleksibilnog FEP materijala. Dimenzije katetera: I.D. 0.8 mm, O.D. 1.1 mm, dužina 32 mm, protok 54 ml/min | RSM012488 | kom | 35 | Layon d.o.o. | 68-7/26 | 10.06.2027
Sanitetski i medicinski potrošni materijal | 404-1-110/26-13 | 22 | Intravenske kanile, tip VIII | 7 | IV kanila 22G sa integrisanim sigurnosnim sistemom zaštite igle koji zaključava iglu odmah nakon izvlačenja četvorotačkastim držačem, sa injekcionim portom sa samozatvarajućom kapicom, providnom komorom za povrat krvi sa filterom, krilcima dizajniranim za lako hvatanje i fiksaciju, koja minimiziraju kretanje kanile; sa luer konusom od 6%. Igla od nerđajućeg čelika, trostruko oštrena, silikonizirana. Kateter sa atraumatskim vrhom, otporan na savijanje, medicinskog kvaliteta, sa kontrastnom linijom, napravljen od biokompatibilnog fleksibilnog FEP materijala. Dimenzije katetera: I.D. 0.6 mm, O.D. 0.9 mm, dužina 25 mm, protok 33 ml/min | RSM012489 | kom | 35 | Layon d.o.o. | 68-7/26 | 10.06.2027
Sanitetski i medicinski potrošni materijal | 404-1-110/26-13 | 23 | ABDOMINALNI DRENOVI TIP III | 1 | Dren abdominalni, 100% silikonski, sa RTG linijom, veličina 24Fg, dužina 600mm, spoljašnji dijametar drena 8.0mm, unutrašnji dijametar drena 5mm, na distalnom kraju drena 6 glatkih, eliptičnih lateralnih bočnih otvora. Razmak između otvora na jednoj strani drena je 4.5 cm, dimenzije otvora: dužina: 6 +/-0.05 mm, širina: 4 +/-0.05 mm. | RSM012490 | kom | 410 | Layon d.o.o. | 68-7/26 | 10.06.2027
Sanitetski i medicinski potrošni materijal | 404-1-110/26-13 | 23 | ABDOMINALNI DRENOVI TIP III | 2 | Dren abdominalni, 100% silikonski, sa RTG linijom, veličina 26Fg, dužina 600mm, spoljašnji dijametar drena 8.7mm, unutrašnji dijametar drena 5.6mm, na distalnom kraju drena 6 glatkih, eliptičnih leteralnih bočnih otvora. Razmak između otvora na jednoj strani drena je 4.5 cm, dimenzije otvora: dužina: 8 +/-0.05 mm, širina: 4 +/-0.05 mm. | RSM012491 | kom | 410 | Layon d.o.o. | 68-7/26 | 10.06.2027
Sanitetski i medicinski potrošni materijal | 404-1-110/26-13 | 23 | ABDOMINALNI DRENOVI TIP III | 3 | Dren abdominalni, 100% silikonski, sa RTG linijom, veličina 28Fg, dužina 600mm, spoljašnji dijametar drena 9.2mm, unutrašnji dijametar drena 6.4mm, na distalnom kraju drena 6 glatkih, eliptičnih lateralnih bočnih otvora. Razmak između otvora na jednoj strani drena je 4.5 cm, dimenzije otvora: dužina: 8.5 +/-0.05 mm, širina: 4 +/-0. 5 mm. | RSM012492 | kom | 410 | Layon d.o.o. | 68-7/26 | 10.06.2027
Sanitetski i medicinski potrošni materijal | 404-1-110/26-13 | 23 | ABDOMINALNI DRENOVI TIP III | 4 | Dren abdominalni, 100% silikonski, sa RTG linijom, veličina 30Fg, dužina 600mm, spoljašnji dijametar drena 10.0mm, unutrašnji dijametar drena 6.8mm, na distalnom kraju drena 6 glatkih, eliptičnih bočnih otvora. Razmak između otvora na jednoj strani drena je 4.5 cm, dimenzije otvora: dužina: 8.8 mm, širina: 4.5mm. | RSM012493 | kom | 410 | Layon d.o.o. | 68-7/26 | 10.06.2027
Sanitetski i medicinski potrošni materijal | 404-1-110/26-13 | 23 | ABDOMINALNI DRENOVI TIP III | 5 | Dren abdominalni, 100% silikonski, sa RTG linijom, veličina 32Fg, dužina 600mm, spoljašnji dijametar drena 10.5mm, unutrašnji dijametar drena 7.5mm, na distalnom kraju drena 6 glatkih, eliptičnih bočnih otvora. Razmak između otvora na jednoj strani drena je 4.5 cm, dimenzije otvora: dužina: 8.8 mm, širina: 4.5mm. | RSM012494 | kom | 410 | Layon d.o.o. | 68-7/26 | 10.06.2027
Sanitetski i medicinski potrošni materijal | 404-1-110/26-13 | 25 | KESE ZA URIN ZA ODRASLE, tip III | 1 | Kesa za urin sterilna, zapremine 2000ml, sa ispusnim ventilom push/pull, tj. na povlačenje, dužina creva minimum 90cm | RSM012495 | kom | 28 | Layon d.o.o. | 68-7/26 | 10.06.2027
Sanitetski i medicinski potrošni materijal | 404-1-110/26-13 | 25 | KESE ZA URIN ZA ODRASLE, tip III | 2 | Kesa za urin, sterilna, zapremine 2000ml, sa ventilom koji sprečava povratni refluks, sa portom za bezigleno uzorkovanje urina za analizu, dužina creva minimum 90 cm, spoljni dijametar creva 9 mm, konektor sa kapicom, ispusni T-ventil u najnižoj tački urin kese, traka za vezivanje, dve kuke za kačenje kese za krevet pacijenta, štipaljka na crevu za kontolu isticanja urina. Graduacija od 100ml do 2000ml na svakih 100ml, graduacija i numerička markacija do 100ml na svakih 25ml (25ml, 50ml, 75ml, 100ml). Dužina kese za urin je 318 mm, širina 222 mm, dužina od dna kese do markacije od 100 ml je 101 mm, a od markacije od 2000 ml do vrha kese je 70 mm. Na kesi su oznake otvoren/zatvoren T-ventil za pražnjenje kese i podaci o pacijentu. | RSM012496 | kom | 43 | Layon d.o.o. | 68-7/26 | 10.06.2027
Sanitetski i medicinski potrošni materijal | 404-1-110/26-13 | 26 | Trokrake slavine sa rotacijom tip VI | 1 | Trokraka slavina - mogućnost rotacije 360°, 2 luer - lock stopera, 1 rotacioni luer-lock adapter, za jednokratnu upotrebu, sterilna, bez ekstenzione linije | RSM007040 | kom | 16.25 | Layon d.o.o. | 68-7/26 | 10.06.2027
Sanitetski i medicinski potrošni materijal | 404-1-110/26-13 | 26 | Trokrake slavine sa rotacijom tip VI | 2 | Trokraka slavina sa ekstenzionom linijom dužine 7cm, mogućnost rotacije 360°, 2 luer - lock stopera, 1 rotacioni luer-lock adapter, za jednokratnu upotrebu, sterilna | RSM012497 | kom | 23 | Layon d.o.o. | 68-7/26 | 10.06.2027
Sanitetski i medicinski potrošni materijal | 404-1-110/26-13 | 26 | Trokrake slavine sa rotacijom tip VI | 3 | Trokraka slavina sa ekstenzionom linijom dužine 10cm, mogućnost rotacije 360°, 2 luer - lock stopera, 1 rotacioni luer-lock adapter, za jednokratnu upotrebu, sterilna | RSM012498 | kom | 27 | Layon d.o.o. | 68-7/26 | 10.06.2027
Sanitetski i medicinski potrošni materijal | 404-1-110/26-13 | 27 | SISTEM ZA MERENJE SATNE DIUREZE, tip I | 1 | Sistem za merenje satne diureze sa trokomornom graduisanom komorom kapaciteta 500ml, komora za merenje od 50ml za male količine (graduisana na 1ml sa numeričkom markacijom na 5mL), od 70-100ml graduacija na 5ml, od 100-500ml graduacija na 10ml. Urin kesa od 2L spojena sa komorom sa donjim T ispustom, sa integrisanim antirefluks ventilom, 120 cm duga cev na čijem vrhu se nalazi plastično i fleksibilno ojačanje koje sprečava uvrtanje cevi, otvor za bezigleno uzorkovanje urina, čvrst univerzalni konektor sa poklopcem, klema na cevi, dve lateralne trake za fiksaciju sistema, sa ventilom između komore i kese za urin kojim se omogućava precizno i bezbedno pretakanje urina. Na komori se nalazi oznaka otvoren/zatvoren koja se odnosi na sigurnosni ventil. | RSM012499 | kom | 820 | Layon d.o.o. | 68-7/26 | 10.06.2027
Sanitetski i medicinski potrošni materijal | 404-1-110/26-13 | 27 | SISTEM ZA MERENJE SATNE DIUREZE, tip I | 2 | Set za merenje satne diureze sa mernom komorom od 350ml sa finom graduacijom do 50ml na 1ml, dužina creva 110 - 120cm, port za uzimanje uzorka urina špricem bez igle, kesa od 2L sa T ventilom za pražnjenje kese i komponentom za fiksiranje sistema. | RSM012500 | kom | 755 | Layon d.o.o. | 68-7/26 | 10.06.2027
Sanitetski i medicinski potrošni materijal | 404-1-110/26-13 | 14 | Gel za ultrazvuk | 1 | Gel za ultrazvuk | RSM012501 | kg | 72.47 | Farmalogist d.o.o. | 68-8/26 | 10.06.2027
Sanitetski i medicinski potrošni materijal | 404-1-110/26-13 | 19 | Sistem za infuziju, tip I | 1 | Sistem za infuziju, dužina creva minimum 170 cm +/-5%, plastčni šiljak, komora za kapanje sa filterom, regulator protoka, Luer slip konektor sa nastavkom od lateksa | RSM004618 | kom | 9.87 | Farmalogist d.o.o. | 68-8/26 | 10.06.2027
Sanitetski i medicinski potrošni materijal | 404-1-110/26-13 | 19 | Sistem za infuziju, tip I | 1 | Sistem za infuziju, dužina creva minimum 170 cm +/-5%, plastčni šiljak, komora za kapanje sa filterom, regulator protoka, Luer slip konektor sa nastavkom od lateksa | RSM009218 | kom | 9.87 | Farmalogist d.o.o. | 68-8/26 | 10.06.2027
Sanitetski i medicinski potrošni materijal | 404-1-110/26-13 | 1 | PVC trahealna kanila, tip II | 1 | Trahealna kanila, od termosenzitivnog PVC-a, silikonizirana, sa rendgenskom linijom, bez DEHP i lateksa, prozirna, sa obturatorom i dve rtrake za vrat, označen pilot balon, podesiva prirubica. Veličina: I.D. 3.0 mm O.D. 4.2 mm dužina: 35 mm | RSM006493 | kom | 1260 | Mediv d.o.o. | 68-9/26 | 10.06.2027
Sanitetski i medicinski potrošni materijal | 404-1-110/26-13 | 1 | PVC trahealna kanila, tip II | 2 | Trahealna kanila, od termosenzitivnog PVC-a, silikonizirana, sa rendgenskom linijom, bez DEHP i lateksa, prozirna, sa obturatorom i dve rtrake za vrat, označen pilot balon, podesiva prirubica. Veličina: I.D. 3.5 mm O.D. 4.8 mm dužina: 37 mm | RSM006494 | kom | 1260 | Mediv d.o.o. | 68-9/26 | 10.06.2027
Sanitetski i medicinski potrošni materijal | 404-1-110/26-13 | 1 | PVC trahealna kanila, tip II | 3 | Trahealna kanila, od termosenzitivnog PVC-a, silikonizirana, sa rendgenskom linijom, bez DEHP i lateksa, prozirna, sa obturatorom i dve rtrake za vrat, označen pilot balon, podesiva prirubica. Veličina: I.D. 4.0 mm O.D. 5.4mm dužina: 40 mm | RSM006495 | kom | 1260 | Mediv d.o.o. | 68-9/26 | 10.06.2027
Sanitetski i medicinski potrošni materijal | 404-1-110/26-13 | 1 | PVC trahealna kanila, tip II | 4 | Trahealna kanila, od termosenzitivnog PVC-a, silikonizirana, sa rendgenskom linijom, bez DEHP i lateksa, prozirna, sa obturatorom i dve rtrake za vrat, označen pilot balon, podesiva prirubica. Veličina: I.D. 4.5 mm O.D. 6.0mm dužina: 46 mm | RSM006496 | kom | 1260 | Mediv d.o.o. | 68-9/26 | 10.06.2027
Sanitetski i medicinski potrošni materijal | 404-1-110/26-13 | 1 | PVC trahealna kanila, tip II | 5 | Trahealna kanila, od termosenzitivnog PVC-a, silikonizirana, sa rendgenskom linijom, bez DEHP i lateksa, prozirna, sa obturatorom i dve rtrake za vrat, označen pilot balon, podesiva prirubica. Veličina: I.D. mm 5.0 O.D. 6.9mm dužina: 48 mm | RSM006497 | kom | 1260 | Mediv d.o.o. | 68-9/26 | 10.06.2027
Sanitetski i medicinski potrošni materijal | 404-1-110/26-13 | 1 | PVC trahealna kanila, tip II | 6 | Trahealna kanila, od termosenzitivnog PVC-a, silikonizirana, sa rendgenskom linijom, bez DEHP i lateksa, prozirna, sa obturatorom i dve rtrake za vrat, označen pilot balon, podesiva prirubica. Veličina: I.D. mm 5.5 O.D. 7.5mm dužina: 50 mm | RSM006498 | kom | 1260 | Mediv d.o.o. | 68-9/26 | 10.06.2027
Sanitetski i medicinski potrošni materijal | 404-1-110/26-13 | 1 | PVC trahealna kanila, tip II | 7 | Trahealna kanila, od termosenzitivnog PVC-a, silikonizirana, sa rendgenskom linijom, bez DEHP i lateksa, prozirna, sa obturatorom i dve rtrake za vrat, označen pilot balon, podesiva prirubica. Veličina: I.D. 6.0 mm O.D. 8.2mm dužina: 59 mm | RSM006499 | kom | 1260 | Mediv d.o.o. | 68-9/26 | 10.06.2027
Sanitetski i medicinski potrošni materijal | 404-1-110/26-13 | 1 | PVC trahealna kanila, tip II | 8 | Trahealna kanila, od termosenzitivnog PVC-a, silikonizirana, sa rendgenskom linijom, bez DEHP i lateksa, prozirna, sa obturatorom i dve rtrake za vrat, označen pilot balon, podesiva prirubica. Veličina: I.D.6.5 mm O.D. 8.9mm dužina: 62 mm | RSM006500 | kom | 1260 | Mediv d.o.o. | 68-9/26 | 10.06.2027
Sanitetski i medicinski potrošni materijal | 404-1-110/26-13 | 1 | PVC trahealna kanila, tip II | 9 | Trahealna kanila, od termosenzitivnog PVC-a, silikonizirana, sa rendgenskom linijom, bez DEHP i lateksa, prozirna, sa obturatorom i dve rtrake za vrat, označen pilot balon, podesiva prirubica. Veličina: I.D. 7.0 mm O.D. 9.7mm dužina: 68 mm | RSM006501 | kom | 1260 | Mediv d.o.o. | 68-9/26 | 10.06.2027
Sanitetski i medicinski potrošni materijal | 404-1-110/26-13 | 1 | PVC trahealna kanila, tip II | 10 | Trahealna kanila, od termosenzitivnog PVC-a, silikonizirana, sa rendgenskom linijom, bez DEHP i lateksa, prozirna, sa obturatorom i dve rtrake za vrat, označen pilot balon, podesiva prirubica. Veličina: I.D. 7.5 mm O.D. 10.3mm dužina: 74 mm | RSM006502 | kom | 1260 | Mediv d.o.o. | 68-9/26 | 10.06.2027
Sanitetski i medicinski potrošni materijal | 404-1-110/26-13 | 1 | PVC trahealna kanila, tip II | 11 | Trahealna kanila, od termosenzitivnog PVC-a, silikonizirana, sa rendgenskom linijom, bez DEHP i lateksa, prozirna, sa obturatorom i dve rtrake za vrat, označen pilot balon, podesiva prirubica. Veličina: I.D. 8.0 mm O.D. 11.0mm dužina: 82 mm | RSM006503 | kom | 1260 | Mediv d.o.o. | 68-9/26 | 10.06.2027
Sanitetski i medicinski potrošni materijal | 404-1-110/26-13 | 1 | PVC trahealna kanila, tip II | 12 | Trahealna kanila, od termosenzitivnog PVC-a, silikonizirana, sa rendgenskom linijom, prozirna, sa obturatorom i dve rtrake za vrat, označen pilot balon, podesiva prirubica. Veličina: I.D. 8.5 mm O.D. 11.7mm dužina: 84 mm | RSM006504 | kom | 1260 | Mediv d.o.o. | 68-9/26 | 10.06.2027
Sanitetski i medicinski potrošni materijal | 404-1-110/26-13 | 1 | PVC trahealna kanila, tip II | 13 | Trahealna kanila, od termosenzitivnog PVC-a, silikonizirana, sa rendgenskom linijom, prozirna, sa obturatorom i dve rtrake za vrat, označen pilot balon, podesiva prirubica. Veličina: I.D. 9.0 mm O.D. 12.3mm dužina: 93 mm | RSM006505 | kom | 1260 | Mediv d.o.o. | 68-9/26 | 10.06.2027
Sanitetski i medicinski potrošni materijal | 404-1-110/26-13 | 1 | PVC trahealna kanila, tip II | 14 | Trahealna kanila, od termosenzitivnog PVC-a, silikonizirana, sa rendgenskom linijom, bez DEHP i lateksa, prozirna, sa obturatorom i dve rtrake za vrat, označen pilot balon, podesiva prirubica. Veličina: I.D. 9.5 mm O.D. 13.0mm dužina: 97.0 mm | RSM006506 | kom | 1260 | Mediv d.o.o. | 68-9/26 | 10.06.2027
Sanitetski i medicinski potrošni materijal | 404-1-110/26-13 | 1 | PVC trahealna kanila, tip II | 15 | Trahealna kanila, od termosenzitivnog PVC-a, silikonizirana, sa rendgenskom linijom, bez DEHP i lateksa, prozirna, sa obturatorom i dve rtrake za vrat, označen pilot balon, podesiva prirubica. Veličina: I.D. 10.0 mm O.D. 13.7mm dužina: 98.0 mm | RSM006507 | kom | 1260 | Mediv d.o.o. | 68-9/26 | 10.06.2027
Sanitetski i medicinski potrošni materijal | 404-1-110/26-13 | 8 | ARMIRANI ENDOTRAHEALNI TUBUSI SA CUFF-om, tip III | 1 | Armirani endotrahealni tubusi sa cuff-om, oralni/nazalni tip, Marphy tip, silikoniziran, od termosenzitivnog PVC-a, proziran, armatura izrađena od nerđajućeg čelika, zakrivljenog oblika, sa pilot balonom, bez lateksa i DEHP. Veličine: I.D. 2.5mm; O.D. 4.2mm; cuff Ø 8.0 mm. | RSM006535 | kom | 1365 | Mediv d.o.o. | 68-9/26 | 10.06.2027
Sanitetski i medicinski potrošni materijal | 404-1-110/26-13 | 8 | ARMIRANI ENDOTRAHEALNI TUBUSI SA CUFF-om, tip III | 2 | Armirani endotrahealni tubusi sa cuff-om, oralni/nazalni tip, Marphy tip, silikoniziran, od termosenzitivnog PVC-a, proziran, armatura izrađena od nerđajućeg čelika, zakrivljenog oblika, sa pilot balonom, bez lateksa i DEHP. Veličine: I.D. 3.0mm; O.D. 4.8mm; cuff Ø 8.0 mm. | RSM006536 | kom | 1155 | Mediv d.o.o. | 68-9/26 | 10.06.2027
Sanitetski i medicinski potrošni materijal | 404-1-110/26-13 | 8 | ARMIRANI ENDOTRAHEALNI TUBUSI SA CUFF-om, tip III | 3 | Armirani endotrahealni tubusi sa cuff-om, oralni/nazalni tip, Marphy tip, silikoniziran, od termosenzitivnog PVC-a, proziran, armatura izrađena od nerđajućeg čelika, zakrivljenog oblika, sa pilot balonom, bez lateksa i DEHP. Veličine: I.D. 3.5mm; O.D. 5.4mm; cuff Ø 10.0 mm. | RSM006537 | kom | 1155 | Mediv d.o.o. | 68-9/26 | 10.06.2027
Sanitetski i medicinski potrošni materijal | 404-1-110/26-13 | 8 | ARMIRANI ENDOTRAHEALNI TUBUSI SA CUFF-om, tip III | 4 | Armirani endotrahealni tubusi sa cuff-om, oralni/nazalni tip, Marphy tip, silikoniziran, od termosenzitivnog PVC-a, proziran, armatura izrađena od nerđajućeg čelika, zakrivljenog oblika, sa pilot balonom, bez lateksa i DEHP. Veličine: I.D. 4.0mm; O.D. 6.0mm; cuff Ø 10.0 mm. | RSM006538 | kom | 1155 | Mediv d.o.o. | 68-9/26 | 10.06.2027
Sanitetski i medicinski potrošni materijal | 404-1-110/26-13 | 8 | ARMIRANI ENDOTRAHEALNI TUBUSI SA CUFF-om, tip III | 5 | Armirani endotrahealni tubusi sa cuff-om, oralni/nazalni tip, Marphy tip, silikoniziran, od termosenzitivnog PVC-a, proziran, armatura izrađena od nerđajućeg čelika, zakrivljenog oblika, sa pilot balonom, bez lateksa i DEHP. Veličine: I.D. 4.5mm; O.D. 6.9mm; cuff Ø 12.0mm. | RSM006539 | kom | 1155 | Mediv d.o.o. | 68-9/26 | 10.06.2027
Sanitetski i medicinski potrošni materijal | 404-1-110/26-13 | 8 | ARMIRANI ENDOTRAHEALNI TUBUSI SA CUFF-om, tip III | 6 | Armirani endotrahealni tubusi sa cuff-om, oralni/nazalni tip, Marphy tip, silikoniziran, od termosenzitivnog PVC-a, proziran, armatura izrađena od nerđajućeg čelika, zakrivljenog oblika, sa pilot balonom, bez lateksa i DEHP. Veličine: I.D. 5.0mm; O.D.7.5 mm; cuff Ø 14.0 mm. | RSM006540 | kom | 1155 | Mediv d.o.o. | 68-9/26 | 10.06.2027
Sanitetski i medicinski potrošni materijal | 404-1-110/26-13 | 8 | ARMIRANI ENDOTRAHEALNI TUBUSI SA CUFF-om, tip III | 7 | Armirani endotrahealni tubusi sa cuff-om, oralni/nazalni tip, Marphy tip, silikoniziran, od termosenzitivnog PVC-a, proziran, armatura izrađena od nerđajućeg čelika, zakrivljenog oblika, sa pilot balonom, bez lateksa i DEHP. Veličine: I.D. 5.5mm; O.D. 8.2mm; cuff Ø 17.0mm. | RSM006541 | kom | 1155 | Mediv d.o.o. | 68-9/26 | 10.06.2027
Sanitetski i medicinski potrošni materijal | 404-1-110/26-13 | 8 | ARMIRANI ENDOTRAHEALNI TUBUSI SA CUFF-om, tip III | 8 | Armirani endotrahealni tubusi sa cuff-om, oralni/nazalni tip, Marphy tip, silikoniziran, od termosenzitivnog PVC-a, proziran, armatura izrađena od nerđajućeg čelika, zakrivljenog oblika, sa pilot balonom, bez lateksa i DEHP. Veličine: I.D. 6.0mm; O.D. 8.8mm; cuff Ø 20.0mm. | RSM006542 | kom | 1155 | Mediv d.o.o. | 68-9/26 | 10.06.2027
Sanitetski i medicinski potrošni materijal | 404-1-110/26-13 | 8 | ARMIRANI ENDOTRAHEALNI TUBUSI SA CUFF-om, tip III | 9 | Armirani endotrahealni tubusi sa cuff-om, oralni/nazalni tip, Marphy tip, silikoniziran, od termosenzitivnog PVC-a, proziran, armatura izrađena od nerđajućeg čelika, zakrivljenog oblika, sa pilot balonom, bez lateksa i DEHP. Veličine: I.D. 6.5mm; O.D. 9.7mm; cuff Ø 20.0 mm. | RSM006543 | kom | 1155 | Mediv d.o.o. | 68-9/26 | 10.06.2027
Sanitetski i medicinski potrošni materijal | 404-1-110/26-13 | 8 | ARMIRANI ENDOTRAHEALNI TUBUSI SA CUFF-om, tip III | 10 | Armirani endotrahealni tubusi sa cuff-om, oralni/nazalni tip, Marphy tip, silikoniziran, od termosenzitivnog PVC-a, proziran, armatura izrađena od nerđajućeg čelika, zakrivljenog oblika, sa pilot balonom, bez lateksa i DEHP. Veličine: I.D. 7.0mm; O.D. 10.2mm; cuff Ø 23.0 mm. | RSM006544 | kom | 1155 | Mediv d.o.o. | 68-9/26 | 10.06.2027
Sanitetski i medicinski potrošni materijal | 404-1-110/26-13 | 8 | ARMIRANI ENDOTRAHEALNI TUBUSI SA CUFF-om, tip III | 11 | Armirani endotrahealni tubusi sa cuff-om, oralni/nazalni tip, Marphy tip, silikoniziran, od termosenzitivnog PVC-a, proziran, armatura izrađena od nerđajućeg čelika, zakrivljenog oblika, sa pilot balonom, bez lateksa i DEHP. Veličine: I.D. 7.5mm; O.D. 11.0mm; cuff Ø 25mm. | RSM006545 | kom | 1155 | Mediv d.o.o. | 68-9/26 | 10.06.2027
Sanitetski i medicinski potrošni materijal | 404-1-110/26-13 | 8 | ARMIRANI ENDOTRAHEALNI TUBUSI SA CUFF-om, tip III | 12 | Armirani endotrahealni tubusi sa cuff-om, oralni/nazalni tip, Marphy tip, silikoniziran, od termosenzitivnog PVC-a, proziran, armatura izrađena od nerđajućeg čelika, zakrivljenog oblika, sa pilot balonom, bez lateksa i DEHP. Veličine: I.D. 8.0mm; O.D. 11.6mm; cuff Ø 26.0 mm. | RSM006546 | kom | 1155 | Mediv d.o.o. | 68-9/26 | 10.06.2027
Sanitetski i medicinski potrošni materijal | 404-1-110/26-13 | 8 | ARMIRANI ENDOTRAHEALNI TUBUSI SA CUFF-om, tip III | 13 | Armirani endotrahealni tubusi sa cuff-om, oralni/nazalni tip, Marphy tip, silikoniziran, od termosenzitivnog PVC-a, proziran, armatura izrađena od nerđajućeg čelika, zakrivljenog oblika, sa pilot balonom, bez lateksa i DEHP. Veličine: I.D. 8.5mm; O.D. 12.3mm; cuff Ø 27.0 mm. | RSM006547 | kom | 1155 | Mediv d.o.o. | 68-9/26 | 10.06.2027
Sanitetski i medicinski potrošni materijal | 404-1-110/26-13 | 8 | ARMIRANI ENDOTRAHEALNI TUBUSI SA CUFF-om, tip III | 14 | Armirani endotrahealni tubusi sa cuff-om, oralni/nazalni tip, Marphy tip, silikoniziran, od termosenzitivnog PVC-a, proziran, armatura izrađena od nerđajućeg čelika, zakrivljenog oblika, sa pilot balonom, bez lateksa i DEHP. Veličine: I.D. 9.0mm; O.D. 12.9mm; cuff Ø 29.0mm. | RSM006548 | kom | 1155 | Mediv d.o.o. | 68-9/26 | 10.06.2027
Sanitetski i medicinski potrošni materijal | 404-1-110/26-13 | 8 | ARMIRANI ENDOTRAHEALNI TUBUSI SA CUFF-om, tip III | 15 | Armirani endotrahealni tubusi sa cuff-om, oralni/nazalni tip, Marphy tip, silikoniziran, od termosenzitivnog PVC-a, proziran, armatura izrađena od nerđajućeg čelika, zakrivljenog oblika, sa pilot balonom, bez lateksa i DEHP. Veličine: I.D. 9.5mm; O.D. 13.7mm; cuff Ø 29.0 mm. | RSM006549 | kom | 1155 | Mediv d.o.o. | 68-9/26 | 10.06.2027
Sanitetski i medicinski potrošni materijal | 404-1-110/26-13 | 8 | ARMIRANI ENDOTRAHEALNI TUBUSI SA CUFF-om, tip III | 16 | Armirani endotrahealni tubusi sa cuff-om, oralni/nazalni tip, Marphy tip, silikoniziran, od termosenzitivnog PVC-a, proziran, armatura izrađena od nerđajućeg čelika, zakrivljenog oblika, sa pilot balonom, bez lateksa i DEHP. Veličine: I.D. 10.0mm; O.D. 14.2mm; cuff Ø 32.0 mm. | RSM006550 | kom | 1155 | Mediv d.o.o. | 68-9/26 | 10.06.2027
Sanitetski i medicinski potrošni materijal | 404-1-110/26-13 | 9 | ASPIRACIONI KATETERI tip II-dužine 400mm i 600mm | 1 | Aspiracioni kateter, (usisni kateter), sa dva bočna suprotna otvora, prav, izrađen od medicinskog PVC-a, pokrivena površina sa konektorima u boji, bez lateksa, sterilan. Dužine: 400mm. Veličina: 8 | RSM012502 | kom | 42 | Mediv d.o.o. | 68-9/26 | 10.06.2027
Sanitetski i medicinski potrošni materijal | 404-1-110/26-13 | 9 | ASPIRACIONI KATETERI tip II-dužine 400mm i 600mm | 2 | Aspiracioni kateter, (usisni kateter), sa dva bočna suprotna otvora, prav, izrađen od medicinskog PVC-a, pokrivena površina sa konektorima u boji, bez lateksa, sterilan. Dužine: 600mm. Veličina: 10 | RSM012503 | kom | 42 | Mediv d.o.o. | 68-9/26 | 10.06.2027
Sanitetski i medicinski potrošni materijal | 404-1-110/26-13 | 9 | ASPIRACIONI KATETERI tip II-dužine 400mm i 600mm | 3 | Aspiracioni kateter, (usisni kateter), sa dva bočna suprotna otvora, prav, izrađen od medicinskog PVC-a, pokrivena površina sa konektorima u boji, bez lateksa, sterilan. Dužine: 600mm. Veličina: 12 | RSM012504 | kom | 42 | Mediv d.o.o. | 68-9/26 | 10.06.2027
Sanitetski i medicinski potrošni materijal | 404-1-110/26-13 | 9 | ASPIRACIONI KATETERI tip II-dužine 400mm i 600mm | 4 | Aspiracioni kateter, (usisni kateter), sa dva bočna suprotna otvora, prav, izrađen od medicinskog PVC-a, pokrivena površina sa konektorima u boji, bez lateksa, sterilan. Dužine: 600mm. Veličina: 14 | RSM012505 | kom | 42 | Mediv d.o.o. | 68-9/26 | 10.06.2027
Sanitetski i medicinski potrošni materijal | 404-1-110/26-13 | 9 | ASPIRACIONI KATETERI tip II-dužine 400mm i 600mm | 5 | Aspiracioni kateter, (usisni kateter), sa dva bočna suprotna otvora, prav, izrađen od medicinskog PVC-a, pokrivena površina sa konektorima u boji, bez lateksa, sterilan. Dužine: 600mm. Veličina: 16 | RSM012506 | kom | 42 | Mediv d.o.o. | 68-9/26 | 10.06.2027
Sanitetski i medicinski potrošni materijal | 404-1-110/26-13 | 9 | ASPIRACIONI KATETERI tip II-dužine 400mm i 600mm | 6 | Aspiracioni kateter, (usisni kateter), sa dva bočna suprotna otvora, prav, izrađen od medicinskog PVC-a, pokrivena površina sa konektorima u boji, bez lateksa, sterilan. Dužine: 600mm. Veličina: 18 | RSM012507 | kom | 42 | Mediv d.o.o. | 68-9/26 | 10.06.2027
Sanitetski i medicinski potrošni materijal | 404-1-110/26-13 | 10 | Nazogastrična sonda, tip II | 1 | Nazogastrična sonda, atraumatski vrh, izrađena od medicinskog PVC-a, sa dva bočna otvora, bez lateksa, bez DEHP, sa rendgenskom linijom celom dužinom. Oznake dubine obeležene na 450mm, 550mm, 650mm, 750mm. Dužine 800mm. Veličina: 8 | RSM006562 | kom | 120 | Mediv d.o.o. | 68-9/26 | 10.06.2027
Sanitetski i medicinski potrošni materijal | 404-1-110/26-13 | 10 | Nazogastrična sonda, tip II | 2 | Nazogastrična sonda, atraumatski vrh,izrađena od medicinskog PVC-a, sa dva bočna otvora, bez lateksa, bez DEHP, sa rendgenskom linijom celom dužinom. Oznake dubine obeležene na 450mm, 550mm, 650mm, 750mm. Dužine 1000mm. Veličina: 8 | RSM006563 | kom | 120 | Mediv d.o.o. | 68-9/26 | 10.06.2027
Sanitetski i medicinski potrošni materijal | 404-1-110/26-13 | 10 | Nazogastrična sonda, tip II | 3 | Nazogastrična sonda, atraumatski vrh, izrađena od medicinskog PVC-a, sa dva bočna otvora, bez lateksa, bez DEHP, sa rendgenskom linijom celom dužinom. Oznake dubine obeležene na 450mm, 550mm, 650mm, 750mm. Dužine 800mm. Veličina: 10 | RSM006564 | kom | 120 | Mediv d.o.o. | 68-9/26 | 10.06.2027
Sanitetski i medicinski potrošni materijal | 404-1-110/26-13 | 10 | Nazogastrična sonda, tip II | 4 | Nazogastrična sonda, atraumatski vrh, izrađena od medicinskog PVC-a, sa dva bočna otvora, bez lateksa, bez DEHP, sa rendgenskom linijom celom dužinom. Oznake dubine obeležene na 450mm, 550mm, 650mm, 750mm. Dužine 1000mm. Veličina: 10 | RSM006565 | kom | 100 | Mediv d.o.o. | 68-9/26 | 10.06.2027
Sanitetski i medicinski potrošni materijal | 404-1-110/26-13 | 10 | Nazogastrična sonda, tip II | 5 | Nazogastrična sonda, atraumatski vrh, izrađena od medicinskog PVC-a, sa dva bočna otvora, bez lateksa, bez DEHP, sa rendgenskom linijom celom dužinom. Oznake dubine obeležene na 450mm, 550mm, 650mm, 750mm. Dužine 1000mm. Veličina: 12 | RSM006566 | kom | 90 | Mediv d.o.o. | 68-9/26 | 10.06.2027
Sanitetski i medicinski potrošni materijal | 404-1-110/26-13 | 10 | Nazogastrična sonda, tip II | 6 | Nazogastrična sonda, atraumatski vrh, izrađena od medicinskog PVC-a, sa dva bočna otvora, bez lateksa, bez DEHP, sa rendgenskom linijom celom dužinom. Oznake dubine obeležene na 450mm, 550mm, 650mm, 750mm. Dužine 1000mm. Veličina: 14 | RSM006567 | kom | 90 | Mediv d.o.o. | 68-9/26 | 10.06.2027
Sanitetski i medicinski potrošni materijal | 404-1-110/26-13 | 10 | Nazogastrična sonda, tip II | 7 | Nazogastrična sonda, atraumatski vrh, izrađena od medicinskog PVC-a, sa dva bočna otvora, bez lateksa, bez DEHP, sa rendgenskom linijom celom dužinom. Oznake dubine obeležene na 450mm, 550mm, 650mm, 750mm. Dužine 1000mm. Veličina: 16 | RSM006568 | kom | 90 | Mediv d.o.o. | 68-9/26 | 10.06.2027
Sanitetski i medicinski potrošni materijal | 404-1-110/26-13 | 10 | Nazogastrična sonda, tip II | 8 | Nazogastrična sonda, atraumatski vrh, izrađena od medicinskog PVC-a, sa dva bočna otvora, bez lateksa, bez DEHP, sa rendgenskom linijom celom dužinom. Oznake dubine obeležene na 450mm, 550mm, 650mm, 750mm. Dužine 1000mm. Veličina: 18 | RSM006569 | kom | 90 | Mediv d.o.o. | 68-9/26 | 10.06.2027
Sanitetski i medicinski potrošni materijal | 404-1-110/26-13 | 10 | Nazogastrična sonda, tip II | 9 | Nazogastrična sonda, atraumatski vrh, izrađena od medicinskog PVC-a, sa dva bočna otvora, bez lateksa, bez DEHP, sa rendgenskom linijom celom dužinom. Oznake dubine obeležene na 450mm, 550mm, 650mm, 750mm. Dužine 1000mm. Veličina: 20 | RSM006570 | kom | 90 | Mediv d.o.o. | 68-9/26 | 10.06.2027
Sanitetski i medicinski potrošni materijal | 404-1-110/26-13 | 10 | Nazogastrična sonda, tip II | 10 | Nazogastrična sonda, atraumatski vrh, izrađena od medicinskog PVC-a, sa dva bočna otvora, bez lateksa, bez DEHP, sa rendgenskom linijom celom dužinom. Oznake dubine obeležene na 450mm, 550mm, 650mm, 750mm. Dužine 1000mm. Veličina: 22 | RSM006571 | kom | 90 | Mediv d.o.o. | 68-9/26 | 10.06.2027
Sanitetski i medicinski potrošni materijal | 404-1-110/26-13 | 10 | Nazogastrična sonda, tip II | 11 | Nazogastrična sonda, izrađena od medicinskog PVC-a, sa dva bočna otvora, bez lateksa, bez DEHP, sa rendgenskom linijom celom dužinom. Oznake dubine obeležene na 450mm, 550mm, 650mm, 750mm. Dužine 1000mm. Veličina: 25 | RSM006572 | kom | 120 | Mediv d.o.o. | 68-9/26 | 10.06.2027
Sanitetski i medicinski potrošni materijal | 404-1-110/26-13 | 10 | Nazogastrična sonda, tip II | 12 | Nazogastrična sonda,atraumatski vrh, izrađena od medicinskog PVC-a, sa dva bočna otvora, bez lateksa, bez DEHP, sa rendgenskom linijom celom dužinom. Oznake dubine obeležene na 450mm, 550mm, 650mm, 750mm. Dužine 1000mm. Veličina: 28 | RSM006573 | kom | 120 | Mediv d.o.o. | 68-9/26 | 10.06.2027
Sanitetski i medicinski potrošni materijal | 404-1-110/26-13 | 10 | Nazogastrična sonda, tip II | 13 | Nazogastrična sonda, atraumatski vrh, izrađena od medicinskog PVC-a, sa dva bočna otvora, bez lateksa, bez DEHP, sa rendgenskom linijom celom dužinom. Oznake dubine obeležene na 450mm, 550mm, 650mm, 750mm. Dužine 1000mm. Veličina: 30 | RSM006574 | kom | 120 | Mediv d.o.o. | 68-9/26 | 10.06.2027
Sanitetski i medicinski potrošni materijal | 404-1-110/26-13 | 10 | Nazogastrična sonda, tip II | 14 | Nazogastrična sonda, atraumatski vrh, izrađena od medicinskog PVC-a, sa dva bočna otvora, bez lateksa, bez DEHP, sa rendgenskom linijom celom dužinom. Oznake dubine obeležene na 450mm, 550mm, 650mm, 750mm. Dužine 1000mm. Veličina: 32 | RSM006575 | kom | 140 | Mediv d.o.o. | 68-9/26 | 10.06.2027
Sanitetski i medicinski potrošni materijal | 404-1-110/26-13 | 10 | Nazogastrična sonda, tip II | 15 | Nazogastrična sonda, atraumatski vrh, izrađena od medicinskog PVC-a, sa dva bočna otvora, bez lateksa, bez DEHP, sa rendgenskom linijom celom dužinom. Oznake dubine obeležene na 450mm, 550mm, 650mm, 750mm. Dužine 1000mm. Veličina: 35 | RSM006576 | kom | 140 | Mediv d.o.o. | 68-9/26 | 10.06.2027
Sanitetski i medicinski potrošni materijal | 404-1-110/26-13 | 11 | SONDE ZA ISHARANU, tip II | 1 | Sonda za ishranu izrađena od medicinskog PVC-a, zamrznute površine, sa dva bočna otvora, zaobljen vrh, graduisana rendgenskom linijom, bez lateksa i DEHP, dužine 400mm. Veličina: 6 | RSM006577 | kom | 60 | Mediv d.o.o. | 68-9/26 | 10.06.2027
Sanitetski i medicinski potrošni materijal | 404-1-110/26-13 | 11 | SONDE ZA ISHARANU, tip II | 2 | Sonda za ishranu izrađena od medicinskog PVC-a, zamrznute površine, sa dva bočna otvora, zaobljen vrh, graduisana rendgenskom linijom, bez lateksa i DEHP, dužine 400mm. Veličina: 8 | RSM006578 | kom | 60 | Mediv d.o.o. | 68-9/26 | 10.06.2027
Sanitetski i medicinski potrošni materijal | 404-1-110/26-13 | 11 | SONDE ZA ISHARANU, tip II | 3 | Sonda za ishranu izrađena od medicinskog PVC-a, zamrznute površine, sa dva bočna otvora, zaobljen vrh, graduisana rendgenskom linijom, bez lateksa i DEHP, dužine 400mm. Veličina: 10 | RSM006579 | kom | 60 | Mediv d.o.o. | 68-9/26 | 10.06.2027
Sanitetski i medicinski potrošni materijal | 404-1-110/26-13 | 11 | SONDE ZA ISHARANU, tip II | 4 | Sonda za ishranu izrađena od medicinskog PVC-a, zamrznute površine, sa dva bočna otvora, zaobljen vrh, graduisana rendgenskom linijom, bez lateksa i DEHP, dužine 1000mm. Veličina: 6 | RSM006580 | kom | 70 | Mediv d.o.o. | 68-9/26 | 10.06.2027
Sanitetski i medicinski potrošni materijal | 404-1-110/26-13 | 11 | SONDE ZA ISHARANU, tip II | 5 | Sonda za ishranu izrađena od medicinskog PVC-a, zamrznute površine, sa dva bočna otvora, zaobljen vrh, graduisana rendgenskom linijom, bez lateksa i DEHP, dužine 1000mm. Veličina: 8 | RSM006581 | kom | 70 | Mediv d.o.o. | 68-9/26 | 10.06.2027
Sanitetski i medicinski potrošni materijal | 404-1-110/26-13 | 11 | SONDE ZA ISHARANU, tip II | 6 | Sonda za ishranu izrađena od medicinskog PVC-a, zamrznute površine, sa dva bočna otvora, zaobljen vrh, graduisana rendgenskom linijom, bez lateksa i DEHP, dužine 1000mm. Veličina: 10 | RSM006582 | kom | 70 | Mediv d.o.o. | 68-9/26 | 10.06.2027
Sanitetski i medicinski potrošni materijal | 404-1-110/26-13 | 13 | SET ZA SUKCIJU, tip III | 1 | Set za sukciju, ergonomska usisna ručka sa filterom, rezervnim filterom, sa nastavcima; ravni 260mm, zakrivljeni 220mm, zakrivljeni 160mm, sa i bez sukcione kontrole, dužine 2100mm, aspiraciona kanila jakog protoka za intervencije sa većom količinom biološkog materijala - ortopedija i ginekologija. Veličina: CH25 | RSM006583 | kom | 400 | Mediv d.o.o. | 68-9/26 | 10.06.2027
Sanitetski i medicinski potrošni materijal | 404-1-110/26-13 | 13 | SET ZA SUKCIJU, tip III | 1 | Set za sukciju, ergonomska usisna ručka sa filterom, rezervnim filterom, sa nastavcima; ravni 260mm, zakrivljeni 220mm, zakrivljeni 160mm, sa i bez sukcione kontrole, dužine 2100mm, aspiraciona kanila jakog protoka za intervencije sa većom količinom biološkog materijala - ortopedija i ginekologija. Veličina: CH25 | RSM006584 | kom | 400 | Mediv d.o.o. | 68-9/26 | 10.06.2027
Sanitetski i medicinski potrošni materijal | 404-1-110/26-13 | 13 | SET ZA SUKCIJU, tip III | 1 | Set za sukciju, ergonomska usisna ručka sa filterom, rezervnim filterom, sa nastavcima; ravni 260mm, zakrivljeni 220mm, zakrivljeni 160mm, sa i bez sukcione kontrole, dužine 2100mm, aspiraciona kanila jakog protoka za intervencije sa većom količinom biološkog materijala - ortopedija i ginekologija. Veličina: CH25 | RSM012508 | kom | 400 | Mediv d.o.o. | 68-9/26 | 10.06.2027
Sanitetski i medicinski potrošni materijal | 404-1-110/26-13 | 13 | SET ZA SUKCIJU, tip III | 1 | Set za sukciju, ergonomska usisna ručka sa filterom, rezervnim filterom, sa nastavcima; ravni 260mm, zakrivljeni 220mm, zakrivljeni 160mm, sa i bez sukcione kontrole, dužine 2100mm, aspiraciona kanila jakog protoka za intervencije sa većom količinom biološkog materijala - ortopedija i ginekologija. Veličina: CH25 | RSM012509 | kom | 400 | Mediv d.o.o. | 68-9/26 | 10.06.2027
Sanitetski i medicinski potrošni materijal | 404-1-110/26-13 | 13 | SET ZA SUKCIJU, tip III | 2 | Set za sukciju, ergonomska usisna ručka sa filterom, rezervnim filterom, sa nastavcima; ravni 260mm, zakrivljeni 220mm, zakrivljeni 160mm, sa i bez sukcione kontrole, dužine 3000mm, aspiraciona kanila jakog protoka za intervencije sa većom količinom biološkog materijala - ortopedija i ginekologija. Veličina: CH25 | RSM006585 | kom | 400 | Mediv d.o.o. | 68-9/26 | 10.06.2027
Sanitetski i medicinski potrošni materijal | 404-1-110/26-13 | 13 | SET ZA SUKCIJU, tip III | 2 | Set za sukciju, ergonomska usisna ručka sa filterom, rezervnim filterom, sa nastavcima; ravni 260mm, zakrivljeni 220mm, zakrivljeni 160mm, sa i bez sukcione kontrole, dužine 3000mm, aspiraciona kanila jakog protoka za intervencije sa većom količinom biološkog materijala - ortopedija i ginekologija. Veličina: CH25 | RSM006586 | kom | 400 | Mediv d.o.o. | 68-9/26 | 10.06.2027
Sanitetski i medicinski potrošni materijal | 404-1-110/26-13 | 13 | SET ZA SUKCIJU, tip III | 2 | Set za sukciju, ergonomska usisna ručka sa filterom, rezervnim filterom, sa nastavcima; ravni 260mm, zakrivljeni 220mm, zakrivljeni 160mm, sa i bez sukcione kontrole, dužine 3000mm, aspiraciona kanila jakog protoka za intervencije sa većom količinom biološkog materijala - ortopedija i ginekologija. Veličina: CH25 | RSM012510 | kom | 400 | Mediv d.o.o. | 68-9/26 | 10.06.2027
Sanitetski i medicinski potrošni materijal | 404-1-110/26-13 | 13 | SET ZA SUKCIJU, tip III | 2 | Set za sukciju, ergonomska usisna ručka sa filterom, rezervnim filterom, sa nastavcima; ravni 260mm, zakrivljeni 220mm, zakrivljeni 160mm, sa i bez sukcione kontrole, dužine 3000mm, aspiraciona kanila jakog protoka za intervencije sa većom količinom biološkog materijala - ortopedija i ginekologija. Veličina: CH25 | RSM012511 | kom | 400 | Mediv d.o.o. | 68-9/26 | 10.06.2027
Sanitetski i medicinski potrošni materijal | 404-1-110/26-13 | 13 | SET ZA SUKCIJU, tip III | 3 | Set za sukciju, ergonomska usisna ručka sa filterom, rezervnim filterom, sa nastavcima; ravni 260mm, zakrivljeni 220mm, zakrivljeni 160mm, sa i bez sukcione kontrole, dužine 2100mm, aspiraciona kanila jakog protoka za intervencije sa većom količinom biološkog materijala - ortopedija i ginekologija. Veličina: CH30 | RSM006587 | kom | 555 | Mediv d.o.o. | 68-9/26 | 10.06.2027
Sanitetski i medicinski potrošni materijal | 404-1-110/26-13 | 13 | SET ZA SUKCIJU, tip III | 3 | Set za sukciju, ergonomska usisna ručka sa filterom, rezervnim filterom, sa nastavcima; ravni 260mm, zakrivljeni 220mm, zakrivljeni 160mm, sa i bez sukcione kontrole, dužine 2100mm, aspiraciona kanila jakog protoka za intervencije sa većom količinom biološkog materijala - ortopedija i ginekologija. Veličina: CH30 | RSM006588 | kom | 555 | Mediv d.o.o. | 68-9/26 | 10.06.2027
Sanitetski i medicinski potrošni materijal | 404-1-110/26-13 | 13 | SET ZA SUKCIJU, tip III | 3 | Set za sukciju, ergonomska usisna ručka sa filterom, rezervnim filterom, sa nastavcima; ravni 260mm, zakrivljeni 220mm, zakrivljeni 160mm, sa i bez sukcione kontrole, dužine 2100mm, aspiraciona kanila jakog protoka za intervencije sa većom količinom biološkog materijala - ortopedija i ginekologija. Veličina: CH30 | RSM012512 | kom | 555 | Mediv d.o.o. | 68-9/26 | 10.06.2027
Sanitetski i medicinski potrošni materijal | 404-1-110/26-13 | 13 | SET ZA SUKCIJU, tip III | 3 | Set za sukciju, ergonomska usisna ručka sa filterom, rezervnim filterom, sa nastavcima; ravni 260mm, zakrivljeni 220mm, zakrivljeni 160mm, sa i bez sukcione kontrole, dužine 2100mm, aspiraciona kanila jakog protoka za intervencije sa većom količinom biološkog materijala - ortopedija i ginekologija. Veličina: CH30 | RSM012513 | kom | 555 | Mediv d.o.o. | 68-9/26 | 10.06.2027
Sanitetski i medicinski potrošni materijal | 404-1-110/26-13 | 13 | SET ZA SUKCIJU, tip III | 4 | Set za sukciju, ergonomska usisna ručka sa filterom, rezervnim filterom, sa nastavcima; ravni 260mm, zakrivljeni 220mm, zakrivljeni 160mm, sa i bez sukcione kontrole, dužine 3000mm, aspiraciona kanila jakog protoka za intervencije sa većom količinom biološkog materijala - ortopedija i ginekologija. Veličina: CH30 | RSM006589 | kom | 670 | Mediv d.o.o. | 68-9/26 | 10.06.2027
Sanitetski i medicinski potrošni materijal | 404-1-110/26-13 | 13 | SET ZA SUKCIJU, tip III | 4 | Set za sukciju, ergonomska usisna ručka sa filterom, rezervnim filterom, sa nastavcima; ravni 260mm, zakrivljeni 220mm, zakrivljeni 160mm, sa i bez sukcione kontrole, dužine 3000mm, aspiraciona kanila jakog protoka za intervencije sa većom količinom biološkog materijala - ortopedija i ginekologija. Veličina: CH30 | RSM006590 | kom | 670 | Mediv d.o.o. | 68-9/26 | 10.06.2027
Sanitetski i medicinski potrošni materijal | 404-1-110/26-13 | 13 | SET ZA SUKCIJU, tip III | 4 | Set za sukciju, ergonomska usisna ručka sa filterom, rezervnim filterom, sa nastavcima; ravni 260mm, zakrivljeni 220mm, zakrivljeni 160mm, sa i bez sukcione kontrole, dužine 3000mm, aspiraciona kanila jakog protoka za intervencije sa većom količinom biološkog materijala - ortopedija i ginekologija. Veličina: CH30 | RSM012514 | kom | 670 | Mediv d.o.o. | 68-9/26 | 10.06.2027
Sanitetski i medicinski potrošni materijal | 404-1-110/26-13 | 13 | SET ZA SUKCIJU, tip III | 4 | Set za sukciju, ergonomska usisna ručka sa filterom, rezervnim filterom, sa nastavcima; ravni 260mm, zakrivljeni 220mm, zakrivljeni 160mm, sa i bez sukcione kontrole, dužine 3000mm, aspiraciona kanila jakog protoka za intervencije sa većom količinom biološkog materijala - ortopedija i ginekologija. Veličina: CH30 | RSM012515 | kom | 670 | Mediv d.o.o. | 68-9/26 | 10.06.2027
Sanitetski i medicinski potrošni materijal | 404-1-110/26-13 | 4 | Flaster za bešavno ušivanje, veličina 1 | 1 | Flaster za bešavno zatvaranje kože, ojačan uzdužnim filamentima 6mm x 38mm±5% | RSM004407 | kom | 5.1 | Future Pharm d.o.o. | 68-11/26 | 10.06.2027
Sanitetski i medicinski potrošni materijal | 404-1-110/26-13 | 5 | Prekrivka za rane, vazelinska | 1 | Prekrivka za rane, vazelinska, klasa IIb po ALIMS-u, neadhezivna 10cmx10cm | RSM004410 | kom | 24 | Future Pharm d.o.o. | 68-11/26 | 10.06.2027
Sanitetski i medicinski potrošni materijal | 404-1-110/26-13 | 5 | Prekrivka za rane, vazelinska | 2 | Prekrivka za rane, vazelinska, klasa IIb po ALIMS-u, neadhezivna 10cmx20cm | RSM004411 | kom | 44 | Future Pharm d.o.o. | 68-11/26 | 10.06.2027
Sanitetski i medicinski potrošni materijal | 404-1-110/26-13 | 5 | Prekrivka za rane, vazelinska | 3 | Prekrivka za rane, vazelinska, klasa IIb po ALIMS-u, neadhezivna 10cmx30cm | RSM004412 | kom | 84 | Future Pharm d.o.o. | 68-11/26 | 10.06.2027
Sanitetski i medicinski potrošni materijal | 404-1-110/26-13 | 6 | STANDARDNI ENDOTRAHEALNI TUBUSI SA CUFF-om za odrasle, tip V | 1 | Endotrahealni tubusi sa balonom, izrađeni od PVC materijala, veličina 7.0mm, O.D 9.3mm, 28 Fr, duzina 234-300 mm low pressure high volume, konektorom prečnika 15mm, sa glatkim Murphy otvorom bez oštrog ugla, sa mekanim balonom | RSM004426 | kom | 48.9 | Future Pharm d.o.o. | 68-11/26 | 10.06.2027
Sanitetski i medicinski potrošni materijal | 404-1-110/26-13 | 6 | STANDARDNI ENDOTRAHEALNI TUBUSI SA CUFF-om za odrasle, tip V | 2 | Endotrahealni tubusi sa balonom, izrađeni od PVC materijala, veličina 7.5mm, O.D 10.0mm, 30 Fr, duzina 240-310 mm low pressure high volume, konektorom prečnika 15mm, sa glatkim Murphy otvorom bez oštrog ugla, sa mekanim balonom | RSM004427 | kom | 48.9 | Future Pharm d.o.o. | 68-11/26 | 10.06.2027
Sanitetski i medicinski potrošni materijal | 404-1-110/26-13 | 6 | STANDARDNI ENDOTRAHEALNI TUBUSI SA CUFF-om za odrasle, tip V | 3 | Endotrahealni tubusi sa balonom, izrađeni od PVC materijala, veličina 8.0mm, O.D 10.7mm, 32 Fr, duzina 250-320 mm low pressure high volume, konektorom prečnika 15mm, sa glatkim Murphy otvorom bez oštrog ugla, sa mekanim balonom | RSM004428 | kom | 48.9 | Future Pharm d.o.o. | 68-11/26 | 10.06.2027
Sanitetski i medicinski potrošni materijal | 404-1-110/26-13 | 6 | STANDARDNI ENDOTRAHEALNI TUBUSI SA CUFF-om za odrasle, tip V | 4 | Endotrahealni tubusi sa balonom, izrađeni od PVC materijala, veličina 8.5mm, O.D 11.3mm, 34 Fr duzina 260-320 mm low pressure high volume, konektorom prečnika 15mm, sa glatkim Murphy otvorom bez oštrog ugla, sa mekanim balonom | RSM004429 | kom | 48.9 | Future Pharm d.o.o. | 68-11/26 | 10.06.2027
Sanitetski i medicinski potrošni materijal | 404-1-110/26-13 | 6 | STANDARDNI ENDOTRAHEALNI TUBUSI SA CUFF-om za odrasle, tip V | 5 | Endotrahealni tubusi sa balonom, izrađeni od PVC materijala, veličina 9.0mm, O.D 12.0mm, 36 Fr duzina 270-320 mm low pressure high volume, konektorom prečnika 15mm, sa glatkim Murphy otvorom bez oštrog ugla, sa mekanim balonom | RSM004430 | kom | 48.9 | Future Pharm d.o.o. | 68-11/26 | 10.06.2027
Sanitetski i medicinski potrošni materijal | 404-1-110/26-13 | 7 | STANDARDNI ENDOTRAHEALNI TUBUSI SA CUFF-om za odrasle, tip VI | 1 | Endotrahealni tubus sa balonom, izrađene od PVC materijala, veličina 7,0mm, O.D 9,3mm, dužina cevi (bez konektora) 300mm, prečnik konektora 15mm, sa glatkim Murphy otvorom bez oštrog ugla, sa PU materijalom niskog pritiska, sa mekanim balonom velike zapremine | RSM004426 | kom | 48.9 | Future Pharm d.o.o. | 68-11/26 | 10.06.2027
Sanitetski i medicinski potrošni materijal | 404-1-110/26-13 | 7 | STANDARDNI ENDOTRAHEALNI TUBUSI SA CUFF-om za odrasle, tip VI | 2 | Endotrahealni tubus sa balonom, izrađene od PVC materijala, veličina 7.5mm, O.D 10.0mm, dužina cevi (bez konektora) 310mm, prečnik konektora 15mm, sa glatkim Murphy otvorom bez oštrog ugla, sa PU materijalom niskog pritiska, sa mekanim balonom velike zapremine | RSM004427 | kom | 48.9 | Future Pharm d.o.o. | 68-11/26 | 10.06.2027
Sanitetski i medicinski potrošni materijal | 404-1-110/26-13 | 7 | STANDARDNI ENDOTRAHEALNI TUBUSI SA CUFF-om za odrasle, tip VI | 3 | Endotrahealni tubus sa balonom, izrađene od PVC materijala, veličina 8.0mm, O.D 10.7mm, dužina cevi (bez konektora) 320mm, prečnik konektora 15mm, sa glatkim Murphy otvorom bez oštrog ugla, sa PU materijalom niskog pritiska, sa mekanim balonom velike zapremine | RSM004428 | kom | 48.9 | Future Pharm d.o.o. | 68-11/26 | 10.06.2027
Sanitetski i medicinski potrošni materijal | 404-1-110/26-13 | 7 | STANDARDNI ENDOTRAHEALNI TUBUSI SA CUFF-om za odrasle, tip VI | 4 | Endotrahealni tubuss balonom, izrađene od PVC materijala, veličina 8.5mm, O.D 11.3mm, dužina cevi (bez konektora) 320mm, prečnik konektora 15mm, sa glatkim Murphy otvorom bez oštrog ugla, sa PU materijalom niskog pritiska, sa mekanim balonom velike zapremine | RSM004429 | kom | 48.9 | Future Pharm d.o.o. | 68-11/26 | 10.06.2027
Sanitetski i medicinski potrošni materijal | 404-1-110/26-13 | 7 | STANDARDNI ENDOTRAHEALNI TUBUSI SA CUFF-om za odrasle, tip VI | 5 | Endotrahealni tubuss balonom, izrađene od PVC materijala, veličina 9.0mm, O.D 12.0mm, dužina cevi (bez konektora) 320mm, prečnik konektora 15mm, sa glatkim Murphy otvorom bez oštrog ugla, sa PU materijalom niskog pritiska, sa mekanim balonom velike zapremine | RSM004430 | kom | 48.9 | Future Pharm d.o.o. | 68-11/26 | 10.06.2027
Sanitetski i medicinski potrošni materijal | 404-1-110/26-13 | 12 | KESE ZA URIN ZA ODRASLE, tip I | 1 | Kesa za urin, sterilna, zapremine 2000ml, dužina creva minimum 90cm, konektor sa kapicom, sa ventilom koji sprečava povratni refluks, sa ispusnim ventilom u najnižoj tački, sa portom za uzorkovanje urina za analizu, pakovano pojedinačno | RSM005087 | kom | 25.4 | Future Pharm d.o.o. | 68-11/26 | 10.06.2027
Sanitetski i medicinski potrošni materijal | 404-1-110/26-13 | 15 | Posude za urin, sterilne | 1 | Posude za urin, sterilne, providne, zapremina minimum 60ml-75ml | RSM004592 | kom | 6.7 | Future Pharm d.o.o. | 68-11/26 | 10.06.2027
Sanitetski i medicinski potrošni materijal | 404-1-110/26-13 | 16 | Posude za urin, nesterilne | 1 | Posude za urin, nesterilne | RSM012516 | kom | 7.2 | Galenika Tehnoplast d.o.o. | 68-12/26 | 10.06.2027
Sanitetski i medicinski potrošni materijal | 404-1-110/26-13 | 3 | Sanitetski materijal od gaze, nesterilan | 1 | Pamučna nesterilna gaza, broj niti/gustina tkanja u cm²:13 niti (7+6), utkan rub, površinska masa minimum 14g/m², finoća pređe Nm60/1, odgovara standardima EN 14079, veličine: 80 cm x 100m | RSM007842 | kom | 3760 | Vega d.o.o. | 68-13/26 | 10.06.2027
Sanitetski i medicinski potrošni materijal | 404-1-110/26-13 | 3 | Sanitetski materijal od gaze, nesterilan | 2 | Pamučna nesterilna gaza, broj niti/gustina tkanja u cm²:17 niti (10+7), utkan rub, finoća pređe Nm60/1, mase površine I ≥ 23,5g, Ph Jug IV ili odgovarajuće, odgovara standardima EN 14079,veličine: 80cm x 10m | RSM004368 | kom | 442 | Vega d.o.o. | 68-13/26 | 10.06.2027
Sanitetski i medicinski potrošni materijal | 404-1-110/26-13 | 3 | Sanitetski materijal od gaze, nesterilan | 3 | Pamučna nesterilna gaza, broj niti/gustina tkanja u cm²:17 niti (10+7), masa površine I ≥ 23,5g, utkan rub, finoća pređe Nm60/1, Ph Jug IV ili odgovarajuće, odgovara standardima EN 14079, veličine: 80cm x 100m | RSM004369 | kom | 5165 | Vega d.o.o. | 68-13/26 | 10.06.2027
Sanitetski i medicinski potrošni materijal | 404-1-110/26-13 | 3 | Sanitetski materijal od gaze, nesterilan | 4 | Pamučna nesterilna gaza, broj niti/gustina tkanja u cm²: 20 niti (12+8), masa površine I ≥ 27,6g, utkan rub, finoća pređe Nm60/1, Ph Jug IV ili odgovarajuće, odgovara standardima EN 14079, veličine: 80cm x 100m | RSM007843 | kom | 5915 | Vega d.o.o. | 68-13/26 | 10.06.2027
Sanitetski i medicinski potrošni materijal | 404-1-110/26-13 | 3 | Sanitetski materijal od gaze, nesterilan | 5 | Kompresa, nesterilna od gaze, minimum 12 slojeva, broj niti/gustina tkanaj u 1cm²: 17(10+7), mase površine I ≥ 23,5g, Ph Jug IV ili odgovarajuće, veličine: 5cmx5cm | RSM004371 | kom | 2.48 | Vega d.o.o. | 68-13/26 | 10.06.2027
Sanitetski i medicinski potrošni materijal | 404-1-110/26-13 | 3 | Sanitetski materijal od gaze, nesterilan | 6 | Kompresa, nesterilna od gaze, minimum 12 slojeva, broj niti/gustina tkanaj u 1cm²: 17(10+7), mase površine I ≥ 23,5g, Ph Jug IV ili odgovarajuće, veličine: 7.5cmx7.5cm | RSM004372 | kom | 4.6 | Vega d.o.o. | 68-13/26 | 10.06.2027
Sanitetski i medicinski potrošni materijal | 404-1-110/26-13 | 3 | Sanitetski materijal od gaze, nesterilan | 7 | Kompresa, nesterilna od gaze, minimum 12 slojeva, broj niti/gustina tkanaj u 1cm²: 17(10+7), mase površine I > 23,5g, Ph Jug IV ili odgovarajuće, veličine: 10cmx10cm | RSM004373 | kom | 7.62 | Vega d.o.o. | 68-13/26 | 10.06.2027
Sanitetski i medicinski potrošni materijal | 404-1-110/26-13 | 3 | Sanitetski materijal od gaze, nesterilan | 8 | Kompresa, nesterilna od gaze, minimum 12 slojeva, broj niti/gustina tkanaj u 1cm²: 17(10+7), mase površine I ≥ 23,5g, Ph Jug IV ili odgovarajuće, veličine: 15cmx7cm | RSM007844 | kom | 9.1 | Vega d.o.o. | 68-13/26 | 10.06.2027
Sanitetski i medicinski potrošni materijal | 404-1-110/26-13 | 3 | Sanitetski materijal od gaze, nesterilan | 9 | Kompresa, nesterilna od gaze, minimum 12 slojeva, broj niti/gustina tkanaj u 1cm²: 17(10+7), mase površine I ≥ 23,5g, Ph Jug IV ili odgovarajuće, veličine: 20cmx10cm | RSM004375 | kom | 13.7 | Vega d.o.o. | 68-13/26 | 10.06.2027
Sanitetski i medicinski potrošni materijal | 404-1-110/26-13 | 3 | Sanitetski materijal od gaze, nesterilan | 10 | Kompresa, nesterilna od gaze, minimum 12 slojeva, broj niti/gustina tkanaj u 1cm²: 20(12+8), finoća pređe 17TEX, Ph Jug IV ili odgovarajuće, veličine: 5cmx5cm | RSM007845 | kom | 3.17 | Vega d.o.o. | 68-13/26 | 10.06.2027
Sanitetski i medicinski potrošni materijal | 404-1-110/26-13 | 3 | Sanitetski materijal od gaze, nesterilan | 11 | Kompresa, nesterilna od gaze, minumim 12 slojeva, broj niti/gustina tkanaj u 1cm²: 20(12+8), finoća pređe 17TEX, Ph Jug IV ili odgovarajuće, veličine: 7.5cmx7.5cm | RSM007846 | kom | 7.76 | Vega d.o.o. | 68-13/26 | 10.06.2027
Sanitetski i medicinski potrošni materijal | 404-1-110/26-13 | 3 | Sanitetski materijal od gaze, nesterilan | 12 | Kompresa, nesterilna od gaze, minumum 12 slojeva, broj niti/gustina tkanaj u 1cm²: 20(12+8), finoća pređe 17TEX, Ph Jug IV ili odgovarajuće, veličine: 10cmx10cm | RSM007847 | kom | 10.95 | Vega d.o.o. | 68-13/26 | 10.06.2027
Sanitetski i medicinski potrošni materijal | 404-1-110/26-13 | 3 | Sanitetski materijal od gaze, nesterilan | 13 | Kompresa, nesterilna od gaze, minimum 12 slojeva, broj niti/gustina tkanaj u 1cm²: 20(12+8), finoća pređe 17TEX, Ph Jug IV ili odgovarajuće, veličine: 15cmx7cm | RSM007848 | kom | 11.6 | Vega d.o.o. | 68-13/26 | 10.06.2027
Sanitetski i medicinski potrošni materijal | 404-1-110/26-13 | 3 | Sanitetski materijal od gaze, nesterilan | 14 | Kompresa, nesterilna od gaze, minimum 12 slojeva, broj niti/gustina tkanja u 1cm²: 20(12+8), finoća pređe 17TEX, Ph Jug IV ili odgovarajuće, veličine: 20cmx10cm | RSM007849 | kom | 23.15 | Vega d.o.o. | 68-13/26 | 10.06.2027
Sanitetski i medicinski potrošni materijal | 404-1-110/26-13 | 3 | Sanitetski materijal od gaze, nesterilan | 15 | Tampon od gaze, nesterilan, 100% pamuk, sa RTG linijom, gustina tkanja 20 niti (12+8), odgovara zahtevima proizvođačke specifikacije EN14079, pakovanje a 500; veličina: 40mm | RSM007850 | pakovanje | 4575 | Vega d.o.o. | 68-13/26 | 10.06.2027
Sanitetski i medicinski potrošni materijal | 404-1-110/26-13 | 3 | Sanitetski materijal od gaze, nesterilan | 16 | Tampon od gaze, nesterilan, 100% pamuk, sa RTG linijom, gustina tkanja 20 niti (12+8), odgovara zahtevima proizvođačke specifikacije EN14079, pakovanje a 500; veličina: 45mm | RSM007851 | pakovanje | 4825 | Vega d.o.o. | 68-13/26 | 10.06.2027
Sanitetski i medicinski potrošni materijal | 404-1-110/26-13 | 3 | Sanitetski materijal od gaze, nesterilan | 17 | Tampon od gaze, nesterilan, 100% pamuk, sa RTG linijom, gustina tkanja 20 niti (12+8), odgovara zahtevima proizvođačke specifikacije EN14079, pakovanje a 200; veličina: 60mm | RSM007852 | pakovanje | 2770 | Vega d.o.o. | 68-13/26 | 10.06.2027
Sanitetski i medicinski potrošni materijal - potrošni materijal za injektore kontrastnog sredstva | 404-1-110/26-24 | 1 | Potrošni materijal za injektore kontrastnog sredstva i radiofarmaka proizvođača Bayer | 1 | SDS MP2 ili odgovarajući- dnevni set za Bayer Stellant injektor, koji se sastoji od: dva (2) šprica kapaciteta 200 ml, dva (2) transfer seta, svaki dužine najmanje 115cm i sa po najmanje dva nepovratna ventila i T konektorom sa zaštitnikom od nenamerne kontaminacije. Otpornost najmanje 350 psi. Odobreno korišćenja seta za više pacijenata od najmanje 12 sati. | RSM011502 | Kom | 5000 | Magna Pharmacia d.o.o. | 67-3/26 | 15.06.2027
Sanitetski i medicinski potrošni materijal - potrošni materijal za injektore kontrastnog sredstva | 404-1-110/26-24 | 1 | Potrošni materijal za injektore kontrastnog sredstva i radiofarmaka proizvođača Bayer | 2 | SSS-SPD-250 ili odgovarajući- linija za pacijenta za Bayer Stellant injektor, dužine najmanje 250cm sa najmanje dva nepovratna ventila i zaštitnikom od nenamerne kontaminacije. Otpornost najmanje 350 psi. | RSM011501 | Kom | 1000 | Magna Pharmacia d.o.o. | 67-3/26 | 15.06.2027
Sanitetski i medicinski potrošni materijal - potrošni materijal za injektore kontrastnog sredstva | 404-1-110/26-24 | 1 | Potrošni materijal za injektore kontrastnog sredstva i radiofarmaka proizvođača Bayer | 3 | SDS-TRF-CV ili odgovarajući set za Bayer Stellant injektor, sastoji sa od dva šprica od po 200ml, linijom za pacijenta od 60'' sa T konektorom i slamkom za "priming" i dva transfer seta sa nepovratnim ventilim. | RSM012517 | Kom | 6330 | Magna Pharmacia d.o.o. | 67-3/26 | 15.06.2027
Sanitetski i medicinski potrošni materijal - potrošni materijal za injektore kontrastnog sredstva | 404-1-110/26-24 | 1 | Potrošni materijal za injektore kontrastnog sredstva i radiofarmaka proizvođača Bayer | 4 | SSS-LP-60-T Linija za pacijenta, dužine 60" sa T konektorom i slamkom za "priming" za Bayer Stellant injektor. | RSM012518 | Kom | 1050 | Magna Pharmacia d.o.o. | 67-3/26 | 15.06.2027
Sanitetski i medicinski potrošni materijal - potrošni materijal za injektore kontrastnog sredstva | 404-1-110/26-24 | 1 | Potrošni materijal za injektore kontrastnog sredstva i radiofarmaka proizvođača Bayer | 5 | AVA 500 MPAT ili odgovarajući- višekratni špric infuzioni set za Bayer Avanta injektor, namenjen za upotrebu do 5 pacijenata koji se sastoji od: 1) Linije za fiziološki rastvor: ne-ventilisani šiljak, linija niskog pritiska sa infuzionom komorom i nepovratnim ventilom sa zaštitnikom od nenamerne kontaminacije. 2) Linije za kontrast: ventilisani šiljak, linija niskog pritiska sa infuzionom komorom, linija visokog pritiska sa trokakim ventilom, koja vodi do šprica na jednoj strani i konektora za zaštitom od nenamerne kontaminacije na drugoj strani. 3) Šric od 150ml. | RSM011497 | Kom | 6800 | Magna Pharmacia d.o.o. | 67-3/26 | 15.06.2027
Sanitetski i medicinski potrošni materijal - potrošni materijal za injektore kontrastnog sredstva | 404-1-110/26-24 | 1 | Potrošni materijal za injektore kontrastnog sredstva i radiofarmaka proizvođača Bayer | 6 | AVA 500 SPAT ANGIO ili odgovarajući- Infuzioni set za jednog pacijenta za Bayer Avanta injektor koji se sastoji od: 1) Linije visokog pritiska (za kontrastno sredstvo) sa konektorom za zaštitu od nenamarene kontaminacije. 2) Linije niskog pritiska (za fiziološki rastvor) sa konektorom za zaštitu od nenamarene kontaminacije. 3) Držača za organizaciju linija. 4) Linije visokog pritiska sa trkorakim ventilom i rotirajućim konektorom. | RSM011529 | Kom | 7600 | Magna Pharmacia d.o.o. | 67-3/26 | 15.06.2027
Sanitetski i medicinski potrošni materijal - potrošni materijal za injektore kontrastnog sredstva | 404-1-110/26-24 | 1 | Potrošni materijal za injektore kontrastnog sredstva i radiofarmaka proizvođača Bayer | 7 | AVA 500 SPAT L ili odgovarajući- Infuzioni set za jednog pacijenta za Bayer Avanta injektor, koji se sastoji od: 1) Linije visokog pritiska (za kontrastno sredstvo) sa konektorom za zaštitu od nenamarene kontaminacije. 2) Linije niskog pritiska (za fiziološki rastvor) sa konektorom za zaštitu od nenamarene kontaminacije. 3) Držača za organizaciju linija. 4) Linije visokog pritiska sa trkorakim ventilom i rotirajućim konektorom. Konektor za prikljčenje sonde za merenje invazivnog pritiska. | RSM011500 | Kom | 8700 | Magna Pharmacia d.o.o. | 67-3/26 | 15.06.2027
Sanitetski i medicinski potrošni materijal - potrošni materijal za injektore kontrastnog sredstva | 404-1-110/26-24 | 1 | Potrošni materijal za injektore kontrastnog sredstva i radiofarmaka proizvođača Bayer | 8 | AVA 500 HCS ili odgovarajuće- navlake za ručni upravljač za Bayer Avanta injektor . | RSM011499 | Kom | 1210 | Magna Pharmacia d.o.o. | 67-3/26 | 15.06.2027
Sanitetski i medicinski potrošni materijal - potrošni materijal za injektore kontrastnog sredstva | 404-1-110/26-24 | 1 | Potrošni materijal za injektore kontrastnog sredstva i radiofarmaka proizvođača Bayer | 9 | AVA 500 HC AVANTA ili odgovarajuće- ručni upravljač za Bayer Avanta injektor. | RSM011498 | Kom | 3450 | Magna Pharmacia d.o.o. | 67-3/26 | 15.06.2027
Sanitetski i medicinski potrošni materijal - potrošni materijal za injektore kontrastnog sredstva | 404-1-110/26-24 | 1 | Potrošni materijal za injektore kontrastnog sredstva i radiofarmaka proizvođača Bayer | 10 | TAG 150 SYR ili odgovarajući Twist&Go spric od 150 ml za MEDRAD MARK 7 Arterion ili odgovarajuci. | RSM011530 | Kom | 3440 | Magna Pharmacia d.o.o. | 67-3/26 | 15.06.2027
Sanitetski i medicinski potrošni materijal - potrošni materijal za injektore kontrastnog sredstva | 404-1-110/26-24 | 1 | Potrošni materijal za injektore kontrastnog sredstva i radiofarmaka proizvođača Bayer | 11 | TAG C150 HPCT ili odgovarajuć Twist&Go linija visokog pritiska duzine 150cm za MEDRAD MARK 7 Arterion ili odgovarajući. | RSM011531 | Kom | 3500 | Magna Pharmacia d.o.o. | 67-3/26 | 15.06.2027
Sanitetski i medicinski potrošni materijal - potrošni materijal za injektore kontrastnog sredstva | 404-1-110/26-24 | 1 | Potrošni materijal za injektore kontrastnog sredstva i radiofarmaka proizvođača Bayer | 12 | XP 65/115 VS ili odgovarajući- set koji se sastoji od: 2 šprica kapaciteta 65ml za kontrastno sredstvo i 115ml za fiziološki rastvor, 2 šiljka i pacijent linije dužine najmanje 240cm sa T konektorom i nepovratnim ventilom, min 350 PSI, kompatibilna sa Bayer injektorom MRXperion. | RSM012519 | Kom | 5000 | Magna Pharmacia d.o.o. | 67-3/26 | 15.06.2027
Sanitetski i medicinski potrošni materijal - potrošni materijal za injektore kontrastnog sredstva | 404-1-110/26-24 | 1 | Potrošni materijal za injektore kontrastnog sredstva i radiofarmaka proizvođača Bayer | 13 | SSQK 65/115vs ili odgovarajući- set koji se sastoji od: 2 šprica kapaciteta 65ml za kontrastno sredstvo i 115ml za fiziološki rastvor, 2 šiljka i pacijent linije dužine najmanje 240cm sa T konektorom i nepovratnim ventilom, min 350 PSI, kompatibilan sa Bayer injektorom Spektris Solaris Ep. | RSM012520 | Kom | 4870 | Magna Pharmacia d.o.o. | 67-3/26 | 15.06.2027
Sanitetski i medicinski potrošni materijal - potrošni materijal za injektore kontrastnog sredstva | 404-1-110/26-24 | 1 | Potrošni materijal za injektore kontrastnog sredstva i radiofarmaka proizvođača Bayer | 14 | SSIT 96 VLD ili odgovarajuća- pacijent linija dužine najmanje 240cm sa T konekterom i nepovratnim ventilom, min 350 PSI, kompatibilna sa Bayer injektorom MRXperion i Spektris Solaris Ep. | RSM010923 | Kom | 1100 | Magna Pharmacia d.o.o. | 67-3/26 | 15.06.2027
Sanitetski i medicinski potrošni materijal - potrošni materijal za injektore kontrastnog sredstva | 404-1-110/26-24 | 1 | Potrošni materijal za injektore kontrastnog sredstva i radiofarmaka proizvođača Bayer | 15 | INT CPS ili odgovarajući set za pacijenta, za PET injektor (za pojedinačnog pacijenta – PAS), za Intego automatski injektor radiofarmaka. | RSM012521 | Kom | 2600 | Magna Pharmacia d.o.o. | 67-3/26 | 15.06.2027
Sanitetski i medicinski potrošni materijal - potrošni materijal za injektore kontrastnog sredstva | 404-1-110/26-24 | 1 | Potrošni materijal za injektore kontrastnog sredstva i radiofarmaka proizvođača Bayer | 16 | INT CSS ili odgovarajući set za ubrizgavanje iz izvora, za PET injektor (za više pacijenata – SAS), za Intego automatski injektor radiofarmaka. | RSM012522 | Kom | 24000 | Magna Pharmacia d.o.o. | 67-3/26 | 15.06.2027
Sanitetski i medicinski potrošni materijal - potrošni materijal za injektore kontrastnog sredstva | 404-1-110/26-24 | 2 | Potrošni materijal za injektore proizvođača Apostar | 1 | Dnevni set za APO 200 injektor, koji čine 2 šprica sa RFID, zapremine od po 200ml i creva koja omogućavaju direktno povezivanje špriceva i ambalaže kontrasta i fiziološkog rastvora. 4 nepovratna ventila, unutrašnji prečnik creva 2,5mm, otpornost 305psi, bez latex/PHT/DEHP, konektori označeni različitim bojama da ne bi došlo do greške prilikom povezivanja seta. | RSM012523 | Kom | 5000 | Magna Pharmacia d.o.o. | 67-3/26 | 15.06.2027
Sanitetski i medicinski potrošni materijal - potrošni materijal za injektore kontrastnog sredstva | 404-1-110/26-24 | 2 | Potrošni materijal za injektore proizvođača Apostar | 2 | Produženo pacijent crevo za APO 200 injektor, dužine 150cm, sa 2 nepovratna ventila kompletno odvojena, unutrašnji prečnik 1.65mm, otpornost 305psi, sa kompatibilnim konektorom na dnevnom setu. | RSM003346 | Kom | 900 | Magna Pharmacia d.o.o. | 67-3/26 | 15.06.2027
Sanitetski i medicinski potrošni materijal - potrošni materijal za injektore kontrastnog sredstva | 404-1-110/26-24 | 2 | Potrošni materijal za injektore proizvođača Apostar | 3 | Produženo pacijent crevo za APO 200 injektor , dužine 250 cm, sa 2 nepovratna ventila kompletno odvojena, unutrašnji prečnik min 1.65mm, otpornost 305psi, sa kompatibilnim konektorom na dnevnom setu. | RSM011135 | Kom | 1000 | Magna Pharmacia d.o.o. | 67-3/26 | 15.06.2027
Sanitetski i medicinski potrošni materijal - potrošni materijal za injektore kontrastnog sredstva | 404-1-110/26-24 | 3 | Potrošni materijal za injektore kontrastnog sredstva proizvođača Guerbet | 1 | Dnevni set, sastoji se od dva šprica od 200ml, 2 šiljka za punjenje , 1 namotano Y crevo sa dvostrukim nepovratnim ventilom dužine 150cm do 350psi za ct injektor OptiVantage DH. | RSM001244 | Kom | 9744 | Medicom d.o.o. | 67-1/26 | 15.06.2027
Sanitetski i medicinski potrošni materijal - potrošni materijal za injektore kontrastnog sredstva | 404-1-110/26-24 | 3 | Potrošni materijal za injektore kontrastnog sredstva proizvođača Guerbet | 2 | Produžno pacijent crevo dužine 150 cm i maksimalnog pritiska 350psi, DEHP free, sa dva nepovratna ventila, kompatibilan sa injektorom OptiVantage DH. | RSM007033 | Kom | 736 | Medicom d.o.o. | 67-1/26 | 15.06.2027
Sanitetski i medicinski potrošni materijal - potrošni materijal za injektore kontrastnog sredstva | 404-1-110/26-24 | 3 | Potrošni materijal za injektore kontrastnog sredstva proizvođača Guerbet | 3 | Pacijent crevo dužine 23 cm sa 2 nepovratna ventila, kompatibilno sa injektorom OptiVantage Multi-Use. | RSM012524 | Kom | 1047 | Medicom d.o.o. | 67-1/26 | 15.06.2027
Sanitetski i medicinski potrošni materijal - potrošni materijal za injektore kontrastnog sredstva | 404-1-110/26-24 | 3 | Potrošni materijal za injektore kontrastnog sredstva proizvođača Guerbet | 4 | Komplet šriceva 2x200 ml, za višekratnu upotrebu. Kompatibilno sa injektorom OptiVantage Multi-Use. | RSM012525 | Kom | 8306 | Medicom d.o.o. | 67-1/26 | 15.06.2027
Sanitetski i medicinski potrošni materijal - potrošni materijal za injektore kontrastnog sredstva | 404-1-110/26-24 | 3 | Potrošni materijal za injektore kontrastnog sredstva proizvođača Guerbet | 5 | Dnevni set za injektor, za višekratnu upotrebu, sa dva nepovratna ventila, dva šiljka za punjnje. Kompatibilno sa injektorom OptiVantage Multi-Use. | RSM012526 | Kom | 4491 | Medicom d.o.o. | 67-1/26 | 15.06.2027
Sanitetski i medicinski potrošni materijal - potrošni materijal za injektore kontrastnog sredstva | 404-1-110/26-24 | 3 | Potrošni materijal za injektore kontrastnog sredstva proizvođača Guerbet | 6 | Komplet špriceva 2 x 60 ml sa dve cevčice za punjenje i dodatnim Y crevom dužine 230 cm i pritiskom 300 psi za injektor OptiStar Elite. | RSM002144 | Kom | 3522 | Medicom d.o.o. | 67-1/26 | 15.06.2027
Sanitetski i medicinski potrošni materijal - potrošni materijal za injektore kontrastnog sredstva | 404-1-110/26-24 | 3 | Potrošni materijal za injektore kontrastnog sredstva proizvođača Guerbet | 7 | Produženo pacijent crevo dužine 150 cm sa dva nepovratna ventila maksimalnog pritiska 350 psi, DEPH, pakovanje od 100 komada free kompatibilnog sa injektorom OptiStar Elite. | RSM007033 | Kom | 736 | Medicom d.o.o. | 67-1/26 | 15.06.2027
Sanitetski i medicinski potrošni materijal - potrošni materijal za injektore kontrastnog sredstva | 404-1-110/26-24 | 6 | Potrošni materijal za automatske injektore kontrastnog sredstva proizvođača Medtron | 1 | Komplet za dvoglavi injektor Medtron Accutron CT-D: 2 šprica 200ml sa Y crevom, sistem koji omogućuje direktno povezivanje na špriceve kao i ambalažu kontrasta i fiziološkog rastvora i omogućuje punjenje i pražnjenje špriceva tokom rada bez demontaže sistema dužine najmanje 200cm sa najmanje 5 nepovratnih ventila i "Mcon" konektorom koji omogućava hermetičko-nepropusni spoj za višekratnu upotrebu, protiv kapanja. | RSM012527 | Kom | 5500 | Beolaser d.o.o. | 67-2/26 | 15.06.2027
Sanitetski i medicinski potrošni materijal - potrošni materijal za injektore kontrastnog sredstva | 404-1-110/26-24 | 6 | Potrošni materijal za automatske injektore kontrastnog sredstva proizvođača Medtron | 2 | Produženo pacijent crevo, dužine 30cm, sa 2 nepovratna ventila kompletno odvojena, otpornost najmanje 350psi, sa "Mcon" kompatibilnim konektorom za dvoglavi injektor Medtron Accutron CT-D. | RSM012528 | Kom | 770 | Beolaser d.o.o. | 67-2/26 | 15.06.2027
Sanitetski i medicinski potrošni materijal - potrošni materijal za injektore kontrastnog sredstva | 404-1-110/26-24 | 6 | Potrošni materijal za automatske injektore kontrastnog sredstva proizvođača Medtron | 3 | Komplet za dvoglavi injektor Medtron Accutron MR: 2 šprica 65ml sa Y crevom, sistem koji omogućuje direktno povezivanje na špriceve kao i ambalažu kontrasta i fiziološkog rastvora i omogućuje punjenje i pražnjenje špriceva tokom rada bez demontaže sistema dužine najmanje 200cm sa najmanje 5 nepovratnih ventila i "Mcon" konektorom koji omogućava hermetičko-nepropusni spoj za višekratnu upotrebu, protiv kapanja. | RSM012529 | Kom | 4000 | Beolaser d.o.o. | 67-2/26 | 15.06.2027
Sanitetski i medicinski potrošni materijal - potrošni materijal za injektore kontrastnog sredstva | 404-1-110/26-24 | 6 | Potrošni materijal za automatske injektore kontrastnog sredstva proizvođača Medtron | 4 | Produženo pacijent crevo, dužine 30cm, sa 2 nepovratna ventila kompletno odvojena, otpornost najmanje 350psi, sa "Mcon" kompatibilnim konektorom za dvoglavi injektor Medtron Accutron MR. | RSM012528 | Kom | 770 | Beolaser d.o.o. | 67-2/26 | 15.06.2027
Sanitetski i medicinski potrošni materijal - potrošni materijal za injektore kontrastnog sredstva | 404-1-110/26-24 | 6 | Potrošni materijal za automatske injektore kontrastnog sredstva proizvođača Medtron | 5 | Komplet za injektor Medtron Accutron HP: špric zapremine 200ml sa crevom, sistem koji omogućuje istovremeno povezivanje na špric kao i na ambalažu kontrasta i omogućuje punjenje i pražnjenje šprica tokom rada bez demontaže sistema dužine najmanje 100cm, sa slavinom i otpornošću od najmanje 1200psi. | RSM012530 | Kom | 3300 | Beolaser d.o.o. | 67-2/26 | 15.06.2027
Sanitetski i medicinski potrošni materijal - potrošni materijal za injektore kontrastnog sredstva | 404-1-110/26-24 | 6 | Potrošni materijal za automatske injektore kontrastnog sredstva proizvođača Medtron | 6 | Pacijent crevo za angio procedure dužine 120cm i otpornošću od najmanje 1200psi. | RSM012531 | Kom | 950 | Beolaser d.o.o. | 67-2/26 | 15.06.2027
Sanitetski i medicinski potrošni materijal - potrošni materijal za injektore kontrastnog sredstva | 404-1-110/26-24 | 7 | Potrošni materijal za automatske injektore kontrastnog sredstva proizvođača Nemoto | 1 | Komplet za dvoglavi injektor Nemoto Dual Shot: 2 šprica 200ml sa Y crevom, sistem koji omogućuje direktno povezivanje na špriceve kao i ambalažu kontrasta i fiziološkog rastvora i omogućuje punjenje i pražnjenje špriceva tokom rada bez demontaže sistema dužine najmanje 200cm sa najmanje 5 nepovratnih ventila i "Mcon" konektorom koji omogućava hermetičko-nepropusni spoj za višekratnu upotrebu, protiv kapanja. | RSM012532 | Kom | 5500 | Beolaser d.o.o. | 67-2/26 | 15.06.2027
Sanitetski i medicinski potrošni materijal - potrošni materijal za injektore kontrastnog sredstva | 404-1-110/26-24 | 7 | Potrošni materijal za automatske injektore kontrastnog sredstva proizvođača Nemoto | 2 | Produženo pacijent crevo, dužine 30cm, sa 2 nepovratna ventila kompletno odvojena, otpornost najmanje 350psi, sa "Mcon" kompatibilnim konektorom za dvoglavi injektor Nemoto Dual Shot. | RSM012528 | Kom | 770 | Beolaser d.o.o. | 67-2/26 | 15.06.2027
Sanitetski i medicinski potrošni materijal - potrošni materijal za injektore kontrastnog sredstva | 404-1-110/26-24 | 7 | Potrošni materijal za automatske injektore kontrastnog sredstva proizvođača Nemoto | 3 | Komplet za dvoglavi injektor Nemoto Sonic Shot: 2 šprica 60ml sa Y crevom, sistem koji omogućuje direktno povezivanje na špriceve kao i ambalažu kontrasta i fiziološkog rastvora i omogućuje punjenje i pražnjenje špriceva tokom rada bez demontaže sistema dužine najmanje 200cm sa najmanje 5 nepovratnih ventila i "Mcon" konektorom koji omogućava hermetičko-nepropusni spoj za višekratnu upotrebu, protiv kapanja. | RSM012533 | Kom | 4000 | Beolaser d.o.o. | 67-2/26 | 15.06.2027
Sanitetski i medicinski potrošni materijal - potrošni materijal za injektore kontrastnog sredstva | 404-1-110/26-24 | 7 | Potrošni materijal za automatske injektore kontrastnog sredstva proizvođača Nemoto | 4 | Produženo pacijent crevo, dužine 30cm, sa 2 nepovratna ventila kompletno odvojena, otpornost najmanje 350psi, sa "Mcon" kompatibilnim konektorom za dvoglavi injektor Nemoto Sonic Shot. | RSM012528 | Kom | 770 | Beolaser d.o.o. | 67-2/26 | 15.06.2027
Sanitetski i medicinski potrošni materijal - potrošni materijal za injektore kontrastnog sredstva | 404-1-110/26-24 | 7 | Potrošni materijal za automatske injektore kontrastnog sredstva proizvođača Nemoto | 5 | Komplet za injektor Nemoto Rempress: špric zapremine 150ml sa crevom, sistem koji omogućuje istovremeno povezivanje na špric kao i na ambalažu kontrasta i omogućuje punjenje i pražnjenje šprica tokom rada bez demontaže sistema dužine najmanje 100cm, sa slavinom i otpornošću od najmanje 1200psi. | RSM012534 | Kom | 3300 | Beolaser d.o.o. | 67-2/26 | 15.06.2027
Sanitetski i medicinski potrošni materijal - potrošni materijal za injektore kontrastnog sredstva | 404-1-110/26-24 | 7 | Potrošni materijal za automatske injektore kontrastnog sredstva proizvođača Nemoto | 6 | Pacijent crevo za angio procedure dužine 120cm i otpornošću od najmanje 1200psi. | RSM012531 | Kom | 950 | Beolaser d.o.o. | 67-2/26 | 15.06.2027
Sanitetski i medicinski potrošni materijal - potrošni materijal za injektore kontrastnog sredstva | 404-1-110/26-24 | 8 | Potrošni materijal za automatske injektore kontrastnog sredstva proizvođača Seacrown | 1 | Komplet za dvoglavi injektor Seacrown Zenith-C22: 2 šprica 200ml sa Y crevom, sistem koji omogućuje direktno povezivanje na špriceve kao i ambalažu kontrasta i fiziološkog rastvora i omogućuje punjenje i pražnjenje špriceva tokom rada bez demontaže sistema dužine najmanje 200cm sa najmanje 5 nepovratnih ventila i "Mcon" konektorom koji omogućava hermetičko-nepropusni spoj za višekratnu upotrebu, protiv kapanja. | RSM012535 | Kom | 5500 | Beolaser d.o.o. | 67-2/26 | 15.06.2027
Sanitetski i medicinski potrošni materijal - potrošni materijal za injektore kontrastnog sredstva | 404-1-110/26-24 | 8 | Potrošni materijal za automatske injektore kontrastnog sredstva proizvođača Seacrown | 2 | Produženo pacijent crevo, dužine 30cm, sa 2 nepovratna ventila kompletno odvojena, otpornost najmanje 350psi, sa "Mcon" kompatibilnim konektorom za dvoglavi injektor Seacrown Zenith-C22. | RSM012528 | Kom | 770 | Beolaser d.o.o. | 67-2/26 | 15.06.2027
Sanitetski i medicinski potrošni materijal - potrošni materijal za injektore kontrastnog sredstva | 404-1-110/26-24 | 4 | Potrošni materijal za injektore kontrastnog sredstva proizvođača Urlich | 1 | Dnevni set-Sistem na koji se konektuju dve boce za kontrast i jedna boca za fizioloski rastvor,poseduje system za pritisak i partikularni filter-upotreba je 24h. | RSM011023 | Kom | 4620 | Mark Medical d.o.o. | 67-4/26 | 15.06.2027
Sanitetski i medicinski potrošni materijal - potrošni materijal za injektore kontrastnog sredstva | 404-1-110/26-24 | 4 | Potrošni materijal za injektore kontrastnog sredstva proizvođača Urlich | 2 | Sistem na koji se konektuju dve boce za kontrast i jedna boca za fiziološki rastvor, sa integrisanim filterom za čestice koji detektuje veličine od 17μm i senzorom za pritisak. Apirogeno, materijal PVC (bez DHP, latex free). Kompatibilan sa softverima Ulrich CT injektora SW 4.0.2- SW 4.6.4. Upotreba dnevnog seta je 24h. | RSM010738 | Kom | 4620 | Mark Medical d.o.o. | 67-4/26 | 15.06.2027
Sanitetski i medicinski potrošni materijal - potrošni materijal za injektore kontrastnog sredstva | 404-1-110/26-24 | 4 | Potrošni materijal za injektore kontrastnog sredstva proizvođača Urlich | 3 | Pacijent crevo XD2035 - raspona dužine od 150 cm sa dva zaštitna ventila i konektorom koji je kompatibilan sa CT/MR injektorima Ulrich medical, apirogeno, bez DEHP, latex free, kompatibilno za pritisak od 20 bar-a. Upotreba je max 12h za jednog pacijenta (jednokratna upotreba). | RSM011024 | Kom | 795 | Mark Medical d.o.o. | 67-4/26 | 15.06.2027
Sanitetski i medicinski potrošni materijal - potrošni materijal za injektore kontrastnog sredstva | 404-1-110/26-24 | 4 | Potrošni materijal za injektore kontrastnog sredstva proizvođača Urlich | 4 | Pacijent crevo XD2040 - raspona dužine od 250 cm sa dva zaštitna ventila i konektorom koji je kompatibilan sa CT/MR injektorima Ulrich medical, apirogeno, bez DEHP, latex free, kompatibilno za pritisak od 20 bar-a. Upotreba je max 12h za jednog pacijenta (jednokratna upotreba). | RSM010739 | Kom | 795 | Mark Medical d.o.o. | 67-4/26 | 15.06.2027
Sanitetski i medicinski potrošni materijal - potrošni materijal za injektore kontrastnog sredstva | 404-1-110/26-24 | 4 | Potrošni materijal za injektore kontrastnog sredstva proizvođača Urlich | 5 | Pacijent crevo XD2045 - raspona dužine od 320 cm sa dva zaštitna ventila i konektorom koji je kompatibilan sa CT/MR injektorima Ulrich medical, apirogeno, bez DEHP, latex free, kompatibilno za pritisak od 20 bar-a. Upotreba je max 12h za jednog pacijenta (jednokratna upotreba). | RSM010740 | Kom | 795 | Mark Medical d.o.o. | 67-4/26 | 15.06.2027
Sanitetski i medicinski potrošni materijal - potrošni materijal za injektore kontrastnog sredstva | 404-1-110/26-24 | 4 | Potrošni materijal za injektore kontrastnog sredstva proizvođača Urlich | 6 | XD 10710 ili odgovarajući- dnevni set, kaseta na koju se konektuju dve boce za kontrast i jedna boca za fiziološki rastvor sa sistemom creva na koje se konektuje pacijent crevo sa odgovarajućim konektorom, koji je kompatibilan sa MR injektorom Max 3. Upotreba je 24h. | RSM002674 | Kom | 4770 | Mark Medical d.o.o. | 67-4/26 | 15.06.2027
Sanitetski i medicinski potrošni materijal - potrošni materijal za injektore kontrastnog sredstva | 404-1-110/26-24 | 4 | Potrošni materijal za injektore kontrastnog sredstva proizvođača Urlich | 7 | XD 10701 ili odgovarajući- pacijent crevo dužine 250 cm sa dva zaštitna ventila i RFID konektorom koji je kompatibilan sa MR injektorom Max 3. | RSM002675 | Kom | 850 | Mark Medical d.o.o. | 67-4/26 | 15.06.2027
Sanitetski i medicinski potrošni materijal - potrošni materijal za injektore kontrastnog sredstva | 404-1-110/26-24 | 5 | Potrošni materijal za injektore kontrastnog sredstva proizvođača Acist | 1 | AT P54 ili odgovarajući- Angio Touch okidač za ubrizgavanje kontrasta i fiziološkog rastvora sa pacijent crevom visokog pritiska kompatibilno sa injektorom Acist CVI. | RSM011448 | Kom | 5180 | Mark Medical d.o.o. | 67-4/26 | 15.06.2027
Sanitetski i medicinski potrošni materijal - potrošni materijal za injektore kontrastnog sredstva | 404-1-110/26-24 | 5 | Potrošni materijal za injektore kontrastnog sredstva proizvođača Acist | 2 | A2000 ili odgovarajući- set sa špricem od 100 ml na koji se konektuje kontrasna boca, kompatibilno sa injektorom Acist CVI. | RSM001065 | Kom | 4170 | Mark Medical d.o.o. | 67-4/26 | 15.06.2027
Sanitetski i medicinski potrošni materijal - potrošni materijal za injektore kontrastnog sredstva | 404-1-110/26-24 | 5 | Potrošni materijal za injektore kontrastnog sredstva proizvođača Acist | 3 | A2000 ili odgovarajući- set sa špricem od 100 ml na koji se konektuje kontrasna boca, kompatibilno sa injektorom Acist CVI. | RSM001065 | Kom | 4170 | Mark Medical d.o.o. | 67-4/26 | 15.06.2027
Sanitetski i medicinski potrošni materijal - potrošni materijal za injektore kontrastnog sredstva | 404-1-110/26-24 | 5 | Potrošni materijal za injektore kontrastnog sredstva proizvođača Acist | 4 | BT2000 ili odgovarajući- manifold set, sa dodatnom komoricom za transducer (monitoring pritiska) na koji se konektuje fiziološki rastvor, kompatibilno sa injektorom Acist CVI. | RSM011447 | Kom | 4285 | Mark Medical d.o.o. | 67-4/26 | 15.06.2027
Sanitetski i medicinski potrošni materijal - potrošni materijal za injektore kontrastnog sredstva | 404-1-110/26-24 | 9 | Potrošni materijal za injektore kontrastnog sredstva proizvođača Angiodroid | 1 | Set za aplikovanje gasa (CO2) radi terapijskih i dijagnostičkih metoda prilikom rada na arterijskom i venskom sistemu. Set se sastoji iz adaptera sa konektorima, gasom koji se koristi za ubrizgavanje, kao i višekratnim daljinskim okidačem, za Angiodroid CO2 automatski injektor kontrastnog sredstva. | RSM002980 | Kom | 17750 | Mark Medical d.o.o. | 67-4/26 | 15.06.2027
Graftovi i endovaskularni graftovi sa pratećim specifičnim materijalom, koji je neophodan za njegovu implantaciju – konkurentni postupak sa pregovaranjem - Fogarty kateteri (veličine od 2 do 8 Ch i 10 Ch) | 404-4-110/26-49 | 1 | FOGARTY KATETERI (veličine od 2 do 8 Ch i 10 Ch) |  |  | BKT230009 | komad | 2950 | Aptus d.o.o | 78-1/26 | 18.06.2027
Graftovi i endovaskularni graftovi sa pratećim specifičnim materijalom, koji je neophodan za njegovu implantaciju – konkurentni postupak sa pregovaranjem - Fogarty kateteri (veličine od 2 do 8 Ch i 10 Ch) | 404-4-110/26-49 | 1 | FOGARTY KATETERI (veličine od 2 do 8 Ch i 10 Ch) |  |  | BKT230010 | komad | 2950 | Aptus d.o.o | 78-1/26 | 18.06.2027
Graftovi i endovaskularni graftovi sa pratećim specifičnim materijalom, koji je neophodan za njegovu implantaciju – konkurentni postupak sa pregovaranjem - Fogarty kateteri (veličine od 2 do 8 Ch i 10 Ch) | 404-4-110/26-49 | 1 | FOGARTY KATETERI (veličine od 2 do 8 Ch i 10 Ch) |  |  | BKT230011 | komad | 2950 | Aptus d.o.o | 78-1/26 | 18.06.2027
Graftovi i endovaskularni graftovi sa pratećim specifičnim materijalom, koji je neophodan za njegovu implantaciju – konkurentni postupak sa pregovaranjem - Fogarty kateteri (veličine od 2 do 8 Ch i 10 Ch) | 404-4-110/26-49 | 1 | FOGARTY KATETERI (veličine od 2 do 8 Ch i 10 Ch) |  |  | BKT230012 | komad | 2950 | Aptus d.o.o | 78-1/26 | 18.06.2027
Graftovi i endovaskularni graftovi sa pratećim specifičnim materijalom, koji je neophodan za njegovu implantaciju – konkurentni postupak sa pregovaranjem - Fogarty kateteri (veličine od 2 do 8 Ch i 10 Ch) | 404-4-110/26-49 | 1 | FOGARTY KATETERI (veličine od 2 do 8 Ch i 10 Ch) |  |  | BKT230013 | komad | 2950 | Aptus d.o.o | 78-1/26 | 18.06.2027
Graftovi i endovaskularni graftovi sa pratećim specifičnim materijalom, koji je neophodan za njegovu implantaciju – konkurentni postupak sa pregovaranjem - Fogarty kateteri (veličine od 2 do 8 Ch i 10 Ch) | 404-4-110/26-49 | 1 | FOGARTY KATETERI (veličine od 2 do 8 Ch i 10 Ch) |  |  | BKT230014 | komad | 2950 | Aptus d.o.o | 78-1/26 | 18.06.2027
Graftovi i endovaskularni graftovi sa pratećim specifičnim materijalom, koji je neophodan za njegovu implantaciju – konkurentni postupak sa pregovaranjem - Fogarty kateteri (veličine od 2 do 8 Ch i 10 Ch) | 404-4-110/26-49 | 1 | FOGARTY KATETERI (veličine od 2 do 8 Ch i 10 Ch) |  |  | BKT230015 | komad | 2950 | Aptus d.o.o | 78-1/26 | 18.06.2027
Graftovi i endovaskularni graftovi sa pratećim specifičnim materijalom, koji je neophodan za njegovu implantaciju – konkurentni postupak sa pregovaranjem - Fogarty kateteri (veličine od 2 do 8 Ch i 10 Ch) | 404-4-110/26-49 | 1 | FOGARTY KATETERI (veličine od 2 do 8 Ch i 10 Ch) |  |  | BKT230016 | komad | 2950 | Aptus d.o.o | 78-1/26 | 18.06.2027
Graftovi i endovaskularni graftovi sa pratećim specifičnim materijalom, koji je neophodan za njegovu implantaciju – konkurentni postupak sa pregovaranjem - Fogarty kateteri (veličine od 2 do 8 Ch i 10 Ch) | 404-4-110/26-49 | 1 | FOGARTY KATETERI (veličine od 2 do 8 Ch i 10 Ch) |  |  | BKT230001 | komad | 2950 | Aptus d.o.o | 78-1/26 | 18.06.2027
Graftovi i endovaskularni graftovi sa pratećim specifičnim materijalom, koji je neophodan za njegovu implantaciju – konkurentni postupak sa pregovaranjem - Fogarty kateteri (veličine od 2 do 8 Ch i 10 Ch) | 404-4-110/26-49 | 1 | FOGARTY KATETERI (veličine od 2 do 8 Ch i 10 Ch) |  |  | BKT230002 | komad | 2950 | Aptus d.o.o | 78-1/26 | 18.06.2027
Graftovi i endovaskularni graftovi sa pratećim specifičnim materijalom, koji je neophodan za njegovu implantaciju – konkurentni postupak sa pregovaranjem - Fogarty kateteri (veličine od 2 do 8 Ch i 10 Ch) | 404-4-110/26-49 | 1 | FOGARTY KATETERI (veličine od 2 do 8 Ch i 10 Ch) |  |  | BKT230003 | komad | 2950 | Aptus d.o.o | 78-1/26 | 18.06.2027
Graftovi i endovaskularni graftovi sa pratećim specifičnim materijalom, koji je neophodan za njegovu implantaciju – konkurentni postupak sa pregovaranjem - Fogarty kateteri (veličine od 2 do 8 Ch i 10 Ch) | 404-4-110/26-49 | 1 | FOGARTY KATETERI (veličine od 2 do 8 Ch i 10 Ch) |  |  | BKT230004 | komad | 2950 | Aptus d.o.o | 78-1/26 | 18.06.2027
Graftovi i endovaskularni graftovi sa pratećim specifičnim materijalom, koji je neophodan za njegovu implantaciju – konkurentni postupak sa pregovaranjem - Fogarty kateteri (veličine od 2 do 8 Ch i 10 Ch) | 404-4-110/26-49 | 1 | FOGARTY KATETERI (veličine od 2 do 8 Ch i 10 Ch) |  |  | BKT230005 | komad | 2950 | Aptus d.o.o | 78-1/26 | 18.06.2027
Graftovi i endovaskularni graftovi sa pratećim specifičnim materijalom, koji je neophodan za njegovu implantaciju – konkurentni postupak sa pregovaranjem - Fogarty kateteri (veličine od 2 do 8 Ch i 10 Ch) | 404-4-110/26-49 | 1 | FOGARTY KATETERI (veličine od 2 do 8 Ch i 10 Ch) |  |  | BKT230006 | komad | 2950 | Aptus d.o.o | 78-1/26 | 18.06.2027
Graftovi i endovaskularni graftovi sa pratećim specifičnim materijalom, koji je neophodan za njegovu implantaciju – konkurentni postupak sa pregovaranjem - Fogarty kateteri (veličine od 2 do 8 Ch i 10 Ch) | 404-4-110/26-49 | 1 | FOGARTY KATETERI (veličine od 2 do 8 Ch i 10 Ch) |  |  | BKT230007 | komad | 2950 | Aptus d.o.o | 78-1/26 | 18.06.2027
Graftovi i endovaskularni graftovi sa pratećim specifičnim materijalom, koji je neophodan za njegovu implantaciju – konkurentni postupak sa pregovaranjem - Fogarty kateteri (veličine od 2 do 8 Ch i 10 Ch) | 404-4-110/26-49 | 1 | FOGARTY KATETERI (veličine od 2 do 8 Ch i 10 Ch) |  |  | BKT230008 | komad | 2950 | Aptus d.o.o | 78-1/26 | 18.06.2027

## Neuroradiologija
Naziv postupka javne nabavke | Broj javne nabavke | Partija | Naziv partije | Broj stavke | Naziv stavke | ŠIFRA | JEDINICA MERE | JEDINIČNA CENA BEZ PDV | Isporučilac | Broj OS | Datum isteka OS
Materijal za interventnu neuroradiologiju | 404-1-110/25-119 | 9 | Sanitetski potrošni materijal za procedure u neuroradiologiji tip 9 | 1 | Mikorokateter za neurovaskularne procedure, 0.021", ukupne dužine 157 i 167 cm, korisne dužine 150 i 160 cm. Hidrofilna obloga na distalnih 100cm, dužina distalnog dela 6,5 cm. Udaljenost distalnog vrha od radiopaknog markera 1.1mm. | RSM010335 | Kom | 87000 | Austro line d.o.o. | 4-1/26 | 26.07.2026
Materijal za interventnu neuroradiologiju | 404-1-110/25-119 | 9 | Sanitetski potrošni materijal za procedure u neuroradiologiji tip 9 | 1 | Mikorokateter za neurovaskularne procedure, 0.021", ukupne dužine 157 i 167 cm, korisne dužine 150 i 160 cm. Hidrofilna obloga na distalnih 100cm, dužina distalnog dela 6,5 cm. Udaljenost distalnog vrha od radiopaknog markera 1.1mm. | RSM010336 | Kom | 87000 | Austro line d.o.o. | 4-1/26 | 26.07.2026
Materijal za interventnu neuroradiologiju | 404-1-110/25-119 | 27 | Sanitetski potrošni materijal za procedure u neuroradiologiji tip 27 | 1 | Žica-vodič za neurointervencije, dužine 205 cm dijametra 0.014'' sa atraumatskim i prilagodljivim vrhom. Super legura Co-Cr (ASACOR) za zahtevne intervencije i kompleksnu anatomiju. Distalnih 36 cm je prekriveno visoko hidrofilnim coatingom od čega je na zadnjih 5 cm prisutan radiopakni marker u vidu spirale od platine radi bolje vidljivosti. Proksimalni kraj ima kopču za ekstenziju koja se upotrebljava za konekciju ekstenzije produžetka žičanog vodiča. Produžetak žičanog vodiča može nastaviti žičani vodič do 318 cm. Ukupna dužina ekstenzije žičanog vodiča 115 cm, dijametra 0,014”. | RSM008590 | Kom | 100000 | Austro line d.o.o. | 4-1/26 | 26.07.2026
Materijal za interventnu neuroradiologiju | 404-1-110/25-119 | 27 | Sanitetski potrošni materijal za procedure u neuroradiologiji tip 27 | 1 | Žica-vodič za neurointervencije, dužine 205 cm dijametra 0.014'' sa atraumatskim i prilagodljivim vrhom. Super legura Co-Cr (ASACOR) za zahtevne intervencije i kompleksnu anatomiju. Distalnih 36 cm je prekriveno visoko hidrofilnim coatingom od čega je na zadnjih 5 cm prisutan radiopakni marker u vidu spirale od platine radi bolje vidljivosti. Proksimalni kraj ima kopču za ekstenziju koja se upotrebljava za konekciju ekstenzije produžetka žičanog vodiča. Produžetak žičanog vodiča može nastaviti žičani vodič do 318 cm. Ukupna dužina ekstenzije žičanog vodiča 115 cm, dijametra 0,014”. | RSM008591 | Kom | 100000 | Austro line d.o.o. | 4-1/26 | 26.07.2026
Materijal za interventnu neuroradiologiju | 404-1-110/25-119 | 75 | Ugradni materijal za interventnu neuroradiologiju - koilovi sa pratećim potrošnim materijalom tip 6 | 1 | Sistem spirala sledećih karakteristika: Soft spirale sa manjim prvim loop-om za pojačanu bezbednost; dostupne su dimenzije od 2,0–10 mm x 2.0-34 cm (OD je 0.011’’) i spirale dimenzija od 6.0–25,00 mm x 16–60 cm (OD: 0.0125; 0.0135; 0.0145’’); širok opseg različitih kombinacija dimenzija. Super soft spirale dimenzija od 3.0-10 mm x 4-30 cm (OD 0,011’’). Ultra soft spirale dimenzija od 1-6 mm x 2-10 cm (OD 0,011’’) sa verzijom manjeg prvog loop-a dimenzija od 1-5 mm x 2-10 cm (OD 0.011’’). Spirale su integrisane na pušeru sa zonama različite fleksibilnosti; sadrži radiopakni marker radi bolje vizuelizacije i ’break indikatore’ za pomoć pri detačmentu. Detačment je mehanički, jednostavan i bezbedan, nije potrebna dodatna oprema. | NH251242 | Kom | 210000 | Austro line d.o.o. | 4-1/26 | 26.07.2026
Materijal za interventnu neuroradiologiju | 404-1-110/25-119 | 75 | Ugradni materijal za interventnu neuroradiologiju - koilovi sa pratećim potrošnim materijalom tip 6 | 1 | Sistem spirala sledećih karakteristika: Soft spirale sa manjim prvim loop-om za pojačanu bezbednost; dostupne su dimenzije od 2,0–10 mm x 2.0-34 cm (OD je 0.011’’) i spirale dimenzija od 6.0–25,00 mm x 16–60 cm (OD: 0.0125; 0.0135; 0.0145’’); širok opseg različitih kombinacija dimenzija. Super soft spirale dimenzija od 3.0-10 mm x 4-30 cm (OD 0,011’’). Ultra soft spirale dimenzija od 1-6 mm x 2-10 cm (OD 0,011’’) sa verzijom manjeg prvog loop-a dimenzija od 1-5 mm x 2-10 cm (OD 0.011’’). Spirale su integrisane na pušeru sa zonama različite fleksibilnosti; sadrži radiopakni marker radi bolje vizuelizacije i ’break indikatore’ za pomoć pri detačmentu. Detačment je mehanički, jednostavan i bezbedan, nije potrebna dodatna oprema. | NH251243 | Kom | 210000 | Austro line d.o.o. | 4-1/26 | 26.07.2026
Materijal za interventnu neuroradiologiju | 404-1-110/25-119 | 75 | Ugradni materijal za interventnu neuroradiologiju - koilovi sa pratećim potrošnim materijalom tip 6 | 1 | Sistem spirala sledećih karakteristika: Soft spirale sa manjim prvim loop-om za pojačanu bezbednost; dostupne su dimenzije od 2,0–10 mm x 2.0-34 cm (OD je 0.011’’) i spirale dimenzija od 6.0–25,00 mm x 16–60 cm (OD: 0.0125; 0.0135; 0.0145’’); širok opseg različitih kombinacija dimenzija. Super soft spirale dimenzija od 3.0-10 mm x 4-30 cm (OD 0,011’’). Ultra soft spirale dimenzija od 1-6 mm x 2-10 cm (OD 0,011’’) sa verzijom manjeg prvog loop-a dimenzija od 1-5 mm x 2-10 cm (OD 0.011’’). Spirale su integrisane na pušeru sa zonama različite fleksibilnosti; sadrži radiopakni marker radi bolje vizuelizacije i ’break indikatore’ za pomoć pri detačmentu. Detačment je mehanički, jednostavan i bezbedan, nije potrebna dodatna oprema. | NH251244 | Kom | 210000 | Austro line d.o.o. | 4-1/26 | 26.07.2026
Materijal za interventnu neuroradiologiju | 404-1-110/25-119 | 75 | Ugradni materijal za interventnu neuroradiologiju - koilovi sa pratećim potrošnim materijalom tip 6 | 1 | Sistem spirala sledećih karakteristika: Soft spirale sa manjim prvim loop-om za pojačanu bezbednost; dostupne su dimenzije od 2,0–10 mm x 2.0-34 cm (OD je 0.011’’) i spirale dimenzija od 6.0–25,00 mm x 16–60 cm (OD: 0.0125; 0.0135; 0.0145’’); širok opseg različitih kombinacija dimenzija. Super soft spirale dimenzija od 3.0-10 mm x 4-30 cm (OD 0,011’’). Ultra soft spirale dimenzija od 1-6 mm x 2-10 cm (OD 0,011’’) sa verzijom manjeg prvog loop-a dimenzija od 1-5 mm x 2-10 cm (OD 0.011’’). Spirale su integrisane na pušeru sa zonama različite fleksibilnosti; sadrži radiopakni marker radi bolje vizuelizacije i ’break indikatore’ za pomoć pri detačmentu. Detačment je mehanički, jednostavan i bezbedan, nije potrebna dodatna oprema. | NH251245 | Kom | 210000 | Austro line d.o.o. | 4-1/26 | 26.07.2026
Materijal za interventnu neuroradiologiju | 404-1-110/25-119 | 75 | Ugradni materijal za interventnu neuroradiologiju - koilovi sa pratećim potrošnim materijalom tip 6 | 1 | Sistem spirala sledećih karakteristika: Soft spirale sa manjim prvim loop-om za pojačanu bezbednost; dostupne su dimenzije od 2,0–10 mm x 2.0-34 cm (OD je 0.011’’) i spirale dimenzija od 6.0–25,00 mm x 16–60 cm (OD: 0.0125; 0.0135; 0.0145’’); širok opseg različitih kombinacija dimenzija. Super soft spirale dimenzija od 3.0-10 mm x 4-30 cm (OD 0,011’’). Ultra soft spirale dimenzija od 1-6 mm x 2-10 cm (OD 0,011’’) sa verzijom manjeg prvog loop-a dimenzija od 1-5 mm x 2-10 cm (OD 0.011’’). Spirale su integrisane na pušeru sa zonama različite fleksibilnosti; sadrži radiopakni marker radi bolje vizuelizacije i ’break indikatore’ za pomoć pri detačmentu. Detačment je mehanički, jednostavan i bezbedan, nije potrebna dodatna oprema. | NH251246 | Kom | 210000 | Austro line d.o.o. | 4-1/26 | 26.07.2026
Materijal za interventnu neuroradiologiju | 404-1-110/25-119 | 75 | Ugradni materijal za interventnu neuroradiologiju - koilovi sa pratećim potrošnim materijalom tip 6 | 1 | Sistem spirala sledećih karakteristika: Soft spirale sa manjim prvim loop-om za pojačanu bezbednost; dostupne su dimenzije od 2,0–10 mm x 2.0-34 cm (OD je 0.011’’) i spirale dimenzija od 6.0–25,00 mm x 16–60 cm (OD: 0.0125; 0.0135; 0.0145’’); širok opseg različitih kombinacija dimenzija. Super soft spirale dimenzija od 3.0-10 mm x 4-30 cm (OD 0,011’’). Ultra soft spirale dimenzija od 1-6 mm x 2-10 cm (OD 0,011’’) sa verzijom manjeg prvog loop-a dimenzija od 1-5 mm x 2-10 cm (OD 0.011’’). Spirale su integrisane na pušeru sa zonama različite fleksibilnosti; sadrži radiopakni marker radi bolje vizuelizacije i ’break indikatore’ za pomoć pri detačmentu. Detačment je mehanički, jednostavan i bezbedan, nije potrebna dodatna oprema. | NH251247 | Kom | 210000 | Austro line d.o.o. | 4-1/26 | 26.07.2026
Materijal za interventnu neuroradiologiju | 404-1-110/25-119 | 75 | Ugradni materijal za interventnu neuroradiologiju - koilovi sa pratećim potrošnim materijalom tip 6 | 1 | Sistem spirala sledećih karakteristika: Soft spirale sa manjim prvim loop-om za pojačanu bezbednost; dostupne su dimenzije od 2,0–10 mm x 2.0-34 cm (OD je 0.011’’) i spirale dimenzija od 6.0–25,00 mm x 16–60 cm (OD: 0.0125; 0.0135; 0.0145’’); širok opseg različitih kombinacija dimenzija. Super soft spirale dimenzija od 3.0-10 mm x 4-30 cm (OD 0,011’’). Ultra soft spirale dimenzija od 1-6 mm x 2-10 cm (OD 0,011’’) sa verzijom manjeg prvog loop-a dimenzija od 1-5 mm x 2-10 cm (OD 0.011’’). Spirale su integrisane na pušeru sa zonama različite fleksibilnosti; sadrži radiopakni marker radi bolje vizuelizacije i ’break indikatore’ za pomoć pri detačmentu. Detačment je mehanički, jednostavan i bezbedan, nije potrebna dodatna oprema. | NH251248 | Kom | 210000 | Austro line d.o.o. | 4-1/26 | 26.07.2026
Materijal za interventnu neuroradiologiju | 404-1-110/25-119 | 75 | Ugradni materijal za interventnu neuroradiologiju - koilovi sa pratećim potrošnim materijalom tip 6 | 1 | Sistem spirala sledećih karakteristika: Soft spirale sa manjim prvim loop-om za pojačanu bezbednost; dostupne su dimenzije od 2,0–10 mm x 2.0-34 cm (OD je 0.011’’) i spirale dimenzija od 6.0–25,00 mm x 16–60 cm (OD: 0.0125; 0.0135; 0.0145’’); širok opseg različitih kombinacija dimenzija. Super soft spirale dimenzija od 3.0-10 mm x 4-30 cm (OD 0,011’’). Ultra soft spirale dimenzija od 1-6 mm x 2-10 cm (OD 0,011’’) sa verzijom manjeg prvog loop-a dimenzija od 1-5 mm x 2-10 cm (OD 0.011’’). Spirale su integrisane na pušeru sa zonama različite fleksibilnosti; sadrži radiopakni marker radi bolje vizuelizacije i ’break indikatore’ za pomoć pri detačmentu. Detačment je mehanički, jednostavan i bezbedan, nije potrebna dodatna oprema. | NH251249 | Kom | 210000 | Austro line d.o.o. | 4-1/26 | 26.07.2026
Materijal za interventnu neuroradiologiju | 404-1-110/25-119 | 75 | Ugradni materijal za interventnu neuroradiologiju - koilovi sa pratećim potrošnim materijalom tip 6 | 1 | Sistem spirala sledećih karakteristika: Soft spirale sa manjim prvim loop-om za pojačanu bezbednost; dostupne su dimenzije od 2,0–10 mm x 2.0-34 cm (OD je 0.011’’) i spirale dimenzija od 6.0–25,00 mm x 16–60 cm (OD: 0.0125; 0.0135; 0.0145’’); širok opseg različitih kombinacija dimenzija. Super soft spirale dimenzija od 3.0-10 mm x 4-30 cm (OD 0,011’’). Ultra soft spirale dimenzija od 1-6 mm x 2-10 cm (OD 0,011’’) sa verzijom manjeg prvog loop-a dimenzija od 1-5 mm x 2-10 cm (OD 0.011’’). Spirale su integrisane na pušeru sa zonama različite fleksibilnosti; sadrži radiopakni marker radi bolje vizuelizacije i ’break indikatore’ za pomoć pri detačmentu. Detačment je mehanički, jednostavan i bezbedan, nije potrebna dodatna oprema. | NH251250 | Kom | 210000 | Austro line d.o.o. | 4-1/26 | 26.07.2026
Materijal za interventnu neuroradiologiju | 404-1-110/25-119 | 75 | Ugradni materijal za interventnu neuroradiologiju - koilovi sa pratećim potrošnim materijalom tip 6 | 1 | Sistem spirala sledećih karakteristika: Soft spirale sa manjim prvim loop-om za pojačanu bezbednost; dostupne su dimenzije od 2,0–10 mm x 2.0-34 cm (OD je 0.011’’) i spirale dimenzija od 6.0–25,00 mm x 16–60 cm (OD: 0.0125; 0.0135; 0.0145’’); širok opseg različitih kombinacija dimenzija. Super soft spirale dimenzija od 3.0-10 mm x 4-30 cm (OD 0,011’’). Ultra soft spirale dimenzija od 1-6 mm x 2-10 cm (OD 0,011’’) sa verzijom manjeg prvog loop-a dimenzija od 1-5 mm x 2-10 cm (OD 0.011’’). Spirale su integrisane na pušeru sa zonama različite fleksibilnosti; sadrži radiopakni marker radi bolje vizuelizacije i ’break indikatore’ za pomoć pri detačmentu. Detačment je mehanički, jednostavan i bezbedan, nije potrebna dodatna oprema. | NH251251 | Kom | 210000 | Austro line d.o.o. | 4-1/26 | 26.07.2026
Materijal za interventnu neuroradiologiju | 404-1-110/25-119 | 75 | Ugradni materijal za interventnu neuroradiologiju - koilovi sa pratećim potrošnim materijalom tip 6 | 1 | Sistem spirala sledećih karakteristika: Soft spirale sa manjim prvim loop-om za pojačanu bezbednost; dostupne su dimenzije od 2,0–10 mm x 2.0-34 cm (OD je 0.011’’) i spirale dimenzija od 6.0–25,00 mm x 16–60 cm (OD: 0.0125; 0.0135; 0.0145’’); širok opseg različitih kombinacija dimenzija. Super soft spirale dimenzija od 3.0-10 mm x 4-30 cm (OD 0,011’’). Ultra soft spirale dimenzija od 1-6 mm x 2-10 cm (OD 0,011’’) sa verzijom manjeg prvog loop-a dimenzija od 1-5 mm x 2-10 cm (OD 0.011’’). Spirale su integrisane na pušeru sa zonama različite fleksibilnosti; sadrži radiopakni marker radi bolje vizuelizacije i ’break indikatore’ za pomoć pri detačmentu. Detačment je mehanički, jednostavan i bezbedan, nije potrebna dodatna oprema. | NH251252 | Kom | 210000 | Austro line d.o.o. | 4-1/26 | 26.07.2026
Materijal za interventnu neuroradiologiju | 404-1-110/25-119 | 75 | Ugradni materijal za interventnu neuroradiologiju - koilovi sa pratećim potrošnim materijalom tip 6 | 1 | Sistem spirala sledećih karakteristika: Soft spirale sa manjim prvim loop-om za pojačanu bezbednost; dostupne su dimenzije od 2,0–10 mm x 2.0-34 cm (OD je 0.011’’) i spirale dimenzija od 6.0–25,00 mm x 16–60 cm (OD: 0.0125; 0.0135; 0.0145’’); širok opseg različitih kombinacija dimenzija. Super soft spirale dimenzija od 3.0-10 mm x 4-30 cm (OD 0,011’’). Ultra soft spirale dimenzija od 1-6 mm x 2-10 cm (OD 0,011’’) sa verzijom manjeg prvog loop-a dimenzija od 1-5 mm x 2-10 cm (OD 0.011’’). Spirale su integrisane na pušeru sa zonama različite fleksibilnosti; sadrži radiopakni marker radi bolje vizuelizacije i ’break indikatore’ za pomoć pri detačmentu. Detačment je mehanički, jednostavan i bezbedan, nije potrebna dodatna oprema. | NH251253 | Kom | 210000 | Austro line d.o.o. | 4-1/26 | 26.07.2026
Materijal za interventnu neuroradiologiju | 404-1-110/25-119 | 75 | Ugradni materijal za interventnu neuroradiologiju - koilovi sa pratećim potrošnim materijalom tip 6 | 1 | Sistem spirala sledećih karakteristika: Soft spirale sa manjim prvim loop-om za pojačanu bezbednost; dostupne su dimenzije od 2,0–10 mm x 2.0-34 cm (OD je 0.011’’) i spirale dimenzija od 6.0–25,00 mm x 16–60 cm (OD: 0.0125; 0.0135; 0.0145’’); širok opseg različitih kombinacija dimenzija. Super soft spirale dimenzija od 3.0-10 mm x 4-30 cm (OD 0,011’’). Ultra soft spirale dimenzija od 1-6 mm x 2-10 cm (OD 0,011’’) sa verzijom manjeg prvog loop-a dimenzija od 1-5 mm x 2-10 cm (OD 0.011’’). Spirale su integrisane na pušeru sa zonama različite fleksibilnosti; sadrži radiopakni marker radi bolje vizuelizacije i ’break indikatore’ za pomoć pri detačmentu. Detačment je mehanički, jednostavan i bezbedan, nije potrebna dodatna oprema. | NH251254 | Kom | 210000 | Austro line d.o.o. | 4-1/26 | 26.07.2026
Materijal za interventnu neuroradiologiju | 404-1-110/25-119 | 75 | Ugradni materijal za interventnu neuroradiologiju - koilovi sa pratećim potrošnim materijalom tip 6 | 1 | Sistem spirala sledećih karakteristika: Soft spirale sa manjim prvim loop-om za pojačanu bezbednost; dostupne su dimenzije od 2,0–10 mm x 2.0-34 cm (OD je 0.011’’) i spirale dimenzija od 6.0–25,00 mm x 16–60 cm (OD: 0.0125; 0.0135; 0.0145’’); širok opseg različitih kombinacija dimenzija. Super soft spirale dimenzija od 3.0-10 mm x 4-30 cm (OD 0,011’’). Ultra soft spirale dimenzija od 1-6 mm x 2-10 cm (OD 0,011’’) sa verzijom manjeg prvog loop-a dimenzija od 1-5 mm x 2-10 cm (OD 0.011’’). Spirale su integrisane na pušeru sa zonama različite fleksibilnosti; sadrži radiopakni marker radi bolje vizuelizacije i ’break indikatore’ za pomoć pri detačmentu. Detačment je mehanički, jednostavan i bezbedan, nije potrebna dodatna oprema. | NH251255 | Kom | 210000 | Austro line d.o.o. | 4-1/26 | 26.07.2026
Materijal za interventnu neuroradiologiju | 404-1-110/25-119 | 75 | Ugradni materijal za interventnu neuroradiologiju - koilovi sa pratećim potrošnim materijalom tip 6 | 1 | Sistem spirala sledećih karakteristika: Soft spirale sa manjim prvim loop-om za pojačanu bezbednost; dostupne su dimenzije od 2,0–10 mm x 2.0-34 cm (OD je 0.011’’) i spirale dimenzija od 6.0–25,00 mm x 16–60 cm (OD: 0.0125; 0.0135; 0.0145’’); širok opseg različitih kombinacija dimenzija. Super soft spirale dimenzija od 3.0-10 mm x 4-30 cm (OD 0,011’’). Ultra soft spirale dimenzija od 1-6 mm x 2-10 cm (OD 0,011’’) sa verzijom manjeg prvog loop-a dimenzija od 1-5 mm x 2-10 cm (OD 0.011’’). Spirale su integrisane na pušeru sa zonama različite fleksibilnosti; sadrži radiopakni marker radi bolje vizuelizacije i ’break indikatore’ za pomoć pri detačmentu. Detačment je mehanički, jednostavan i bezbedan, nije potrebna dodatna oprema. | NH251256 | Kom | 210000 | Austro line d.o.o. | 4-1/26 | 26.07.2026
Materijal za interventnu neuroradiologiju | 404-1-110/25-119 | 75 | Ugradni materijal za interventnu neuroradiologiju - koilovi sa pratećim potrošnim materijalom tip 6 | 1 | Sistem spirala sledećih karakteristika: Soft spirale sa manjim prvim loop-om za pojačanu bezbednost; dostupne su dimenzije od 2,0–10 mm x 2.0-34 cm (OD je 0.011’’) i spirale dimenzija od 6.0–25,00 mm x 16–60 cm (OD: 0.0125; 0.0135; 0.0145’’); širok opseg različitih kombinacija dimenzija. Super soft spirale dimenzija od 3.0-10 mm x 4-30 cm (OD 0,011’’). Ultra soft spirale dimenzija od 1-6 mm x 2-10 cm (OD 0,011’’) sa verzijom manjeg prvog loop-a dimenzija od 1-5 mm x 2-10 cm (OD 0.011’’). Spirale su integrisane na pušeru sa zonama različite fleksibilnosti; sadrži radiopakni marker radi bolje vizuelizacije i ’break indikatore’ za pomoć pri detačmentu. Detačment je mehanički, jednostavan i bezbedan, nije potrebna dodatna oprema. | NH251257 | Kom | 210000 | Austro line d.o.o. | 4-1/26 | 26.07.2026
Materijal za interventnu neuroradiologiju | 404-1-110/25-119 | 75 | Ugradni materijal za interventnu neuroradiologiju - koilovi sa pratećim potrošnim materijalom tip 6 | 1 | Sistem spirala sledećih karakteristika: Soft spirale sa manjim prvim loop-om za pojačanu bezbednost; dostupne su dimenzije od 2,0–10 mm x 2.0-34 cm (OD je 0.011’’) i spirale dimenzija od 6.0–25,00 mm x 16–60 cm (OD: 0.0125; 0.0135; 0.0145’’); širok opseg različitih kombinacija dimenzija. Super soft spirale dimenzija od 3.0-10 mm x 4-30 cm (OD 0,011’’). Ultra soft spirale dimenzija od 1-6 mm x 2-10 cm (OD 0,011’’) sa verzijom manjeg prvog loop-a dimenzija od 1-5 mm x 2-10 cm (OD 0.011’’). Spirale su integrisane na pušeru sa zonama različite fleksibilnosti; sadrži radiopakni marker radi bolje vizuelizacije i ’break indikatore’ za pomoć pri detačmentu. Detačment je mehanički, jednostavan i bezbedan, nije potrebna dodatna oprema. | NH251258 | Kom | 210000 | Austro line d.o.o. | 4-1/26 | 26.07.2026
Materijal za interventnu neuroradiologiju | 404-1-110/25-119 | 75 | Ugradni materijal za interventnu neuroradiologiju - koilovi sa pratećim potrošnim materijalom tip 6 | 1 | Sistem spirala sledećih karakteristika: Soft spirale sa manjim prvim loop-om za pojačanu bezbednost; dostupne su dimenzije od 2,0–10 mm x 2.0-34 cm (OD je 0.011’’) i spirale dimenzija od 6.0–25,00 mm x 16–60 cm (OD: 0.0125; 0.0135; 0.0145’’); širok opseg različitih kombinacija dimenzija. Super soft spirale dimenzija od 3.0-10 mm x 4-30 cm (OD 0,011’’). Ultra soft spirale dimenzija od 1-6 mm x 2-10 cm (OD 0,011’’) sa verzijom manjeg prvog loop-a dimenzija od 1-5 mm x 2-10 cm (OD 0.011’’). Spirale su integrisane na pušeru sa zonama različite fleksibilnosti; sadrži radiopakni marker radi bolje vizuelizacije i ’break indikatore’ za pomoć pri detačmentu. Detačment je mehanički, jednostavan i bezbedan, nije potrebna dodatna oprema. | NH251259 | Kom | 210000 | Austro line d.o.o. | 4-1/26 | 26.07.2026
Materijal za interventnu neuroradiologiju | 404-1-110/25-119 | 75 | Ugradni materijal za interventnu neuroradiologiju - koilovi sa pratećim potrošnim materijalom tip 6 | 1 | Sistem spirala sledećih karakteristika: Soft spirale sa manjim prvim loop-om za pojačanu bezbednost; dostupne su dimenzije od 2,0–10 mm x 2.0-34 cm (OD je 0.011’’) i spirale dimenzija od 6.0–25,00 mm x 16–60 cm (OD: 0.0125; 0.0135; 0.0145’’); širok opseg različitih kombinacija dimenzija. Super soft spirale dimenzija od 3.0-10 mm x 4-30 cm (OD 0,011’’). Ultra soft spirale dimenzija od 1-6 mm x 2-10 cm (OD 0,011’’) sa verzijom manjeg prvog loop-a dimenzija od 1-5 mm x 2-10 cm (OD 0.011’’). Spirale su integrisane na pušeru sa zonama različite fleksibilnosti; sadrži radiopakni marker radi bolje vizuelizacije i ’break indikatore’ za pomoć pri detačmentu. Detačment je mehanički, jednostavan i bezbedan, nije potrebna dodatna oprema. | NH251260 | Kom | 210000 | Austro line d.o.o. | 4-1/26 | 26.07.2026
Materijal za interventnu neuroradiologiju | 404-1-110/25-119 | 75 | Ugradni materijal za interventnu neuroradiologiju - koilovi sa pratećim potrošnim materijalom tip 6 | 1 | Sistem spirala sledećih karakteristika: Soft spirale sa manjim prvim loop-om za pojačanu bezbednost; dostupne su dimenzije od 2,0–10 mm x 2.0-34 cm (OD je 0.011’’) i spirale dimenzija od 6.0–25,00 mm x 16–60 cm (OD: 0.0125; 0.0135; 0.0145’’); širok opseg različitih kombinacija dimenzija. Super soft spirale dimenzija od 3.0-10 mm x 4-30 cm (OD 0,011’’). Ultra soft spirale dimenzija od 1-6 mm x 2-10 cm (OD 0,011’’) sa verzijom manjeg prvog loop-a dimenzija od 1-5 mm x 2-10 cm (OD 0.011’’). Spirale su integrisane na pušeru sa zonama različite fleksibilnosti; sadrži radiopakni marker radi bolje vizuelizacije i ’break indikatore’ za pomoć pri detačmentu. Detačment je mehanički, jednostavan i bezbedan, nije potrebna dodatna oprema. | NH251261 | Kom | 210000 | Austro line d.o.o. | 4-1/26 | 26.07.2026
Materijal za interventnu neuroradiologiju | 404-1-110/25-119 | 75 | Ugradni materijal za interventnu neuroradiologiju - koilovi sa pratećim potrošnim materijalom tip 6 | 1 | Sistem spirala sledećih karakteristika: Soft spirale sa manjim prvim loop-om za pojačanu bezbednost; dostupne su dimenzije od 2,0–10 mm x 2.0-34 cm (OD je 0.011’’) i spirale dimenzija od 6.0–25,00 mm x 16–60 cm (OD: 0.0125; 0.0135; 0.0145’’); širok opseg različitih kombinacija dimenzija. Super soft spirale dimenzija od 3.0-10 mm x 4-30 cm (OD 0,011’’). Ultra soft spirale dimenzija od 1-6 mm x 2-10 cm (OD 0,011’’) sa verzijom manjeg prvog loop-a dimenzija od 1-5 mm x 2-10 cm (OD 0.011’’). Spirale su integrisane na pušeru sa zonama različite fleksibilnosti; sadrži radiopakni marker radi bolje vizuelizacije i ’break indikatore’ za pomoć pri detačmentu. Detačment je mehanički, jednostavan i bezbedan, nije potrebna dodatna oprema. | NH251262 | Kom | 210000 | Austro line d.o.o. | 4-1/26 | 26.07.2026
Materijal za interventnu neuroradiologiju | 404-1-110/25-119 | 75 | Ugradni materijal za interventnu neuroradiologiju - koilovi sa pratećim potrošnim materijalom tip 6 | 1 | Sistem spirala sledećih karakteristika: Soft spirale sa manjim prvim loop-om za pojačanu bezbednost; dostupne su dimenzije od 2,0–10 mm x 2.0-34 cm (OD je 0.011’’) i spirale dimenzija od 6.0–25,00 mm x 16–60 cm (OD: 0.0125; 0.0135; 0.0145’’); širok opseg različitih kombinacija dimenzija. Super soft spirale dimenzija od 3.0-10 mm x 4-30 cm (OD 0,011’’). Ultra soft spirale dimenzija od 1-6 mm x 2-10 cm (OD 0,011’’) sa verzijom manjeg prvog loop-a dimenzija od 1-5 mm x 2-10 cm (OD 0.011’’). Spirale su integrisane na pušeru sa zonama različite fleksibilnosti; sadrži radiopakni marker radi bolje vizuelizacije i ’break indikatore’ za pomoć pri detačmentu. Detačment je mehanički, jednostavan i bezbedan, nije potrebna dodatna oprema. | NH251263 | Kom | 210000 | Austro line d.o.o. | 4-1/26 | 26.07.2026
Materijal za interventnu neuroradiologiju | 404-1-110/25-119 | 75 | Ugradni materijal za interventnu neuroradiologiju - koilovi sa pratećim potrošnim materijalom tip 6 | 1 | Sistem spirala sledećih karakteristika: Soft spirale sa manjim prvim loop-om za pojačanu bezbednost; dostupne su dimenzije od 2,0–10 mm x 2.0-34 cm (OD je 0.011’’) i spirale dimenzija od 6.0–25,00 mm x 16–60 cm (OD: 0.0125; 0.0135; 0.0145’’); širok opseg različitih kombinacija dimenzija. Super soft spirale dimenzija od 3.0-10 mm x 4-30 cm (OD 0,011’’). Ultra soft spirale dimenzija od 1-6 mm x 2-10 cm (OD 0,011’’) sa verzijom manjeg prvog loop-a dimenzija od 1-5 mm x 2-10 cm (OD 0.011’’). Spirale su integrisane na pušeru sa zonama različite fleksibilnosti; sadrži radiopakni marker radi bolje vizuelizacije i ’break indikatore’ za pomoć pri detačmentu. Detačment je mehanički, jednostavan i bezbedan, nije potrebna dodatna oprema. | NH251264 | Kom | 210000 | Austro line d.o.o. | 4-1/26 | 26.07.2026
Materijal za interventnu neuroradiologiju | 404-1-110/25-119 | 75 | Ugradni materijal za interventnu neuroradiologiju - koilovi sa pratećim potrošnim materijalom tip 6 | 1 | Sistem spirala sledećih karakteristika: Soft spirale sa manjim prvim loop-om za pojačanu bezbednost; dostupne su dimenzije od 2,0–10 mm x 2.0-34 cm (OD je 0.011’’) i spirale dimenzija od 6.0–25,00 mm x 16–60 cm (OD: 0.0125; 0.0135; 0.0145’’); širok opseg različitih kombinacija dimenzija. Super soft spirale dimenzija od 3.0-10 mm x 4-30 cm (OD 0,011’’). Ultra soft spirale dimenzija od 1-6 mm x 2-10 cm (OD 0,011’’) sa verzijom manjeg prvog loop-a dimenzija od 1-5 mm x 2-10 cm (OD 0.011’’). Spirale su integrisane na pušeru sa zonama različite fleksibilnosti; sadrži radiopakni marker radi bolje vizuelizacije i ’break indikatore’ za pomoć pri detačmentu. Detačment je mehanički, jednostavan i bezbedan, nije potrebna dodatna oprema. | NH251265 | Kom | 210000 | Austro line d.o.o. | 4-1/26 | 26.07.2026
Materijal za interventnu neuroradiologiju | 404-1-110/25-119 | 75 | Ugradni materijal za interventnu neuroradiologiju - koilovi sa pratećim potrošnim materijalom tip 6 | 1 | Sistem spirala sledećih karakteristika: Soft spirale sa manjim prvim loop-om za pojačanu bezbednost; dostupne su dimenzije od 2,0–10 mm x 2.0-34 cm (OD je 0.011’’) i spirale dimenzija od 6.0–25,00 mm x 16–60 cm (OD: 0.0125; 0.0135; 0.0145’’); širok opseg različitih kombinacija dimenzija. Super soft spirale dimenzija od 3.0-10 mm x 4-30 cm (OD 0,011’’). Ultra soft spirale dimenzija od 1-6 mm x 2-10 cm (OD 0,011’’) sa verzijom manjeg prvog loop-a dimenzija od 1-5 mm x 2-10 cm (OD 0.011’’). Spirale su integrisane na pušeru sa zonama različite fleksibilnosti; sadrži radiopakni marker radi bolje vizuelizacije i ’break indikatore’ za pomoć pri detačmentu. Detačment je mehanički, jednostavan i bezbedan, nije potrebna dodatna oprema. | NH251266 | Kom | 210000 | Austro line d.o.o. | 4-1/26 | 26.07.2026
Materijal za interventnu neuroradiologiju | 404-1-110/25-119 | 75 | Ugradni materijal za interventnu neuroradiologiju - koilovi sa pratećim potrošnim materijalom tip 6 | 1 | Sistem spirala sledećih karakteristika: Soft spirale sa manjim prvim loop-om za pojačanu bezbednost; dostupne su dimenzije od 2,0–10 mm x 2.0-34 cm (OD je 0.011’’) i spirale dimenzija od 6.0–25,00 mm x 16–60 cm (OD: 0.0125; 0.0135; 0.0145’’); širok opseg različitih kombinacija dimenzija. Super soft spirale dimenzija od 3.0-10 mm x 4-30 cm (OD 0,011’’). Ultra soft spirale dimenzija od 1-6 mm x 2-10 cm (OD 0,011’’) sa verzijom manjeg prvog loop-a dimenzija od 1-5 mm x 2-10 cm (OD 0.011’’). Spirale su integrisane na pušeru sa zonama različite fleksibilnosti; sadrži radiopakni marker radi bolje vizuelizacije i ’break indikatore’ za pomoć pri detačmentu. Detačment je mehanički, jednostavan i bezbedan, nije potrebna dodatna oprema. | NH251267 | Kom | 210000 | Austro line d.o.o. | 4-1/26 | 26.07.2026
Materijal za interventnu neuroradiologiju | 404-1-110/25-119 | 75 | Ugradni materijal za interventnu neuroradiologiju - koilovi sa pratećim potrošnim materijalom tip 6 | 1 | Sistem spirala sledećih karakteristika: Soft spirale sa manjim prvim loop-om za pojačanu bezbednost; dostupne su dimenzije od 2,0–10 mm x 2.0-34 cm (OD je 0.011’’) i spirale dimenzija od 6.0–25,00 mm x 16–60 cm (OD: 0.0125; 0.0135; 0.0145’’); širok opseg različitih kombinacija dimenzija. Super soft spirale dimenzija od 3.0-10 mm x 4-30 cm (OD 0,011’’). Ultra soft spirale dimenzija od 1-6 mm x 2-10 cm (OD 0,011’’) sa verzijom manjeg prvog loop-a dimenzija od 1-5 mm x 2-10 cm (OD 0.011’’). Spirale su integrisane na pušeru sa zonama različite fleksibilnosti; sadrži radiopakni marker radi bolje vizuelizacije i ’break indikatore’ za pomoć pri detačmentu. Detačment je mehanički, jednostavan i bezbedan, nije potrebna dodatna oprema. | NH251268 | Kom | 210000 | Austro line d.o.o. | 4-1/26 | 26.07.2026
Materijal za interventnu neuroradiologiju | 404-1-110/25-119 | 75 | Ugradni materijal za interventnu neuroradiologiju - koilovi sa pratećim potrošnim materijalom tip 6 | 1 | Sistem spirala sledećih karakteristika: Soft spirale sa manjim prvim loop-om za pojačanu bezbednost; dostupne su dimenzije od 2,0–10 mm x 2.0-34 cm (OD je 0.011’’) i spirale dimenzija od 6.0–25,00 mm x 16–60 cm (OD: 0.0125; 0.0135; 0.0145’’); širok opseg različitih kombinacija dimenzija. Super soft spirale dimenzija od 3.0-10 mm x 4-30 cm (OD 0,011’’). Ultra soft spirale dimenzija od 1-6 mm x 2-10 cm (OD 0,011’’) sa verzijom manjeg prvog loop-a dimenzija od 1-5 mm x 2-10 cm (OD 0.011’’). Spirale su integrisane na pušeru sa zonama različite fleksibilnosti; sadrži radiopakni marker radi bolje vizuelizacije i ’break indikatore’ za pomoć pri detačmentu. Detačment je mehanički, jednostavan i bezbedan, nije potrebna dodatna oprema. | NH251269 | Kom | 210000 | Austro line d.o.o. | 4-1/26 | 26.07.2026
Materijal za interventnu neuroradiologiju | 404-1-110/25-119 | 75 | Ugradni materijal za interventnu neuroradiologiju - koilovi sa pratećim potrošnim materijalom tip 6 | 1 | Sistem spirala sledećih karakteristika: Soft spirale sa manjim prvim loop-om za pojačanu bezbednost; dostupne su dimenzije od 2,0–10 mm x 2.0-34 cm (OD je 0.011’’) i spirale dimenzija od 6.0–25,00 mm x 16–60 cm (OD: 0.0125; 0.0135; 0.0145’’); širok opseg različitih kombinacija dimenzija. Super soft spirale dimenzija od 3.0-10 mm x 4-30 cm (OD 0,011’’). Ultra soft spirale dimenzija od 1-6 mm x 2-10 cm (OD 0,011’’) sa verzijom manjeg prvog loop-a dimenzija od 1-5 mm x 2-10 cm (OD 0.011’’). Spirale su integrisane na pušeru sa zonama različite fleksibilnosti; sadrži radiopakni marker radi bolje vizuelizacije i ’break indikatore’ za pomoć pri detačmentu. Detačment je mehanički, jednostavan i bezbedan, nije potrebna dodatna oprema. | NH251270 | Kom | 210000 | Austro line d.o.o. | 4-1/26 | 26.07.2026
Materijal za interventnu neuroradiologiju | 404-1-110/25-119 | 75 | Ugradni materijal za interventnu neuroradiologiju - koilovi sa pratećim potrošnim materijalom tip 6 | 1 | Sistem spirala sledećih karakteristika: Soft spirale sa manjim prvim loop-om za pojačanu bezbednost; dostupne su dimenzije od 2,0–10 mm x 2.0-34 cm (OD je 0.011’’) i spirale dimenzija od 6.0–25,00 mm x 16–60 cm (OD: 0.0125; 0.0135; 0.0145’’); širok opseg različitih kombinacija dimenzija. Super soft spirale dimenzija od 3.0-10 mm x 4-30 cm (OD 0,011’’). Ultra soft spirale dimenzija od 1-6 mm x 2-10 cm (OD 0,011’’) sa verzijom manjeg prvog loop-a dimenzija od 1-5 mm x 2-10 cm (OD 0.011’’). Spirale su integrisane na pušeru sa zonama različite fleksibilnosti; sadrži radiopakni marker radi bolje vizuelizacije i ’break indikatore’ za pomoć pri detačmentu. Detačment je mehanički, jednostavan i bezbedan, nije potrebna dodatna oprema. | NH251271 | Kom | 210000 | Austro line d.o.o. | 4-1/26 | 26.07.2026
Materijal za interventnu neuroradiologiju | 404-1-110/25-119 | 75 | Ugradni materijal za interventnu neuroradiologiju - koilovi sa pratećim potrošnim materijalom tip 6 | 1 | Sistem spirala sledećih karakteristika: Soft spirale sa manjim prvim loop-om za pojačanu bezbednost; dostupne su dimenzije od 2,0–10 mm x 2.0-34 cm (OD je 0.011’’) i spirale dimenzija od 6.0–25,00 mm x 16–60 cm (OD: 0.0125; 0.0135; 0.0145’’); širok opseg različitih kombinacija dimenzija. Super soft spirale dimenzija od 3.0-10 mm x 4-30 cm (OD 0,011’’). Ultra soft spirale dimenzija od 1-6 mm x 2-10 cm (OD 0,011’’) sa verzijom manjeg prvog loop-a dimenzija od 1-5 mm x 2-10 cm (OD 0.011’’). Spirale su integrisane na pušeru sa zonama različite fleksibilnosti; sadrži radiopakni marker radi bolje vizuelizacije i ’break indikatore’ za pomoć pri detačmentu. Detačment je mehanički, jednostavan i bezbedan, nije potrebna dodatna oprema. | NH251272 | Kom | 210000 | Austro line d.o.o. | 4-1/26 | 26.07.2026
Materijal za interventnu neuroradiologiju | 404-1-110/25-119 | 75 | Ugradni materijal za interventnu neuroradiologiju - koilovi sa pratećim potrošnim materijalom tip 6 | 1 | Sistem spirala sledećih karakteristika: Soft spirale sa manjim prvim loop-om za pojačanu bezbednost; dostupne su dimenzije od 2,0–10 mm x 2.0-34 cm (OD je 0.011’’) i spirale dimenzija od 6.0–25,00 mm x 16–60 cm (OD: 0.0125; 0.0135; 0.0145’’); širok opseg različitih kombinacija dimenzija. Super soft spirale dimenzija od 3.0-10 mm x 4-30 cm (OD 0,011’’). Ultra soft spirale dimenzija od 1-6 mm x 2-10 cm (OD 0,011’’) sa verzijom manjeg prvog loop-a dimenzija od 1-5 mm x 2-10 cm (OD 0.011’’). Spirale su integrisane na pušeru sa zonama različite fleksibilnosti; sadrži radiopakni marker radi bolje vizuelizacije i ’break indikatore’ za pomoć pri detačmentu. Detačment je mehanički, jednostavan i bezbedan, nije potrebna dodatna oprema. | NH251273 | Kom | 210000 | Austro line d.o.o. | 4-1/26 | 26.07.2026
Materijal za interventnu neuroradiologiju | 404-1-110/25-119 | 75 | Ugradni materijal za interventnu neuroradiologiju - koilovi sa pratećim potrošnim materijalom tip 6 | 1 | Sistem spirala sledećih karakteristika: Soft spirale sa manjim prvim loop-om za pojačanu bezbednost; dostupne su dimenzije od 2,0–10 mm x 2.0-34 cm (OD je 0.011’’) i spirale dimenzija od 6.0–25,00 mm x 16–60 cm (OD: 0.0125; 0.0135; 0.0145’’); širok opseg različitih kombinacija dimenzija. Super soft spirale dimenzija od 3.0-10 mm x 4-30 cm (OD 0,011’’). Ultra soft spirale dimenzija od 1-6 mm x 2-10 cm (OD 0,011’’) sa verzijom manjeg prvog loop-a dimenzija od 1-5 mm x 2-10 cm (OD 0.011’’). Spirale su integrisane na pušeru sa zonama različite fleksibilnosti; sadrži radiopakni marker radi bolje vizuelizacije i ’break indikatore’ za pomoć pri detačmentu. Detačment je mehanički, jednostavan i bezbedan, nije potrebna dodatna oprema. | NH251274 | Kom | 210000 | Austro line d.o.o. | 4-1/26 | 26.07.2026
Materijal za interventnu neuroradiologiju | 404-1-110/25-119 | 75 | Ugradni materijal za interventnu neuroradiologiju - koilovi sa pratećim potrošnim materijalom tip 6 | 1 | Sistem spirala sledećih karakteristika: Soft spirale sa manjim prvim loop-om za pojačanu bezbednost; dostupne su dimenzije od 2,0–10 mm x 2.0-34 cm (OD je 0.011’’) i spirale dimenzija od 6.0–25,00 mm x 16–60 cm (OD: 0.0125; 0.0135; 0.0145’’); širok opseg različitih kombinacija dimenzija. Super soft spirale dimenzija od 3.0-10 mm x 4-30 cm (OD 0,011’’). Ultra soft spirale dimenzija od 1-6 mm x 2-10 cm (OD 0,011’’) sa verzijom manjeg prvog loop-a dimenzija od 1-5 mm x 2-10 cm (OD 0.011’’). Spirale su integrisane na pušeru sa zonama različite fleksibilnosti; sadrži radiopakni marker radi bolje vizuelizacije i ’break indikatore’ za pomoć pri detačmentu. Detačment je mehanički, jednostavan i bezbedan, nije potrebna dodatna oprema. | NH251275 | Kom | 210000 | Austro line d.o.o. | 4-1/26 | 26.07.2026
Materijal za interventnu neuroradiologiju | 404-1-110/25-119 | 75 | Ugradni materijal za interventnu neuroradiologiju - koilovi sa pratećim potrošnim materijalom tip 6 | 1 | Sistem spirala sledećih karakteristika: Soft spirale sa manjim prvim loop-om za pojačanu bezbednost; dostupne su dimenzije od 2,0–10 mm x 2.0-34 cm (OD je 0.011’’) i spirale dimenzija od 6.0–25,00 mm x 16–60 cm (OD: 0.0125; 0.0135; 0.0145’’); širok opseg različitih kombinacija dimenzija. Super soft spirale dimenzija od 3.0-10 mm x 4-30 cm (OD 0,011’’). Ultra soft spirale dimenzija od 1-6 mm x 2-10 cm (OD 0,011’’) sa verzijom manjeg prvog loop-a dimenzija od 1-5 mm x 2-10 cm (OD 0.011’’). Spirale su integrisane na pušeru sa zonama različite fleksibilnosti; sadrži radiopakni marker radi bolje vizuelizacije i ’break indikatore’ za pomoć pri detačmentu. Detačment je mehanički, jednostavan i bezbedan, nije potrebna dodatna oprema. | NH251276 | Kom | 210000 | Austro line d.o.o. | 4-1/26 | 26.07.2026
Materijal za interventnu neuroradiologiju | 404-1-110/25-119 | 75 | Ugradni materijal za interventnu neuroradiologiju - koilovi sa pratećim potrošnim materijalom tip 6 | 1 | Sistem spirala sledećih karakteristika: Soft spirale sa manjim prvim loop-om za pojačanu bezbednost; dostupne su dimenzije od 2,0–10 mm x 2.0-34 cm (OD je 0.011’’) i spirale dimenzija od 6.0–25,00 mm x 16–60 cm (OD: 0.0125; 0.0135; 0.0145’’); širok opseg različitih kombinacija dimenzija. Super soft spirale dimenzija od 3.0-10 mm x 4-30 cm (OD 0,011’’). Ultra soft spirale dimenzija od 1-6 mm x 2-10 cm (OD 0,011’’) sa verzijom manjeg prvog loop-a dimenzija od 1-5 mm x 2-10 cm (OD 0.011’’). Spirale su integrisane na pušeru sa zonama različite fleksibilnosti; sadrži radiopakni marker radi bolje vizuelizacije i ’break indikatore’ za pomoć pri detačmentu. Detačment je mehanički, jednostavan i bezbedan, nije potrebna dodatna oprema. | NH251277 | Kom | 210000 | Austro line d.o.o. | 4-1/26 | 26.07.2026
Materijal za interventnu neuroradiologiju | 404-1-110/25-119 | 75 | Ugradni materijal za interventnu neuroradiologiju - koilovi sa pratećim potrošnim materijalom tip 6 | 1 | Sistem spirala sledećih karakteristika: Soft spirale sa manjim prvim loop-om za pojačanu bezbednost; dostupne su dimenzije od 2,0–10 mm x 2.0-34 cm (OD je 0.011’’) i spirale dimenzija od 6.0–25,00 mm x 16–60 cm (OD: 0.0125; 0.0135; 0.0145’’); širok opseg različitih kombinacija dimenzija. Super soft spirale dimenzija od 3.0-10 mm x 4-30 cm (OD 0,011’’). Ultra soft spirale dimenzija od 1-6 mm x 2-10 cm (OD 0,011’’) sa verzijom manjeg prvog loop-a dimenzija od 1-5 mm x 2-10 cm (OD 0.011’’). Spirale su integrisane na pušeru sa zonama različite fleksibilnosti; sadrži radiopakni marker radi bolje vizuelizacije i ’break indikatore’ za pomoć pri detačmentu. Detačment je mehanički, jednostavan i bezbedan, nije potrebna dodatna oprema. | NH251278 | Kom | 210000 | Austro line d.o.o. | 4-1/26 | 26.07.2026
Materijal za interventnu neuroradiologiju | 404-1-110/25-119 | 75 | Ugradni materijal za interventnu neuroradiologiju - koilovi sa pratećim potrošnim materijalom tip 6 | 1 | Sistem spirala sledećih karakteristika: Soft spirale sa manjim prvim loop-om za pojačanu bezbednost; dostupne su dimenzije od 2,0–10 mm x 2.0-34 cm (OD je 0.011’’) i spirale dimenzija od 6.0–25,00 mm x 16–60 cm (OD: 0.0125; 0.0135; 0.0145’’); širok opseg različitih kombinacija dimenzija. Super soft spirale dimenzija od 3.0-10 mm x 4-30 cm (OD 0,011’’). Ultra soft spirale dimenzija od 1-6 mm x 2-10 cm (OD 0,011’’) sa verzijom manjeg prvog loop-a dimenzija od 1-5 mm x 2-10 cm (OD 0.011’’). Spirale su integrisane na pušeru sa zonama različite fleksibilnosti; sadrži radiopakni marker radi bolje vizuelizacije i ’break indikatore’ za pomoć pri detačmentu. Detačment je mehanički, jednostavan i bezbedan, nije potrebna dodatna oprema. | NH251279 | Kom | 210000 | Austro line d.o.o. | 4-1/26 | 26.07.2026
Materijal za interventnu neuroradiologiju | 404-1-110/25-119 | 75 | Ugradni materijal za interventnu neuroradiologiju - koilovi sa pratećim potrošnim materijalom tip 6 | 1 | Sistem spirala sledećih karakteristika: Soft spirale sa manjim prvim loop-om za pojačanu bezbednost; dostupne su dimenzije od 2,0–10 mm x 2.0-34 cm (OD je 0.011’’) i spirale dimenzija od 6.0–25,00 mm x 16–60 cm (OD: 0.0125; 0.0135; 0.0145’’); širok opseg različitih kombinacija dimenzija. Super soft spirale dimenzija od 3.0-10 mm x 4-30 cm (OD 0,011’’). Ultra soft spirale dimenzija od 1-6 mm x 2-10 cm (OD 0,011’’) sa verzijom manjeg prvog loop-a dimenzija od 1-5 mm x 2-10 cm (OD 0.011’’). Spirale su integrisane na pušeru sa zonama različite fleksibilnosti; sadrži radiopakni marker radi bolje vizuelizacije i ’break indikatore’ za pomoć pri detačmentu. Detačment je mehanički, jednostavan i bezbedan, nije potrebna dodatna oprema. | NH251280 | Kom | 210000 | Austro line d.o.o. | 4-1/26 | 26.07.2026
Materijal za interventnu neuroradiologiju | 404-1-110/25-119 | 75 | Ugradni materijal za interventnu neuroradiologiju - koilovi sa pratećim potrošnim materijalom tip 6 | 1 | Sistem spirala sledećih karakteristika: Soft spirale sa manjim prvim loop-om za pojačanu bezbednost; dostupne su dimenzije od 2,0–10 mm x 2.0-34 cm (OD je 0.011’’) i spirale dimenzija od 6.0–25,00 mm x 16–60 cm (OD: 0.0125; 0.0135; 0.0145’’); širok opseg različitih kombinacija dimenzija. Super soft spirale dimenzija od 3.0-10 mm x 4-30 cm (OD 0,011’’). Ultra soft spirale dimenzija od 1-6 mm x 2-10 cm (OD 0,011’’) sa verzijom manjeg prvog loop-a dimenzija od 1-5 mm x 2-10 cm (OD 0.011’’). Spirale su integrisane na pušeru sa zonama različite fleksibilnosti; sadrži radiopakni marker radi bolje vizuelizacije i ’break indikatore’ za pomoć pri detačmentu. Detačment je mehanički, jednostavan i bezbedan, nije potrebna dodatna oprema. | NH251281 | Kom | 210000 | Austro line d.o.o. | 4-1/26 | 26.07.2026
Materijal za interventnu neuroradiologiju | 404-1-110/25-119 | 75 | Ugradni materijal za interventnu neuroradiologiju - koilovi sa pratećim potrošnim materijalom tip 6 | 1 | Sistem spirala sledećih karakteristika: Soft spirale sa manjim prvim loop-om za pojačanu bezbednost; dostupne su dimenzije od 2,0–10 mm x 2.0-34 cm (OD je 0.011’’) i spirale dimenzija od 6.0–25,00 mm x 16–60 cm (OD: 0.0125; 0.0135; 0.0145’’); širok opseg različitih kombinacija dimenzija. Super soft spirale dimenzija od 3.0-10 mm x 4-30 cm (OD 0,011’’). Ultra soft spirale dimenzija od 1-6 mm x 2-10 cm (OD 0,011’’) sa verzijom manjeg prvog loop-a dimenzija od 1-5 mm x 2-10 cm (OD 0.011’’). Spirale su integrisane na pušeru sa zonama različite fleksibilnosti; sadrži radiopakni marker radi bolje vizuelizacije i ’break indikatore’ za pomoć pri detačmentu. Detačment je mehanički, jednostavan i bezbedan, nije potrebna dodatna oprema. | NH251282 | Kom | 210000 | Austro line d.o.o. | 4-1/26 | 26.07.2026
Materijal za interventnu neuroradiologiju | 404-1-110/25-119 | 75 | Ugradni materijal za interventnu neuroradiologiju - koilovi sa pratećim potrošnim materijalom tip 6 | 1 | Sistem spirala sledećih karakteristika: Soft spirale sa manjim prvim loop-om za pojačanu bezbednost; dostupne su dimenzije od 2,0–10 mm x 2.0-34 cm (OD je 0.011’’) i spirale dimenzija od 6.0–25,00 mm x 16–60 cm (OD: 0.0125; 0.0135; 0.0145’’); širok opseg različitih kombinacija dimenzija. Super soft spirale dimenzija od 3.0-10 mm x 4-30 cm (OD 0,011’’). Ultra soft spirale dimenzija od 1-6 mm x 2-10 cm (OD 0,011’’) sa verzijom manjeg prvog loop-a dimenzija od 1-5 mm x 2-10 cm (OD 0.011’’). Spirale su integrisane na pušeru sa zonama različite fleksibilnosti; sadrži radiopakni marker radi bolje vizuelizacije i ’break indikatore’ za pomoć pri detačmentu. Detačment je mehanički, jednostavan i bezbedan, nije potrebna dodatna oprema. | NH251283 | Kom | 210000 | Austro line d.o.o. | 4-1/26 | 26.07.2026
Materijal za interventnu neuroradiologiju | 404-1-110/25-119 | 75 | Ugradni materijal za interventnu neuroradiologiju - koilovi sa pratećim potrošnim materijalom tip 6 | 1 | Sistem spirala sledećih karakteristika: Soft spirale sa manjim prvim loop-om za pojačanu bezbednost; dostupne su dimenzije od 2,0–10 mm x 2.0-34 cm (OD je 0.011’’) i spirale dimenzija od 6.0–25,00 mm x 16–60 cm (OD: 0.0125; 0.0135; 0.0145’’); širok opseg različitih kombinacija dimenzija. Super soft spirale dimenzija od 3.0-10 mm x 4-30 cm (OD 0,011’’). Ultra soft spirale dimenzija od 1-6 mm x 2-10 cm (OD 0,011’’) sa verzijom manjeg prvog loop-a dimenzija od 1-5 mm x 2-10 cm (OD 0.011’’). Spirale su integrisane na pušeru sa zonama različite fleksibilnosti; sadrži radiopakni marker radi bolje vizuelizacije i ’break indikatore’ za pomoć pri detačmentu. Detačment je mehanički, jednostavan i bezbedan, nije potrebna dodatna oprema. | NH251284 | Kom | 210000 | Austro line d.o.o. | 4-1/26 | 26.07.2026
Materijal za interventnu neuroradiologiju | 404-1-110/25-119 | 75 | Ugradni materijal za interventnu neuroradiologiju - koilovi sa pratećim potrošnim materijalom tip 6 | 1 | Sistem spirala sledećih karakteristika: Soft spirale sa manjim prvim loop-om za pojačanu bezbednost; dostupne su dimenzije od 2,0–10 mm x 2.0-34 cm (OD je 0.011’’) i spirale dimenzija od 6.0–25,00 mm x 16–60 cm (OD: 0.0125; 0.0135; 0.0145’’); širok opseg različitih kombinacija dimenzija. Super soft spirale dimenzija od 3.0-10 mm x 4-30 cm (OD 0,011’’). Ultra soft spirale dimenzija od 1-6 mm x 2-10 cm (OD 0,011’’) sa verzijom manjeg prvog loop-a dimenzija od 1-5 mm x 2-10 cm (OD 0.011’’). Spirale su integrisane na pušeru sa zonama različite fleksibilnosti; sadrži radiopakni marker radi bolje vizuelizacije i ’break indikatore’ za pomoć pri detačmentu. Detačment je mehanički, jednostavan i bezbedan, nije potrebna dodatna oprema. | NH251285 | Kom | 210000 | Austro line d.o.o. | 4-1/26 | 26.07.2026
Materijal za interventnu neuroradiologiju | 404-1-110/25-119 | 75 | Ugradni materijal za interventnu neuroradiologiju - koilovi sa pratećim potrošnim materijalom tip 6 | 1 | Sistem spirala sledećih karakteristika: Soft spirale sa manjim prvim loop-om za pojačanu bezbednost; dostupne su dimenzije od 2,0–10 mm x 2.0-34 cm (OD je 0.011’’) i spirale dimenzija od 6.0–25,00 mm x 16–60 cm (OD: 0.0125; 0.0135; 0.0145’’); širok opseg različitih kombinacija dimenzija. Super soft spirale dimenzija od 3.0-10 mm x 4-30 cm (OD 0,011’’). Ultra soft spirale dimenzija od 1-6 mm x 2-10 cm (OD 0,011’’) sa verzijom manjeg prvog loop-a dimenzija od 1-5 mm x 2-10 cm (OD 0.011’’). Spirale su integrisane na pušeru sa zonama različite fleksibilnosti; sadrži radiopakni marker radi bolje vizuelizacije i ’break indikatore’ za pomoć pri detačmentu. Detačment je mehanički, jednostavan i bezbedan, nije potrebna dodatna oprema. | NH251286 | Kom | 210000 | Austro line d.o.o. | 4-1/26 | 26.07.2026
Materijal za interventnu neuroradiologiju | 404-1-110/25-119 | 75 | Ugradni materijal za interventnu neuroradiologiju - koilovi sa pratećim potrošnim materijalom tip 6 | 1 | Sistem spirala sledećih karakteristika: Soft spirale sa manjim prvim loop-om za pojačanu bezbednost; dostupne su dimenzije od 2,0–10 mm x 2.0-34 cm (OD je 0.011’’) i spirale dimenzija od 6.0–25,00 mm x 16–60 cm (OD: 0.0125; 0.0135; 0.0145’’); širok opseg različitih kombinacija dimenzija. Super soft spirale dimenzija od 3.0-10 mm x 4-30 cm (OD 0,011’’). Ultra soft spirale dimenzija od 1-6 mm x 2-10 cm (OD 0,011’’) sa verzijom manjeg prvog loop-a dimenzija od 1-5 mm x 2-10 cm (OD 0.011’’). Spirale su integrisane na pušeru sa zonama različite fleksibilnosti; sadrži radiopakni marker radi bolje vizuelizacije i ’break indikatore’ za pomoć pri detačmentu. Detačment je mehanički, jednostavan i bezbedan, nije potrebna dodatna oprema. | NH251287 | Kom | 210000 | Austro line d.o.o. | 4-1/26 | 26.07.2026
Materijal za interventnu neuroradiologiju | 404-1-110/25-119 | 75 | Ugradni materijal za interventnu neuroradiologiju - koilovi sa pratećim potrošnim materijalom tip 6 | 1 | Sistem spirala sledećih karakteristika: Soft spirale sa manjim prvim loop-om za pojačanu bezbednost; dostupne su dimenzije od 2,0–10 mm x 2.0-34 cm (OD je 0.011’’) i spirale dimenzija od 6.0–25,00 mm x 16–60 cm (OD: 0.0125; 0.0135; 0.0145’’); širok opseg različitih kombinacija dimenzija. Super soft spirale dimenzija od 3.0-10 mm x 4-30 cm (OD 0,011’’). Ultra soft spirale dimenzija od 1-6 mm x 2-10 cm (OD 0,011’’) sa verzijom manjeg prvog loop-a dimenzija od 1-5 mm x 2-10 cm (OD 0.011’’). Spirale su integrisane na pušeru sa zonama različite fleksibilnosti; sadrži radiopakni marker radi bolje vizuelizacije i ’break indikatore’ za pomoć pri detačmentu. Detačment je mehanički, jednostavan i bezbedan, nije potrebna dodatna oprema. | NH251288 | Kom | 210000 | Austro line d.o.o. | 4-1/26 | 26.07.2026
Materijal za interventnu neuroradiologiju | 404-1-110/25-119 | 75 | Ugradni materijal za interventnu neuroradiologiju - koilovi sa pratećim potrošnim materijalom tip 6 | 1 | Sistem spirala sledećih karakteristika: Soft spirale sa manjim prvim loop-om za pojačanu bezbednost; dostupne su dimenzije od 2,0–10 mm x 2.0-34 cm (OD je 0.011’’) i spirale dimenzija od 6.0–25,00 mm x 16–60 cm (OD: 0.0125; 0.0135; 0.0145’’); širok opseg različitih kombinacija dimenzija. Super soft spirale dimenzija od 3.0-10 mm x 4-30 cm (OD 0,011’’). Ultra soft spirale dimenzija od 1-6 mm x 2-10 cm (OD 0,011’’) sa verzijom manjeg prvog loop-a dimenzija od 1-5 mm x 2-10 cm (OD 0.011’’). Spirale su integrisane na pušeru sa zonama različite fleksibilnosti; sadrži radiopakni marker radi bolje vizuelizacije i ’break indikatore’ za pomoć pri detačmentu. Detačment je mehanički, jednostavan i bezbedan, nije potrebna dodatna oprema. | NH251289 | Kom | 210000 | Austro line d.o.o. | 4-1/26 | 26.07.2026
Materijal za interventnu neuroradiologiju | 404-1-110/25-119 | 75 | Ugradni materijal za interventnu neuroradiologiju - koilovi sa pratećim potrošnim materijalom tip 6 | 1 | Sistem spirala sledećih karakteristika: Soft spirale sa manjim prvim loop-om za pojačanu bezbednost; dostupne su dimenzije od 2,0–10 mm x 2.0-34 cm (OD je 0.011’’) i spirale dimenzija od 6.0–25,00 mm x 16–60 cm (OD: 0.0125; 0.0135; 0.0145’’); širok opseg različitih kombinacija dimenzija. Super soft spirale dimenzija od 3.0-10 mm x 4-30 cm (OD 0,011’’). Ultra soft spirale dimenzija od 1-6 mm x 2-10 cm (OD 0,011’’) sa verzijom manjeg prvog loop-a dimenzija od 1-5 mm x 2-10 cm (OD 0.011’’). Spirale su integrisane na pušeru sa zonama različite fleksibilnosti; sadrži radiopakni marker radi bolje vizuelizacije i ’break indikatore’ za pomoć pri detačmentu. Detačment je mehanički, jednostavan i bezbedan, nije potrebna dodatna oprema. | NH251290 | Kom | 210000 | Austro line d.o.o. | 4-1/26 | 26.07.2026
Materijal za interventnu neuroradiologiju | 404-1-110/25-119 | 75 | Ugradni materijal za interventnu neuroradiologiju - koilovi sa pratećim potrošnim materijalom tip 6 | 1 | Sistem spirala sledećih karakteristika: Soft spirale sa manjim prvim loop-om za pojačanu bezbednost; dostupne su dimenzije od 2,0–10 mm x 2.0-34 cm (OD je 0.011’’) i spirale dimenzija od 6.0–25,00 mm x 16–60 cm (OD: 0.0125; 0.0135; 0.0145’’); širok opseg različitih kombinacija dimenzija. Super soft spirale dimenzija od 3.0-10 mm x 4-30 cm (OD 0,011’’). Ultra soft spirale dimenzija od 1-6 mm x 2-10 cm (OD 0,011’’) sa verzijom manjeg prvog loop-a dimenzija od 1-5 mm x 2-10 cm (OD 0.011’’). Spirale su integrisane na pušeru sa zonama različite fleksibilnosti; sadrži radiopakni marker radi bolje vizuelizacije i ’break indikatore’ za pomoć pri detačmentu. Detačment je mehanički, jednostavan i bezbedan, nije potrebna dodatna oprema. | NH251291 | Kom | 210000 | Austro line d.o.o. | 4-1/26 | 26.07.2026
Materijal za interventnu neuroradiologiju | 404-1-110/25-119 | 75 | Ugradni materijal za interventnu neuroradiologiju - koilovi sa pratećim potrošnim materijalom tip 6 | 1 | Sistem spirala sledećih karakteristika: Soft spirale sa manjim prvim loop-om za pojačanu bezbednost; dostupne su dimenzije od 2,0–10 mm x 2.0-34 cm (OD je 0.011’’) i spirale dimenzija od 6.0–25,00 mm x 16–60 cm (OD: 0.0125; 0.0135; 0.0145’’); širok opseg različitih kombinacija dimenzija. Super soft spirale dimenzija od 3.0-10 mm x 4-30 cm (OD 0,011’’). Ultra soft spirale dimenzija od 1-6 mm x 2-10 cm (OD 0,011’’) sa verzijom manjeg prvog loop-a dimenzija od 1-5 mm x 2-10 cm (OD 0.011’’). Spirale su integrisane na pušeru sa zonama različite fleksibilnosti; sadrži radiopakni marker radi bolje vizuelizacije i ’break indikatore’ za pomoć pri detačmentu. Detačment je mehanički, jednostavan i bezbedan, nije potrebna dodatna oprema. | NH251292 | Kom | 210000 | Austro line d.o.o. | 4-1/26 | 26.07.2026
Materijal za interventnu neuroradiologiju | 404-1-110/25-119 | 75 | Ugradni materijal za interventnu neuroradiologiju - koilovi sa pratećim potrošnim materijalom tip 6 | 1 | Sistem spirala sledećih karakteristika: Soft spirale sa manjim prvim loop-om za pojačanu bezbednost; dostupne su dimenzije od 2,0–10 mm x 2.0-34 cm (OD je 0.011’’) i spirale dimenzija od 6.0–25,00 mm x 16–60 cm (OD: 0.0125; 0.0135; 0.0145’’); širok opseg različitih kombinacija dimenzija. Super soft spirale dimenzija od 3.0-10 mm x 4-30 cm (OD 0,011’’). Ultra soft spirale dimenzija od 1-6 mm x 2-10 cm (OD 0,011’’) sa verzijom manjeg prvog loop-a dimenzija od 1-5 mm x 2-10 cm (OD 0.011’’). Spirale su integrisane na pušeru sa zonama različite fleksibilnosti; sadrži radiopakni marker radi bolje vizuelizacije i ’break indikatore’ za pomoć pri detačmentu. Detačment je mehanički, jednostavan i bezbedan, nije potrebna dodatna oprema. | NH251293 | Kom | 210000 | Austro line d.o.o. | 4-1/26 | 26.07.2026
Materijal za interventnu neuroradiologiju | 404-1-110/25-119 | 75 | Ugradni materijal za interventnu neuroradiologiju - koilovi sa pratećim potrošnim materijalom tip 6 | 1 | Sistem spirala sledećih karakteristika: Soft spirale sa manjim prvim loop-om za pojačanu bezbednost; dostupne su dimenzije od 2,0–10 mm x 2.0-34 cm (OD je 0.011’’) i spirale dimenzija od 6.0–25,00 mm x 16–60 cm (OD: 0.0125; 0.0135; 0.0145’’); širok opseg različitih kombinacija dimenzija. Super soft spirale dimenzija od 3.0-10 mm x 4-30 cm (OD 0,011’’). Ultra soft spirale dimenzija od 1-6 mm x 2-10 cm (OD 0,011’’) sa verzijom manjeg prvog loop-a dimenzija od 1-5 mm x 2-10 cm (OD 0.011’’). Spirale su integrisane na pušeru sa zonama različite fleksibilnosti; sadrži radiopakni marker radi bolje vizuelizacije i ’break indikatore’ za pomoć pri detačmentu. Detačment je mehanički, jednostavan i bezbedan, nije potrebna dodatna oprema. | NH251294 | Kom | 210000 | Austro line d.o.o. | 4-1/26 | 26.07.2026
Materijal za interventnu neuroradiologiju | 404-1-110/25-119 | 75 | Ugradni materijal za interventnu neuroradiologiju - koilovi sa pratećim potrošnim materijalom tip 6 | 1 | Sistem spirala sledećih karakteristika: Soft spirale sa manjim prvim loop-om za pojačanu bezbednost; dostupne su dimenzije od 2,0–10 mm x 2.0-34 cm (OD je 0.011’’) i spirale dimenzija od 6.0–25,00 mm x 16–60 cm (OD: 0.0125; 0.0135; 0.0145’’); širok opseg različitih kombinacija dimenzija. Super soft spirale dimenzija od 3.0-10 mm x 4-30 cm (OD 0,011’’). Ultra soft spirale dimenzija od 1-6 mm x 2-10 cm (OD 0,011’’) sa verzijom manjeg prvog loop-a dimenzija od 1-5 mm x 2-10 cm (OD 0.011’’). Spirale su integrisane na pušeru sa zonama različite fleksibilnosti; sadrži radiopakni marker radi bolje vizuelizacije i ’break indikatore’ za pomoć pri detačmentu. Detačment je mehanički, jednostavan i bezbedan, nije potrebna dodatna oprema. | NH251295 | Kom | 210000 | Austro line d.o.o. | 4-1/26 | 26.07.2026
Materijal za interventnu neuroradiologiju | 404-1-110/25-119 | 75 | Ugradni materijal za interventnu neuroradiologiju - koilovi sa pratećim potrošnim materijalom tip 6 | 1 | Sistem spirala sledećih karakteristika: Soft spirale sa manjim prvim loop-om za pojačanu bezbednost; dostupne su dimenzije od 2,0–10 mm x 2.0-34 cm (OD je 0.011’’) i spirale dimenzija od 6.0–25,00 mm x 16–60 cm (OD: 0.0125; 0.0135; 0.0145’’); širok opseg različitih kombinacija dimenzija. Super soft spirale dimenzija od 3.0-10 mm x 4-30 cm (OD 0,011’’). Ultra soft spirale dimenzija od 1-6 mm x 2-10 cm (OD 0,011’’) sa verzijom manjeg prvog loop-a dimenzija od 1-5 mm x 2-10 cm (OD 0.011’’). Spirale su integrisane na pušeru sa zonama različite fleksibilnosti; sadrži radiopakni marker radi bolje vizuelizacije i ’break indikatore’ za pomoć pri detačmentu. Detačment je mehanički, jednostavan i bezbedan, nije potrebna dodatna oprema. | NH251296 | Kom | 210000 | Austro line d.o.o. | 4-1/26 | 26.07.2026
Materijal za interventnu neuroradiologiju | 404-1-110/25-119 | 75 | Ugradni materijal za interventnu neuroradiologiju - koilovi sa pratećim potrošnim materijalom tip 6 | 1 | Sistem spirala sledećih karakteristika: Soft spirale sa manjim prvim loop-om za pojačanu bezbednost; dostupne su dimenzije od 2,0–10 mm x 2.0-34 cm (OD je 0.011’’) i spirale dimenzija od 6.0–25,00 mm x 16–60 cm (OD: 0.0125; 0.0135; 0.0145’’); širok opseg različitih kombinacija dimenzija. Super soft spirale dimenzija od 3.0-10 mm x 4-30 cm (OD 0,011’’). Ultra soft spirale dimenzija od 1-6 mm x 2-10 cm (OD 0,011’’) sa verzijom manjeg prvog loop-a dimenzija od 1-5 mm x 2-10 cm (OD 0.011’’). Spirale su integrisane na pušeru sa zonama različite fleksibilnosti; sadrži radiopakni marker radi bolje vizuelizacije i ’break indikatore’ za pomoć pri detačmentu. Detačment je mehanički, jednostavan i bezbedan, nije potrebna dodatna oprema. | NH251297 | Kom | 210000 | Austro line d.o.o. | 4-1/26 | 26.07.2026
Materijal za interventnu neuroradiologiju | 404-1-110/25-119 | 75 | Ugradni materijal za interventnu neuroradiologiju - koilovi sa pratećim potrošnim materijalom tip 6 | 1 | Sistem spirala sledećih karakteristika: Soft spirale sa manjim prvim loop-om za pojačanu bezbednost; dostupne su dimenzije od 2,0–10 mm x 2.0-34 cm (OD je 0.011’’) i spirale dimenzija od 6.0–25,00 mm x 16–60 cm (OD: 0.0125; 0.0135; 0.0145’’); širok opseg različitih kombinacija dimenzija. Super soft spirale dimenzija od 3.0-10 mm x 4-30 cm (OD 0,011’’). Ultra soft spirale dimenzija od 1-6 mm x 2-10 cm (OD 0,011’’) sa verzijom manjeg prvog loop-a dimenzija od 1-5 mm x 2-10 cm (OD 0.011’’). Spirale su integrisane na pušeru sa zonama različite fleksibilnosti; sadrži radiopakni marker radi bolje vizuelizacije i ’break indikatore’ za pomoć pri detačmentu. Detačment je mehanički, jednostavan i bezbedan, nije potrebna dodatna oprema. | NH251298 | Kom | 210000 | Austro line d.o.o. | 4-1/26 | 26.07.2026
Materijal za interventnu neuroradiologiju | 404-1-110/25-119 | 75 | Ugradni materijal za interventnu neuroradiologiju - koilovi sa pratećim potrošnim materijalom tip 6 | 1 | Sistem spirala sledećih karakteristika: Soft spirale sa manjim prvim loop-om za pojačanu bezbednost; dostupne su dimenzije od 2,0–10 mm x 2.0-34 cm (OD je 0.011’’) i spirale dimenzija od 6.0–25,00 mm x 16–60 cm (OD: 0.0125; 0.0135; 0.0145’’); širok opseg različitih kombinacija dimenzija. Super soft spirale dimenzija od 3.0-10 mm x 4-30 cm (OD 0,011’’). Ultra soft spirale dimenzija od 1-6 mm x 2-10 cm (OD 0,011’’) sa verzijom manjeg prvog loop-a dimenzija od 1-5 mm x 2-10 cm (OD 0.011’’). Spirale su integrisane na pušeru sa zonama različite fleksibilnosti; sadrži radiopakni marker radi bolje vizuelizacije i ’break indikatore’ za pomoć pri detačmentu. Detačment je mehanički, jednostavan i bezbedan, nije potrebna dodatna oprema. | NH251299 | Kom | 210000 | Austro line d.o.o. | 4-1/26 | 26.07.2026
Materijal za interventnu neuroradiologiju | 404-1-110/25-119 | 75 | Ugradni materijal za interventnu neuroradiologiju - koilovi sa pratećim potrošnim materijalom tip 6 | 1 | Sistem spirala sledećih karakteristika: Soft spirale sa manjim prvim loop-om za pojačanu bezbednost; dostupne su dimenzije od 2,0–10 mm x 2.0-34 cm (OD je 0.011’’) i spirale dimenzija od 6.0–25,00 mm x 16–60 cm (OD: 0.0125; 0.0135; 0.0145’’); širok opseg različitih kombinacija dimenzija. Super soft spirale dimenzija od 3.0-10 mm x 4-30 cm (OD 0,011’’). Ultra soft spirale dimenzija od 1-6 mm x 2-10 cm (OD 0,011’’) sa verzijom manjeg prvog loop-a dimenzija od 1-5 mm x 2-10 cm (OD 0.011’’). Spirale su integrisane na pušeru sa zonama različite fleksibilnosti; sadrži radiopakni marker radi bolje vizuelizacije i ’break indikatore’ za pomoć pri detačmentu. Detačment je mehanički, jednostavan i bezbedan, nije potrebna dodatna oprema. | NH251300 | Kom | 210000 | Austro line d.o.o. | 4-1/26 | 26.07.2026
Materijal za interventnu neuroradiologiju | 404-1-110/25-119 | 75 | Ugradni materijal za interventnu neuroradiologiju - koilovi sa pratećim potrošnim materijalom tip 6 | 1 | Sistem spirala sledećih karakteristika: Soft spirale sa manjim prvim loop-om za pojačanu bezbednost; dostupne su dimenzije od 2,0–10 mm x 2.0-34 cm (OD je 0.011’’) i spirale dimenzija od 6.0–25,00 mm x 16–60 cm (OD: 0.0125; 0.0135; 0.0145’’); širok opseg različitih kombinacija dimenzija. Super soft spirale dimenzija od 3.0-10 mm x 4-30 cm (OD 0,011’’). Ultra soft spirale dimenzija od 1-6 mm x 2-10 cm (OD 0,011’’) sa verzijom manjeg prvog loop-a dimenzija od 1-5 mm x 2-10 cm (OD 0.011’’). Spirale su integrisane na pušeru sa zonama različite fleksibilnosti; sadrži radiopakni marker radi bolje vizuelizacije i ’break indikatore’ za pomoć pri detačmentu. Detačment je mehanički, jednostavan i bezbedan, nije potrebna dodatna oprema. | NH251301 | Kom | 210000 | Austro line d.o.o. | 4-1/26 | 26.07.2026
Materijal za interventnu neuroradiologiju | 404-1-110/25-119 | 75 | Ugradni materijal za interventnu neuroradiologiju - koilovi sa pratećim potrošnim materijalom tip 6 | 1 | Sistem spirala sledećih karakteristika: Soft spirale sa manjim prvim loop-om za pojačanu bezbednost; dostupne su dimenzije od 2,0–10 mm x 2.0-34 cm (OD je 0.011’’) i spirale dimenzija od 6.0–25,00 mm x 16–60 cm (OD: 0.0125; 0.0135; 0.0145’’); širok opseg različitih kombinacija dimenzija. Super soft spirale dimenzija od 3.0-10 mm x 4-30 cm (OD 0,011’’). Ultra soft spirale dimenzija od 1-6 mm x 2-10 cm (OD 0,011’’) sa verzijom manjeg prvog loop-a dimenzija od 1-5 mm x 2-10 cm (OD 0.011’’). Spirale su integrisane na pušeru sa zonama različite fleksibilnosti; sadrži radiopakni marker radi bolje vizuelizacije i ’break indikatore’ za pomoć pri detačmentu. Detačment je mehanički, jednostavan i bezbedan, nije potrebna dodatna oprema. | NH251302 | Kom | 210000 | Austro line d.o.o. | 4-1/26 | 26.07.2026
Materijal za interventnu neuroradiologiju | 404-1-110/25-119 | 75 | Ugradni materijal za interventnu neuroradiologiju - koilovi sa pratećim potrošnim materijalom tip 6 | 1 | Sistem spirala sledećih karakteristika: Soft spirale sa manjim prvim loop-om za pojačanu bezbednost; dostupne su dimenzije od 2,0–10 mm x 2.0-34 cm (OD je 0.011’’) i spirale dimenzija od 6.0–25,00 mm x 16–60 cm (OD: 0.0125; 0.0135; 0.0145’’); širok opseg različitih kombinacija dimenzija. Super soft spirale dimenzija od 3.0-10 mm x 4-30 cm (OD 0,011’’). Ultra soft spirale dimenzija od 1-6 mm x 2-10 cm (OD 0,011’’) sa verzijom manjeg prvog loop-a dimenzija od 1-5 mm x 2-10 cm (OD 0.011’’). Spirale su integrisane na pušeru sa zonama različite fleksibilnosti; sadrži radiopakni marker radi bolje vizuelizacije i ’break indikatore’ za pomoć pri detačmentu. Detačment je mehanički, jednostavan i bezbedan, nije potrebna dodatna oprema. | NH251303 | Kom | 210000 | Austro line d.o.o. | 4-1/26 | 26.07.2026
Materijal za interventnu neuroradiologiju | 404-1-110/25-119 | 75 | Ugradni materijal za interventnu neuroradiologiju - koilovi sa pratećim potrošnim materijalom tip 6 | 1 | Sistem spirala sledećih karakteristika: Soft spirale sa manjim prvim loop-om za pojačanu bezbednost; dostupne su dimenzije od 2,0–10 mm x 2.0-34 cm (OD je 0.011’’) i spirale dimenzija od 6.0–25,00 mm x 16–60 cm (OD: 0.0125; 0.0135; 0.0145’’); širok opseg različitih kombinacija dimenzija. Super soft spirale dimenzija od 3.0-10 mm x 4-30 cm (OD 0,011’’). Ultra soft spirale dimenzija od 1-6 mm x 2-10 cm (OD 0,011’’) sa verzijom manjeg prvog loop-a dimenzija od 1-5 mm x 2-10 cm (OD 0.011’’). Spirale su integrisane na pušeru sa zonama različite fleksibilnosti; sadrži radiopakni marker radi bolje vizuelizacije i ’break indikatore’ za pomoć pri detačmentu. Detačment je mehanički, jednostavan i bezbedan, nije potrebna dodatna oprema. | NH251304 | Kom | 210000 | Austro line d.o.o. | 4-1/26 | 26.07.2026
Materijal za interventnu neuroradiologiju | 404-1-110/25-119 | 75 | Ugradni materijal za interventnu neuroradiologiju - koilovi sa pratećim potrošnim materijalom tip 6 | 1 | Sistem spirala sledećih karakteristika: Soft spirale sa manjim prvim loop-om za pojačanu bezbednost; dostupne su dimenzije od 2,0–10 mm x 2.0-34 cm (OD je 0.011’’) i spirale dimenzija od 6.0–25,00 mm x 16–60 cm (OD: 0.0125; 0.0135; 0.0145’’); širok opseg različitih kombinacija dimenzija. Super soft spirale dimenzija od 3.0-10 mm x 4-30 cm (OD 0,011’’). Ultra soft spirale dimenzija od 1-6 mm x 2-10 cm (OD 0,011’’) sa verzijom manjeg prvog loop-a dimenzija od 1-5 mm x 2-10 cm (OD 0.011’’). Spirale su integrisane na pušeru sa zonama različite fleksibilnosti; sadrži radiopakni marker radi bolje vizuelizacije i ’break indikatore’ za pomoć pri detačmentu. Detačment je mehanički, jednostavan i bezbedan, nije potrebna dodatna oprema. | NH251305 | Kom | 210000 | Austro line d.o.o. | 4-1/26 | 26.07.2026
Materijal za interventnu neuroradiologiju | 404-1-110/25-119 | 75 | Ugradni materijal za interventnu neuroradiologiju - koilovi sa pratećim potrošnim materijalom tip 6 | 1 | Sistem spirala sledećih karakteristika: Soft spirale sa manjim prvim loop-om za pojačanu bezbednost; dostupne su dimenzije od 2,0–10 mm x 2.0-34 cm (OD je 0.011’’) i spirale dimenzija od 6.0–25,00 mm x 16–60 cm (OD: 0.0125; 0.0135; 0.0145’’); širok opseg različitih kombinacija dimenzija. Super soft spirale dimenzija od 3.0-10 mm x 4-30 cm (OD 0,011’’). Ultra soft spirale dimenzija od 1-6 mm x 2-10 cm (OD 0,011’’) sa verzijom manjeg prvog loop-a dimenzija od 1-5 mm x 2-10 cm (OD 0.011’’). Spirale su integrisane na pušeru sa zonama različite fleksibilnosti; sadrži radiopakni marker radi bolje vizuelizacije i ’break indikatore’ za pomoć pri detačmentu. Detačment je mehanički, jednostavan i bezbedan, nije potrebna dodatna oprema. | NH251306 | Kom | 210000 | Austro line d.o.o. | 4-1/26 | 26.07.2026
Materijal za interventnu neuroradiologiju | 404-1-110/25-119 | 75 | Ugradni materijal za interventnu neuroradiologiju - koilovi sa pratećim potrošnim materijalom tip 6 | 1 | Sistem spirala sledećih karakteristika: Soft spirale sa manjim prvim loop-om za pojačanu bezbednost; dostupne su dimenzije od 2,0–10 mm x 2.0-34 cm (OD je 0.011’’) i spirale dimenzija od 6.0–25,00 mm x 16–60 cm (OD: 0.0125; 0.0135; 0.0145’’); širok opseg različitih kombinacija dimenzija. Super soft spirale dimenzija od 3.0-10 mm x 4-30 cm (OD 0,011’’). Ultra soft spirale dimenzija od 1-6 mm x 2-10 cm (OD 0,011’’) sa verzijom manjeg prvog loop-a dimenzija od 1-5 mm x 2-10 cm (OD 0.011’’). Spirale su integrisane na pušeru sa zonama različite fleksibilnosti; sadrži radiopakni marker radi bolje vizuelizacije i ’break indikatore’ za pomoć pri detačmentu. Detačment je mehanički, jednostavan i bezbedan, nije potrebna dodatna oprema. | NH251307 | Kom | 210000 | Austro line d.o.o. | 4-1/26 | 26.07.2026
Materijal za interventnu neuroradiologiju | 404-1-110/25-119 | 75 | Ugradni materijal za interventnu neuroradiologiju - koilovi sa pratećim potrošnim materijalom tip 6 | 1 | Sistem spirala sledećih karakteristika: Soft spirale sa manjim prvim loop-om za pojačanu bezbednost; dostupne su dimenzije od 2,0–10 mm x 2.0-34 cm (OD je 0.011’’) i spirale dimenzija od 6.0–25,00 mm x 16–60 cm (OD: 0.0125; 0.0135; 0.0145’’); širok opseg različitih kombinacija dimenzija. Super soft spirale dimenzija od 3.0-10 mm x 4-30 cm (OD 0,011’’). Ultra soft spirale dimenzija od 1-6 mm x 2-10 cm (OD 0,011’’) sa verzijom manjeg prvog loop-a dimenzija od 1-5 mm x 2-10 cm (OD 0.011’’). Spirale su integrisane na pušeru sa zonama različite fleksibilnosti; sadrži radiopakni marker radi bolje vizuelizacije i ’break indikatore’ za pomoć pri detačmentu. Detačment je mehanički, jednostavan i bezbedan, nije potrebna dodatna oprema. | NH251308 | Kom | 210000 | Austro line d.o.o. | 4-1/26 | 26.07.2026
Materijal za interventnu neuroradiologiju | 404-1-110/25-119 | 75 | Ugradni materijal za interventnu neuroradiologiju - koilovi sa pratećim potrošnim materijalom tip 6 | 1 | Sistem spirala sledećih karakteristika: Soft spirale sa manjim prvim loop-om za pojačanu bezbednost; dostupne su dimenzije od 2,0–10 mm x 2.0-34 cm (OD je 0.011’’) i spirale dimenzija od 6.0–25,00 mm x 16–60 cm (OD: 0.0125; 0.0135; 0.0145’’); širok opseg različitih kombinacija dimenzija. Super soft spirale dimenzija od 3.0-10 mm x 4-30 cm (OD 0,011’’). Ultra soft spirale dimenzija od 1-6 mm x 2-10 cm (OD 0,011’’) sa verzijom manjeg prvog loop-a dimenzija od 1-5 mm x 2-10 cm (OD 0.011’’). Spirale su integrisane na pušeru sa zonama različite fleksibilnosti; sadrži radiopakni marker radi bolje vizuelizacije i ’break indikatore’ za pomoć pri detačmentu. Detačment je mehanički, jednostavan i bezbedan, nije potrebna dodatna oprema. | NH251309 | Kom | 210000 | Austro line d.o.o. | 4-1/26 | 26.07.2026
Materijal za interventnu neuroradiologiju | 404-1-110/25-119 | 75 | Ugradni materijal za interventnu neuroradiologiju - koilovi sa pratećim potrošnim materijalom tip 6 | 1 | Sistem spirala sledećih karakteristika: Soft spirale sa manjim prvim loop-om za pojačanu bezbednost; dostupne su dimenzije od 2,0–10 mm x 2.0-34 cm (OD je 0.011’’) i spirale dimenzija od 6.0–25,00 mm x 16–60 cm (OD: 0.0125; 0.0135; 0.0145’’); širok opseg različitih kombinacija dimenzija. Super soft spirale dimenzija od 3.0-10 mm x 4-30 cm (OD 0,011’’). Ultra soft spirale dimenzija od 1-6 mm x 2-10 cm (OD 0,011’’) sa verzijom manjeg prvog loop-a dimenzija od 1-5 mm x 2-10 cm (OD 0.011’’). Spirale su integrisane na pušeru sa zonama različite fleksibilnosti; sadrži radiopakni marker radi bolje vizuelizacije i ’break indikatore’ za pomoć pri detačmentu. Detačment je mehanički, jednostavan i bezbedan, nije potrebna dodatna oprema. | NH251310 | Kom | 210000 | Austro line d.o.o. | 4-1/26 | 26.07.2026
Materijal za interventnu neuroradiologiju | 404-1-110/25-119 | 75 | Ugradni materijal za interventnu neuroradiologiju - koilovi sa pratećim potrošnim materijalom tip 6 | 1 | Sistem spirala sledećih karakteristika: Soft spirale sa manjim prvim loop-om za pojačanu bezbednost; dostupne su dimenzije od 2,0–10 mm x 2.0-34 cm (OD je 0.011’’) i spirale dimenzija od 6.0–25,00 mm x 16–60 cm (OD: 0.0125; 0.0135; 0.0145’’); širok opseg različitih kombinacija dimenzija. Super soft spirale dimenzija od 3.0-10 mm x 4-30 cm (OD 0,011’’). Ultra soft spirale dimenzija od 1-6 mm x 2-10 cm (OD 0,011’’) sa verzijom manjeg prvog loop-a dimenzija od 1-5 mm x 2-10 cm (OD 0.011’’). Spirale su integrisane na pušeru sa zonama različite fleksibilnosti; sadrži radiopakni marker radi bolje vizuelizacije i ’break indikatore’ za pomoć pri detačmentu. Detačment je mehanički, jednostavan i bezbedan, nije potrebna dodatna oprema. | NH251311 | Kom | 210000 | Austro line d.o.o. | 4-1/26 | 26.07.2026
Materijal za interventnu neuroradiologiju | 404-1-110/25-119 | 75 | Ugradni materijal za interventnu neuroradiologiju - koilovi sa pratećim potrošnim materijalom tip 6 | 1 | Sistem spirala sledećih karakteristika: Soft spirale sa manjim prvim loop-om za pojačanu bezbednost; dostupne su dimenzije od 2,0–10 mm x 2.0-34 cm (OD je 0.011’’) i spirale dimenzija od 6.0–25,00 mm x 16–60 cm (OD: 0.0125; 0.0135; 0.0145’’); širok opseg različitih kombinacija dimenzija. Super soft spirale dimenzija od 3.0-10 mm x 4-30 cm (OD 0,011’’). Ultra soft spirale dimenzija od 1-6 mm x 2-10 cm (OD 0,011’’) sa verzijom manjeg prvog loop-a dimenzija od 1-5 mm x 2-10 cm (OD 0.011’’). Spirale su integrisane na pušeru sa zonama različite fleksibilnosti; sadrži radiopakni marker radi bolje vizuelizacije i ’break indikatore’ za pomoć pri detačmentu. Detačment je mehanički, jednostavan i bezbedan, nije potrebna dodatna oprema. | NH251312 | Kom | 210000 | Austro line d.o.o. | 4-1/26 | 26.07.2026
Materijal za interventnu neuroradiologiju | 404-1-110/25-119 | 75 | Ugradni materijal za interventnu neuroradiologiju - koilovi sa pratećim potrošnim materijalom tip 6 | 1 | Sistem spirala sledećih karakteristika: Soft spirale sa manjim prvim loop-om za pojačanu bezbednost; dostupne su dimenzije od 2,0–10 mm x 2.0-34 cm (OD je 0.011’’) i spirale dimenzija od 6.0–25,00 mm x 16–60 cm (OD: 0.0125; 0.0135; 0.0145’’); širok opseg različitih kombinacija dimenzija. Super soft spirale dimenzija od 3.0-10 mm x 4-30 cm (OD 0,011’’). Ultra soft spirale dimenzija od 1-6 mm x 2-10 cm (OD 0,011’’) sa verzijom manjeg prvog loop-a dimenzija od 1-5 mm x 2-10 cm (OD 0.011’’). Spirale su integrisane na pušeru sa zonama različite fleksibilnosti; sadrži radiopakni marker radi bolje vizuelizacije i ’break indikatore’ za pomoć pri detačmentu. Detačment je mehanički, jednostavan i bezbedan, nije potrebna dodatna oprema. | NH251313 | Kom | 210000 | Austro line d.o.o. | 4-1/26 | 26.07.2026
Materijal za interventnu neuroradiologiju | 404-1-110/25-119 | 75 | Ugradni materijal za interventnu neuroradiologiju - koilovi sa pratećim potrošnim materijalom tip 6 | 1 | Sistem spirala sledećih karakteristika: Soft spirale sa manjim prvim loop-om za pojačanu bezbednost; dostupne su dimenzije od 2,0–10 mm x 2.0-34 cm (OD je 0.011’’) i spirale dimenzija od 6.0–25,00 mm x 16–60 cm (OD: 0.0125; 0.0135; 0.0145’’); širok opseg različitih kombinacija dimenzija. Super soft spirale dimenzija od 3.0-10 mm x 4-30 cm (OD 0,011’’). Ultra soft spirale dimenzija od 1-6 mm x 2-10 cm (OD 0,011’’) sa verzijom manjeg prvog loop-a dimenzija od 1-5 mm x 2-10 cm (OD 0.011’’). Spirale su integrisane na pušeru sa zonama različite fleksibilnosti; sadrži radiopakni marker radi bolje vizuelizacije i ’break indikatore’ za pomoć pri detačmentu. Detačment je mehanički, jednostavan i bezbedan, nije potrebna dodatna oprema. | NH251314 | Kom | 210000 | Austro line d.o.o. | 4-1/26 | 26.07.2026
Materijal za interventnu neuroradiologiju | 404-1-110/25-119 | 75 | Ugradni materijal za interventnu neuroradiologiju - koilovi sa pratećim potrošnim materijalom tip 6 | 1 | Sistem spirala sledećih karakteristika: Soft spirale sa manjim prvim loop-om za pojačanu bezbednost; dostupne su dimenzije od 2,0–10 mm x 2.0-34 cm (OD je 0.011’’) i spirale dimenzija od 6.0–25,00 mm x 16–60 cm (OD: 0.0125; 0.0135; 0.0145’’); širok opseg različitih kombinacija dimenzija. Super soft spirale dimenzija od 3.0-10 mm x 4-30 cm (OD 0,011’’). Ultra soft spirale dimenzija od 1-6 mm x 2-10 cm (OD 0,011’’) sa verzijom manjeg prvog loop-a dimenzija od 1-5 mm x 2-10 cm (OD 0.011’’). Spirale su integrisane na pušeru sa zonama različite fleksibilnosti; sadrži radiopakni marker radi bolje vizuelizacije i ’break indikatore’ za pomoć pri detačmentu. Detačment je mehanički, jednostavan i bezbedan, nije potrebna dodatna oprema. | NH251315 | Kom | 210000 | Austro line d.o.o. | 4-1/26 | 26.07.2026
Materijal za interventnu neuroradiologiju | 404-1-110/25-119 | 75 | Ugradni materijal za interventnu neuroradiologiju - koilovi sa pratećim potrošnim materijalom tip 6 | 1 | Sistem spirala sledećih karakteristika: Soft spirale sa manjim prvim loop-om za pojačanu bezbednost; dostupne su dimenzije od 2,0–10 mm x 2.0-34 cm (OD je 0.011’’) i spirale dimenzija od 6.0–25,00 mm x 16–60 cm (OD: 0.0125; 0.0135; 0.0145’’); širok opseg različitih kombinacija dimenzija. Super soft spirale dimenzija od 3.0-10 mm x 4-30 cm (OD 0,011’’). Ultra soft spirale dimenzija od 1-6 mm x 2-10 cm (OD 0,011’’) sa verzijom manjeg prvog loop-a dimenzija od 1-5 mm x 2-10 cm (OD 0.011’’). Spirale su integrisane na pušeru sa zonama različite fleksibilnosti; sadrži radiopakni marker radi bolje vizuelizacije i ’break indikatore’ za pomoć pri detačmentu. Detačment je mehanički, jednostavan i bezbedan, nije potrebna dodatna oprema. | NH251316 | Kom | 210000 | Austro line d.o.o. | 4-1/26 | 26.07.2026
Materijal za interventnu neuroradiologiju | 404-1-110/25-119 | 75 | Ugradni materijal za interventnu neuroradiologiju - koilovi sa pratećim potrošnim materijalom tip 6 | 1 | Sistem spirala sledećih karakteristika: Soft spirale sa manjim prvim loop-om za pojačanu bezbednost; dostupne su dimenzije od 2,0–10 mm x 2.0-34 cm (OD je 0.011’’) i spirale dimenzija od 6.0–25,00 mm x 16–60 cm (OD: 0.0125; 0.0135; 0.0145’’); širok opseg različitih kombinacija dimenzija. Super soft spirale dimenzija od 3.0-10 mm x 4-30 cm (OD 0,011’’). Ultra soft spirale dimenzija od 1-6 mm x 2-10 cm (OD 0,011’’) sa verzijom manjeg prvog loop-a dimenzija od 1-5 mm x 2-10 cm (OD 0.011’’). Spirale su integrisane na pušeru sa zonama različite fleksibilnosti; sadrži radiopakni marker radi bolje vizuelizacije i ’break indikatore’ za pomoć pri detačmentu. Detačment je mehanički, jednostavan i bezbedan, nije potrebna dodatna oprema. | NH251317 | Kom | 210000 | Austro line d.o.o. | 4-1/26 | 26.07.2026
Materijal za interventnu neuroradiologiju | 404-1-110/25-119 | 75 | Ugradni materijal za interventnu neuroradiologiju - koilovi sa pratećim potrošnim materijalom tip 6 | 1 | Sistem spirala sledećih karakteristika: Soft spirale sa manjim prvim loop-om za pojačanu bezbednost; dostupne su dimenzije od 2,0–10 mm x 2.0-34 cm (OD je 0.011’’) i spirale dimenzija od 6.0–25,00 mm x 16–60 cm (OD: 0.0125; 0.0135; 0.0145’’); širok opseg različitih kombinacija dimenzija. Super soft spirale dimenzija od 3.0-10 mm x 4-30 cm (OD 0,011’’). Ultra soft spirale dimenzija od 1-6 mm x 2-10 cm (OD 0,011’’) sa verzijom manjeg prvog loop-a dimenzija od 1-5 mm x 2-10 cm (OD 0.011’’). Spirale su integrisane na pušeru sa zonama različite fleksibilnosti; sadrži radiopakni marker radi bolje vizuelizacije i ’break indikatore’ za pomoć pri detačmentu. Detačment je mehanički, jednostavan i bezbedan, nije potrebna dodatna oprema. | NH251318 | Kom | 210000 | Austro line d.o.o. | 4-1/26 | 26.07.2026
Materijal za interventnu neuroradiologiju | 404-1-110/25-119 | 75 | Ugradni materijal za interventnu neuroradiologiju - koilovi sa pratećim potrošnim materijalom tip 6 | 1 | Sistem spirala sledećih karakteristika: Soft spirale sa manjim prvim loop-om za pojačanu bezbednost; dostupne su dimenzije od 2,0–10 mm x 2.0-34 cm (OD je 0.011’’) i spirale dimenzija od 6.0–25,00 mm x 16–60 cm (OD: 0.0125; 0.0135; 0.0145’’); širok opseg različitih kombinacija dimenzija. Super soft spirale dimenzija od 3.0-10 mm x 4-30 cm (OD 0,011’’). Ultra soft spirale dimenzija od 1-6 mm x 2-10 cm (OD 0,011’’) sa verzijom manjeg prvog loop-a dimenzija od 1-5 mm x 2-10 cm (OD 0.011’’). Spirale su integrisane na pušeru sa zonama različite fleksibilnosti; sadrži radiopakni marker radi bolje vizuelizacije i ’break indikatore’ za pomoć pri detačmentu. Detačment je mehanički, jednostavan i bezbedan, nije potrebna dodatna oprema. | NH251319 | Kom | 210000 | Austro line d.o.o. | 4-1/26 | 26.07.2026
Materijal za interventnu neuroradiologiju | 404-1-110/25-119 | 75 | Ugradni materijal za interventnu neuroradiologiju - koilovi sa pratećim potrošnim materijalom tip 6 | 1 | Sistem spirala sledećih karakteristika: Soft spirale sa manjim prvim loop-om za pojačanu bezbednost; dostupne su dimenzije od 2,0–10 mm x 2.0-34 cm (OD je 0.011’’) i spirale dimenzija od 6.0–25,00 mm x 16–60 cm (OD: 0.0125; 0.0135; 0.0145’’); širok opseg različitih kombinacija dimenzija. Super soft spirale dimenzija od 3.0-10 mm x 4-30 cm (OD 0,011’’). Ultra soft spirale dimenzija od 1-6 mm x 2-10 cm (OD 0,011’’) sa verzijom manjeg prvog loop-a dimenzija od 1-5 mm x 2-10 cm (OD 0.011’’). Spirale su integrisane na pušeru sa zonama različite fleksibilnosti; sadrži radiopakni marker radi bolje vizuelizacije i ’break indikatore’ za pomoć pri detačmentu. Detačment je mehanički, jednostavan i bezbedan, nije potrebna dodatna oprema. | NH251320 | Kom | 210000 | Austro line d.o.o. | 4-1/26 | 26.07.2026
Materijal za interventnu neuroradiologiju | 404-1-110/25-119 | 75 | Ugradni materijal za interventnu neuroradiologiju - koilovi sa pratećim potrošnim materijalom tip 6 | 1 | Sistem spirala sledećih karakteristika: Soft spirale sa manjim prvim loop-om za pojačanu bezbednost; dostupne su dimenzije od 2,0–10 mm x 2.0-34 cm (OD je 0.011’’) i spirale dimenzija od 6.0–25,00 mm x 16–60 cm (OD: 0.0125; 0.0135; 0.0145’’); širok opseg različitih kombinacija dimenzija. Super soft spirale dimenzija od 3.0-10 mm x 4-30 cm (OD 0,011’’). Ultra soft spirale dimenzija od 1-6 mm x 2-10 cm (OD 0,011’’) sa verzijom manjeg prvog loop-a dimenzija od 1-5 mm x 2-10 cm (OD 0.011’’). Spirale su integrisane na pušeru sa zonama različite fleksibilnosti; sadrži radiopakni marker radi bolje vizuelizacije i ’break indikatore’ za pomoć pri detačmentu. Detačment je mehanički, jednostavan i bezbedan, nije potrebna dodatna oprema. | NH251321 | Kom | 210000 | Austro line d.o.o. | 4-1/26 | 26.07.2026
Materijal za interventnu neuroradiologiju | 404-1-110/25-119 | 75 | Ugradni materijal za interventnu neuroradiologiju - koilovi sa pratećim potrošnim materijalom tip 6 | 1 | Sistem spirala sledećih karakteristika: Soft spirale sa manjim prvim loop-om za pojačanu bezbednost; dostupne su dimenzije od 2,0–10 mm x 2.0-34 cm (OD je 0.011’’) i spirale dimenzija od 6.0–25,00 mm x 16–60 cm (OD: 0.0125; 0.0135; 0.0145’’); širok opseg različitih kombinacija dimenzija. Super soft spirale dimenzija od 3.0-10 mm x 4-30 cm (OD 0,011’’). Ultra soft spirale dimenzija od 1-6 mm x 2-10 cm (OD 0,011’’) sa verzijom manjeg prvog loop-a dimenzija od 1-5 mm x 2-10 cm (OD 0.011’’). Spirale su integrisane na pušeru sa zonama različite fleksibilnosti; sadrži radiopakni marker radi bolje vizuelizacije i ’break indikatore’ za pomoć pri detačmentu. Detačment je mehanički, jednostavan i bezbedan, nije potrebna dodatna oprema. | NH251322 | Kom | 210000 | Austro line d.o.o. | 4-1/26 | 26.07.2026
Materijal za interventnu neuroradiologiju | 404-1-110/25-119 | 75 | Ugradni materijal za interventnu neuroradiologiju - koilovi sa pratećim potrošnim materijalom tip 6 | 1 | Sistem spirala sledećih karakteristika: Soft spirale sa manjim prvim loop-om za pojačanu bezbednost; dostupne su dimenzije od 2,0–10 mm x 2.0-34 cm (OD je 0.011’’) i spirale dimenzija od 6.0–25,00 mm x 16–60 cm (OD: 0.0125; 0.0135; 0.0145’’); širok opseg različitih kombinacija dimenzija. Super soft spirale dimenzija od 3.0-10 mm x 4-30 cm (OD 0,011’’). Ultra soft spirale dimenzija od 1-6 mm x 2-10 cm (OD 0,011’’) sa verzijom manjeg prvog loop-a dimenzija od 1-5 mm x 2-10 cm (OD 0.011’’). Spirale su integrisane na pušeru sa zonama različite fleksibilnosti; sadrži radiopakni marker radi bolje vizuelizacije i ’break indikatore’ za pomoć pri detačmentu. Detačment je mehanički, jednostavan i bezbedan, nije potrebna dodatna oprema. | NH251323 | Kom | 210000 | Austro line d.o.o. | 4-1/26 | 26.07.2026
Materijal za interventnu neuroradiologiju | 404-1-110/25-119 | 75 | Ugradni materijal za interventnu neuroradiologiju - koilovi sa pratećim potrošnim materijalom tip 6 | 1 | Sistem spirala sledećih karakteristika: Soft spirale sa manjim prvim loop-om za pojačanu bezbednost; dostupne su dimenzije od 2,0–10 mm x 2.0-34 cm (OD je 0.011’’) i spirale dimenzija od 6.0–25,00 mm x 16–60 cm (OD: 0.0125; 0.0135; 0.0145’’); širok opseg različitih kombinacija dimenzija. Super soft spirale dimenzija od 3.0-10 mm x 4-30 cm (OD 0,011’’). Ultra soft spirale dimenzija od 1-6 mm x 2-10 cm (OD 0,011’’) sa verzijom manjeg prvog loop-a dimenzija od 1-5 mm x 2-10 cm (OD 0.011’’). Spirale su integrisane na pušeru sa zonama različite fleksibilnosti; sadrži radiopakni marker radi bolje vizuelizacije i ’break indikatore’ za pomoć pri detačmentu. Detačment je mehanički, jednostavan i bezbedan, nije potrebna dodatna oprema. | NH251324 | Kom | 210000 | Austro line d.o.o. | 4-1/26 | 26.07.2026
Materijal za interventnu neuroradiologiju | 404-1-110/25-119 | 75 | Ugradni materijal za interventnu neuroradiologiju - koilovi sa pratećim potrošnim materijalom tip 6 | 1 | Sistem spirala sledećih karakteristika: Soft spirale sa manjim prvim loop-om za pojačanu bezbednost; dostupne su dimenzije od 2,0–10 mm x 2.0-34 cm (OD je 0.011’’) i spirale dimenzija od 6.0–25,00 mm x 16–60 cm (OD: 0.0125; 0.0135; 0.0145’’); širok opseg različitih kombinacija dimenzija. Super soft spirale dimenzija od 3.0-10 mm x 4-30 cm (OD 0,011’’). Ultra soft spirale dimenzija od 1-6 mm x 2-10 cm (OD 0,011’’) sa verzijom manjeg prvog loop-a dimenzija od 1-5 mm x 2-10 cm (OD 0.011’’). Spirale su integrisane na pušeru sa zonama različite fleksibilnosti; sadrži radiopakni marker radi bolje vizuelizacije i ’break indikatore’ za pomoć pri detačmentu. Detačment je mehanički, jednostavan i bezbedan, nije potrebna dodatna oprema. | NH251325 | Kom | 210000 | Austro line d.o.o. | 4-1/26 | 26.07.2026
Materijal za interventnu neuroradiologiju | 404-1-110/25-119 | 75 | Ugradni materijal za interventnu neuroradiologiju - koilovi sa pratećim potrošnim materijalom tip 6 | 1 | Sistem spirala sledećih karakteristika: Soft spirale sa manjim prvim loop-om za pojačanu bezbednost; dostupne su dimenzije od 2,0–10 mm x 2.0-34 cm (OD je 0.011’’) i spirale dimenzija od 6.0–25,00 mm x 16–60 cm (OD: 0.0125; 0.0135; 0.0145’’); širok opseg različitih kombinacija dimenzija. Super soft spirale dimenzija od 3.0-10 mm x 4-30 cm (OD 0,011’’). Ultra soft spirale dimenzija od 1-6 mm x 2-10 cm (OD 0,011’’) sa verzijom manjeg prvog loop-a dimenzija od 1-5 mm x 2-10 cm (OD 0.011’’). Spirale su integrisane na pušeru sa zonama različite fleksibilnosti; sadrži radiopakni marker radi bolje vizuelizacije i ’break indikatore’ za pomoć pri detačmentu. Detačment je mehanički, jednostavan i bezbedan, nije potrebna dodatna oprema. | NH251326 | Kom | 210000 | Austro line d.o.o. | 4-1/26 | 26.07.2026
Materijal za interventnu neuroradiologiju | 404-1-110/25-119 | 75 | Ugradni materijal za interventnu neuroradiologiju - koilovi sa pratećim potrošnim materijalom tip 6 | 1 | Sistem spirala sledećih karakteristika: Soft spirale sa manjim prvim loop-om za pojačanu bezbednost; dostupne su dimenzije od 2,0–10 mm x 2.0-34 cm (OD je 0.011’’) i spirale dimenzija od 6.0–25,00 mm x 16–60 cm (OD: 0.0125; 0.0135; 0.0145’’); širok opseg različitih kombinacija dimenzija. Super soft spirale dimenzija od 3.0-10 mm x 4-30 cm (OD 0,011’’). Ultra soft spirale dimenzija od 1-6 mm x 2-10 cm (OD 0,011’’) sa verzijom manjeg prvog loop-a dimenzija od 1-5 mm x 2-10 cm (OD 0.011’’). Spirale su integrisane na pušeru sa zonama različite fleksibilnosti; sadrži radiopakni marker radi bolje vizuelizacije i ’break indikatore’ za pomoć pri detačmentu. Detačment je mehanički, jednostavan i bezbedan, nije potrebna dodatna oprema. | NH251327 | Kom | 210000 | Austro line d.o.o. | 4-1/26 | 26.07.2026
Materijal za interventnu neuroradiologiju | 404-1-110/25-119 | 75 | Ugradni materijal za interventnu neuroradiologiju - koilovi sa pratećim potrošnim materijalom tip 6 | 1 | Sistem spirala sledećih karakteristika: Soft spirale sa manjim prvim loop-om za pojačanu bezbednost; dostupne su dimenzije od 2,0–10 mm x 2.0-34 cm (OD je 0.011’’) i spirale dimenzija od 6.0–25,00 mm x 16–60 cm (OD: 0.0125; 0.0135; 0.0145’’); širok opseg različitih kombinacija dimenzija. Super soft spirale dimenzija od 3.0-10 mm x 4-30 cm (OD 0,011’’). Ultra soft spirale dimenzija od 1-6 mm x 2-10 cm (OD 0,011’’) sa verzijom manjeg prvog loop-a dimenzija od 1-5 mm x 2-10 cm (OD 0.011’’). Spirale su integrisane na pušeru sa zonama različite fleksibilnosti; sadrži radiopakni marker radi bolje vizuelizacije i ’break indikatore’ za pomoć pri detačmentu. Detačment je mehanički, jednostavan i bezbedan, nije potrebna dodatna oprema. | NH251328 | Kom | 210000 | Austro line d.o.o. | 4-1/26 | 26.07.2026
Materijal za interventnu neuroradiologiju | 404-1-110/25-119 | 75 | Ugradni materijal za interventnu neuroradiologiju - koilovi sa pratećim potrošnim materijalom tip 6 | 1 | Sistem spirala sledećih karakteristika: Soft spirale sa manjim prvim loop-om za pojačanu bezbednost; dostupne su dimenzije od 2,0–10 mm x 2.0-34 cm (OD je 0.011’’) i spirale dimenzija od 6.0–25,00 mm x 16–60 cm (OD: 0.0125; 0.0135; 0.0145’’); širok opseg različitih kombinacija dimenzija. Super soft spirale dimenzija od 3.0-10 mm x 4-30 cm (OD 0,011’’). Ultra soft spirale dimenzija od 1-6 mm x 2-10 cm (OD 0,011’’) sa verzijom manjeg prvog loop-a dimenzija od 1-5 mm x 2-10 cm (OD 0.011’’). Spirale su integrisane na pušeru sa zonama različite fleksibilnosti; sadrži radiopakni marker radi bolje vizuelizacije i ’break indikatore’ za pomoć pri detačmentu. Detačment je mehanički, jednostavan i bezbedan, nije potrebna dodatna oprema. | NH251329 | Kom | 210000 | Austro line d.o.o. | 4-1/26 | 26.07.2026
Materijal za interventnu neuroradiologiju | 404-1-110/25-119 | 75 | Ugradni materijal za interventnu neuroradiologiju - koilovi sa pratećim potrošnim materijalom tip 6 | 1 | Sistem spirala sledećih karakteristika: Soft spirale sa manjim prvim loop-om za pojačanu bezbednost; dostupne su dimenzije od 2,0–10 mm x 2.0-34 cm (OD je 0.011’’) i spirale dimenzija od 6.0–25,00 mm x 16–60 cm (OD: 0.0125; 0.0135; 0.0145’’); širok opseg različitih kombinacija dimenzija. Super soft spirale dimenzija od 3.0-10 mm x 4-30 cm (OD 0,011’’). Ultra soft spirale dimenzija od 1-6 mm x 2-10 cm (OD 0,011’’) sa verzijom manjeg prvog loop-a dimenzija od 1-5 mm x 2-10 cm (OD 0.011’’). Spirale su integrisane na pušeru sa zonama različite fleksibilnosti; sadrži radiopakni marker radi bolje vizuelizacije i ’break indikatore’ za pomoć pri detačmentu. Detačment je mehanički, jednostavan i bezbedan, nije potrebna dodatna oprema. | NH251330 | Kom | 210000 | Austro line d.o.o. | 4-1/26 | 26.07.2026
Materijal za interventnu neuroradiologiju | 404-1-110/25-119 | 75 | Ugradni materijal za interventnu neuroradiologiju - koilovi sa pratećim potrošnim materijalom tip 6 | 1 | Sistem spirala sledećih karakteristika: Soft spirale sa manjim prvim loop-om za pojačanu bezbednost; dostupne su dimenzije od 2,0–10 mm x 2.0-34 cm (OD je 0.011’’) i spirale dimenzija od 6.0–25,00 mm x 16–60 cm (OD: 0.0125; 0.0135; 0.0145’’); širok opseg različitih kombinacija dimenzija. Super soft spirale dimenzija od 3.0-10 mm x 4-30 cm (OD 0,011’’). Ultra soft spirale dimenzija od 1-6 mm x 2-10 cm (OD 0,011’’) sa verzijom manjeg prvog loop-a dimenzija od 1-5 mm x 2-10 cm (OD 0.011’’). Spirale su integrisane na pušeru sa zonama različite fleksibilnosti; sadrži radiopakni marker radi bolje vizuelizacije i ’break indikatore’ za pomoć pri detačmentu. Detačment je mehanički, jednostavan i bezbedan, nije potrebna dodatna oprema. | NH251331 | Kom | 210000 | Austro line d.o.o. | 4-1/26 | 26.07.2026
Materijal za interventnu neuroradiologiju | 404-1-110/25-119 | 75 | Ugradni materijal za interventnu neuroradiologiju - koilovi sa pratećim potrošnim materijalom tip 6 | 1 | Sistem spirala sledećih karakteristika: Soft spirale sa manjim prvim loop-om za pojačanu bezbednost; dostupne su dimenzije od 2,0–10 mm x 2.0-34 cm (OD je 0.011’’) i spirale dimenzija od 6.0–25,00 mm x 16–60 cm (OD: 0.0125; 0.0135; 0.0145’’); širok opseg različitih kombinacija dimenzija. Super soft spirale dimenzija od 3.0-10 mm x 4-30 cm (OD 0,011’’). Ultra soft spirale dimenzija od 1-6 mm x 2-10 cm (OD 0,011’’) sa verzijom manjeg prvog loop-a dimenzija od 1-5 mm x 2-10 cm (OD 0.011’’). Spirale su integrisane na pušeru sa zonama različite fleksibilnosti; sadrži radiopakni marker radi bolje vizuelizacije i ’break indikatore’ za pomoć pri detačmentu. Detačment je mehanički, jednostavan i bezbedan, nije potrebna dodatna oprema. | NH251332 | Kom | 210000 | Austro line d.o.o. | 4-1/26 | 26.07.2026
Materijal za interventnu neuroradiologiju | 404-1-110/25-119 | 75 | Ugradni materijal za interventnu neuroradiologiju - koilovi sa pratećim potrošnim materijalom tip 6 | 1 | Sistem spirala sledećih karakteristika: Soft spirale sa manjim prvim loop-om za pojačanu bezbednost; dostupne su dimenzije od 2,0–10 mm x 2.0-34 cm (OD je 0.011’’) i spirale dimenzija od 6.0–25,00 mm x 16–60 cm (OD: 0.0125; 0.0135; 0.0145’’); širok opseg različitih kombinacija dimenzija. Super soft spirale dimenzija od 3.0-10 mm x 4-30 cm (OD 0,011’’). Ultra soft spirale dimenzija od 1-6 mm x 2-10 cm (OD 0,011’’) sa verzijom manjeg prvog loop-a dimenzija od 1-5 mm x 2-10 cm (OD 0.011’’). Spirale su integrisane na pušeru sa zonama različite fleksibilnosti; sadrži radiopakni marker radi bolje vizuelizacije i ’break indikatore’ za pomoć pri detačmentu. Detačment je mehanički, jednostavan i bezbedan, nije potrebna dodatna oprema. | NH251333 | Kom | 210000 | Austro line d.o.o. | 4-1/26 | 26.07.2026
Materijal za interventnu neuroradiologiju | 404-1-110/25-119 | 75 | Ugradni materijal za interventnu neuroradiologiju - koilovi sa pratećim potrošnim materijalom tip 6 | 1 | Sistem spirala sledećih karakteristika: Soft spirale sa manjim prvim loop-om za pojačanu bezbednost; dostupne su dimenzije od 2,0–10 mm x 2.0-34 cm (OD je 0.011’’) i spirale dimenzija od 6.0–25,00 mm x 16–60 cm (OD: 0.0125; 0.0135; 0.0145’’); širok opseg različitih kombinacija dimenzija. Super soft spirale dimenzija od 3.0-10 mm x 4-30 cm (OD 0,011’’). Ultra soft spirale dimenzija od 1-6 mm x 2-10 cm (OD 0,011’’) sa verzijom manjeg prvog loop-a dimenzija od 1-5 mm x 2-10 cm (OD 0.011’’). Spirale su integrisane na pušeru sa zonama različite fleksibilnosti; sadrži radiopakni marker radi bolje vizuelizacije i ’break indikatore’ za pomoć pri detačmentu. Detačment je mehanički, jednostavan i bezbedan, nije potrebna dodatna oprema. | NH251334 | Kom | 210000 | Austro line d.o.o. | 4-1/26 | 26.07.2026
Materijal za interventnu neuroradiologiju | 404-1-110/25-119 | 75 | Ugradni materijal za interventnu neuroradiologiju - koilovi sa pratećim potrošnim materijalom tip 6 | 1 | Sistem spirala sledećih karakteristika: Soft spirale sa manjim prvim loop-om za pojačanu bezbednost; dostupne su dimenzije od 2,0–10 mm x 2.0-34 cm (OD je 0.011’’) i spirale dimenzija od 6.0–25,00 mm x 16–60 cm (OD: 0.0125; 0.0135; 0.0145’’); širok opseg različitih kombinacija dimenzija. Super soft spirale dimenzija od 3.0-10 mm x 4-30 cm (OD 0,011’’). Ultra soft spirale dimenzija od 1-6 mm x 2-10 cm (OD 0,011’’) sa verzijom manjeg prvog loop-a dimenzija od 1-5 mm x 2-10 cm (OD 0.011’’). Spirale su integrisane na pušeru sa zonama različite fleksibilnosti; sadrži radiopakni marker radi bolje vizuelizacije i ’break indikatore’ za pomoć pri detačmentu. Detačment je mehanički, jednostavan i bezbedan, nije potrebna dodatna oprema. | NH251335 | Kom | 210000 | Austro line d.o.o. | 4-1/26 | 26.07.2026
Materijal za interventnu neuroradiologiju | 404-1-110/25-119 | 75 | Ugradni materijal za interventnu neuroradiologiju - koilovi sa pratećim potrošnim materijalom tip 6 | 1 | Sistem spirala sledećih karakteristika: Soft spirale sa manjim prvim loop-om za pojačanu bezbednost; dostupne su dimenzije od 2,0–10 mm x 2.0-34 cm (OD je 0.011’’) i spirale dimenzija od 6.0–25,00 mm x 16–60 cm (OD: 0.0125; 0.0135; 0.0145’’); širok opseg različitih kombinacija dimenzija. Super soft spirale dimenzija od 3.0-10 mm x 4-30 cm (OD 0,011’’). Ultra soft spirale dimenzija od 1-6 mm x 2-10 cm (OD 0,011’’) sa verzijom manjeg prvog loop-a dimenzija od 1-5 mm x 2-10 cm (OD 0.011’’). Spirale su integrisane na pušeru sa zonama različite fleksibilnosti; sadrži radiopakni marker radi bolje vizuelizacije i ’break indikatore’ za pomoć pri detačmentu. Detačment je mehanički, jednostavan i bezbedan, nije potrebna dodatna oprema. | NH251336 | Kom | 210000 | Austro line d.o.o. | 4-1/26 | 26.07.2026
Materijal za interventnu neuroradiologiju | 404-1-110/25-119 | 75 | Ugradni materijal za interventnu neuroradiologiju - koilovi sa pratećim potrošnim materijalom tip 6 | 1 | Sistem spirala sledećih karakteristika: Soft spirale sa manjim prvim loop-om za pojačanu bezbednost; dostupne su dimenzije od 2,0–10 mm x 2.0-34 cm (OD je 0.011’’) i spirale dimenzija od 6.0–25,00 mm x 16–60 cm (OD: 0.0125; 0.0135; 0.0145’’); širok opseg različitih kombinacija dimenzija. Super soft spirale dimenzija od 3.0-10 mm x 4-30 cm (OD 0,011’’). Ultra soft spirale dimenzija od 1-6 mm x 2-10 cm (OD 0,011’’) sa verzijom manjeg prvog loop-a dimenzija od 1-5 mm x 2-10 cm (OD 0.011’’). Spirale su integrisane na pušeru sa zonama različite fleksibilnosti; sadrži radiopakni marker radi bolje vizuelizacije i ’break indikatore’ za pomoć pri detačmentu. Detačment je mehanički, jednostavan i bezbedan, nije potrebna dodatna oprema. | NH251337 | Kom | 210000 | Austro line d.o.o. | 4-1/26 | 26.07.2026
Materijal za interventnu neuroradiologiju | 404-1-110/25-119 | 75 | Ugradni materijal za interventnu neuroradiologiju - koilovi sa pratećim potrošnim materijalom tip 6 | 1 | Sistem spirala sledećih karakteristika: Soft spirale sa manjim prvim loop-om za pojačanu bezbednost; dostupne su dimenzije od 2,0–10 mm x 2.0-34 cm (OD je 0.011’’) i spirale dimenzija od 6.0–25,00 mm x 16–60 cm (OD: 0.0125; 0.0135; 0.0145’’); širok opseg različitih kombinacija dimenzija. Super soft spirale dimenzija od 3.0-10 mm x 4-30 cm (OD 0,011’’). Ultra soft spirale dimenzija od 1-6 mm x 2-10 cm (OD 0,011’’) sa verzijom manjeg prvog loop-a dimenzija od 1-5 mm x 2-10 cm (OD 0.011’’). Spirale su integrisane na pušeru sa zonama različite fleksibilnosti; sadrži radiopakni marker radi bolje vizuelizacije i ’break indikatore’ za pomoć pri detačmentu. Detačment je mehanički, jednostavan i bezbedan, nije potrebna dodatna oprema. | NH251338 | Kom | 210000 | Austro line d.o.o. | 4-1/26 | 26.07.2026
Materijal za interventnu neuroradiologiju | 404-1-110/25-119 | 75 | Ugradni materijal za interventnu neuroradiologiju - koilovi sa pratećim potrošnim materijalom tip 6 | 1 | Sistem spirala sledećih karakteristika: Soft spirale sa manjim prvim loop-om za pojačanu bezbednost; dostupne su dimenzije od 2,0–10 mm x 2.0-34 cm (OD je 0.011’’) i spirale dimenzija od 6.0–25,00 mm x 16–60 cm (OD: 0.0125; 0.0135; 0.0145’’); širok opseg različitih kombinacija dimenzija. Super soft spirale dimenzija od 3.0-10 mm x 4-30 cm (OD 0,011’’). Ultra soft spirale dimenzija od 1-6 mm x 2-10 cm (OD 0,011’’) sa verzijom manjeg prvog loop-a dimenzija od 1-5 mm x 2-10 cm (OD 0.011’’). Spirale su integrisane na pušeru sa zonama različite fleksibilnosti; sadrži radiopakni marker radi bolje vizuelizacije i ’break indikatore’ za pomoć pri detačmentu. Detačment je mehanički, jednostavan i bezbedan, nije potrebna dodatna oprema. | NH251339 | Kom | 210000 | Austro line d.o.o. | 4-1/26 | 26.07.2026
Materijal za interventnu neuroradiologiju | 404-1-110/25-119 | 75 | Ugradni materijal za interventnu neuroradiologiju - koilovi sa pratećim potrošnim materijalom tip 6 | 1 | Sistem spirala sledećih karakteristika: Soft spirale sa manjim prvim loop-om za pojačanu bezbednost; dostupne su dimenzije od 2,0–10 mm x 2.0-34 cm (OD je 0.011’’) i spirale dimenzija od 6.0–25,00 mm x 16–60 cm (OD: 0.0125; 0.0135; 0.0145’’); širok opseg različitih kombinacija dimenzija. Super soft spirale dimenzija od 3.0-10 mm x 4-30 cm (OD 0,011’’). Ultra soft spirale dimenzija od 1-6 mm x 2-10 cm (OD 0,011’’) sa verzijom manjeg prvog loop-a dimenzija od 1-5 mm x 2-10 cm (OD 0.011’’). Spirale su integrisane na pušeru sa zonama različite fleksibilnosti; sadrži radiopakni marker radi bolje vizuelizacije i ’break indikatore’ za pomoć pri detačmentu. Detačment je mehanički, jednostavan i bezbedan, nije potrebna dodatna oprema. | NH251340 | Kom | 210000 | Austro line d.o.o. | 4-1/26 | 26.07.2026
Materijal za interventnu neuroradiologiju | 404-1-110/25-119 | 75 | Ugradni materijal za interventnu neuroradiologiju - koilovi sa pratećim potrošnim materijalom tip 6 | 1 | Sistem spirala sledećih karakteristika: Soft spirale sa manjim prvim loop-om za pojačanu bezbednost; dostupne su dimenzije od 2,0–10 mm x 2.0-34 cm (OD je 0.011’’) i spirale dimenzija od 6.0–25,00 mm x 16–60 cm (OD: 0.0125; 0.0135; 0.0145’’); širok opseg različitih kombinacija dimenzija. Super soft spirale dimenzija od 3.0-10 mm x 4-30 cm (OD 0,011’’). Ultra soft spirale dimenzija od 1-6 mm x 2-10 cm (OD 0,011’’) sa verzijom manjeg prvog loop-a dimenzija od 1-5 mm x 2-10 cm (OD 0.011’’). Spirale su integrisane na pušeru sa zonama različite fleksibilnosti; sadrži radiopakni marker radi bolje vizuelizacije i ’break indikatore’ za pomoć pri detačmentu. Detačment je mehanički, jednostavan i bezbedan, nije potrebna dodatna oprema. | NH251341 | Kom | 210000 | Austro line d.o.o. | 4-1/26 | 26.07.2026
Materijal za interventnu neuroradiologiju | 404-1-110/25-119 | 75 | Ugradni materijal za interventnu neuroradiologiju - koilovi sa pratećim potrošnim materijalom tip 6 | 1 | Sistem spirala sledećih karakteristika: Soft spirale sa manjim prvim loop-om za pojačanu bezbednost; dostupne su dimenzije od 2,0–10 mm x 2.0-34 cm (OD je 0.011’’) i spirale dimenzija od 6.0–25,00 mm x 16–60 cm (OD: 0.0125; 0.0135; 0.0145’’); širok opseg različitih kombinacija dimenzija. Super soft spirale dimenzija od 3.0-10 mm x 4-30 cm (OD 0,011’’). Ultra soft spirale dimenzija od 1-6 mm x 2-10 cm (OD 0,011’’) sa verzijom manjeg prvog loop-a dimenzija od 1-5 mm x 2-10 cm (OD 0.011’’). Spirale su integrisane na pušeru sa zonama različite fleksibilnosti; sadrži radiopakni marker radi bolje vizuelizacije i ’break indikatore’ za pomoć pri detačmentu. Detačment je mehanički, jednostavan i bezbedan, nije potrebna dodatna oprema. | NH251342 | Kom | 210000 | Austro line d.o.o. | 4-1/26 | 26.07.2026
Materijal za interventnu neuroradiologiju | 404-1-110/25-119 | 75 | Ugradni materijal za interventnu neuroradiologiju - koilovi sa pratećim potrošnim materijalom tip 6 | 1 | Sistem spirala sledećih karakteristika: Soft spirale sa manjim prvim loop-om za pojačanu bezbednost; dostupne su dimenzije od 2,0–10 mm x 2.0-34 cm (OD je 0.011’’) i spirale dimenzija od 6.0–25,00 mm x 16–60 cm (OD: 0.0125; 0.0135; 0.0145’’); širok opseg različitih kombinacija dimenzija. Super soft spirale dimenzija od 3.0-10 mm x 4-30 cm (OD 0,011’’). Ultra soft spirale dimenzija od 1-6 mm x 2-10 cm (OD 0,011’’) sa verzijom manjeg prvog loop-a dimenzija od 1-5 mm x 2-10 cm (OD 0.011’’). Spirale su integrisane na pušeru sa zonama različite fleksibilnosti; sadrži radiopakni marker radi bolje vizuelizacije i ’break indikatore’ za pomoć pri detačmentu. Detačment je mehanički, jednostavan i bezbedan, nije potrebna dodatna oprema. | NH251343 | Kom | 210000 | Austro line d.o.o. | 4-1/26 | 26.07.2026
Materijal za interventnu neuroradiologiju | 404-1-110/25-119 | 75 | Ugradni materijal za interventnu neuroradiologiju - koilovi sa pratećim potrošnim materijalom tip 6 | 1 | Sistem spirala sledećih karakteristika: Soft spirale sa manjim prvim loop-om za pojačanu bezbednost; dostupne su dimenzije od 2,0–10 mm x 2.0-34 cm (OD je 0.011’’) i spirale dimenzija od 6.0–25,00 mm x 16–60 cm (OD: 0.0125; 0.0135; 0.0145’’); širok opseg različitih kombinacija dimenzija. Super soft spirale dimenzija od 3.0-10 mm x 4-30 cm (OD 0,011’’). Ultra soft spirale dimenzija od 1-6 mm x 2-10 cm (OD 0,011’’) sa verzijom manjeg prvog loop-a dimenzija od 1-5 mm x 2-10 cm (OD 0.011’’). Spirale su integrisane na pušeru sa zonama različite fleksibilnosti; sadrži radiopakni marker radi bolje vizuelizacije i ’break indikatore’ za pomoć pri detačmentu. Detačment je mehanički, jednostavan i bezbedan, nije potrebna dodatna oprema. | NH251344 | Kom | 210000 | Austro line d.o.o. | 4-1/26 | 26.07.2026
Materijal za interventnu neuroradiologiju | 404-1-110/25-119 | 75 | Ugradni materijal za interventnu neuroradiologiju - koilovi sa pratećim potrošnim materijalom tip 6 | 1 | Sistem spirala sledećih karakteristika: Soft spirale sa manjim prvim loop-om za pojačanu bezbednost; dostupne su dimenzije od 2,0–10 mm x 2.0-34 cm (OD je 0.011’’) i spirale dimenzija od 6.0–25,00 mm x 16–60 cm (OD: 0.0125; 0.0135; 0.0145’’); širok opseg različitih kombinacija dimenzija. Super soft spirale dimenzija od 3.0-10 mm x 4-30 cm (OD 0,011’’). Ultra soft spirale dimenzija od 1-6 mm x 2-10 cm (OD 0,011’’) sa verzijom manjeg prvog loop-a dimenzija od 1-5 mm x 2-10 cm (OD 0.011’’). Spirale su integrisane na pušeru sa zonama različite fleksibilnosti; sadrži radiopakni marker radi bolje vizuelizacije i ’break indikatore’ za pomoć pri detačmentu. Detačment je mehanički, jednostavan i bezbedan, nije potrebna dodatna oprema. | NH251345 | Kom | 210000 | Austro line d.o.o. | 4-1/26 | 26.07.2026
Materijal za interventnu neuroradiologiju | 404-1-110/25-119 | 75 | Ugradni materijal za interventnu neuroradiologiju - koilovi sa pratećim potrošnim materijalom tip 6 | 1 | Sistem spirala sledećih karakteristika: Soft spirale sa manjim prvim loop-om za pojačanu bezbednost; dostupne su dimenzije od 2,0–10 mm x 2.0-34 cm (OD je 0.011’’) i spirale dimenzija od 6.0–25,00 mm x 16–60 cm (OD: 0.0125; 0.0135; 0.0145’’); širok opseg različitih kombinacija dimenzija. Super soft spirale dimenzija od 3.0-10 mm x 4-30 cm (OD 0,011’’). Ultra soft spirale dimenzija od 1-6 mm x 2-10 cm (OD 0,011’’) sa verzijom manjeg prvog loop-a dimenzija od 1-5 mm x 2-10 cm (OD 0.011’’). Spirale su integrisane na pušeru sa zonama različite fleksibilnosti; sadrži radiopakni marker radi bolje vizuelizacije i ’break indikatore’ za pomoć pri detačmentu. Detačment je mehanički, jednostavan i bezbedan, nije potrebna dodatna oprema. | NH251346 | Kom | 210000 | Austro line d.o.o. | 4-1/26 | 26.07.2026
Materijal za interventnu neuroradiologiju | 404-1-110/25-119 | 75 | Ugradni materijal za interventnu neuroradiologiju - koilovi sa pratećim potrošnim materijalom tip 6 | 1 | Sistem spirala sledećih karakteristika: Soft spirale sa manjim prvim loop-om za pojačanu bezbednost; dostupne su dimenzije od 2,0–10 mm x 2.0-34 cm (OD je 0.011’’) i spirale dimenzija od 6.0–25,00 mm x 16–60 cm (OD: 0.0125; 0.0135; 0.0145’’); širok opseg različitih kombinacija dimenzija. Super soft spirale dimenzija od 3.0-10 mm x 4-30 cm (OD 0,011’’). Ultra soft spirale dimenzija od 1-6 mm x 2-10 cm (OD 0,011’’) sa verzijom manjeg prvog loop-a dimenzija od 1-5 mm x 2-10 cm (OD 0.011’’). Spirale su integrisane na pušeru sa zonama različite fleksibilnosti; sadrži radiopakni marker radi bolje vizuelizacije i ’break indikatore’ za pomoć pri detačmentu. Detačment je mehanički, jednostavan i bezbedan, nije potrebna dodatna oprema. | NH251347 | Kom | 210000 | Austro line d.o.o. | 4-1/26 | 26.07.2026
Materijal za interventnu neuroradiologiju | 404-1-110/25-119 | 75 | Ugradni materijal za interventnu neuroradiologiju - koilovi sa pratećim potrošnim materijalom tip 6 | 1 | Sistem spirala sledećih karakteristika: Soft spirale sa manjim prvim loop-om za pojačanu bezbednost; dostupne su dimenzije od 2,0–10 mm x 2.0-34 cm (OD je 0.011’’) i spirale dimenzija od 6.0–25,00 mm x 16–60 cm (OD: 0.0125; 0.0135; 0.0145’’); širok opseg različitih kombinacija dimenzija. Super soft spirale dimenzija od 3.0-10 mm x 4-30 cm (OD 0,011’’). Ultra soft spirale dimenzija od 1-6 mm x 2-10 cm (OD 0,011’’) sa verzijom manjeg prvog loop-a dimenzija od 1-5 mm x 2-10 cm (OD 0.011’’). Spirale su integrisane na pušeru sa zonama različite fleksibilnosti; sadrži radiopakni marker radi bolje vizuelizacije i ’break indikatore’ za pomoć pri detačmentu. Detačment je mehanički, jednostavan i bezbedan, nije potrebna dodatna oprema. | NH251348 | Kom | 210000 | Austro line d.o.o. | 4-1/26 | 26.07.2026
Materijal za interventnu neuroradiologiju | 404-1-110/25-119 | 75 | Ugradni materijal za interventnu neuroradiologiju - koilovi sa pratećim potrošnim materijalom tip 6 | 1 | Sistem spirala sledećih karakteristika: Soft spirale sa manjim prvim loop-om za pojačanu bezbednost; dostupne su dimenzije od 2,0–10 mm x 2.0-34 cm (OD je 0.011’’) i spirale dimenzija od 6.0–25,00 mm x 16–60 cm (OD: 0.0125; 0.0135; 0.0145’’); širok opseg različitih kombinacija dimenzija. Super soft spirale dimenzija od 3.0-10 mm x 4-30 cm (OD 0,011’’). Ultra soft spirale dimenzija od 1-6 mm x 2-10 cm (OD 0,011’’) sa verzijom manjeg prvog loop-a dimenzija od 1-5 mm x 2-10 cm (OD 0.011’’). Spirale su integrisane na pušeru sa zonama različite fleksibilnosti; sadrži radiopakni marker radi bolje vizuelizacije i ’break indikatore’ za pomoć pri detačmentu. Detačment je mehanički, jednostavan i bezbedan, nije potrebna dodatna oprema. | NH251349 | Kom | 210000 | Austro line d.o.o. | 4-1/26 | 26.07.2026
Materijal za interventnu neuroradiologiju | 404-1-110/25-119 | 75 | Ugradni materijal za interventnu neuroradiologiju - koilovi sa pratećim potrošnim materijalom tip 6 | 1 | Sistem spirala sledećih karakteristika: Soft spirale sa manjim prvim loop-om za pojačanu bezbednost; dostupne su dimenzije od 2,0–10 mm x 2.0-34 cm (OD je 0.011’’) i spirale dimenzija od 6.0–25,00 mm x 16–60 cm (OD: 0.0125; 0.0135; 0.0145’’); širok opseg različitih kombinacija dimenzija. Super soft spirale dimenzija od 3.0-10 mm x 4-30 cm (OD 0,011’’). Ultra soft spirale dimenzija od 1-6 mm x 2-10 cm (OD 0,011’’) sa verzijom manjeg prvog loop-a dimenzija od 1-5 mm x 2-10 cm (OD 0.011’’). Spirale su integrisane na pušeru sa zonama različite fleksibilnosti; sadrži radiopakni marker radi bolje vizuelizacije i ’break indikatore’ za pomoć pri detačmentu. Detačment je mehanički, jednostavan i bezbedan, nije potrebna dodatna oprema. | NH251350 | Kom | 210000 | Austro line d.o.o. | 4-1/26 | 26.07.2026
Materijal za interventnu neuroradiologiju | 404-1-110/25-119 | 75 | Ugradni materijal za interventnu neuroradiologiju - koilovi sa pratećim potrošnim materijalom tip 6 | 1 | Sistem spirala sledećih karakteristika: Soft spirale sa manjim prvim loop-om za pojačanu bezbednost; dostupne su dimenzije od 2,0–10 mm x 2.0-34 cm (OD je 0.011’’) i spirale dimenzija od 6.0–25,00 mm x 16–60 cm (OD: 0.0125; 0.0135; 0.0145’’); širok opseg različitih kombinacija dimenzija. Super soft spirale dimenzija od 3.0-10 mm x 4-30 cm (OD 0,011’’). Ultra soft spirale dimenzija od 1-6 mm x 2-10 cm (OD 0,011’’) sa verzijom manjeg prvog loop-a dimenzija od 1-5 mm x 2-10 cm (OD 0.011’’). Spirale su integrisane na pušeru sa zonama različite fleksibilnosti; sadrži radiopakni marker radi bolje vizuelizacije i ’break indikatore’ za pomoć pri detačmentu. Detačment je mehanički, jednostavan i bezbedan, nije potrebna dodatna oprema. | NH251351 | Kom | 210000 | Austro line d.o.o. | 4-1/26 | 26.07.2026
Materijal za interventnu neuroradiologiju | 404-1-110/25-119 | 89 | Stentovi za potrebe interventne neuroradiologije tip 8 | 1 | Hidrofilni samošireći intrakranijalni nitinolski stent za aneurizme širokog vrata. Zavisno od tipa aneurizme upotrebljava se stent sa 4 ili 6 latica, dijametra krune ukupnog raspona od 4 do 15 mm. Telo stenta je u rasponu dimenzija 3-4x15-25mm. Hidrofilni glikokaliksni premaz omogućava redukciju antiagregacione terapije. RVD je od 2,2 do 3,7mm. Elektrolitičko odvajanje stenta. Radiopakni markeri su raspoređeni na kruni stenta. Kompatibilan sa mikrokateterom 0,021’’ | STT250680 | Kom | 785000 | Austro line d.o.o. | 4-1/26 | 26.07.2026
Materijal za interventnu neuroradiologiju | 404-1-110/25-119 | 89 | Stentovi za potrebe interventne neuroradiologije tip 8 | 1 | Hidrofilni samošireći intrakranijalni nitinolski stent za aneurizme širokog vrata. Zavisno od tipa aneurizme upotrebljava se stent sa 4 ili 6 latica, dijametra krune ukupnog raspona od 4 do 15 mm. Telo stenta je u rasponu dimenzija 3-4x15-25mm. Hidrofilni glikokaliksni premaz omogućava redukciju antiagregacione terapije. RVD je od 2,2 do 3,7mm. Elektrolitičko odvajanje stenta. Radiopakni markeri su raspoređeni na kruni stenta. Kompatibilan sa mikrokateterom 0,021’’ | STT250669 | Kom | 785000 | Austro line d.o.o. | 4-1/26 | 26.07.2026
Materijal za interventnu neuroradiologiju | 404-1-110/25-119 | 89 | Stentovi za potrebe interventne neuroradiologije tip 8 | 1 | Hidrofilni samošireći intrakranijalni nitinolski stent za aneurizme širokog vrata. Zavisno od tipa aneurizme upotrebljava se stent sa 4 ili 6 latica, dijametra krune ukupnog raspona od 4 do 15 mm. Telo stenta je u rasponu dimenzija 3-4x15-25mm. Hidrofilni glikokaliksni premaz omogućava redukciju antiagregacione terapije. RVD je od 2,2 do 3,7mm. Elektrolitičko odvajanje stenta. Radiopakni markeri su raspoređeni na kruni stenta. Kompatibilan sa mikrokateterom 0,021’’ | STT250686 | Kom | 785000 | Austro line d.o.o. | 4-1/26 | 26.07.2026
Materijal za interventnu neuroradiologiju | 404-1-110/25-119 | 89 | Stentovi za potrebe interventne neuroradiologije tip 8 | 1 | Hidrofilni samošireći intrakranijalni nitinolski stent za aneurizme širokog vrata. Zavisno od tipa aneurizme upotrebljava se stent sa 4 ili 6 latica, dijametra krune ukupnog raspona od 4 do 15 mm. Telo stenta je u rasponu dimenzija 3-4x15-25mm. Hidrofilni glikokaliksni premaz omogućava redukciju antiagregacione terapije. RVD je od 2,2 do 3,7mm. Elektrolitičko odvajanje stenta. Radiopakni markeri su raspoređeni na kruni stenta. Kompatibilan sa mikrokateterom 0,021’’ | STT250678 | Kom | 785000 | Austro line d.o.o. | 4-1/26 | 26.07.2026
Materijal za interventnu neuroradiologiju | 404-1-110/25-119 | 89 | Stentovi za potrebe interventne neuroradiologije tip 8 | 1 | Hidrofilni samošireći intrakranijalni nitinolski stent za aneurizme širokog vrata. Zavisno od tipa aneurizme upotrebljava se stent sa 4 ili 6 latica, dijametra krune ukupnog raspona od 4 do 15 mm. Telo stenta je u rasponu dimenzija 3-4x15-25mm. Hidrofilni glikokaliksni premaz omogućava redukciju antiagregacione terapije. RVD je od 2,2 do 3,7mm. Elektrolitičko odvajanje stenta. Radiopakni markeri su raspoređeni na kruni stenta. Kompatibilan sa mikrokateterom 0,021’’ | STT250679 | Kom | 785000 | Austro line d.o.o. | 4-1/26 | 26.07.2026
Materijal za interventnu neuroradiologiju | 404-1-110/25-119 | 89 | Stentovi za potrebe interventne neuroradiologije tip 8 | 1 | Hidrofilni samošireći intrakranijalni nitinolski stent za aneurizme širokog vrata. Zavisno od tipa aneurizme upotrebljava se stent sa 4 ili 6 latica, dijametra krune ukupnog raspona od 4 do 15 mm. Telo stenta je u rasponu dimenzija 3-4x15-25mm. Hidrofilni glikokaliksni premaz omogućava redukciju antiagregacione terapije. RVD je od 2,2 do 3,7mm. Elektrolitičko odvajanje stenta. Radiopakni markeri su raspoređeni na kruni stenta. Kompatibilan sa mikrokateterom 0,021’’ | STT250692 | Kom | 785000 | Austro line d.o.o. | 4-1/26 | 26.07.2026
Materijal za interventnu neuroradiologiju | 404-1-110/25-119 | 89 | Stentovi za potrebe interventne neuroradiologije tip 8 | 1 | Hidrofilni samošireći intrakranijalni nitinolski stent za aneurizme širokog vrata. Zavisno od tipa aneurizme upotrebljava se stent sa 4 ili 6 latica, dijametra krune ukupnog raspona od 4 do 15 mm. Telo stenta je u rasponu dimenzija 3-4x15-25mm. Hidrofilni glikokaliksni premaz omogućava redukciju antiagregacione terapije. RVD je od 2,2 do 3,7mm. Elektrolitičko odvajanje stenta. Radiopakni markeri su raspoređeni na kruni stenta. Kompatibilan sa mikrokateterom 0,021’’ | STT250681 | Kom | 785000 | Austro line d.o.o. | 4-1/26 | 26.07.2026
Materijal za interventnu neuroradiologiju | 404-1-110/25-119 | 89 | Stentovi za potrebe interventne neuroradiologije tip 8 | 1 | Hidrofilni samošireći intrakranijalni nitinolski stent za aneurizme širokog vrata. Zavisno od tipa aneurizme upotrebljava se stent sa 4 ili 6 latica, dijametra krune ukupnog raspona od 4 do 15 mm. Telo stenta je u rasponu dimenzija 3-4x15-25mm. Hidrofilni glikokaliksni premaz omogućava redukciju antiagregacione terapije. RVD je od 2,2 do 3,7mm. Elektrolitičko odvajanje stenta. Radiopakni markeri su raspoređeni na kruni stenta. Kompatibilan sa mikrokateterom 0,021’’ | STT250664 | Kom | 785000 | Austro line d.o.o. | 4-1/26 | 26.07.2026
Materijal za interventnu neuroradiologiju | 404-1-110/25-119 | 89 | Stentovi za potrebe interventne neuroradiologije tip 8 | 1 | Hidrofilni samošireći intrakranijalni nitinolski stent za aneurizme širokog vrata. Zavisno od tipa aneurizme upotrebljava se stent sa 4 ili 6 latica, dijametra krune ukupnog raspona od 4 do 15 mm. Telo stenta je u rasponu dimenzija 3-4x15-25mm. Hidrofilni glikokaliksni premaz omogućava redukciju antiagregacione terapije. RVD je od 2,2 do 3,7mm. Elektrolitičko odvajanje stenta. Radiopakni markeri su raspoređeni na kruni stenta. Kompatibilan sa mikrokateterom 0,021’’ | STT250687 | Kom | 785000 | Austro line d.o.o. | 4-1/26 | 26.07.2026
Materijal za interventnu neuroradiologiju | 404-1-110/25-119 | 89 | Stentovi za potrebe interventne neuroradiologije tip 8 | 1 | Hidrofilni samošireći intrakranijalni nitinolski stent za aneurizme širokog vrata. Zavisno od tipa aneurizme upotrebljava se stent sa 4 ili 6 latica, dijametra krune ukupnog raspona od 4 do 15 mm. Telo stenta je u rasponu dimenzija 3-4x15-25mm. Hidrofilni glikokaliksni premaz omogućava redukciju antiagregacione terapije. RVD je od 2,2 do 3,7mm. Elektrolitičko odvajanje stenta. Radiopakni markeri su raspoređeni na kruni stenta. Kompatibilan sa mikrokateterom 0,021’’ | STT250675 | Kom | 785000 | Austro line d.o.o. | 4-1/26 | 26.07.2026
Materijal za interventnu neuroradiologiju | 404-1-110/25-119 | 89 | Stentovi za potrebe interventne neuroradiologije tip 8 | 1 | Hidrofilni samošireći intrakranijalni nitinolski stent za aneurizme širokog vrata. Zavisno od tipa aneurizme upotrebljava se stent sa 4 ili 6 latica, dijametra krune ukupnog raspona od 4 do 15 mm. Telo stenta je u rasponu dimenzija 3-4x15-25mm. Hidrofilni glikokaliksni premaz omogućava redukciju antiagregacione terapije. RVD je od 2,2 do 3,7mm. Elektrolitičko odvajanje stenta. Radiopakni markeri su raspoređeni na kruni stenta. Kompatibilan sa mikrokateterom 0,021’’ | STT250689 | Kom | 785000 | Austro line d.o.o. | 4-1/26 | 26.07.2026
Materijal za interventnu neuroradiologiju | 404-1-110/25-119 | 89 | Stentovi za potrebe interventne neuroradiologije tip 8 | 1 | Hidrofilni samošireći intrakranijalni nitinolski stent za aneurizme širokog vrata. Zavisno od tipa aneurizme upotrebljava se stent sa 4 ili 6 latica, dijametra krune ukupnog raspona od 4 do 15 mm. Telo stenta je u rasponu dimenzija 3-4x15-25mm. Hidrofilni glikokaliksni premaz omogućava redukciju antiagregacione terapije. RVD je od 2,2 do 3,7mm. Elektrolitičko odvajanje stenta. Radiopakni markeri su raspoređeni na kruni stenta. Kompatibilan sa mikrokateterom 0,021’’ | STT250668 | Kom | 785000 | Austro line d.o.o. | 4-1/26 | 26.07.2026
Materijal za interventnu neuroradiologiju | 404-1-110/25-119 | 89 | Stentovi za potrebe interventne neuroradiologije tip 8 | 1 | Hidrofilni samošireći intrakranijalni nitinolski stent za aneurizme širokog vrata. Zavisno od tipa aneurizme upotrebljava se stent sa 4 ili 6 latica, dijametra krune ukupnog raspona od 4 do 15 mm. Telo stenta je u rasponu dimenzija 3-4x15-25mm. Hidrofilni glikokaliksni premaz omogućava redukciju antiagregacione terapije. RVD je od 2,2 do 3,7mm. Elektrolitičko odvajanje stenta. Radiopakni markeri su raspoređeni na kruni stenta. Kompatibilan sa mikrokateterom 0,021’’ | STT250672 | Kom | 785000 | Austro line d.o.o. | 4-1/26 | 26.07.2026
Materijal za interventnu neuroradiologiju | 404-1-110/25-119 | 89 | Stentovi za potrebe interventne neuroradiologije tip 8 | 1 | Hidrofilni samošireći intrakranijalni nitinolski stent za aneurizme širokog vrata. Zavisno od tipa aneurizme upotrebljava se stent sa 4 ili 6 latica, dijametra krune ukupnog raspona od 4 do 15 mm. Telo stenta je u rasponu dimenzija 3-4x15-25mm. Hidrofilni glikokaliksni premaz omogućava redukciju antiagregacione terapije. RVD je od 2,2 do 3,7mm. Elektrolitičko odvajanje stenta. Radiopakni markeri su raspoređeni na kruni stenta. Kompatibilan sa mikrokateterom 0,021’’ | STT250685 | Kom | 785000 | Austro line d.o.o. | 4-1/26 | 26.07.2026
Materijal za interventnu neuroradiologiju | 404-1-110/25-119 | 89 | Stentovi za potrebe interventne neuroradiologije tip 8 | 1 | Hidrofilni samošireći intrakranijalni nitinolski stent za aneurizme širokog vrata. Zavisno od tipa aneurizme upotrebljava se stent sa 4 ili 6 latica, dijametra krune ukupnog raspona od 4 do 15 mm. Telo stenta je u rasponu dimenzija 3-4x15-25mm. Hidrofilni glikokaliksni premaz omogućava redukciju antiagregacione terapije. RVD je od 2,2 do 3,7mm. Elektrolitičko odvajanje stenta. Radiopakni markeri su raspoređeni na kruni stenta. Kompatibilan sa mikrokateterom 0,021’’ | STT250665 | Kom | 785000 | Austro line d.o.o. | 4-1/26 | 26.07.2026
Materijal za interventnu neuroradiologiju | 404-1-110/25-119 | 89 | Stentovi za potrebe interventne neuroradiologije tip 8 | 1 | Hidrofilni samošireći intrakranijalni nitinolski stent za aneurizme širokog vrata. Zavisno od tipa aneurizme upotrebljava se stent sa 4 ili 6 latica, dijametra krune ukupnog raspona od 4 do 15 mm. Telo stenta je u rasponu dimenzija 3-4x15-25mm. Hidrofilni glikokaliksni premaz omogućava redukciju antiagregacione terapije. RVD je od 2,2 do 3,7mm. Elektrolitičko odvajanje stenta. Radiopakni markeri su raspoređeni na kruni stenta. Kompatibilan sa mikrokateterom 0,021’’ | STT260001 | Kom | 785000 | Austro line d.o.o. | 4-1/26 | 26.07.2026
Materijal za interventnu neuroradiologiju | 404-1-110/25-119 | 89 | Stentovi za potrebe interventne neuroradiologije tip 8 | 1 | Hidrofilni samošireći intrakranijalni nitinolski stent za aneurizme širokog vrata. Zavisno od tipa aneurizme upotrebljava se stent sa 4 ili 6 latica, dijametra krune ukupnog raspona od 4 do 15 mm. Telo stenta je u rasponu dimenzija 3-4x15-25mm. Hidrofilni glikokaliksni premaz omogućava redukciju antiagregacione terapije. RVD je od 2,2 do 3,7mm. Elektrolitičko odvajanje stenta. Radiopakni markeri su raspoređeni na kruni stenta. Kompatibilan sa mikrokateterom 0,021’’ | STT250667 | Kom | 785000 | Austro line d.o.o. | 4-1/26 | 26.07.2026
Materijal za interventnu neuroradiologiju | 404-1-110/25-119 | 89 | Stentovi za potrebe interventne neuroradiologije tip 8 | 1 | Hidrofilni samošireći intrakranijalni nitinolski stent za aneurizme širokog vrata. Zavisno od tipa aneurizme upotrebljava se stent sa 4 ili 6 latica, dijametra krune ukupnog raspona od 4 do 15 mm. Telo stenta je u rasponu dimenzija 3-4x15-25mm. Hidrofilni glikokaliksni premaz omogućava redukciju antiagregacione terapije. RVD je od 2,2 do 3,7mm. Elektrolitičko odvajanje stenta. Radiopakni markeri su raspoređeni na kruni stenta. Kompatibilan sa mikrokateterom 0,021’’ | STT260002 | Kom | 785000 | Austro line d.o.o. | 4-1/26 | 26.07.2026
Materijal za interventnu neuroradiologiju | 404-1-110/25-119 | 89 | Stentovi za potrebe interventne neuroradiologije tip 8 | 1 | Hidrofilni samošireći intrakranijalni nitinolski stent za aneurizme širokog vrata. Zavisno od tipa aneurizme upotrebljava se stent sa 4 ili 6 latica, dijametra krune ukupnog raspona od 4 do 15 mm. Telo stenta je u rasponu dimenzija 3-4x15-25mm. Hidrofilni glikokaliksni premaz omogućava redukciju antiagregacione terapije. RVD je od 2,2 do 3,7mm. Elektrolitičko odvajanje stenta. Radiopakni markeri su raspoređeni na kruni stenta. Kompatibilan sa mikrokateterom 0,021’’ | STT250676 | Kom | 785000 | Austro line d.o.o. | 4-1/26 | 26.07.2026
Materijal za interventnu neuroradiologiju | 404-1-110/25-119 | 89 | Stentovi za potrebe interventne neuroradiologije tip 8 | 1 | Hidrofilni samošireći intrakranijalni nitinolski stent za aneurizme širokog vrata. Zavisno od tipa aneurizme upotrebljava se stent sa 4 ili 6 latica, dijametra krune ukupnog raspona od 4 do 15 mm. Telo stenta je u rasponu dimenzija 3-4x15-25mm. Hidrofilni glikokaliksni premaz omogućava redukciju antiagregacione terapije. RVD je od 2,2 do 3,7mm. Elektrolitičko odvajanje stenta. Radiopakni markeri su raspoređeni na kruni stenta. Kompatibilan sa mikrokateterom 0,021’’ | STT260003 | Kom | 785000 | Austro line d.o.o. | 4-1/26 | 26.07.2026
Materijal za interventnu neuroradiologiju | 404-1-110/25-119 | 89 | Stentovi za potrebe interventne neuroradiologije tip 8 | 1 | Hidrofilni samošireći intrakranijalni nitinolski stent za aneurizme širokog vrata. Zavisno od tipa aneurizme upotrebljava se stent sa 4 ili 6 latica, dijametra krune ukupnog raspona od 4 do 15 mm. Telo stenta je u rasponu dimenzija 3-4x15-25mm. Hidrofilni glikokaliksni premaz omogućava redukciju antiagregacione terapije. RVD je od 2,2 do 3,7mm. Elektrolitičko odvajanje stenta. Radiopakni markeri su raspoređeni na kruni stenta. Kompatibilan sa mikrokateterom 0,021’’ | STT250690 | Kom | 785000 | Austro line d.o.o. | 4-1/26 | 26.07.2026
Materijal za interventnu neuroradiologiju | 404-1-110/25-119 | 89 | Stentovi za potrebe interventne neuroradiologije tip 8 | 1 | Hidrofilni samošireći intrakranijalni nitinolski stent za aneurizme širokog vrata. Zavisno od tipa aneurizme upotrebljava se stent sa 4 ili 6 latica, dijametra krune ukupnog raspona od 4 do 15 mm. Telo stenta je u rasponu dimenzija 3-4x15-25mm. Hidrofilni glikokaliksni premaz omogućava redukciju antiagregacione terapije. RVD je od 2,2 do 3,7mm. Elektrolitičko odvajanje stenta. Radiopakni markeri su raspoređeni na kruni stenta. Kompatibilan sa mikrokateterom 0,021’’ | STT260004 | Kom | 785000 | Austro line d.o.o. | 4-1/26 | 26.07.2026
Materijal za interventnu neuroradiologiju | 404-1-110/25-119 | 89 | Stentovi za potrebe interventne neuroradiologije tip 8 | 1 | Hidrofilni samošireći intrakranijalni nitinolski stent za aneurizme širokog vrata. Zavisno od tipa aneurizme upotrebljava se stent sa 4 ili 6 latica, dijametra krune ukupnog raspona od 4 do 15 mm. Telo stenta je u rasponu dimenzija 3-4x15-25mm. Hidrofilni glikokaliksni premaz omogućava redukciju antiagregacione terapije. RVD je od 2,2 do 3,7mm. Elektrolitičko odvajanje stenta. Radiopakni markeri su raspoređeni na kruni stenta. Kompatibilan sa mikrokateterom 0,021’’ | STT250691 | Kom | 785000 | Austro line d.o.o. | 4-1/26 | 26.07.2026
Materijal za interventnu neuroradiologiju | 404-1-110/25-119 | 89 | Stentovi za potrebe interventne neuroradiologije tip 8 | 1 | Hidrofilni samošireći intrakranijalni nitinolski stent za aneurizme širokog vrata. Zavisno od tipa aneurizme upotrebljava se stent sa 4 ili 6 latica, dijametra krune ukupnog raspona od 4 do 15 mm. Telo stenta je u rasponu dimenzija 3-4x15-25mm. Hidrofilni glikokaliksni premaz omogućava redukciju antiagregacione terapije. RVD je od 2,2 do 3,7mm. Elektrolitičko odvajanje stenta. Radiopakni markeri su raspoređeni na kruni stenta. Kompatibilan sa mikrokateterom 0,021’’ | STT260005 | Kom | 785000 | Austro line d.o.o. | 4-1/26 | 26.07.2026
Materijal za interventnu neuroradiologiju | 404-1-110/25-119 | 89 | Stentovi za potrebe interventne neuroradiologije tip 8 | 1 | Hidrofilni samošireći intrakranijalni nitinolski stent za aneurizme širokog vrata. Zavisno od tipa aneurizme upotrebljava se stent sa 4 ili 6 latica, dijametra krune ukupnog raspona od 4 do 15 mm. Telo stenta je u rasponu dimenzija 3-4x15-25mm. Hidrofilni glikokaliksni premaz omogućava redukciju antiagregacione terapije. RVD je od 2,2 do 3,7mm. Elektrolitičko odvajanje stenta. Radiopakni markeri su raspoređeni na kruni stenta. Kompatibilan sa mikrokateterom 0,021’’ | STT250682 | Kom | 785000 | Austro line d.o.o. | 4-1/26 | 26.07.2026
Materijal za interventnu neuroradiologiju | 404-1-110/25-119 | 89 | Stentovi za potrebe interventne neuroradiologije tip 8 | 1 | Hidrofilni samošireći intrakranijalni nitinolski stent za aneurizme širokog vrata. Zavisno od tipa aneurizme upotrebljava se stent sa 4 ili 6 latica, dijametra krune ukupnog raspona od 4 do 15 mm. Telo stenta je u rasponu dimenzija 3-4x15-25mm. Hidrofilni glikokaliksni premaz omogućava redukciju antiagregacione terapije. RVD je od 2,2 do 3,7mm. Elektrolitičko odvajanje stenta. Radiopakni markeri su raspoređeni na kruni stenta. Kompatibilan sa mikrokateterom 0,021’’ | STT260006 | Kom | 785000 | Austro line d.o.o. | 4-1/26 | 26.07.2026
Materijal za interventnu neuroradiologiju | 404-1-110/25-119 | 89 | Stentovi za potrebe interventne neuroradiologije tip 8 | 1 | Hidrofilni samošireći intrakranijalni nitinolski stent za aneurizme širokog vrata. Zavisno od tipa aneurizme upotrebljava se stent sa 4 ili 6 latica, dijametra krune ukupnog raspona od 4 do 15 mm. Telo stenta je u rasponu dimenzija 3-4x15-25mm. Hidrofilni glikokaliksni premaz omogućava redukciju antiagregacione terapije. RVD je od 2,2 do 3,7mm. Elektrolitičko odvajanje stenta. Radiopakni markeri su raspoređeni na kruni stenta. Kompatibilan sa mikrokateterom 0,021’’ | STT250666 | Kom | 785000 | Austro line d.o.o. | 4-1/26 | 26.07.2026
Materijal za interventnu neuroradiologiju | 404-1-110/25-119 | 89 | Stentovi za potrebe interventne neuroradiologije tip 8 | 1 | Hidrofilni samošireći intrakranijalni nitinolski stent za aneurizme širokog vrata. Zavisno od tipa aneurizme upotrebljava se stent sa 4 ili 6 latica, dijametra krune ukupnog raspona od 4 do 15 mm. Telo stenta je u rasponu dimenzija 3-4x15-25mm. Hidrofilni glikokaliksni premaz omogućava redukciju antiagregacione terapije. RVD je od 2,2 do 3,7mm. Elektrolitičko odvajanje stenta. Radiopakni markeri su raspoređeni na kruni stenta. Kompatibilan sa mikrokateterom 0,021’’ | STT260007 | Kom | 785000 | Austro line d.o.o. | 4-1/26 | 26.07.2026
Materijal za interventnu neuroradiologiju | 404-1-110/25-119 | 89 | Stentovi za potrebe interventne neuroradiologije tip 8 | 1 | Hidrofilni samošireći intrakranijalni nitinolski stent za aneurizme širokog vrata. Zavisno od tipa aneurizme upotrebljava se stent sa 4 ili 6 latica, dijametra krune ukupnog raspona od 4 do 15 mm. Telo stenta je u rasponu dimenzija 3-4x15-25mm. Hidrofilni glikokaliksni premaz omogućava redukciju antiagregacione terapije. RVD je od 2,2 do 3,7mm. Elektrolitičko odvajanje stenta. Radiopakni markeri su raspoređeni na kruni stenta. Kompatibilan sa mikrokateterom 0,021’’ | STT250674 | Kom | 785000 | Austro line d.o.o. | 4-1/26 | 26.07.2026
Materijal za interventnu neuroradiologiju | 404-1-110/25-119 | 89 | Stentovi za potrebe interventne neuroradiologije tip 8 | 1 | Hidrofilni samošireći intrakranijalni nitinolski stent za aneurizme širokog vrata. Zavisno od tipa aneurizme upotrebljava se stent sa 4 ili 6 latica, dijametra krune ukupnog raspona od 4 do 15 mm. Telo stenta je u rasponu dimenzija 3-4x15-25mm. Hidrofilni glikokaliksni premaz omogućava redukciju antiagregacione terapije. RVD je od 2,2 do 3,7mm. Elektrolitičko odvajanje stenta. Radiopakni markeri su raspoređeni na kruni stenta. Kompatibilan sa mikrokateterom 0,021’’ | STT260008 | Kom | 785000 | Austro line d.o.o. | 4-1/26 | 26.07.2026
Materijal za interventnu neuroradiologiju | 404-1-110/25-119 | 89 | Stentovi za potrebe interventne neuroradiologije tip 8 | 1 | Hidrofilni samošireći intrakranijalni nitinolski stent za aneurizme širokog vrata. Zavisno od tipa aneurizme upotrebljava se stent sa 4 ili 6 latica, dijametra krune ukupnog raspona od 4 do 15 mm. Telo stenta je u rasponu dimenzija 3-4x15-25mm. Hidrofilni glikokaliksni premaz omogućava redukciju antiagregacione terapije. RVD je od 2,2 do 3,7mm. Elektrolitičko odvajanje stenta. Radiopakni markeri su raspoređeni na kruni stenta. Kompatibilan sa mikrokateterom 0,021’’ | STT250671 | Kom | 785000 | Austro line d.o.o. | 4-1/26 | 26.07.2026
Materijal za interventnu neuroradiologiju | 404-1-110/25-119 | 89 | Stentovi za potrebe interventne neuroradiologije tip 8 | 1 | Hidrofilni samošireći intrakranijalni nitinolski stent za aneurizme širokog vrata. Zavisno od tipa aneurizme upotrebljava se stent sa 4 ili 6 latica, dijametra krune ukupnog raspona od 4 do 15 mm. Telo stenta je u rasponu dimenzija 3-4x15-25mm. Hidrofilni glikokaliksni premaz omogućava redukciju antiagregacione terapije. RVD je od 2,2 do 3,7mm. Elektrolitičko odvajanje stenta. Radiopakni markeri su raspoređeni na kruni stenta. Kompatibilan sa mikrokateterom 0,021’’ | STT260009 | Kom | 785000 | Austro line d.o.o. | 4-1/26 | 26.07.2026
Materijal za interventnu neuroradiologiju | 404-1-110/25-119 | 89 | Stentovi za potrebe interventne neuroradiologije tip 8 | 1 | Hidrofilni samošireći intrakranijalni nitinolski stent za aneurizme širokog vrata. Zavisno od tipa aneurizme upotrebljava se stent sa 4 ili 6 latica, dijametra krune ukupnog raspona od 4 do 15 mm. Telo stenta je u rasponu dimenzija 3-4x15-25mm. Hidrofilni glikokaliksni premaz omogućava redukciju antiagregacione terapije. RVD je od 2,2 do 3,7mm. Elektrolitičko odvajanje stenta. Radiopakni markeri su raspoređeni na kruni stenta. Kompatibilan sa mikrokateterom 0,021’’ | STT250683 | Kom | 785000 | Austro line d.o.o. | 4-1/26 | 26.07.2026
Materijal za interventnu neuroradiologiju | 404-1-110/25-119 | 89 | Stentovi za potrebe interventne neuroradiologije tip 8 | 1 | Hidrofilni samošireći intrakranijalni nitinolski stent za aneurizme širokog vrata. Zavisno od tipa aneurizme upotrebljava se stent sa 4 ili 6 latica, dijametra krune ukupnog raspona od 4 do 15 mm. Telo stenta je u rasponu dimenzija 3-4x15-25mm. Hidrofilni glikokaliksni premaz omogućava redukciju antiagregacione terapije. RVD je od 2,2 do 3,7mm. Elektrolitičko odvajanje stenta. Radiopakni markeri su raspoređeni na kruni stenta. Kompatibilan sa mikrokateterom 0,021’’ | STT260010 | Kom | 785000 | Austro line d.o.o. | 4-1/26 | 26.07.2026
Materijal za interventnu neuroradiologiju | 404-1-110/25-119 | 89 | Stentovi za potrebe interventne neuroradiologije tip 8 | 1 | Hidrofilni samošireći intrakranijalni nitinolski stent za aneurizme širokog vrata. Zavisno od tipa aneurizme upotrebljava se stent sa 4 ili 6 latica, dijametra krune ukupnog raspona od 4 do 15 mm. Telo stenta je u rasponu dimenzija 3-4x15-25mm. Hidrofilni glikokaliksni premaz omogućava redukciju antiagregacione terapije. RVD je od 2,2 do 3,7mm. Elektrolitičko odvajanje stenta. Radiopakni markeri su raspoređeni na kruni stenta. Kompatibilan sa mikrokateterom 0,021’’ | STT250688 | Kom | 785000 | Austro line d.o.o. | 4-1/26 | 26.07.2026
Materijal za interventnu neuroradiologiju | 404-1-110/25-119 | 89 | Stentovi za potrebe interventne neuroradiologije tip 8 | 1 | Hidrofilni samošireći intrakranijalni nitinolski stent za aneurizme širokog vrata. Zavisno od tipa aneurizme upotrebljava se stent sa 4 ili 6 latica, dijametra krune ukupnog raspona od 4 do 15 mm. Telo stenta je u rasponu dimenzija 3-4x15-25mm. Hidrofilni glikokaliksni premaz omogućava redukciju antiagregacione terapije. RVD je od 2,2 do 3,7mm. Elektrolitičko odvajanje stenta. Radiopakni markeri su raspoređeni na kruni stenta. Kompatibilan sa mikrokateterom 0,021’’ | STT260011 | Kom | 785000 | Austro line d.o.o. | 4-1/26 | 26.07.2026
Materijal za interventnu neuroradiologiju | 404-1-110/25-119 | 89 | Stentovi za potrebe interventne neuroradiologije tip 8 | 1 | Hidrofilni samošireći intrakranijalni nitinolski stent za aneurizme širokog vrata. Zavisno od tipa aneurizme upotrebljava se stent sa 4 ili 6 latica, dijametra krune ukupnog raspona od 4 do 15 mm. Telo stenta je u rasponu dimenzija 3-4x15-25mm. Hidrofilni glikokaliksni premaz omogućava redukciju antiagregacione terapije. RVD je od 2,2 do 3,7mm. Elektrolitičko odvajanje stenta. Radiopakni markeri su raspoređeni na kruni stenta. Kompatibilan sa mikrokateterom 0,021’’ | STT250670 | Kom | 785000 | Austro line d.o.o. | 4-1/26 | 26.07.2026
Materijal za interventnu neuroradiologiju | 404-1-110/25-119 | 89 | Stentovi za potrebe interventne neuroradiologije tip 8 | 1 | Hidrofilni samošireći intrakranijalni nitinolski stent za aneurizme širokog vrata. Zavisno od tipa aneurizme upotrebljava se stent sa 4 ili 6 latica, dijametra krune ukupnog raspona od 4 do 15 mm. Telo stenta je u rasponu dimenzija 3-4x15-25mm. Hidrofilni glikokaliksni premaz omogućava redukciju antiagregacione terapije. RVD je od 2,2 do 3,7mm. Elektrolitičko odvajanje stenta. Radiopakni markeri su raspoređeni na kruni stenta. Kompatibilan sa mikrokateterom 0,021’’ | STT260012 | Kom | 785000 | Austro line d.o.o. | 4-1/26 | 26.07.2026
Materijal za interventnu neuroradiologiju | 404-1-110/25-119 | 89 | Stentovi za potrebe interventne neuroradiologije tip 8 | 1 | Hidrofilni samošireći intrakranijalni nitinolski stent za aneurizme širokog vrata. Zavisno od tipa aneurizme upotrebljava se stent sa 4 ili 6 latica, dijametra krune ukupnog raspona od 4 do 15 mm. Telo stenta je u rasponu dimenzija 3-4x15-25mm. Hidrofilni glikokaliksni premaz omogućava redukciju antiagregacione terapije. RVD je od 2,2 do 3,7mm. Elektrolitičko odvajanje stenta. Radiopakni markeri su raspoređeni na kruni stenta. Kompatibilan sa mikrokateterom 0,021’’ | STT250677 | Kom | 785000 | Austro line d.o.o. | 4-1/26 | 26.07.2026
Materijal za interventnu neuroradiologiju | 404-1-110/25-119 | 89 | Stentovi za potrebe interventne neuroradiologije tip 8 | 1 | Hidrofilni samošireći intrakranijalni nitinolski stent za aneurizme širokog vrata. Zavisno od tipa aneurizme upotrebljava se stent sa 4 ili 6 latica, dijametra krune ukupnog raspona od 4 do 15 mm. Telo stenta je u rasponu dimenzija 3-4x15-25mm. Hidrofilni glikokaliksni premaz omogućava redukciju antiagregacione terapije. RVD je od 2,2 do 3,7mm. Elektrolitičko odvajanje stenta. Radiopakni markeri su raspoređeni na kruni stenta. Kompatibilan sa mikrokateterom 0,021’’ | STT260013 | Kom | 785000 | Austro line d.o.o. | 4-1/26 | 26.07.2026
Materijal za interventnu neuroradiologiju | 404-1-110/25-119 | 89 | Stentovi za potrebe interventne neuroradiologije tip 8 | 1 | Hidrofilni samošireći intrakranijalni nitinolski stent za aneurizme širokog vrata. Zavisno od tipa aneurizme upotrebljava se stent sa 4 ili 6 latica, dijametra krune ukupnog raspona od 4 do 15 mm. Telo stenta je u rasponu dimenzija 3-4x15-25mm. Hidrofilni glikokaliksni premaz omogućava redukciju antiagregacione terapije. RVD je od 2,2 do 3,7mm. Elektrolitičko odvajanje stenta. Radiopakni markeri su raspoređeni na kruni stenta. Kompatibilan sa mikrokateterom 0,021’’ | STT250684 | Kom | 785000 | Austro line d.o.o. | 4-1/26 | 26.07.2026
Materijal za interventnu neuroradiologiju | 404-1-110/25-119 | 89 | Stentovi za potrebe interventne neuroradiologije tip 8 | 1 | Hidrofilni samošireći intrakranijalni nitinolski stent za aneurizme širokog vrata. Zavisno od tipa aneurizme upotrebljava se stent sa 4 ili 6 latica, dijametra krune ukupnog raspona od 4 do 15 mm. Telo stenta je u rasponu dimenzija 3-4x15-25mm. Hidrofilni glikokaliksni premaz omogućava redukciju antiagregacione terapije. RVD je od 2,2 do 3,7mm. Elektrolitičko odvajanje stenta. Radiopakni markeri su raspoređeni na kruni stenta. Kompatibilan sa mikrokateterom 0,021’’ | STT250673 | Kom | 785000 | Austro line d.o.o. | 4-1/26 | 26.07.2026
Materijal za interventnu neuroradiologiju | 404-1-110/25-119 | 92 | Stentovi za potrebe interventne neuroradiologije tip 11 | 1 | Hidrofilni samošireći intrakranijalni stent sa gustim tkanjem izrađen od 64 ili 48 "DFT" niti (jezgro žice je od Platine prevučeno slojem Nitinola radi vidljivosti celog stenta i poboljšane fleksibilnosti). Hidrofilni premaz glikokaliksne strukture smanjuje trombogenost stenta i obezbeđuje manje trombogenih komplikacija i redukciju antiagregacione terapije. Pokretna unutrašnja žica je nezavisno pokretna radi poboljšane stabilnosti. Namenjen za minimalni dijametar krvnih sudova u rasponu od 1.75mm do 4.5mm i maksimalni dijametar od 2 do 5mm, dužine stenta u rasponu od 9mm do 41mm. | STT250703 | Kom | 1335000 | Austro line d.o.o. | 4-1/26 | 26.07.2026
Materijal za interventnu neuroradiologiju | 404-1-110/25-119 | 92 | Stentovi za potrebe interventne neuroradiologije tip 11 | 1 | Hidrofilni samošireći intrakranijalni stent sa gustim tkanjem izrađen od 64 ili 48 "DFT" niti (jezgro žice je od Platine prevučeno slojem Nitinola radi vidljivosti celog stenta i poboljšane fleksibilnosti). Hidrofilni premaz glikokaliksne strukture smanjuje trombogenost stenta i obezbeđuje manje trombogenih komplikacija i redukciju antiagregacione terapije. Pokretna unutrašnja žica je nezavisno pokretna radi poboljšane stabilnosti. Namenjen za minimalni dijametar krvnih sudova u rasponu od 1.75mm do 4.5mm i maksimalni dijametar od 2 do 5mm, dužine stenta u rasponu od 9mm do 41mm. | STT250705 | Kom | 1335000 | Austro line d.o.o. | 4-1/26 | 26.07.2026
Materijal za interventnu neuroradiologiju | 404-1-110/25-119 | 92 | Stentovi za potrebe interventne neuroradiologije tip 11 | 1 | Hidrofilni samošireći intrakranijalni stent sa gustim tkanjem izrađen od 64 ili 48 "DFT" niti (jezgro žice je od Platine prevučeno slojem Nitinola radi vidljivosti celog stenta i poboljšane fleksibilnosti). Hidrofilni premaz glikokaliksne strukture smanjuje trombogenost stenta i obezbeđuje manje trombogenih komplikacija i redukciju antiagregacione terapije. Pokretna unutrašnja žica je nezavisno pokretna radi poboljšane stabilnosti. Namenjen za minimalni dijametar krvnih sudova u rasponu od 1.75mm do 4.5mm i maksimalni dijametar od 2 do 5mm, dužine stenta u rasponu od 9mm do 41mm. | STT260014 | Kom | 1335000 | Austro line d.o.o. | 4-1/26 | 26.07.2026
Materijal za interventnu neuroradiologiju | 404-1-110/25-119 | 92 | Stentovi za potrebe interventne neuroradiologije tip 11 | 1 | Hidrofilni samošireći intrakranijalni stent sa gustim tkanjem izrađen od 64 ili 48 "DFT" niti (jezgro žice je od Platine prevučeno slojem Nitinola radi vidljivosti celog stenta i poboljšane fleksibilnosti). Hidrofilni premaz glikokaliksne strukture smanjuje trombogenost stenta i obezbeđuje manje trombogenih komplikacija i redukciju antiagregacione terapije. Pokretna unutrašnja žica je nezavisno pokretna radi poboljšane stabilnosti. Namenjen za minimalni dijametar krvnih sudova u rasponu od 1.75mm do 4.5mm i maksimalni dijametar od 2 do 5mm, dužine stenta u rasponu od 9mm do 41mm. | STT250700 | Kom | 1335000 | Austro line d.o.o. | 4-1/26 | 26.07.2026
Materijal za interventnu neuroradiologiju | 404-1-110/25-119 | 92 | Stentovi za potrebe interventne neuroradiologije tip 11 | 1 | Hidrofilni samošireći intrakranijalni stent sa gustim tkanjem izrađen od 64 ili 48 "DFT" niti (jezgro žice je od Platine prevučeno slojem Nitinola radi vidljivosti celog stenta i poboljšane fleksibilnosti). Hidrofilni premaz glikokaliksne strukture smanjuje trombogenost stenta i obezbeđuje manje trombogenih komplikacija i redukciju antiagregacione terapije. Pokretna unutrašnja žica je nezavisno pokretna radi poboljšane stabilnosti. Namenjen za minimalni dijametar krvnih sudova u rasponu od 1.75mm do 4.5mm i maksimalni dijametar od 2 do 5mm, dužine stenta u rasponu od 9mm do 41mm. | STT250704 | Kom | 1335000 | Austro line d.o.o. | 4-1/26 | 26.07.2026
Materijal za interventnu neuroradiologiju | 404-1-110/25-119 | 92 | Stentovi za potrebe interventne neuroradiologije tip 11 | 1 | Hidrofilni samošireći intrakranijalni stent sa gustim tkanjem izrađen od 64 ili 48 "DFT" niti (jezgro žice je od Platine prevučeno slojem Nitinola radi vidljivosti celog stenta i poboljšane fleksibilnosti). Hidrofilni premaz glikokaliksne strukture smanjuje trombogenost stenta i obezbeđuje manje trombogenih komplikacija i redukciju antiagregacione terapije. Pokretna unutrašnja žica je nezavisno pokretna radi poboljšane stabilnosti. Namenjen za minimalni dijametar krvnih sudova u rasponu od 1.75mm do 4.5mm i maksimalni dijametar od 2 do 5mm, dužine stenta u rasponu od 9mm do 41mm. | STT250702 | Kom | 1335000 | Austro line d.o.o. | 4-1/26 | 26.07.2026
Materijal za interventnu neuroradiologiju | 404-1-110/25-119 | 92 | Stentovi za potrebe interventne neuroradiologije tip 11 | 1 | Hidrofilni samošireći intrakranijalni stent sa gustim tkanjem izrađen od 64 ili 48 "DFT" niti (jezgro žice je od Platine prevučeno slojem Nitinola radi vidljivosti celog stenta i poboljšane fleksibilnosti). Hidrofilni premaz glikokaliksne strukture smanjuje trombogenost stenta i obezbeđuje manje trombogenih komplikacija i redukciju antiagregacione terapije. Pokretna unutrašnja žica je nezavisno pokretna radi poboljšane stabilnosti. Namenjen za minimalni dijametar krvnih sudova u rasponu od 1.75mm do 4.5mm i maksimalni dijametar od 2 do 5mm, dužine stenta u rasponu od 9mm do 41mm. | STT250706 | Kom | 1335000 | Austro line d.o.o. | 4-1/26 | 26.07.2026
Materijal za interventnu neuroradiologiju | 404-1-110/25-119 | 92 | Stentovi za potrebe interventne neuroradiologije tip 11 | 1 | Hidrofilni samošireći intrakranijalni stent sa gustim tkanjem izrađen od 64 ili 48 "DFT" niti (jezgro žice je od Platine prevučeno slojem Nitinola radi vidljivosti celog stenta i poboljšane fleksibilnosti). Hidrofilni premaz glikokaliksne strukture smanjuje trombogenost stenta i obezbeđuje manje trombogenih komplikacija i redukciju antiagregacione terapije. Pokretna unutrašnja žica je nezavisno pokretna radi poboljšane stabilnosti. Namenjen za minimalni dijametar krvnih sudova u rasponu od 1.75mm do 4.5mm i maksimalni dijametar od 2 do 5mm, dužine stenta u rasponu od 9mm do 41mm. | STT260015 | Kom | 1335000 | Austro line d.o.o. | 4-1/26 | 26.07.2026
Materijal za interventnu neuroradiologiju | 404-1-110/25-119 | 92 | Stentovi za potrebe interventne neuroradiologije tip 11 | 1 | Hidrofilni samošireći intrakranijalni stent sa gustim tkanjem izrađen od 64 ili 48 "DFT" niti (jezgro žice je od Platine prevučeno slojem Nitinola radi vidljivosti celog stenta i poboljšane fleksibilnosti). Hidrofilni premaz glikokaliksne strukture smanjuje trombogenost stenta i obezbeđuje manje trombogenih komplikacija i redukciju antiagregacione terapije. Pokretna unutrašnja žica je nezavisno pokretna radi poboljšane stabilnosti. Namenjen za minimalni dijametar krvnih sudova u rasponu od 1.75mm do 4.5mm i maksimalni dijametar od 2 do 5mm, dužine stenta u rasponu od 9mm do 41mm. | STT250701 | Kom | 1335000 | Austro line d.o.o. | 4-1/26 | 26.07.2026
Materijal za interventnu neuroradiologiju | 404-1-110/25-119 | 92 | Stentovi za potrebe interventne neuroradiologije tip 11 | 1 | Hidrofilni samošireći intrakranijalni stent sa gustim tkanjem izrađen od 64 ili 48 "DFT" niti (jezgro žice je od Platine prevučeno slojem Nitinola radi vidljivosti celog stenta i poboljšane fleksibilnosti). Hidrofilni premaz glikokaliksne strukture smanjuje trombogenost stenta i obezbeđuje manje trombogenih komplikacija i redukciju antiagregacione terapije. Pokretna unutrašnja žica je nezavisno pokretna radi poboljšane stabilnosti. Namenjen za minimalni dijametar krvnih sudova u rasponu od 1.75mm do 4.5mm i maksimalni dijametar od 2 do 5mm, dužine stenta u rasponu od 9mm do 41mm. | STT250699 | Kom | 1335000 | Austro line d.o.o. | 4-1/26 | 26.07.2026
Materijal za interventnu neuroradiologiju | 404-1-110/25-119 | 92 | Stentovi za potrebe interventne neuroradiologije tip 11 | 1 | Hidrofilni samošireći intrakranijalni stent sa gustim tkanjem izrađen od 64 ili 48 "DFT" niti (jezgro žice je od Platine prevučeno slojem Nitinola radi vidljivosti celog stenta i poboljšane fleksibilnosti). Hidrofilni premaz glikokaliksne strukture smanjuje trombogenost stenta i obezbeđuje manje trombogenih komplikacija i redukciju antiagregacione terapije. Pokretna unutrašnja žica je nezavisno pokretna radi poboljšane stabilnosti. Namenjen za minimalni dijametar krvnih sudova u rasponu od 1.75mm do 4.5mm i maksimalni dijametar od 2 do 5mm, dužine stenta u rasponu od 9mm do 41mm. | STT250698 | Kom | 1335000 | Austro line d.o.o. | 4-1/26 | 26.07.2026
Materijal za interventnu neuroradiologiju | 404-1-110/25-119 | 92 | Stentovi za potrebe interventne neuroradiologije tip 11 | 1 | Hidrofilni samošireći intrakranijalni stent sa gustim tkanjem izrađen od 64 ili 48 "DFT" niti (jezgro žice je od Platine prevučeno slojem Nitinola radi vidljivosti celog stenta i poboljšane fleksibilnosti). Hidrofilni premaz glikokaliksne strukture smanjuje trombogenost stenta i obezbeđuje manje trombogenih komplikacija i redukciju antiagregacione terapije. Pokretna unutrašnja žica je nezavisno pokretna radi poboljšane stabilnosti. Namenjen za minimalni dijametar krvnih sudova u rasponu od 1.75mm do 4.5mm i maksimalni dijametar od 2 do 5mm, dužine stenta u rasponu od 9mm do 41mm. | STT260016 | Kom | 1335000 | Austro line d.o.o. | 4-1/26 | 26.07.2026
Materijal za interventnu neuroradiologiju | 404-1-110/25-119 | 92 | Stentovi za potrebe interventne neuroradiologije tip 11 | 1 | Hidrofilni samošireći intrakranijalni stent sa gustim tkanjem izrađen od 64 ili 48 "DFT" niti (jezgro žice je od Platine prevučeno slojem Nitinola radi vidljivosti celog stenta i poboljšane fleksibilnosti). Hidrofilni premaz glikokaliksne strukture smanjuje trombogenost stenta i obezbeđuje manje trombogenih komplikacija i redukciju antiagregacione terapije. Pokretna unutrašnja žica je nezavisno pokretna radi poboljšane stabilnosti. Namenjen za minimalni dijametar krvnih sudova u rasponu od 1.75mm do 4.5mm i maksimalni dijametar od 2 do 5mm, dužine stenta u rasponu od 9mm do 41mm. | STT250694 | Kom | 1335000 | Austro line d.o.o. | 4-1/26 | 26.07.2026
Materijal za interventnu neuroradiologiju | 404-1-110/25-119 | 92 | Stentovi za potrebe interventne neuroradiologije tip 11 | 1 | Hidrofilni samošireći intrakranijalni stent sa gustim tkanjem izrađen od 64 ili 48 "DFT" niti (jezgro žice je od Platine prevučeno slojem Nitinola radi vidljivosti celog stenta i poboljšane fleksibilnosti). Hidrofilni premaz glikokaliksne strukture smanjuje trombogenost stenta i obezbeđuje manje trombogenih komplikacija i redukciju antiagregacione terapije. Pokretna unutrašnja žica je nezavisno pokretna radi poboljšane stabilnosti. Namenjen za minimalni dijametar krvnih sudova u rasponu od 1.75mm do 4.5mm i maksimalni dijametar od 2 do 5mm, dužine stenta u rasponu od 9mm do 41mm. | STT250693 | Kom | 1335000 | Austro line d.o.o. | 4-1/26 | 26.07.2026
Materijal za interventnu neuroradiologiju | 404-1-110/25-119 | 92 | Stentovi za potrebe interventne neuroradiologije tip 11 | 1 | Hidrofilni samošireći intrakranijalni stent sa gustim tkanjem izrađen od 64 ili 48 "DFT" niti (jezgro žice je od Platine prevučeno slojem Nitinola radi vidljivosti celog stenta i poboljšane fleksibilnosti). Hidrofilni premaz glikokaliksne strukture smanjuje trombogenost stenta i obezbeđuje manje trombogenih komplikacija i redukciju antiagregacione terapije. Pokretna unutrašnja žica je nezavisno pokretna radi poboljšane stabilnosti. Namenjen za minimalni dijametar krvnih sudova u rasponu od 1.75mm do 4.5mm i maksimalni dijametar od 2 do 5mm, dužine stenta u rasponu od 9mm do 41mm. | STT250695 | Kom | 1335000 | Austro line d.o.o. | 4-1/26 | 26.07.2026
Materijal za interventnu neuroradiologiju | 404-1-110/25-119 | 92 | Stentovi za potrebe interventne neuroradiologije tip 11 | 1 | Hidrofilni samošireći intrakranijalni stent sa gustim tkanjem izrađen od 64 ili 48 "DFT" niti (jezgro žice je od Platine prevučeno slojem Nitinola radi vidljivosti celog stenta i poboljšane fleksibilnosti). Hidrofilni premaz glikokaliksne strukture smanjuje trombogenost stenta i obezbeđuje manje trombogenih komplikacija i redukciju antiagregacione terapije. Pokretna unutrašnja žica je nezavisno pokretna radi poboljšane stabilnosti. Namenjen za minimalni dijametar krvnih sudova u rasponu od 1.75mm do 4.5mm i maksimalni dijametar od 2 do 5mm, dužine stenta u rasponu od 9mm do 41mm. | STT250696 | Kom | 1335000 | Austro line d.o.o. | 4-1/26 | 26.07.2026
Materijal za interventnu neuroradiologiju | 404-1-110/25-119 | 92 | Stentovi za potrebe interventne neuroradiologije tip 11 | 1 | Hidrofilni samošireći intrakranijalni stent sa gustim tkanjem izrađen od 64 ili 48 "DFT" niti (jezgro žice je od Platine prevučeno slojem Nitinola radi vidljivosti celog stenta i poboljšane fleksibilnosti). Hidrofilni premaz glikokaliksne strukture smanjuje trombogenost stenta i obezbeđuje manje trombogenih komplikacija i redukciju antiagregacione terapije. Pokretna unutrašnja žica je nezavisno pokretna radi poboljšane stabilnosti. Namenjen za minimalni dijametar krvnih sudova u rasponu od 1.75mm do 4.5mm i maksimalni dijametar od 2 do 5mm, dužine stenta u rasponu od 9mm do 41mm. | STT260017 | Kom | 1335000 | Austro line d.o.o. | 4-1/26 | 26.07.2026
Materijal za interventnu neuroradiologiju | 404-1-110/25-119 | 92 | Stentovi za potrebe interventne neuroradiologije tip 11 | 1 | Hidrofilni samošireći intrakranijalni stent sa gustim tkanjem izrađen od 64 ili 48 "DFT" niti (jezgro žice je od Platine prevučeno slojem Nitinola radi vidljivosti celog stenta i poboljšane fleksibilnosti). Hidrofilni premaz glikokaliksne strukture smanjuje trombogenost stenta i obezbeđuje manje trombogenih komplikacija i redukciju antiagregacione terapije. Pokretna unutrašnja žica je nezavisno pokretna radi poboljšane stabilnosti. Namenjen za minimalni dijametar krvnih sudova u rasponu od 1.75mm do 4.5mm i maksimalni dijametar od 2 do 5mm, dužine stenta u rasponu od 9mm do 41mm. | STT250697 | Kom | 1335000 | Austro line d.o.o. | 4-1/26 | 26.07.2026
Materijal za interventnu neuroradiologiju | 404-1-110/25-119 | 92 | Stentovi za potrebe interventne neuroradiologije tip 11 | 1 | Hidrofilni samošireći intrakranijalni stent sa gustim tkanjem izrađen od 64 ili 48 "DFT" niti (jezgro žice je od Platine prevučeno slojem Nitinola radi vidljivosti celog stenta i poboljšane fleksibilnosti). Hidrofilni premaz glikokaliksne strukture smanjuje trombogenost stenta i obezbeđuje manje trombogenih komplikacija i redukciju antiagregacione terapije. Pokretna unutrašnja žica je nezavisno pokretna radi poboljšane stabilnosti. Namenjen za minimalni dijametar krvnih sudova u rasponu od 1.75mm do 4.5mm i maksimalni dijametar od 2 do 5mm, dužine stenta u rasponu od 9mm do 41mm. | STT250749 | Kom | 1335000 | Austro line d.o.o. | 4-1/26 | 26.07.2026
Materijal za interventnu neuroradiologiju | 404-1-110/25-119 | 92 | Stentovi za potrebe interventne neuroradiologije tip 11 | 1 | Hidrofilni samošireći intrakranijalni stent sa gustim tkanjem izrađen od 64 ili 48 "DFT" niti (jezgro žice je od Platine prevučeno slojem Nitinola radi vidljivosti celog stenta i poboljšane fleksibilnosti). Hidrofilni premaz glikokaliksne strukture smanjuje trombogenost stenta i obezbeđuje manje trombogenih komplikacija i redukciju antiagregacione terapije. Pokretna unutrašnja žica je nezavisno pokretna radi poboljšane stabilnosti. Namenjen za minimalni dijametar krvnih sudova u rasponu od 1.75mm do 4.5mm i maksimalni dijametar od 2 do 5mm, dužine stenta u rasponu od 9mm do 41mm. | STT250743 | Kom | 1335000 | Austro line d.o.o. | 4-1/26 | 26.07.2026
Materijal za interventnu neuroradiologiju | 404-1-110/25-119 | 92 | Stentovi za potrebe interventne neuroradiologije tip 11 | 1 | Hidrofilni samošireći intrakranijalni stent sa gustim tkanjem izrađen od 64 ili 48 "DFT" niti (jezgro žice je od Platine prevučeno slojem Nitinola radi vidljivosti celog stenta i poboljšane fleksibilnosti). Hidrofilni premaz glikokaliksne strukture smanjuje trombogenost stenta i obezbeđuje manje trombogenih komplikacija i redukciju antiagregacione terapije. Pokretna unutrašnja žica je nezavisno pokretna radi poboljšane stabilnosti. Namenjen za minimalni dijametar krvnih sudova u rasponu od 1.75mm do 4.5mm i maksimalni dijametar od 2 do 5mm, dužine stenta u rasponu od 9mm do 41mm. | STT250744 | Kom | 1335000 | Austro line d.o.o. | 4-1/26 | 26.07.2026
Materijal za interventnu neuroradiologiju | 404-1-110/25-119 | 92 | Stentovi za potrebe interventne neuroradiologije tip 11 | 1 | Hidrofilni samošireći intrakranijalni stent sa gustim tkanjem izrađen od 64 ili 48 "DFT" niti (jezgro žice je od Platine prevučeno slojem Nitinola radi vidljivosti celog stenta i poboljšane fleksibilnosti). Hidrofilni premaz glikokaliksne strukture smanjuje trombogenost stenta i obezbeđuje manje trombogenih komplikacija i redukciju antiagregacione terapije. Pokretna unutrašnja žica je nezavisno pokretna radi poboljšane stabilnosti. Namenjen za minimalni dijametar krvnih sudova u rasponu od 1.75mm do 4.5mm i maksimalni dijametar od 2 do 5mm, dužine stenta u rasponu od 9mm do 41mm. | STT250741 | Kom | 1335000 | Austro line d.o.o. | 4-1/26 | 26.07.2026
Materijal za interventnu neuroradiologiju | 404-1-110/25-119 | 92 | Stentovi za potrebe interventne neuroradiologije tip 11 | 1 | Hidrofilni samošireći intrakranijalni stent sa gustim tkanjem izrađen od 64 ili 48 "DFT" niti (jezgro žice je od Platine prevučeno slojem Nitinola radi vidljivosti celog stenta i poboljšane fleksibilnosti). Hidrofilni premaz glikokaliksne strukture smanjuje trombogenost stenta i obezbeđuje manje trombogenih komplikacija i redukciju antiagregacione terapije. Pokretna unutrašnja žica je nezavisno pokretna radi poboljšane stabilnosti. Namenjen za minimalni dijametar krvnih sudova u rasponu od 1.75mm do 4.5mm i maksimalni dijametar od 2 do 5mm, dužine stenta u rasponu od 9mm do 41mm. | STT250740 | Kom | 1335000 | Austro line d.o.o. | 4-1/26 | 26.07.2026
Materijal za interventnu neuroradiologiju | 404-1-110/25-119 | 92 | Stentovi za potrebe interventne neuroradiologije tip 11 | 1 | Hidrofilni samošireći intrakranijalni stent sa gustim tkanjem izrađen od 64 ili 48 "DFT" niti (jezgro žice je od Platine prevučeno slojem Nitinola radi vidljivosti celog stenta i poboljšane fleksibilnosti). Hidrofilni premaz glikokaliksne strukture smanjuje trombogenost stenta i obezbeđuje manje trombogenih komplikacija i redukciju antiagregacione terapije. Pokretna unutrašnja žica je nezavisno pokretna radi poboljšane stabilnosti. Namenjen za minimalni dijametar krvnih sudova u rasponu od 1.75mm do 4.5mm i maksimalni dijametar od 2 do 5mm, dužine stenta u rasponu od 9mm do 41mm. | STT250748 | Kom | 1335000 | Austro line d.o.o. | 4-1/26 | 26.07.2026
Materijal za interventnu neuroradiologiju | 404-1-110/25-119 | 92 | Stentovi za potrebe interventne neuroradiologije tip 11 | 1 | Hidrofilni samošireći intrakranijalni stent sa gustim tkanjem izrađen od 64 ili 48 "DFT" niti (jezgro žice je od Platine prevučeno slojem Nitinola radi vidljivosti celog stenta i poboljšane fleksibilnosti). Hidrofilni premaz glikokaliksne strukture smanjuje trombogenost stenta i obezbeđuje manje trombogenih komplikacija i redukciju antiagregacione terapije. Pokretna unutrašnja žica je nezavisno pokretna radi poboljšane stabilnosti. Namenjen za minimalni dijametar krvnih sudova u rasponu od 1.75mm do 4.5mm i maksimalni dijametar od 2 do 5mm, dužine stenta u rasponu od 9mm do 41mm. | STT250738 | Kom | 1335000 | Austro line d.o.o. | 4-1/26 | 26.07.2026
Materijal za interventnu neuroradiologiju | 404-1-110/25-119 | 92 | Stentovi za potrebe interventne neuroradiologije tip 11 | 1 | Hidrofilni samošireći intrakranijalni stent sa gustim tkanjem izrađen od 64 ili 48 "DFT" niti (jezgro žice je od Platine prevučeno slojem Nitinola radi vidljivosti celog stenta i poboljšane fleksibilnosti). Hidrofilni premaz glikokaliksne strukture smanjuje trombogenost stenta i obezbeđuje manje trombogenih komplikacija i redukciju antiagregacione terapije. Pokretna unutrašnja žica je nezavisno pokretna radi poboljšane stabilnosti. Namenjen za minimalni dijametar krvnih sudova u rasponu od 1.75mm do 4.5mm i maksimalni dijametar od 2 do 5mm, dužine stenta u rasponu od 9mm do 41mm. | STT250732 | Kom | 1335000 | Austro line d.o.o. | 4-1/26 | 26.07.2026
Materijal za interventnu neuroradiologiju | 404-1-110/25-119 | 92 | Stentovi za potrebe interventne neuroradiologije tip 11 | 1 | Hidrofilni samošireći intrakranijalni stent sa gustim tkanjem izrađen od 64 ili 48 "DFT" niti (jezgro žice je od Platine prevučeno slojem Nitinola radi vidljivosti celog stenta i poboljšane fleksibilnosti). Hidrofilni premaz glikokaliksne strukture smanjuje trombogenost stenta i obezbeđuje manje trombogenih komplikacija i redukciju antiagregacione terapije. Pokretna unutrašnja žica je nezavisno pokretna radi poboljšane stabilnosti. Namenjen za minimalni dijametar krvnih sudova u rasponu od 1.75mm do 4.5mm i maksimalni dijametar od 2 do 5mm, dužine stenta u rasponu od 9mm do 41mm. | STT250730 | Kom | 1335000 | Austro line d.o.o. | 4-1/26 | 26.07.2026
Materijal za interventnu neuroradiologiju | 404-1-110/25-119 | 92 | Stentovi za potrebe interventne neuroradiologije tip 11 | 1 | Hidrofilni samošireći intrakranijalni stent sa gustim tkanjem izrađen od 64 ili 48 "DFT" niti (jezgro žice je od Platine prevučeno slojem Nitinola radi vidljivosti celog stenta i poboljšane fleksibilnosti). Hidrofilni premaz glikokaliksne strukture smanjuje trombogenost stenta i obezbeđuje manje trombogenih komplikacija i redukciju antiagregacione terapije. Pokretna unutrašnja žica je nezavisno pokretna radi poboljšane stabilnosti. Namenjen za minimalni dijametar krvnih sudova u rasponu od 1.75mm do 4.5mm i maksimalni dijametar od 2 do 5mm, dužine stenta u rasponu od 9mm do 41mm. | STT250736 | Kom | 1335000 | Austro line d.o.o. | 4-1/26 | 26.07.2026
Materijal za interventnu neuroradiologiju | 404-1-110/25-119 | 92 | Stentovi za potrebe interventne neuroradiologije tip 11 | 1 | Hidrofilni samošireći intrakranijalni stent sa gustim tkanjem izrađen od 64 ili 48 "DFT" niti (jezgro žice je od Platine prevučeno slojem Nitinola radi vidljivosti celog stenta i poboljšane fleksibilnosti). Hidrofilni premaz glikokaliksne strukture smanjuje trombogenost stenta i obezbeđuje manje trombogenih komplikacija i redukciju antiagregacione terapije. Pokretna unutrašnja žica je nezavisno pokretna radi poboljšane stabilnosti. Namenjen za minimalni dijametar krvnih sudova u rasponu od 1.75mm do 4.5mm i maksimalni dijametar od 2 do 5mm, dužine stenta u rasponu od 9mm do 41mm. | STT250746 | Kom | 1335000 | Austro line d.o.o. | 4-1/26 | 26.07.2026
Materijal za interventnu neuroradiologiju | 404-1-110/25-119 | 92 | Stentovi za potrebe interventne neuroradiologije tip 11 | 1 | Hidrofilni samošireći intrakranijalni stent sa gustim tkanjem izrađen od 64 ili 48 "DFT" niti (jezgro žice je od Platine prevučeno slojem Nitinola radi vidljivosti celog stenta i poboljšane fleksibilnosti). Hidrofilni premaz glikokaliksne strukture smanjuje trombogenost stenta i obezbeđuje manje trombogenih komplikacija i redukciju antiagregacione terapije. Pokretna unutrašnja žica je nezavisno pokretna radi poboljšane stabilnosti. Namenjen za minimalni dijametar krvnih sudova u rasponu od 1.75mm do 4.5mm i maksimalni dijametar od 2 do 5mm, dužine stenta u rasponu od 9mm do 41mm. | STT250742 | Kom | 1335000 | Austro line d.o.o. | 4-1/26 | 26.07.2026
Materijal za interventnu neuroradiologiju | 404-1-110/25-119 | 92 | Stentovi za potrebe interventne neuroradiologije tip 11 | 1 | Hidrofilni samošireći intrakranijalni stent sa gustim tkanjem izrađen od 64 ili 48 "DFT" niti (jezgro žice je od Platine prevučeno slojem Nitinola radi vidljivosti celog stenta i poboljšane fleksibilnosti). Hidrofilni premaz glikokaliksne strukture smanjuje trombogenost stenta i obezbeđuje manje trombogenih komplikacija i redukciju antiagregacione terapije. Pokretna unutrašnja žica je nezavisno pokretna radi poboljšane stabilnosti. Namenjen za minimalni dijametar krvnih sudova u rasponu od 1.75mm do 4.5mm i maksimalni dijametar od 2 do 5mm, dužine stenta u rasponu od 9mm do 41mm. | STT250739 | Kom | 1335000 | Austro line d.o.o. | 4-1/26 | 26.07.2026
Materijal za interventnu neuroradiologiju | 404-1-110/25-119 | 92 | Stentovi za potrebe interventne neuroradiologije tip 11 | 1 | Hidrofilni samošireći intrakranijalni stent sa gustim tkanjem izrađen od 64 ili 48 "DFT" niti (jezgro žice je od Platine prevučeno slojem Nitinola radi vidljivosti celog stenta i poboljšane fleksibilnosti). Hidrofilni premaz glikokaliksne strukture smanjuje trombogenost stenta i obezbeđuje manje trombogenih komplikacija i redukciju antiagregacione terapije. Pokretna unutrašnja žica je nezavisno pokretna radi poboljšane stabilnosti. Namenjen za minimalni dijametar krvnih sudova u rasponu od 1.75mm do 4.5mm i maksimalni dijametar od 2 do 5mm, dužine stenta u rasponu od 9mm do 41mm. | STT250729 | Kom | 1335000 | Austro line d.o.o. | 4-1/26 | 26.07.2026
Materijal za interventnu neuroradiologiju | 404-1-110/25-119 | 92 | Stentovi za potrebe interventne neuroradiologije tip 11 | 1 | Hidrofilni samošireći intrakranijalni stent sa gustim tkanjem izrađen od 64 ili 48 "DFT" niti (jezgro žice je od Platine prevučeno slojem Nitinola radi vidljivosti celog stenta i poboljšane fleksibilnosti). Hidrofilni premaz glikokaliksne strukture smanjuje trombogenost stenta i obezbeđuje manje trombogenih komplikacija i redukciju antiagregacione terapije. Pokretna unutrašnja žica je nezavisno pokretna radi poboljšane stabilnosti. Namenjen za minimalni dijametar krvnih sudova u rasponu od 1.75mm do 4.5mm i maksimalni dijametar od 2 do 5mm, dužine stenta u rasponu od 9mm do 41mm. | STT250750 | Kom | 1335000 | Austro line d.o.o. | 4-1/26 | 26.07.2026
Materijal za interventnu neuroradiologiju | 404-1-110/25-119 | 92 | Stentovi za potrebe interventne neuroradiologije tip 11 | 1 | Hidrofilni samošireći intrakranijalni stent sa gustim tkanjem izrađen od 64 ili 48 "DFT" niti (jezgro žice je od Platine prevučeno slojem Nitinola radi vidljivosti celog stenta i poboljšane fleksibilnosti). Hidrofilni premaz glikokaliksne strukture smanjuje trombogenost stenta i obezbeđuje manje trombogenih komplikacija i redukciju antiagregacione terapije. Pokretna unutrašnja žica je nezavisno pokretna radi poboljšane stabilnosti. Namenjen za minimalni dijametar krvnih sudova u rasponu od 1.75mm do 4.5mm i maksimalni dijametar od 2 do 5mm, dužine stenta u rasponu od 9mm do 41mm. | STT250737 | Kom | 1335000 | Austro line d.o.o. | 4-1/26 | 26.07.2026
Materijal za interventnu neuroradiologiju | 404-1-110/25-119 | 92 | Stentovi za potrebe interventne neuroradiologije tip 11 | 1 | Hidrofilni samošireći intrakranijalni stent sa gustim tkanjem izrađen od 64 ili 48 "DFT" niti (jezgro žice je od Platine prevučeno slojem Nitinola radi vidljivosti celog stenta i poboljšane fleksibilnosti). Hidrofilni premaz glikokaliksne strukture smanjuje trombogenost stenta i obezbeđuje manje trombogenih komplikacija i redukciju antiagregacione terapije. Pokretna unutrašnja žica je nezavisno pokretna radi poboljšane stabilnosti. Namenjen za minimalni dijametar krvnih sudova u rasponu od 1.75mm do 4.5mm i maksimalni dijametar od 2 do 5mm, dužine stenta u rasponu od 9mm do 41mm. | STT250733 | Kom | 1335000 | Austro line d.o.o. | 4-1/26 | 26.07.2026
Materijal za interventnu neuroradiologiju | 404-1-110/25-119 | 92 | Stentovi za potrebe interventne neuroradiologije tip 11 | 1 | Hidrofilni samošireći intrakranijalni stent sa gustim tkanjem izrađen od 64 ili 48 "DFT" niti (jezgro žice je od Platine prevučeno slojem Nitinola radi vidljivosti celog stenta i poboljšane fleksibilnosti). Hidrofilni premaz glikokaliksne strukture smanjuje trombogenost stenta i obezbeđuje manje trombogenih komplikacija i redukciju antiagregacione terapije. Pokretna unutrašnja žica je nezavisno pokretna radi poboljšane stabilnosti. Namenjen za minimalni dijametar krvnih sudova u rasponu od 1.75mm do 4.5mm i maksimalni dijametar od 2 do 5mm, dužine stenta u rasponu od 9mm do 41mm. | STT250747 | Kom | 1335000 | Austro line d.o.o. | 4-1/26 | 26.07.2026
Materijal za interventnu neuroradiologiju | 404-1-110/25-119 | 92 | Stentovi za potrebe interventne neuroradiologije tip 11 | 1 | Hidrofilni samošireći intrakranijalni stent sa gustim tkanjem izrađen od 64 ili 48 "DFT" niti (jezgro žice je od Platine prevučeno slojem Nitinola radi vidljivosti celog stenta i poboljšane fleksibilnosti). Hidrofilni premaz glikokaliksne strukture smanjuje trombogenost stenta i obezbeđuje manje trombogenih komplikacija i redukciju antiagregacione terapije. Pokretna unutrašnja žica je nezavisno pokretna radi poboljšane stabilnosti. Namenjen za minimalni dijametar krvnih sudova u rasponu od 1.75mm do 4.5mm i maksimalni dijametar od 2 do 5mm, dužine stenta u rasponu od 9mm do 41mm. | STT250731 | Kom | 1335000 | Austro line d.o.o. | 4-1/26 | 26.07.2026
Materijal za interventnu neuroradiologiju | 404-1-110/25-119 | 92 | Stentovi za potrebe interventne neuroradiologije tip 11 | 1 | Hidrofilni samošireći intrakranijalni stent sa gustim tkanjem izrađen od 64 ili 48 "DFT" niti (jezgro žice je od Platine prevučeno slojem Nitinola radi vidljivosti celog stenta i poboljšane fleksibilnosti). Hidrofilni premaz glikokaliksne strukture smanjuje trombogenost stenta i obezbeđuje manje trombogenih komplikacija i redukciju antiagregacione terapije. Pokretna unutrašnja žica je nezavisno pokretna radi poboljšane stabilnosti. Namenjen za minimalni dijametar krvnih sudova u rasponu od 1.75mm do 4.5mm i maksimalni dijametar od 2 do 5mm, dužine stenta u rasponu od 9mm do 41mm. | STT250735 | Kom | 1335000 | Austro line d.o.o. | 4-1/26 | 26.07.2026
Materijal za interventnu neuroradiologiju | 404-1-110/25-119 | 92 | Stentovi za potrebe interventne neuroradiologije tip 11 | 1 | Hidrofilni samošireći intrakranijalni stent sa gustim tkanjem izrađen od 64 ili 48 "DFT" niti (jezgro žice je od Platine prevučeno slojem Nitinola radi vidljivosti celog stenta i poboljšane fleksibilnosti). Hidrofilni premaz glikokaliksne strukture smanjuje trombogenost stenta i obezbeđuje manje trombogenih komplikacija i redukciju antiagregacione terapije. Pokretna unutrašnja žica je nezavisno pokretna radi poboljšane stabilnosti. Namenjen za minimalni dijametar krvnih sudova u rasponu od 1.75mm do 4.5mm i maksimalni dijametar od 2 do 5mm, dužine stenta u rasponu od 9mm do 41mm. | STT250745 | Kom | 1335000 | Austro line d.o.o. | 4-1/26 | 26.07.2026
Materijal za interventnu neuroradiologiju | 404-1-110/25-119 | 92 | Stentovi za potrebe interventne neuroradiologije tip 11 | 1 | Hidrofilni samošireći intrakranijalni stent sa gustim tkanjem izrađen od 64 ili 48 "DFT" niti (jezgro žice je od Platine prevučeno slojem Nitinola radi vidljivosti celog stenta i poboljšane fleksibilnosti). Hidrofilni premaz glikokaliksne strukture smanjuje trombogenost stenta i obezbeđuje manje trombogenih komplikacija i redukciju antiagregacione terapije. Pokretna unutrašnja žica je nezavisno pokretna radi poboljšane stabilnosti. Namenjen za minimalni dijametar krvnih sudova u rasponu od 1.75mm do 4.5mm i maksimalni dijametar od 2 do 5mm, dužine stenta u rasponu od 9mm do 41mm. | STT250734 | Kom | 1335000 | Austro line d.o.o. | 4-1/26 | 26.07.2026
Materijal za interventnu neuroradiologiju | 404-1-110/25-119 | 92 | Stentovi za potrebe interventne neuroradiologije tip 11 | 1 | Hidrofilni samošireći intrakranijalni stent sa gustim tkanjem izrađen od 64 ili 48 "DFT" niti (jezgro žice je od Platine prevučeno slojem Nitinola radi vidljivosti celog stenta i poboljšane fleksibilnosti). Hidrofilni premaz glikokaliksne strukture smanjuje trombogenost stenta i obezbeđuje manje trombogenih komplikacija i redukciju antiagregacione terapije. Pokretna unutrašnja žica je nezavisno pokretna radi poboljšane stabilnosti. Namenjen za minimalni dijametar krvnih sudova u rasponu od 1.75mm do 4.5mm i maksimalni dijametar od 2 do 5mm, dužine stenta u rasponu od 9mm do 41mm. | STT250718 | Kom | 1335000 | Austro line d.o.o. | 4-1/26 | 26.07.2026
Materijal za interventnu neuroradiologiju | 404-1-110/25-119 | 92 | Stentovi za potrebe interventne neuroradiologije tip 11 | 1 | Hidrofilni samošireći intrakranijalni stent sa gustim tkanjem izrađen od 64 ili 48 "DFT" niti (jezgro žice je od Platine prevučeno slojem Nitinola radi vidljivosti celog stenta i poboljšane fleksibilnosti). Hidrofilni premaz glikokaliksne strukture smanjuje trombogenost stenta i obezbeđuje manje trombogenih komplikacija i redukciju antiagregacione terapije. Pokretna unutrašnja žica je nezavisno pokretna radi poboljšane stabilnosti. Namenjen za minimalni dijametar krvnih sudova u rasponu od 1.75mm do 4.5mm i maksimalni dijametar od 2 do 5mm, dužine stenta u rasponu od 9mm do 41mm. | STT250707 | Kom | 1335000 | Austro line d.o.o. | 4-1/26 | 26.07.2026
Materijal za interventnu neuroradiologiju | 404-1-110/25-119 | 92 | Stentovi za potrebe interventne neuroradiologije tip 11 | 1 | Hidrofilni samošireći intrakranijalni stent sa gustim tkanjem izrađen od 64 ili 48 "DFT" niti (jezgro žice je od Platine prevučeno slojem Nitinola radi vidljivosti celog stenta i poboljšane fleksibilnosti). Hidrofilni premaz glikokaliksne strukture smanjuje trombogenost stenta i obezbeđuje manje trombogenih komplikacija i redukciju antiagregacione terapije. Pokretna unutrašnja žica je nezavisno pokretna radi poboljšane stabilnosti. Namenjen za minimalni dijametar krvnih sudova u rasponu od 1.75mm do 4.5mm i maksimalni dijametar od 2 do 5mm, dužine stenta u rasponu od 9mm do 41mm. | STT250724 | Kom | 1335000 | Austro line d.o.o. | 4-1/26 | 26.07.2026
Materijal za interventnu neuroradiologiju | 404-1-110/25-119 | 92 | Stentovi za potrebe interventne neuroradiologije tip 11 | 1 | Hidrofilni samošireći intrakranijalni stent sa gustim tkanjem izrađen od 64 ili 48 "DFT" niti (jezgro žice je od Platine prevučeno slojem Nitinola radi vidljivosti celog stenta i poboljšane fleksibilnosti). Hidrofilni premaz glikokaliksne strukture smanjuje trombogenost stenta i obezbeđuje manje trombogenih komplikacija i redukciju antiagregacione terapije. Pokretna unutrašnja žica je nezavisno pokretna radi poboljšane stabilnosti. Namenjen za minimalni dijametar krvnih sudova u rasponu od 1.75mm do 4.5mm i maksimalni dijametar od 2 do 5mm, dužine stenta u rasponu od 9mm do 41mm. | STT250714 | Kom | 1335000 | Austro line d.o.o. | 4-1/26 | 26.07.2026
Materijal za interventnu neuroradiologiju | 404-1-110/25-119 | 92 | Stentovi za potrebe interventne neuroradiologije tip 11 | 1 | Hidrofilni samošireći intrakranijalni stent sa gustim tkanjem izrađen od 64 ili 48 "DFT" niti (jezgro žice je od Platine prevučeno slojem Nitinola radi vidljivosti celog stenta i poboljšane fleksibilnosti). Hidrofilni premaz glikokaliksne strukture smanjuje trombogenost stenta i obezbeđuje manje trombogenih komplikacija i redukciju antiagregacione terapije. Pokretna unutrašnja žica je nezavisno pokretna radi poboljšane stabilnosti. Namenjen za minimalni dijametar krvnih sudova u rasponu od 1.75mm do 4.5mm i maksimalni dijametar od 2 do 5mm, dužine stenta u rasponu od 9mm do 41mm. | STT250723 | Kom | 1335000 | Austro line d.o.o. | 4-1/26 | 26.07.2026
Materijal za interventnu neuroradiologiju | 404-1-110/25-119 | 92 | Stentovi za potrebe interventne neuroradiologije tip 11 | 1 | Hidrofilni samošireći intrakranijalni stent sa gustim tkanjem izrađen od 64 ili 48 "DFT" niti (jezgro žice je od Platine prevučeno slojem Nitinola radi vidljivosti celog stenta i poboljšane fleksibilnosti). Hidrofilni premaz glikokaliksne strukture smanjuje trombogenost stenta i obezbeđuje manje trombogenih komplikacija i redukciju antiagregacione terapije. Pokretna unutrašnja žica je nezavisno pokretna radi poboljšane stabilnosti. Namenjen za minimalni dijametar krvnih sudova u rasponu od 1.75mm do 4.5mm i maksimalni dijametar od 2 do 5mm, dužine stenta u rasponu od 9mm do 41mm. | STT250709 | Kom | 1335000 | Austro line d.o.o. | 4-1/26 | 26.07.2026
Materijal za interventnu neuroradiologiju | 404-1-110/25-119 | 92 | Stentovi za potrebe interventne neuroradiologije tip 11 | 1 | Hidrofilni samošireći intrakranijalni stent sa gustim tkanjem izrađen od 64 ili 48 "DFT" niti (jezgro žice je od Platine prevučeno slojem Nitinola radi vidljivosti celog stenta i poboljšane fleksibilnosti). Hidrofilni premaz glikokaliksne strukture smanjuje trombogenost stenta i obezbeđuje manje trombogenih komplikacija i redukciju antiagregacione terapije. Pokretna unutrašnja žica je nezavisno pokretna radi poboljšane stabilnosti. Namenjen za minimalni dijametar krvnih sudova u rasponu od 1.75mm do 4.5mm i maksimalni dijametar od 2 do 5mm, dužine stenta u rasponu od 9mm do 41mm. | STT250710 | Kom | 1335000 | Austro line d.o.o. | 4-1/26 | 26.07.2026
Materijal za interventnu neuroradiologiju | 404-1-110/25-119 | 92 | Stentovi za potrebe interventne neuroradiologije tip 11 | 1 | Hidrofilni samošireći intrakranijalni stent sa gustim tkanjem izrađen od 64 ili 48 "DFT" niti (jezgro žice je od Platine prevučeno slojem Nitinola radi vidljivosti celog stenta i poboljšane fleksibilnosti). Hidrofilni premaz glikokaliksne strukture smanjuje trombogenost stenta i obezbeđuje manje trombogenih komplikacija i redukciju antiagregacione terapije. Pokretna unutrašnja žica je nezavisno pokretna radi poboljšane stabilnosti. Namenjen za minimalni dijametar krvnih sudova u rasponu od 1.75mm do 4.5mm i maksimalni dijametar od 2 do 5mm, dužine stenta u rasponu od 9mm do 41mm. | STT250727 | Kom | 1335000 | Austro line d.o.o. | 4-1/26 | 26.07.2026
Materijal za interventnu neuroradiologiju | 404-1-110/25-119 | 92 | Stentovi za potrebe interventne neuroradiologije tip 11 | 1 | Hidrofilni samošireći intrakranijalni stent sa gustim tkanjem izrađen od 64 ili 48 "DFT" niti (jezgro žice je od Platine prevučeno slojem Nitinola radi vidljivosti celog stenta i poboljšane fleksibilnosti). Hidrofilni premaz glikokaliksne strukture smanjuje trombogenost stenta i obezbeđuje manje trombogenih komplikacija i redukciju antiagregacione terapije. Pokretna unutrašnja žica je nezavisno pokretna radi poboljšane stabilnosti. Namenjen za minimalni dijametar krvnih sudova u rasponu od 1.75mm do 4.5mm i maksimalni dijametar od 2 do 5mm, dužine stenta u rasponu od 9mm do 41mm. | STT250716 | Kom | 1335000 | Austro line d.o.o. | 4-1/26 | 26.07.2026
Materijal za interventnu neuroradiologiju | 404-1-110/25-119 | 92 | Stentovi za potrebe interventne neuroradiologije tip 11 | 1 | Hidrofilni samošireći intrakranijalni stent sa gustim tkanjem izrađen od 64 ili 48 "DFT" niti (jezgro žice je od Platine prevučeno slojem Nitinola radi vidljivosti celog stenta i poboljšane fleksibilnosti). Hidrofilni premaz glikokaliksne strukture smanjuje trombogenost stenta i obezbeđuje manje trombogenih komplikacija i redukciju antiagregacione terapije. Pokretna unutrašnja žica je nezavisno pokretna radi poboljšane stabilnosti. Namenjen za minimalni dijametar krvnih sudova u rasponu od 1.75mm do 4.5mm i maksimalni dijametar od 2 do 5mm, dužine stenta u rasponu od 9mm do 41mm. | STT250712 | Kom | 1335000 | Austro line d.o.o. | 4-1/26 | 26.07.2026
Materijal za interventnu neuroradiologiju | 404-1-110/25-119 | 92 | Stentovi za potrebe interventne neuroradiologije tip 11 | 1 | Hidrofilni samošireći intrakranijalni stent sa gustim tkanjem izrađen od 64 ili 48 "DFT" niti (jezgro žice je od Platine prevučeno slojem Nitinola radi vidljivosti celog stenta i poboljšane fleksibilnosti). Hidrofilni premaz glikokaliksne strukture smanjuje trombogenost stenta i obezbeđuje manje trombogenih komplikacija i redukciju antiagregacione terapije. Pokretna unutrašnja žica je nezavisno pokretna radi poboljšane stabilnosti. Namenjen za minimalni dijametar krvnih sudova u rasponu od 1.75mm do 4.5mm i maksimalni dijametar od 2 do 5mm, dužine stenta u rasponu od 9mm do 41mm. | STT250728 | Kom | 1335000 | Austro line d.o.o. | 4-1/26 | 26.07.2026
Materijal za interventnu neuroradiologiju | 404-1-110/25-119 | 92 | Stentovi za potrebe interventne neuroradiologije tip 11 | 1 | Hidrofilni samošireći intrakranijalni stent sa gustim tkanjem izrađen od 64 ili 48 "DFT" niti (jezgro žice je od Platine prevučeno slojem Nitinola radi vidljivosti celog stenta i poboljšane fleksibilnosti). Hidrofilni premaz glikokaliksne strukture smanjuje trombogenost stenta i obezbeđuje manje trombogenih komplikacija i redukciju antiagregacione terapije. Pokretna unutrašnja žica je nezavisno pokretna radi poboljšane stabilnosti. Namenjen za minimalni dijametar krvnih sudova u rasponu od 1.75mm do 4.5mm i maksimalni dijametar od 2 do 5mm, dužine stenta u rasponu od 9mm do 41mm. | STT250721 | Kom | 1335000 | Austro line d.o.o. | 4-1/26 | 26.07.2026
Materijal za interventnu neuroradiologiju | 404-1-110/25-119 | 92 | Stentovi za potrebe interventne neuroradiologije tip 11 | 1 | Hidrofilni samošireći intrakranijalni stent sa gustim tkanjem izrađen od 64 ili 48 "DFT" niti (jezgro žice je od Platine prevučeno slojem Nitinola radi vidljivosti celog stenta i poboljšane fleksibilnosti). Hidrofilni premaz glikokaliksne strukture smanjuje trombogenost stenta i obezbeđuje manje trombogenih komplikacija i redukciju antiagregacione terapije. Pokretna unutrašnja žica je nezavisno pokretna radi poboljšane stabilnosti. Namenjen za minimalni dijametar krvnih sudova u rasponu od 1.75mm do 4.5mm i maksimalni dijametar od 2 do 5mm, dužine stenta u rasponu od 9mm do 41mm. | STT250715 | Kom | 1335000 | Austro line d.o.o. | 4-1/26 | 26.07.2026
Materijal za interventnu neuroradiologiju | 404-1-110/25-119 | 92 | Stentovi za potrebe interventne neuroradiologije tip 11 | 1 | Hidrofilni samošireći intrakranijalni stent sa gustim tkanjem izrađen od 64 ili 48 "DFT" niti (jezgro žice je od Platine prevučeno slojem Nitinola radi vidljivosti celog stenta i poboljšane fleksibilnosti). Hidrofilni premaz glikokaliksne strukture smanjuje trombogenost stenta i obezbeđuje manje trombogenih komplikacija i redukciju antiagregacione terapije. Pokretna unutrašnja žica je nezavisno pokretna radi poboljšane stabilnosti. Namenjen za minimalni dijametar krvnih sudova u rasponu od 1.75mm do 4.5mm i maksimalni dijametar od 2 do 5mm, dužine stenta u rasponu od 9mm do 41mm. | STT250717 | Kom | 1335000 | Austro line d.o.o. | 4-1/26 | 26.07.2026
Materijal za interventnu neuroradiologiju | 404-1-110/25-119 | 92 | Stentovi za potrebe interventne neuroradiologije tip 11 | 1 | Hidrofilni samošireći intrakranijalni stent sa gustim tkanjem izrađen od 64 ili 48 "DFT" niti (jezgro žice je od Platine prevučeno slojem Nitinola radi vidljivosti celog stenta i poboljšane fleksibilnosti). Hidrofilni premaz glikokaliksne strukture smanjuje trombogenost stenta i obezbeđuje manje trombogenih komplikacija i redukciju antiagregacione terapije. Pokretna unutrašnja žica je nezavisno pokretna radi poboljšane stabilnosti. Namenjen za minimalni dijametar krvnih sudova u rasponu od 1.75mm do 4.5mm i maksimalni dijametar od 2 do 5mm, dužine stenta u rasponu od 9mm do 41mm. | STT250708 | Kom | 1335000 | Austro line d.o.o. | 4-1/26 | 26.07.2026
Materijal za interventnu neuroradiologiju | 404-1-110/25-119 | 92 | Stentovi za potrebe interventne neuroradiologije tip 11 | 1 | Hidrofilni samošireći intrakranijalni stent sa gustim tkanjem izrađen od 64 ili 48 "DFT" niti (jezgro žice je od Platine prevučeno slojem Nitinola radi vidljivosti celog stenta i poboljšane fleksibilnosti). Hidrofilni premaz glikokaliksne strukture smanjuje trombogenost stenta i obezbeđuje manje trombogenih komplikacija i redukciju antiagregacione terapije. Pokretna unutrašnja žica je nezavisno pokretna radi poboljšane stabilnosti. Namenjen za minimalni dijametar krvnih sudova u rasponu od 1.75mm do 4.5mm i maksimalni dijametar od 2 do 5mm, dužine stenta u rasponu od 9mm do 41mm. | STT250726 | Kom | 1335000 | Austro line d.o.o. | 4-1/26 | 26.07.2026
Materijal za interventnu neuroradiologiju | 404-1-110/25-119 | 92 | Stentovi za potrebe interventne neuroradiologije tip 11 | 1 | Hidrofilni samošireći intrakranijalni stent sa gustim tkanjem izrađen od 64 ili 48 "DFT" niti (jezgro žice je od Platine prevučeno slojem Nitinola radi vidljivosti celog stenta i poboljšane fleksibilnosti). Hidrofilni premaz glikokaliksne strukture smanjuje trombogenost stenta i obezbeđuje manje trombogenih komplikacija i redukciju antiagregacione terapije. Pokretna unutrašnja žica je nezavisno pokretna radi poboljšane stabilnosti. Namenjen za minimalni dijametar krvnih sudova u rasponu od 1.75mm do 4.5mm i maksimalni dijametar od 2 do 5mm, dužine stenta u rasponu od 9mm do 41mm. | STT250719 | Kom | 1335000 | Austro line d.o.o. | 4-1/26 | 26.07.2026
Materijal za interventnu neuroradiologiju | 404-1-110/25-119 | 92 | Stentovi za potrebe interventne neuroradiologije tip 11 | 1 | Hidrofilni samošireći intrakranijalni stent sa gustim tkanjem izrađen od 64 ili 48 "DFT" niti (jezgro žice je od Platine prevučeno slojem Nitinola radi vidljivosti celog stenta i poboljšane fleksibilnosti). Hidrofilni premaz glikokaliksne strukture smanjuje trombogenost stenta i obezbeđuje manje trombogenih komplikacija i redukciju antiagregacione terapije. Pokretna unutrašnja žica je nezavisno pokretna radi poboljšane stabilnosti. Namenjen za minimalni dijametar krvnih sudova u rasponu od 1.75mm do 4.5mm i maksimalni dijametar od 2 do 5mm, dužine stenta u rasponu od 9mm do 41mm. | STT250725 | Kom | 1335000 | Austro line d.o.o. | 4-1/26 | 26.07.2026
Materijal za interventnu neuroradiologiju | 404-1-110/25-119 | 92 | Stentovi za potrebe interventne neuroradiologije tip 11 | 1 | Hidrofilni samošireći intrakranijalni stent sa gustim tkanjem izrađen od 64 ili 48 "DFT" niti (jezgro žice je od Platine prevučeno slojem Nitinola radi vidljivosti celog stenta i poboljšane fleksibilnosti). Hidrofilni premaz glikokaliksne strukture smanjuje trombogenost stenta i obezbeđuje manje trombogenih komplikacija i redukciju antiagregacione terapije. Pokretna unutrašnja žica je nezavisno pokretna radi poboljšane stabilnosti. Namenjen za minimalni dijametar krvnih sudova u rasponu od 1.75mm do 4.5mm i maksimalni dijametar od 2 do 5mm, dužine stenta u rasponu od 9mm do 41mm. | STT250713 | Kom | 1335000 | Austro line d.o.o. | 4-1/26 | 26.07.2026
Materijal za interventnu neuroradiologiju | 404-1-110/25-119 | 92 | Stentovi za potrebe interventne neuroradiologije tip 11 | 1 | Hidrofilni samošireći intrakranijalni stent sa gustim tkanjem izrađen od 64 ili 48 "DFT" niti (jezgro žice je od Platine prevučeno slojem Nitinola radi vidljivosti celog stenta i poboljšane fleksibilnosti). Hidrofilni premaz glikokaliksne strukture smanjuje trombogenost stenta i obezbeđuje manje trombogenih komplikacija i redukciju antiagregacione terapije. Pokretna unutrašnja žica je nezavisno pokretna radi poboljšane stabilnosti. Namenjen za minimalni dijametar krvnih sudova u rasponu od 1.75mm do 4.5mm i maksimalni dijametar od 2 do 5mm, dužine stenta u rasponu od 9mm do 41mm. | STT250711 | Kom | 1335000 | Austro line d.o.o. | 4-1/26 | 26.07.2026
Materijal za interventnu neuroradiologiju | 404-1-110/25-119 | 92 | Stentovi za potrebe interventne neuroradiologije tip 11 | 1 | Hidrofilni samošireći intrakranijalni stent sa gustim tkanjem izrađen od 64 ili 48 "DFT" niti (jezgro žice je od Platine prevučeno slojem Nitinola radi vidljivosti celog stenta i poboljšane fleksibilnosti). Hidrofilni premaz glikokaliksne strukture smanjuje trombogenost stenta i obezbeđuje manje trombogenih komplikacija i redukciju antiagregacione terapije. Pokretna unutrašnja žica je nezavisno pokretna radi poboljšane stabilnosti. Namenjen za minimalni dijametar krvnih sudova u rasponu od 1.75mm do 4.5mm i maksimalni dijametar od 2 do 5mm, dužine stenta u rasponu od 9mm do 41mm. | STT250722 | Kom | 1335000 | Austro line d.o.o. | 4-1/26 | 26.07.2026
Materijal za interventnu neuroradiologiju | 404-1-110/25-119 | 92 | Stentovi za potrebe interventne neuroradiologije tip 11 | 1 | Hidrofilni samošireći intrakranijalni stent sa gustim tkanjem izrađen od 64 ili 48 "DFT" niti (jezgro žice je od Platine prevučeno slojem Nitinola radi vidljivosti celog stenta i poboljšane fleksibilnosti). Hidrofilni premaz glikokaliksne strukture smanjuje trombogenost stenta i obezbeđuje manje trombogenih komplikacija i redukciju antiagregacione terapije. Pokretna unutrašnja žica je nezavisno pokretna radi poboljšane stabilnosti. Namenjen za minimalni dijametar krvnih sudova u rasponu od 1.75mm do 4.5mm i maksimalni dijametar od 2 do 5mm, dužine stenta u rasponu od 9mm do 41mm. | STT250720 | Kom | 1335000 | Austro line d.o.o. | 4-1/26 | 26.07.2026
Materijal za interventnu neuroradiologiju | 404-1-110/25-119 | 93 | Stentovi za potrebe interventne neuroradiologije tip 12 | 1 | Hidrofilni samošireći nitinolski stent sa ćelijama otvorenog dizajna za tretman aneurizmi širokog vrata, za diskecije ili intrakranijalne aneurizme. Površina stenta je prevučena slojem glikokaliksne strukture koji smanjuje trombogenost stenta radi veće bezbednosti i potencijalno redukuje antiagregacionu terapiju. Dužina stenta od 15 do 30 mm, dijametra 4 i 5 mm. Za raspon krvnih sudova od 2.5 mm do 4.5 mm. Kompatibilan je sa mikrokateterom 0,0165’’/0,017’’. | STT250765 | Kom | 467000 | Austro line d.o.o. | 4-1/26 | 26.07.2026
Materijal za interventnu neuroradiologiju | 404-1-110/25-119 | 93 | Stentovi za potrebe interventne neuroradiologije tip 12 | 1 | Hidrofilni samošireći nitinolski stent sa ćelijama otvorenog dizajna za tretman aneurizmi širokog vrata, za diskecije ili intrakranijalne aneurizme. Površina stenta je prevučena slojem glikokaliksne strukture koji smanjuje trombogenost stenta radi veće bezbednosti i potencijalno redukuje antiagregacionu terapiju. Dužina stenta od 15 do 30 mm, dijametra 4 i 5 mm. Za raspon krvnih sudova od 2.5 mm do 4.5 mm. Kompatibilan je sa mikrokateterom 0,0165’’/0,017’’. | STT250752 | Kom | 467000 | Austro line d.o.o. | 4-1/26 | 26.07.2026
Materijal za interventnu neuroradiologiju | 404-1-110/25-119 | 93 | Stentovi za potrebe interventne neuroradiologije tip 12 | 1 | Hidrofilni samošireći nitinolski stent sa ćelijama otvorenog dizajna za tretman aneurizmi širokog vrata, za diskecije ili intrakranijalne aneurizme. Površina stenta je prevučena slojem glikokaliksne strukture koji smanjuje trombogenost stenta radi veće bezbednosti i potencijalno redukuje antiagregacionu terapiju. Dužina stenta od 15 do 30 mm, dijametra 4 i 5 mm. Za raspon krvnih sudova od 2.5 mm do 4.5 mm. Kompatibilan je sa mikrokateterom 0,0165’’/0,017’’. | STT250758 | Kom | 467000 | Austro line d.o.o. | 4-1/26 | 26.07.2026
Materijal za interventnu neuroradiologiju | 404-1-110/25-119 | 93 | Stentovi za potrebe interventne neuroradiologije tip 12 | 1 | Hidrofilni samošireći nitinolski stent sa ćelijama otvorenog dizajna za tretman aneurizmi širokog vrata, za diskecije ili intrakranijalne aneurizme. Površina stenta je prevučena slojem glikokaliksne strukture koji smanjuje trombogenost stenta radi veće bezbednosti i potencijalno redukuje antiagregacionu terapiju. Dužina stenta od 15 do 30 mm, dijametra 4 i 5 mm. Za raspon krvnih sudova od 2.5 mm do 4.5 mm. Kompatibilan je sa mikrokateterom 0,0165’’/0,017’’. | STT250759 | Kom | 467000 | Austro line d.o.o. | 4-1/26 | 26.07.2026
Materijal za interventnu neuroradiologiju | 404-1-110/25-119 | 93 | Stentovi za potrebe interventne neuroradiologije tip 12 | 1 | Hidrofilni samošireći nitinolski stent sa ćelijama otvorenog dizajna za tretman aneurizmi širokog vrata, za diskecije ili intrakranijalne aneurizme. Površina stenta je prevučena slojem glikokaliksne strukture koji smanjuje trombogenost stenta radi veće bezbednosti i potencijalno redukuje antiagregacionu terapiju. Dužina stenta od 15 do 30 mm, dijametra 4 i 5 mm. Za raspon krvnih sudova od 2.5 mm do 4.5 mm. Kompatibilan je sa mikrokateterom 0,0165’’/0,017’’. | STT250755 | Kom | 467000 | Austro line d.o.o. | 4-1/26 | 26.07.2026
Materijal za interventnu neuroradiologiju | 404-1-110/25-119 | 93 | Stentovi za potrebe interventne neuroradiologije tip 12 | 1 | Hidrofilni samošireći nitinolski stent sa ćelijama otvorenog dizajna za tretman aneurizmi širokog vrata, za diskecije ili intrakranijalne aneurizme. Površina stenta je prevučena slojem glikokaliksne strukture koji smanjuje trombogenost stenta radi veće bezbednosti i potencijalno redukuje antiagregacionu terapiju. Dužina stenta od 15 do 30 mm, dijametra 4 i 5 mm. Za raspon krvnih sudova od 2.5 mm do 4.5 mm. Kompatibilan je sa mikrokateterom 0,0165’’/0,017’’. | STT250756 | Kom | 467000 | Austro line d.o.o. | 4-1/26 | 26.07.2026
Materijal za interventnu neuroradiologiju | 404-1-110/25-119 | 93 | Stentovi za potrebe interventne neuroradiologije tip 12 | 1 | Hidrofilni samošireći nitinolski stent sa ćelijama otvorenog dizajna za tretman aneurizmi širokog vrata, za diskecije ili intrakranijalne aneurizme. Površina stenta je prevučena slojem glikokaliksne strukture koji smanjuje trombogenost stenta radi veće bezbednosti i potencijalno redukuje antiagregacionu terapiju. Dužina stenta od 15 do 30 mm, dijametra 4 i 5 mm. Za raspon krvnih sudova od 2.5 mm do 4.5 mm. Kompatibilan je sa mikrokateterom 0,0165’’/0,017’’. | STT250763 | Kom | 467000 | Austro line d.o.o. | 4-1/26 | 26.07.2026
Materijal za interventnu neuroradiologiju | 404-1-110/25-119 | 93 | Stentovi za potrebe interventne neuroradiologije tip 12 | 1 | Hidrofilni samošireći nitinolski stent sa ćelijama otvorenog dizajna za tretman aneurizmi širokog vrata, za diskecije ili intrakranijalne aneurizme. Površina stenta je prevučena slojem glikokaliksne strukture koji smanjuje trombogenost stenta radi veće bezbednosti i potencijalno redukuje antiagregacionu terapiju. Dužina stenta od 15 do 30 mm, dijametra 4 i 5 mm. Za raspon krvnih sudova od 2.5 mm do 4.5 mm. Kompatibilan je sa mikrokateterom 0,0165’’/0,017’’. | STT250754 | Kom | 467000 | Austro line d.o.o. | 4-1/26 | 26.07.2026
Materijal za interventnu neuroradiologiju | 404-1-110/25-119 | 93 | Stentovi za potrebe interventne neuroradiologije tip 12 | 1 | Hidrofilni samošireći nitinolski stent sa ćelijama otvorenog dizajna za tretman aneurizmi širokog vrata, za diskecije ili intrakranijalne aneurizme. Površina stenta je prevučena slojem glikokaliksne strukture koji smanjuje trombogenost stenta radi veće bezbednosti i potencijalno redukuje antiagregacionu terapiju. Dužina stenta od 15 do 30 mm, dijametra 4 i 5 mm. Za raspon krvnih sudova od 2.5 mm do 4.5 mm. Kompatibilan je sa mikrokateterom 0,0165’’/0,017’’. | STT250760 | Kom | 467000 | Austro line d.o.o. | 4-1/26 | 26.07.2026
Materijal za interventnu neuroradiologiju | 404-1-110/25-119 | 93 | Stentovi za potrebe interventne neuroradiologije tip 12 | 1 | Hidrofilni samošireći nitinolski stent sa ćelijama otvorenog dizajna za tretman aneurizmi širokog vrata, za diskecije ili intrakranijalne aneurizme. Površina stenta je prevučena slojem glikokaliksne strukture koji smanjuje trombogenost stenta radi veće bezbednosti i potencijalno redukuje antiagregacionu terapiju. Dužina stenta od 15 do 30 mm, dijametra 4 i 5 mm. Za raspon krvnih sudova od 2.5 mm do 4.5 mm. Kompatibilan je sa mikrokateterom 0,0165’’/0,017’’. | STT250766 | Kom | 467000 | Austro line d.o.o. | 4-1/26 | 26.07.2026
Materijal za interventnu neuroradiologiju | 404-1-110/25-119 | 93 | Stentovi za potrebe interventne neuroradiologije tip 12 | 1 | Hidrofilni samošireći nitinolski stent sa ćelijama otvorenog dizajna za tretman aneurizmi širokog vrata, za diskecije ili intrakranijalne aneurizme. Površina stenta je prevučena slojem glikokaliksne strukture koji smanjuje trombogenost stenta radi veće bezbednosti i potencijalno redukuje antiagregacionu terapiju. Dužina stenta od 15 do 30 mm, dijametra 4 i 5 mm. Za raspon krvnih sudova od 2.5 mm do 4.5 mm. Kompatibilan je sa mikrokateterom 0,0165’’/0,017’’. | STT250762 | Kom | 467000 | Austro line d.o.o. | 4-1/26 | 26.07.2026
Materijal za interventnu neuroradiologiju | 404-1-110/25-119 | 93 | Stentovi za potrebe interventne neuroradiologije tip 12 | 1 | Hidrofilni samošireći nitinolski stent sa ćelijama otvorenog dizajna za tretman aneurizmi širokog vrata, za diskecije ili intrakranijalne aneurizme. Površina stenta je prevučena slojem glikokaliksne strukture koji smanjuje trombogenost stenta radi veće bezbednosti i potencijalno redukuje antiagregacionu terapiju. Dužina stenta od 15 do 30 mm, dijametra 4 i 5 mm. Za raspon krvnih sudova od 2.5 mm do 4.5 mm. Kompatibilan je sa mikrokateterom 0,0165’’/0,017’’. | STT250753 | Kom | 467000 | Austro line d.o.o. | 4-1/26 | 26.07.2026
Materijal za interventnu neuroradiologiju | 404-1-110/25-119 | 93 | Stentovi za potrebe interventne neuroradiologije tip 12 | 1 | Hidrofilni samošireći nitinolski stent sa ćelijama otvorenog dizajna za tretman aneurizmi širokog vrata, za diskecije ili intrakranijalne aneurizme. Površina stenta je prevučena slojem glikokaliksne strukture koji smanjuje trombogenost stenta radi veće bezbednosti i potencijalno redukuje antiagregacionu terapiju. Dužina stenta od 15 do 30 mm, dijametra 4 i 5 mm. Za raspon krvnih sudova od 2.5 mm do 4.5 mm. Kompatibilan je sa mikrokateterom 0,0165’’/0,017’’. | STT250757 | Kom | 467000 | Austro line d.o.o. | 4-1/26 | 26.07.2026
Materijal za interventnu neuroradiologiju | 404-1-110/25-119 | 93 | Stentovi za potrebe interventne neuroradiologije tip 12 | 1 | Hidrofilni samošireći nitinolski stent sa ćelijama otvorenog dizajna za tretman aneurizmi širokog vrata, za diskecije ili intrakranijalne aneurizme. Površina stenta je prevučena slojem glikokaliksne strukture koji smanjuje trombogenost stenta radi veće bezbednosti i potencijalno redukuje antiagregacionu terapiju. Dužina stenta od 15 do 30 mm, dijametra 4 i 5 mm. Za raspon krvnih sudova od 2.5 mm do 4.5 mm. Kompatibilan je sa mikrokateterom 0,0165’’/0,017’’. | STT250751 | Kom | 467000 | Austro line d.o.o. | 4-1/26 | 26.07.2026
Materijal za interventnu neuroradiologiju | 404-1-110/25-119 | 93 | Stentovi za potrebe interventne neuroradiologije tip 12 | 1 | Hidrofilni samošireći nitinolski stent sa ćelijama otvorenog dizajna za tretman aneurizmi širokog vrata, za diskecije ili intrakranijalne aneurizme. Površina stenta je prevučena slojem glikokaliksne strukture koji smanjuje trombogenost stenta radi veće bezbednosti i potencijalno redukuje antiagregacionu terapiju. Dužina stenta od 15 do 30 mm, dijametra 4 i 5 mm. Za raspon krvnih sudova od 2.5 mm do 4.5 mm. Kompatibilan je sa mikrokateterom 0,0165’’/0,017’’. | STT250764 | Kom | 467000 | Austro line d.o.o. | 4-1/26 | 26.07.2026
Materijal za interventnu neuroradiologiju | 404-1-110/25-119 | 93 | Stentovi za potrebe interventne neuroradiologije tip 12 | 1 | Hidrofilni samošireći nitinolski stent sa ćelijama otvorenog dizajna za tretman aneurizmi širokog vrata, za diskecije ili intrakranijalne aneurizme. Površina stenta je prevučena slojem glikokaliksne strukture koji smanjuje trombogenost stenta radi veće bezbednosti i potencijalno redukuje antiagregacionu terapiju. Dužina stenta od 15 do 30 mm, dijametra 4 i 5 mm. Za raspon krvnih sudova od 2.5 mm do 4.5 mm. Kompatibilan je sa mikrokateterom 0,0165’’/0,017’’. | STT250761 | Kom | 467000 | Austro line d.o.o. | 4-1/26 | 26.07.2026
Materijal za interventnu neuroradiologiju | 404-1-110/25-119 | 106 | Sanitetski medicinski potrošni materijal za mehaničku ekstrakciju tromba tip 11 | 1 | Sistem za mehaničku trombektomiju-dijametra 3, 4, 5 i 6mm dužine 20 ,30 ,40, 50mm za dijametar krvnog suda ≥ 1.5mm do ≥3mm. Dužina osovine 30, 48, 52 i 64mm. Jedinstvenu arhitekturu stenta čini helikoidalni prorez čitavom dužinom za lakše i efikasnije zahvatanje tromba. | RSM008592 | Kom | 385000 | Austro line d.o.o. | 4-1/26 | 26.07.2026
Materijal za interventnu neuroradiologiju | 404-1-110/25-119 | 106 | Sanitetski medicinski potrošni materijal za mehaničku ekstrakciju tromba tip 11 | 1 | Sistem za mehaničku trombektomiju-dijametra 3, 4, 5 i 6mm dužine 20 ,30 ,40, 50mm za dijametar krvnog suda ≥ 1.5mm do ≥3mm. Dužina osovine 30, 48, 52 i 64mm. Jedinstvenu arhitekturu stenta čini helikoidalni prorez čitavom dužinom za lakše i efikasnije zahvatanje tromba. | RSM008593 | Kom | 385000 | Austro line d.o.o. | 4-1/26 | 26.07.2026
Materijal za interventnu neuroradiologiju | 404-1-110/25-119 | 106 | Sanitetski medicinski potrošni materijal za mehaničku ekstrakciju tromba tip 11 | 1 | Sistem za mehaničku trombektomiju-dijametra 3, 4, 5 i 6mm dužine 20 ,30 ,40, 50mm za dijametar krvnog suda ≥ 1.5mm do ≥3mm. Dužina osovine 30, 48, 52 i 64mm. Jedinstvenu arhitekturu stenta čini helikoidalni prorez čitavom dužinom za lakše i efikasnije zahvatanje tromba. | RSM008594 | Kom | 385000 | Austro line d.o.o. | 4-1/26 | 26.07.2026
Materijal za interventnu neuroradiologiju | 404-1-110/25-119 | 106 | Sanitetski medicinski potrošni materijal za mehaničku ekstrakciju tromba tip 11 | 1 | Sistem za mehaničku trombektomiju-dijametra 3, 4, 5 i 6mm dužine 20 ,30 ,40, 50mm za dijametar krvnog suda ≥ 1.5mm do ≥3mm. Dužina osovine 30, 48, 52 i 64mm. Jedinstvenu arhitekturu stenta čini helikoidalni prorez čitavom dužinom za lakše i efikasnije zahvatanje tromba. | RSM008595 | Kom | 385000 | Austro line d.o.o. | 4-1/26 | 26.07.2026
Materijal za interventnu neuroradiologiju | 404-1-110/25-119 | 106 | Sanitetski medicinski potrošni materijal za mehaničku ekstrakciju tromba tip 11 | 1 | Sistem za mehaničku trombektomiju-dijametra 3, 4, 5 i 6mm dužine 20 ,30 ,40, 50mm za dijametar krvnog suda ≥ 1.5mm do ≥3mm. Dužina osovine 30, 48, 52 i 64mm. Jedinstvenu arhitekturu stenta čini helikoidalni prorez čitavom dužinom za lakše i efikasnije zahvatanje tromba. | RSM008596 | Kom | 385000 | Austro line d.o.o. | 4-1/26 | 26.07.2026
Materijal za interventnu neuroradiologiju | 404-1-110/25-119 | 106 | Sanitetski medicinski potrošni materijal za mehaničku ekstrakciju tromba tip 11 | 1 | Sistem za mehaničku trombektomiju-dijametra 3, 4, 5 i 6mm dužine 20 ,30 ,40, 50mm za dijametar krvnog suda ≥ 1.5mm do ≥3mm. Dužina osovine 30, 48, 52 i 64mm. Jedinstvenu arhitekturu stenta čini helikoidalni prorez čitavom dužinom za lakše i efikasnije zahvatanje tromba. | RSM008597 | Kom | 385000 | Austro line d.o.o. | 4-1/26 | 26.07.2026
Materijal za interventnu neuroradiologiju | 404-1-110/25-119 | 23 | Sanitetski potrošni materijal za procedure u neuroradiologiji tip 23 | 1 | Hidrofilne žice 0,014 na dužini žice 200cm za neurointerventne procedure sa dva jezgra, bez prelaza od čelika, sa hidrofilnim premazom od 170cm SLIP-COAT, sa premazom od polimera i vidljivošću vrha 3cm, sa dva tipa vrha sa AST tehnologijom, na dužini žice 200cm | RSM007947 | Kom | 80000 | Kardiomed d.o.o. | 4-2/26 | 26.07.2026
Materijal za interventnu neuroradiologiju | 404-1-110/25-119 | 23 | Sanitetski potrošni materijal za procedure u neuroradiologiji tip 23 | 1 | Hidrofilne žice 0,014 na dužini žice 200cm za neurointerventne procedure sa dva jezgra, bez prelaza od čelika, sa hidrofilnim premazom od 170cm SLIP-COAT, sa premazom od polimera i vidljivošću vrha 3cm, sa dva tipa vrha sa AST tehnologijom, na dužini žice 200cm | RSM007948 | Kom | 80000 | Kardiomed d.o.o. | 4-2/26 | 26.07.2026
Materijal za interventnu neuroradiologiju | 404-1-110/25-119 | 23 | Sanitetski potrošni materijal za procedure u neuroradiologiji tip 23 | 1 | Hidrofilne žice 0,014 na dužini žice 200cm za neurointerventne procedure sa dva jezgra, bez prelaza od čelika, sa hidrofilnim premazom od 170cm SLIP-COAT, sa premazom od polimera i vidljivošću vrha 3cm, sa dva tipa vrha sa AST tehnologijom, na dužini žice 200cm | RSM007949 | Kom | 80000 | Kardiomed d.o.o. | 4-2/26 | 26.07.2026
Materijal za interventnu neuroradiologiju | 404-1-110/25-119 | 24 | Sanitetski potrošni materijal za procedure u neuroradiologiji tip 24 | 1 | Hidrofilne žice 0,014 za neurointerventne procedure sa dva jezgra, bez prelaza od čelika, sa hidrofilnim premazom od 170cm i vidljivošću vrha 5cm na dužini žice 300cm | RSM007950 | Kom | 80000 | Kardiomed d.o.o. | 4-2/26 | 26.07.2026
Materijal za interventnu neuroradiologiju | 404-1-110/25-119 | 52 | Sanitetski potrošni materijal za procedure u neuroradiologiji tip 52 | 1 | Hirurški mantil sms sa ojačanjem, vodootporan, izrađen od propilena, troslojan, 43g/m² | RSM007951 | Kom | 900 | Kardiomed d.o.o. | 4-2/26 | 26.07.2026
Materijal za interventnu neuroradiologiju | 404-1-110/25-119 | 52 | Sanitetski potrošni materijal za procedure u neuroradiologiji tip 52 | 1 | Hirurški mantil sms sa ojačanjem, vodootporan, izrađen od propilena, troslojan, 43g/m² | RSM007952 | Kom | 900 | Kardiomed d.o.o. | 4-2/26 | 26.07.2026
Materijal za interventnu neuroradiologiju | 404-1-110/25-119 | 52 | Sanitetski potrošni materijal za procedure u neuroradiologiji tip 52 | 1 | Hirurški mantil sms sa ojačanjem, vodootporan, izrađen od propilena, troslojan, 43g/m² | RSM007953 | Kom | 900 | Kardiomed d.o.o. | 4-2/26 | 26.07.2026
Materijal za interventnu neuroradiologiju | 404-1-110/25-119 | 52 | Sanitetski potrošni materijal za procedure u neuroradiologiji tip 52 | 1 | Hirurški mantil sms sa ojačanjem, vodootporan, izrađen od propilena, troslojan, 43g/m² | RSM007954 | Kom | 900 | Kardiomed d.o.o. | 4-2/26 | 26.07.2026
Materijal za interventnu neuroradiologiju | 404-1-110/25-119 | 53 | Sanitetski potrošni materijal za procedure u neuroradiologiji tip 53 | 1 | Set za angiografske procedure: Angiografski drejp sa femoralnim I radijalnim pristupom, ukupne dimenzije 225×350cm (dimenzije otvora 12x12cm na femoralnoj i radijalnoj poziciji), sa ojačanom zonom oko otvora dimenzije 100x150cm i lateralnim transparentnim panelima sa obe strane drejpa širine 37cm; ojačani pokrivač za sto dimenzije 200x150cm; zaštitama za PES i armirano staklo promera 100cm ili 95x115cm; 1 Mantil, sterilan od netkanog materijala-polipropilena, troslojan, bez ojačanja, dužina mantila 120-125 cm, širina poprsja 60-68cm, obim mantila 140-150cm, sa čičak trakom za sigurno fiksiranje mantila na okovratniku, sa tri para kaiševa za vezivanje; 2 Mantila, sterilna od netkanog materijala-polipropilena, troslojan, bez ojačanja, dužina mantila 130-135 cm, širina poprsja 61-69cm, obim mantila 145-155cm, sa čičak trakom za sigurno fiksiranje mantila na okovratniku, sa tri para kaiševa za vezivanje. Proizvedeno u skladu sa EN ISO 13795 ili odgovarajuće. | RSM010337 | Kom | 3000 | Kardiomed d.o.o. | 4-2/26 | 26.07.2026
Materijal za interventnu neuroradiologiju | 404-1-110/25-119 | 5 | Sanitetski potrošni materijal za procedure u neuroradiologiji tip 5 | 1 | Mikrokateteri unutrašnjeg promera 0.00165 i 0.021 inch spoljašnjeg promera 1.9/2.6 i 3.0/3.1, dužina 155cm/Mikrokater unutrašnjeg promera 0.021 i 0.027 inch, spoljašnjeg promera 2.2/2.6 i 3.0/3.1, dužina 155 cm | RSM008485 | Kom | 123000 | NEOMEDICA d.o.o. | 4-3/26 | 26.07.2026
Materijal za interventnu neuroradiologiju | 404-1-110/25-119 | 5 | Sanitetski potrošni materijal za procedure u neuroradiologiji tip 5 | 1 | Mikrokateteri unutrašnjeg promera 0.00165 i 0.021 inch spoljašnjeg promera 1.9/2.6 i 3.0/3.1, dužina 155cm/Mikrokater unutrašnjeg promera 0.021 i 0.027 inch, spoljašnjeg promera 2.2/2.6 i 3.0/3.1, dužina 155 cm | RSM008486 | Kom | 123000 | NEOMEDICA d.o.o. | 4-3/26 | 26.07.2026
Materijal za interventnu neuroradiologiju | 404-1-110/25-119 | 5 | Sanitetski potrošni materijal za procedure u neuroradiologiji tip 5 | 1 | Mikrokateteri unutrašnjeg promera 0.00165 i 0.021 inch spoljašnjeg promera 1.9/2.6 i 3.0/3.1, dužina 155cm/Mikrokater unutrašnjeg promera 0.021 i 0.027 inch, spoljašnjeg promera 2.2/2.6 i 3.0/3.1, dužina 155 cm | RSM008487 | Kom | 123000 | NEOMEDICA d.o.o. | 4-3/26 | 26.07.2026
Materijal za interventnu neuroradiologiju | 404-1-110/25-119 | 5 | Sanitetski potrošni materijal za procedure u neuroradiologiji tip 5 | 1 | Mikrokateteri unutrašnjeg promera 0.00165 i 0.021 inch spoljašnjeg promera 1.9/2.6 i 3.0/3.1, dužina 155cm/Mikrokater unutrašnjeg promera 0.021 i 0.027 inch, spoljašnjeg promera 2.2/2.6 i 3.0/3.1, dužina 155 cm | RSM008488 | Kom | 123000 | NEOMEDICA d.o.o. | 4-3/26 | 26.07.2026
Materijal za interventnu neuroradiologiju | 404-1-110/25-119 | 5 | Sanitetski potrošni materijal za procedure u neuroradiologiji tip 5 | 1 | Mikrokateteri unutrašnjeg promera 0.00165 i 0.021 inch spoljašnjeg promera 1.9/2.6 i 3.0/3.1, dužina 155cm/Mikrokater unutrašnjeg promera 0.021 i 0.027 inch, spoljašnjeg promera 2.2/2.6 i 3.0/3.1, dužina 155 cm | RSM008489 | Kom | 123000 | NEOMEDICA d.o.o. | 4-3/26 | 26.07.2026
Materijal za interventnu neuroradiologiju | 404-1-110/25-119 | 5 | Sanitetski potrošni materijal za procedure u neuroradiologiji tip 5 | 1 | Mikrokateteri unutrašnjeg promera 0.00165 i 0.021 inch spoljašnjeg promera 1.9/2.6 i 3.0/3.1, dužina 155cm/Mikrokater unutrašnjeg promera 0.021 i 0.027 inch, spoljašnjeg promera 2.2/2.6 i 3.0/3.1, dužina 155 cm | RSM008490 | Kom | 123000 | NEOMEDICA d.o.o. | 4-3/26 | 26.07.2026
Materijal za interventnu neuroradiologiju | 404-1-110/25-119 | 5 | Sanitetski potrošni materijal za procedure u neuroradiologiji tip 5 | 1 | Mikrokateteri unutrašnjeg promera 0.00165 i 0.021 inch spoljašnjeg promera 1.9/2.6 i 3.0/3.1, dužina 155cm/Mikrokater unutrašnjeg promera 0.021 i 0.027 inch, spoljašnjeg promera 2.2/2.6 i 3.0/3.1, dužina 155 cm | RSM008491 | Kom | 123000 | NEOMEDICA d.o.o. | 4-3/26 | 26.07.2026
Materijal za interventnu neuroradiologiju | 404-1-110/25-119 | 5 | Sanitetski potrošni materijal za procedure u neuroradiologiji tip 5 | 1 | Mikrokateteri unutrašnjeg promera 0.00165 i 0.021 inch spoljašnjeg promera 1.9/2.6 i 3.0/3.1, dužina 155cm/Mikrokater unutrašnjeg promera 0.021 i 0.027 inch, spoljašnjeg promera 2.2/2.6 i 3.0/3.1, dužina 155 cm | RSM008492 | Kom | 123000 | NEOMEDICA d.o.o. | 4-3/26 | 26.07.2026
Materijal za interventnu neuroradiologiju | 404-1-110/25-119 | 5 | Sanitetski potrošni materijal za procedure u neuroradiologiji tip 5 | 1 | Mikrokateteri unutrašnjeg promera 0.00165 i 0.021 inch spoljašnjeg promera 1.9/2.6 i 3.0/3.1, dužina 155cm/Mikrokater unutrašnjeg promera 0.021 i 0.027 inch, spoljašnjeg promera 2.2/2.6 i 3.0/3.1, dužina 155 cm | RSM010338 | Kom | 123000 | NEOMEDICA d.o.o. | 4-3/26 | 26.07.2026
Materijal za interventnu neuroradiologiju | 404-1-110/25-119 | 5 | Sanitetski potrošni materijal za procedure u neuroradiologiji tip 5 | 1 | Mikrokateteri unutrašnjeg promera 0.00165 i 0.021 inch spoljašnjeg promera 1.9/2.6 i 3.0/3.1, dužina 155cm/Mikrokater unutrašnjeg promera 0.021 i 0.027 inch, spoljašnjeg promera 2.2/2.6 i 3.0/3.1, dužina 155 cm | RSM010339 | Kom | 123000 | NEOMEDICA d.o.o. | 4-3/26 | 26.07.2026
Materijal za interventnu neuroradiologiju | 404-1-110/25-119 | 5 | Sanitetski potrošni materijal za procedure u neuroradiologiji tip 5 | 1 | Mikrokateteri unutrašnjeg promera 0.00165 i 0.021 inch spoljašnjeg promera 1.9/2.6 i 3.0/3.1, dužina 155cm/Mikrokater unutrašnjeg promera 0.021 i 0.027 inch, spoljašnjeg promera 2.2/2.6 i 3.0/3.1, dužina 155 cm | RSM010340 | Kom | 123000 | NEOMEDICA d.o.o. | 4-3/26 | 26.07.2026
Materijal za interventnu neuroradiologiju | 404-1-110/25-119 | 5 | Sanitetski potrošni materijal za procedure u neuroradiologiji tip 5 | 1 | Mikrokateteri unutrašnjeg promera 0.00165 i 0.021 inch spoljašnjeg promera 1.9/2.6 i 3.0/3.1, dužina 155cm/Mikrokater unutrašnjeg promera 0.021 i 0.027 inch, spoljašnjeg promera 2.2/2.6 i 3.0/3.1, dužina 155 cm | RSM010341 | Kom | 123000 | NEOMEDICA d.o.o. | 4-3/26 | 26.07.2026
Materijal za interventnu neuroradiologiju | 404-1-110/25-119 | 5 | Sanitetski potrošni materijal za procedure u neuroradiologiji tip 5 | 1 | Mikrokateteri unutrašnjeg promera 0.00165 i 0.021 inch spoljašnjeg promera 1.9/2.6 i 3.0/3.1, dužina 155cm/Mikrokater unutrašnjeg promera 0.021 i 0.027 inch, spoljašnjeg promera 2.2/2.6 i 3.0/3.1, dužina 155 cm | RSM010342 | Kom | 123000 | NEOMEDICA d.o.o. | 4-3/26 | 26.07.2026
Materijal za interventnu neuroradiologiju | 404-1-110/25-119 | 5 | Sanitetski potrošni materijal za procedure u neuroradiologiji tip 5 | 1 | Mikrokateteri unutrašnjeg promera 0.00165 i 0.021 inch spoljašnjeg promera 1.9/2.6 i 3.0/3.1, dužina 155cm/Mikrokater unutrašnjeg promera 0.021 i 0.027 inch, spoljašnjeg promera 2.2/2.6 i 3.0/3.1, dužina 155 cm | RSM010343 | Kom | 123000 | NEOMEDICA d.o.o. | 4-3/26 | 26.07.2026
Materijal za interventnu neuroradiologiju | 404-1-110/25-119 | 5 | Sanitetski potrošni materijal za procedure u neuroradiologiji tip 5 | 1 | Mikrokateteri unutrašnjeg promera 0.00165 i 0.021 inch spoljašnjeg promera 1.9/2.6 i 3.0/3.1, dužina 155cm/Mikrokater unutrašnjeg promera 0.021 i 0.027 inch, spoljašnjeg promera 2.2/2.6 i 3.0/3.1, dužina 155 cm | RSM010344 | Kom | 123000 | NEOMEDICA d.o.o. | 4-3/26 | 26.07.2026
Materijal za interventnu neuroradiologiju | 404-1-110/25-119 | 5 | Sanitetski potrošni materijal za procedure u neuroradiologiji tip 5 | 1 | Mikrokateteri unutrašnjeg promera 0.00165 i 0.021 inch spoljašnjeg promera 1.9/2.6 i 3.0/3.1, dužina 155cm/Mikrokater unutrašnjeg promera 0.021 i 0.027 inch, spoljašnjeg promera 2.2/2.6 i 3.0/3.1, dužina 155 cm | RSM010345 | Kom | 123000 | NEOMEDICA d.o.o. | 4-3/26 | 26.07.2026
Materijal za interventnu neuroradiologiju | 404-1-110/25-119 | 5 | Sanitetski potrošni materijal za procedure u neuroradiologiji tip 5 | 1 | Mikrokateteri unutrašnjeg promera 0.00165 i 0.021 inch spoljašnjeg promera 1.9/2.6 i 3.0/3.1, dužina 155cm/Mikrokater unutrašnjeg promera 0.021 i 0.027 inch, spoljašnjeg promera 2.2/2.6 i 3.0/3.1, dužina 155 cm | RSM010346 | Kom | 123000 | NEOMEDICA d.o.o. | 4-3/26 | 26.07.2026
Materijal za interventnu neuroradiologiju | 404-1-110/25-119 | 12 | Sanitetski potrošni materijal za procedure u neuroradiologiji tip 12 | 1 | Vodič kateteri 5F i 6F sa izrazito savitljivim vrhom dužine 6cm koji se mogu plasirati visoko distalno, dužina 95, 105, i 115 cm,unutrašnjeg promera 0.053 i 0.070 inch | RSM008497 | Kom | 122360 | NEOMEDICA d.o.o. | 4-3/26 | 26.07.2026
Materijal za interventnu neuroradiologiju | 404-1-110/25-119 | 12 | Sanitetski potrošni materijal za procedure u neuroradiologiji tip 12 | 1 | Vodič kateteri 5F i 6F sa izrazito savitljivim vrhom dužine 6cm koji se mogu plasirati visoko distalno, dužina 95, 105, i 115 cm,unutrašnjeg promera 0.053 i 0.070 inch | RSM008498 | Kom | 122360 | NEOMEDICA d.o.o. | 4-3/26 | 26.07.2026
Materijal za interventnu neuroradiologiju | 404-1-110/25-119 | 12 | Sanitetski potrošni materijal za procedure u neuroradiologiji tip 12 | 1 | Vodič kateteri 5F i 6F sa izrazito savitljivim vrhom dužine 6cm koji se mogu plasirati visoko distalno, dužina 95, 105, i 115 cm,unutrašnjeg promera 0.053 i 0.070 inch | RSM010347 | Kom | 122360 | NEOMEDICA d.o.o. | 4-3/26 | 26.07.2026
Materijal za interventnu neuroradiologiju | 404-1-110/25-119 | 12 | Sanitetski potrošni materijal za procedure u neuroradiologiji tip 12 | 1 | Vodič kateteri 5F i 6F sa izrazito savitljivim vrhom dužine 6cm koji se mogu plasirati visoko distalno, dužina 95, 105, i 115 cm,unutrašnjeg promera 0.053 i 0.070 inch | RSM010348 | Kom | 122360 | NEOMEDICA d.o.o. | 4-3/26 | 26.07.2026
Materijal za interventnu neuroradiologiju | 404-1-110/25-119 | 12 | Sanitetski potrošni materijal za procedure u neuroradiologiji tip 12 | 1 | Vodič kateteri 5F i 6F sa izrazito savitljivim vrhom dužine 6cm koji se mogu plasirati visoko distalno, dužina 95, 105, i 115 cm,unutrašnjeg promera 0.053 i 0.070 inch | RSM010349 | Kom | 122360 | NEOMEDICA d.o.o. | 4-3/26 | 26.07.2026
Materijal za interventnu neuroradiologiju | 404-1-110/25-119 | 12 | Sanitetski potrošni materijal za procedure u neuroradiologiji tip 12 | 1 | Vodič kateteri 5F i 6F sa izrazito savitljivim vrhom dužine 6cm koji se mogu plasirati visoko distalno, dužina 95, 105, i 115 cm,unutrašnjeg promera 0.053 i 0.070 inch | RSM010350 | Kom | 122360 | NEOMEDICA d.o.o. | 4-3/26 | 26.07.2026
Materijal za interventnu neuroradiologiju | 404-1-110/25-119 | 12 | Sanitetski potrošni materijal za procedure u neuroradiologiji tip 12 | 1 | Vodič kateteri 5F i 6F sa izrazito savitljivim vrhom dužine 6cm koji se mogu plasirati visoko distalno, dužina 95, 105, i 115 cm,unutrašnjeg promera 0.053 i 0.070 inch | RSM008493 | Kom | 122360 | NEOMEDICA d.o.o. | 4-3/26 | 26.07.2026
Materijal za interventnu neuroradiologiju | 404-1-110/25-119 | 12 | Sanitetski potrošni materijal za procedure u neuroradiologiji tip 12 | 1 | Vodič kateteri 5F i 6F sa izrazito savitljivim vrhom dužine 6cm koji se mogu plasirati visoko distalno, dužina 95, 105, i 115 cm,unutrašnjeg promera 0.053 i 0.070 inch | RSM008494 | Kom | 122360 | NEOMEDICA d.o.o. | 4-3/26 | 26.07.2026
Materijal za interventnu neuroradiologiju | 404-1-110/25-119 | 12 | Sanitetski potrošni materijal za procedure u neuroradiologiji tip 12 | 1 | Vodič kateteri 5F i 6F sa izrazito savitljivim vrhom dužine 6cm koji se mogu plasirati visoko distalno, dužina 95, 105, i 115 cm,unutrašnjeg promera 0.053 i 0.070 inch | RSM010351 | Kom | 122360 | NEOMEDICA d.o.o. | 4-3/26 | 26.07.2026
Materijal za interventnu neuroradiologiju | 404-1-110/25-119 | 12 | Sanitetski potrošni materijal za procedure u neuroradiologiji tip 12 | 1 | Vodič kateteri 5F i 6F sa izrazito savitljivim vrhom dužine 6cm koji se mogu plasirati visoko distalno, dužina 95, 105, i 115 cm,unutrašnjeg promera 0.053 i 0.070 inch | RSM010352 | Kom | 122360 | NEOMEDICA d.o.o. | 4-3/26 | 26.07.2026
Materijal za interventnu neuroradiologiju | 404-1-110/25-119 | 12 | Sanitetski potrošni materijal za procedure u neuroradiologiji tip 12 | 1 | Vodič kateteri 5F i 6F sa izrazito savitljivim vrhom dužine 6cm koji se mogu plasirati visoko distalno, dužina 95, 105, i 115 cm,unutrašnjeg promera 0.053 i 0.070 inch | RSM008495 | Kom | 122360 | NEOMEDICA d.o.o. | 4-3/26 | 26.07.2026
Materijal za interventnu neuroradiologiju | 404-1-110/25-119 | 12 | Sanitetski potrošni materijal za procedure u neuroradiologiji tip 12 | 1 | Vodič kateteri 5F i 6F sa izrazito savitljivim vrhom dužine 6cm koji se mogu plasirati visoko distalno, dužina 95, 105, i 115 cm,unutrašnjeg promera 0.053 i 0.070 inch | RSM008496 | Kom | 122360 | NEOMEDICA d.o.o. | 4-3/26 | 26.07.2026
Materijal za interventnu neuroradiologiju | 404-1-110/25-119 | 12 | Sanitetski potrošni materijal za procedure u neuroradiologiji tip 12 | 1 | Vodič kateteri 5F i 6F sa izrazito savitljivim vrhom dužine 6cm koji se mogu plasirati visoko distalno, dužina 95, 105, i 115 cm,unutrašnjeg promera 0.053 i 0.070 inch | RSM010353 | Kom | 122360 | NEOMEDICA d.o.o. | 4-3/26 | 26.07.2026
Materijal za interventnu neuroradiologiju | 404-1-110/25-119 | 12 | Sanitetski potrošni materijal za procedure u neuroradiologiji tip 12 | 1 | Vodič kateteri 5F i 6F sa izrazito savitljivim vrhom dužine 6cm koji se mogu plasirati visoko distalno, dužina 95, 105, i 115 cm,unutrašnjeg promera 0.053 i 0.070 inch | RSM010354 | Kom | 122360 | NEOMEDICA d.o.o. | 4-3/26 | 26.07.2026
Materijal za interventnu neuroradiologiju | 404-1-110/25-119 | 12 | Sanitetski potrošni materijal za procedure u neuroradiologiji tip 12 | 1 | Vodič kateteri 5F i 6F sa izrazito savitljivim vrhom dužine 6cm koji se mogu plasirati visoko distalno, dužina 95, 105, i 115 cm,unutrašnjeg promera 0.053 i 0.070 inch | RSM010355 | Kom | 122360 | NEOMEDICA d.o.o. | 4-3/26 | 26.07.2026
Materijal za interventnu neuroradiologiju | 404-1-110/25-119 | 12 | Sanitetski potrošni materijal za procedure u neuroradiologiji tip 12 | 1 | Vodič kateteri 5F i 6F sa izrazito savitljivim vrhom dužine 6cm koji se mogu plasirati visoko distalno, dužina 95, 105, i 115 cm,unutrašnjeg promera 0.053 i 0.070 inch | RSM010356 | Kom | 122360 | NEOMEDICA d.o.o. | 4-3/26 | 26.07.2026
Materijal za interventnu neuroradiologiju | 404-1-110/25-119 | 14 | Sanitetski potrošni materijal za procedure u neuroradiologiji tip 14 | 1 | Vodič kateter set sa spoljašnjim kateterom promera 6F, 7F ili 8F sa različitim segmentima fleksibilnosti, koji omogućavaju proksimalnu podršku i distalnu fleksibilnost unutrašnjeg dijametra 0.071, 0,081 ili 0,096in i sa unutrašnjim kateterom promera 5F i 6F dužine 80, 90, 95, 100, 105 i 115 cm | RSM008499 | Kom | 160860 | NEOMEDICA d.o.o. | 4-3/26 | 26.07.2026
Materijal za interventnu neuroradiologiju | 404-1-110/25-119 | 14 | Sanitetski potrošni materijal za procedure u neuroradiologiji tip 14 | 1 | Vodič kateter set sa spoljašnjim kateterom promera 6F, 7F ili 8F sa različitim segmentima fleksibilnosti, koji omogućavaju proksimalnu podršku i distalnu fleksibilnost unutrašnjeg dijametra 0.071, 0,081 ili 0,096in i sa unutrašnjim kateterom promera 5F i 6F dužine 80, 90, 95, 100, 105 i 115 cm | RSM008500 | Kom | 160860 | NEOMEDICA d.o.o. | 4-3/26 | 26.07.2026
Materijal za interventnu neuroradiologiju | 404-1-110/25-119 | 14 | Sanitetski potrošni materijal za procedure u neuroradiologiji tip 14 | 1 | Vodič kateter set sa spoljašnjim kateterom promera 6F, 7F ili 8F sa različitim segmentima fleksibilnosti, koji omogućavaju proksimalnu podršku i distalnu fleksibilnost unutrašnjeg dijametra 0.071, 0,081 ili 0,096in i sa unutrašnjim kateterom promera 5F i 6F dužine 80, 90, 95, 100, 105 i 115 cm | RSM008501 | Kom | 160860 | NEOMEDICA d.o.o. | 4-3/26 | 26.07.2026
Materijal za interventnu neuroradiologiju | 404-1-110/25-119 | 14 | Sanitetski potrošni materijal za procedure u neuroradiologiji tip 14 | 1 | Vodič kateter set sa spoljašnjim kateterom promera 6F, 7F ili 8F sa različitim segmentima fleksibilnosti, koji omogućavaju proksimalnu podršku i distalnu fleksibilnost unutrašnjeg dijametra 0.071, 0,081 ili 0,096in i sa unutrašnjim kateterom promera 5F i 6F dužine 80, 90, 95, 100, 105 i 115 cm | RSM008502 | Kom | 160860 | NEOMEDICA d.o.o. | 4-3/26 | 26.07.2026
Materijal za interventnu neuroradiologiju | 404-1-110/25-119 | 14 | Sanitetski potrošni materijal za procedure u neuroradiologiji tip 14 | 1 | Vodič kateter set sa spoljašnjim kateterom promera 6F, 7F ili 8F sa različitim segmentima fleksibilnosti, koji omogućavaju proksimalnu podršku i distalnu fleksibilnost unutrašnjeg dijametra 0.071, 0,081 ili 0,096in i sa unutrašnjim kateterom promera 5F i 6F dužine 80, 90, 95, 100, 105 i 115 cm | RSM010357 | Kom | 160860 | NEOMEDICA d.o.o. | 4-3/26 | 26.07.2026
Materijal za interventnu neuroradiologiju | 404-1-110/25-119 | 14 | Sanitetski potrošni materijal za procedure u neuroradiologiji tip 14 | 1 | Vodič kateter set sa spoljašnjim kateterom promera 6F, 7F ili 8F sa različitim segmentima fleksibilnosti, koji omogućavaju proksimalnu podršku i distalnu fleksibilnost unutrašnjeg dijametra 0.071, 0,081 ili 0,096in i sa unutrašnjim kateterom promera 5F i 6F dužine 80, 90, 95, 100, 105 i 115 cm | RSM010358 | Kom | 160860 | NEOMEDICA d.o.o. | 4-3/26 | 26.07.2026
Materijal za interventnu neuroradiologiju | 404-1-110/25-119 | 14 | Sanitetski potrošni materijal za procedure u neuroradiologiji tip 14 | 1 | Vodič kateter set sa spoljašnjim kateterom promera 6F, 7F ili 8F sa različitim segmentima fleksibilnosti, koji omogućavaju proksimalnu podršku i distalnu fleksibilnost unutrašnjeg dijametra 0.071, 0,081 ili 0,096in i sa unutrašnjim kateterom promera 5F i 6F dužine 80, 90, 95, 100, 105 i 115 cm | RSM008503 | Kom | 160860 | NEOMEDICA d.o.o. | 4-3/26 | 26.07.2026
Materijal za interventnu neuroradiologiju | 404-1-110/25-119 | 14 | Sanitetski potrošni materijal za procedure u neuroradiologiji tip 14 | 1 | Vodič kateter set sa spoljašnjim kateterom promera 6F, 7F ili 8F sa različitim segmentima fleksibilnosti, koji omogućavaju proksimalnu podršku i distalnu fleksibilnost unutrašnjeg dijametra 0.071, 0,081 ili 0,096in i sa unutrašnjim kateterom promera 5F i 6F dužine 80, 90, 95, 100, 105 i 115 cm | RSM008504 | Kom | 160860 | NEOMEDICA d.o.o. | 4-3/26 | 26.07.2026
Materijal za interventnu neuroradiologiju | 404-1-110/25-119 | 14 | Sanitetski potrošni materijal za procedure u neuroradiologiji tip 14 | 1 | Vodič kateter set sa spoljašnjim kateterom promera 6F, 7F ili 8F sa različitim segmentima fleksibilnosti, koji omogućavaju proksimalnu podršku i distalnu fleksibilnost unutrašnjeg dijametra 0.071, 0,081 ili 0,096in i sa unutrašnjim kateterom promera 5F i 6F dužine 80, 90, 95, 100, 105 i 115 cm | RSM008505 | Kom | 160860 | NEOMEDICA d.o.o. | 4-3/26 | 26.07.2026
Materijal za interventnu neuroradiologiju | 404-1-110/25-119 | 14 | Sanitetski potrošni materijal za procedure u neuroradiologiji tip 14 | 1 | Vodič kateter set sa spoljašnjim kateterom promera 6F, 7F ili 8F sa različitim segmentima fleksibilnosti, koji omogućavaju proksimalnu podršku i distalnu fleksibilnost unutrašnjeg dijametra 0.071, 0,081 ili 0,096in i sa unutrašnjim kateterom promera 5F i 6F dužine 80, 90, 95, 100, 105 i 115 cm | RSM008506 | Kom | 160860 | NEOMEDICA d.o.o. | 4-3/26 | 26.07.2026
Materijal za interventnu neuroradiologiju | 404-1-110/25-119 | 14 | Sanitetski potrošni materijal za procedure u neuroradiologiji tip 14 | 1 | Vodič kateter set sa spoljašnjim kateterom promera 6F, 7F ili 8F sa različitim segmentima fleksibilnosti, koji omogućavaju proksimalnu podršku i distalnu fleksibilnost unutrašnjeg dijametra 0.071, 0,081 ili 0,096in i sa unutrašnjim kateterom promera 5F i 6F dužine 80, 90, 95, 100, 105 i 115 cm | RSM008508 | Kom | 160860 | NEOMEDICA d.o.o. | 4-3/26 | 26.07.2026
Materijal za interventnu neuroradiologiju | 404-1-110/25-119 | 14 | Sanitetski potrošni materijal za procedure u neuroradiologiji tip 14 | 1 | Vodič kateter set sa spoljašnjim kateterom promera 6F, 7F ili 8F sa različitim segmentima fleksibilnosti, koji omogućavaju proksimalnu podršku i distalnu fleksibilnost unutrašnjeg dijametra 0.071, 0,081 ili 0,096in i sa unutrašnjim kateterom promera 5F i 6F dužine 80, 90, 95, 100, 105 i 115 cm | RSM008509 | Kom | 160860 | NEOMEDICA d.o.o. | 4-3/26 | 26.07.2026
Materijal za interventnu neuroradiologiju | 404-1-110/25-119 | 14 | Sanitetski potrošni materijal za procedure u neuroradiologiji tip 14 | 1 | Vodič kateter set sa spoljašnjim kateterom promera 6F, 7F ili 8F sa različitim segmentima fleksibilnosti, koji omogućavaju proksimalnu podršku i distalnu fleksibilnost unutrašnjeg dijametra 0.071, 0,081 ili 0,096in i sa unutrašnjim kateterom promera 5F i 6F dužine 80, 90, 95, 100, 105 i 115 cm | RSM008510 | Kom | 160860 | NEOMEDICA d.o.o. | 4-3/26 | 26.07.2026
Materijal za interventnu neuroradiologiju | 404-1-110/25-119 | 14 | Sanitetski potrošni materijal za procedure u neuroradiologiji tip 14 | 1 | Vodič kateter set sa spoljašnjim kateterom promera 6F, 7F ili 8F sa različitim segmentima fleksibilnosti, koji omogućavaju proksimalnu podršku i distalnu fleksibilnost unutrašnjeg dijametra 0.071, 0,081 ili 0,096in i sa unutrašnjim kateterom promera 5F i 6F dužine 80, 90, 95, 100, 105 i 115 cm | RSM008511 | Kom | 160860 | NEOMEDICA d.o.o. | 4-3/26 | 26.07.2026
Materijal za interventnu neuroradiologiju | 404-1-110/25-119 | 20 | Sanitetski potrošni materijal za procedure u neuroradiologiji tip 20 | 1 | Balon za dilataciju intrakranijalnih krvnih sudova promera od 1.5mm do 4.0mm i dužine 8mm | BKT250007 | Kom | 137500 | NEOMEDICA d.o.o. | 4-3/26 | 26.07.2026
Materijal za interventnu neuroradiologiju | 404-1-110/25-119 | 20 | Sanitetski potrošni materijal za procedure u neuroradiologiji tip 20 | 1 | Balon za dilataciju intrakranijalnih krvnih sudova promera od 1.5mm do 4.0mm i dužine 8mm | BKT250008 | Kom | 137500 | NEOMEDICA d.o.o. | 4-3/26 | 26.07.2026
Materijal za interventnu neuroradiologiju | 404-1-110/25-119 | 20 | Sanitetski potrošni materijal za procedure u neuroradiologiji tip 20 | 1 | Balon za dilataciju intrakranijalnih krvnih sudova promera od 1.5mm do 4.0mm i dužine 8mm | BKT250009 | Kom | 137500 | NEOMEDICA d.o.o. | 4-3/26 | 26.07.2026
Materijal za interventnu neuroradiologiju | 404-1-110/25-119 | 20 | Sanitetski potrošni materijal za procedure u neuroradiologiji tip 20 | 1 | Balon za dilataciju intrakranijalnih krvnih sudova promera od 1.5mm do 4.0mm i dužine 8mm | BKT250010 | Kom | 137500 | NEOMEDICA d.o.o. | 4-3/26 | 26.07.2026
Materijal za interventnu neuroradiologiju | 404-1-110/25-119 | 20 | Sanitetski potrošni materijal za procedure u neuroradiologiji tip 20 | 1 | Balon za dilataciju intrakranijalnih krvnih sudova promera od 1.5mm do 4.0mm i dužine 8mm | BKT250011 | Kom | 137500 | NEOMEDICA d.o.o. | 4-3/26 | 26.07.2026
Materijal za interventnu neuroradiologiju | 404-1-110/25-119 | 20 | Sanitetski potrošni materijal za procedure u neuroradiologiji tip 20 | 1 | Balon za dilataciju intrakranijalnih krvnih sudova promera od 1.5mm do 4.0mm i dužine 8mm | BKT250012 | Kom | 137500 | NEOMEDICA d.o.o. | 4-3/26 | 26.07.2026
Materijal za interventnu neuroradiologiju | 404-1-110/25-119 | 20 | Sanitetski potrošni materijal za procedure u neuroradiologiji tip 20 | 1 | Balon za dilataciju intrakranijalnih krvnih sudova promera od 1.5mm do 4.0mm i dužine 8mm | BKT250013 | Kom | 137500 | NEOMEDICA d.o.o. | 4-3/26 | 26.07.2026
Materijal za interventnu neuroradiologiju | 404-1-110/25-119 | 20 | Sanitetski potrošni materijal za procedure u neuroradiologiji tip 20 | 1 | Balon za dilataciju intrakranijalnih krvnih sudova promera od 1.5mm do 4.0mm i dužine 8mm | BKT250014 | Kom | 137500 | NEOMEDICA d.o.o. | 4-3/26 | 26.07.2026
Materijal za interventnu neuroradiologiju | 404-1-110/25-119 | 20 | Sanitetski potrošni materijal za procedure u neuroradiologiji tip 20 | 1 | Balon za dilataciju intrakranijalnih krvnih sudova promera od 1.5mm do 4.0mm i dužine 8mm | BKT250015 | Kom | 137500 | NEOMEDICA d.o.o. | 4-3/26 | 26.07.2026
Materijal za interventnu neuroradiologiju | 404-1-110/25-119 | 20 | Sanitetski potrošni materijal za procedure u neuroradiologiji tip 20 | 1 | Balon za dilataciju intrakranijalnih krvnih sudova promera od 1.5mm do 4.0mm i dužine 8mm | BKT250016 | Kom | 137500 | NEOMEDICA d.o.o. | 4-3/26 | 26.07.2026
Materijal za interventnu neuroradiologiju | 404-1-110/25-119 | 20 | Sanitetski potrošni materijal za procedure u neuroradiologiji tip 20 | 1 | Balon za dilataciju intrakranijalnih krvnih sudova promera od 1.5mm do 4.0mm i dužine 8mm | BKT250017 | Kom | 137500 | NEOMEDICA d.o.o. | 4-3/26 | 26.07.2026
Materijal za interventnu neuroradiologiju | 404-1-110/25-119 | 20 | Sanitetski potrošni materijal za procedure u neuroradiologiji tip 20 | 1 | Balon za dilataciju intrakranijalnih krvnih sudova promera od 1.5mm do 4.0mm i dužine 8mm | BKT250018 | Kom | 137500 | NEOMEDICA d.o.o. | 4-3/26 | 26.07.2026
Materijal za interventnu neuroradiologiju | 404-1-110/25-119 | 32 | Sanitetski potrošni materijal za procedure u neuroradiologiji tip 32 | 1 | Vodič kateter sa izrazito fleksibilnim vrhom, unutrašnji dijametar 0,088“, radna dužina 80 i 90cm, spoljašnji distalni lumen 8F, prav i MP, distalna savitljiva zona, dužine 4cm | RSM008512 | Kom | 145020 | NEOMEDICA d.o.o. | 4-3/26 | 26.07.2026
Materijal za interventnu neuroradiologiju | 404-1-110/25-119 | 32 | Sanitetski potrošni materijal za procedure u neuroradiologiji tip 32 | 1 | Vodič kateter sa izrazito fleksibilnim vrhom, unutrašnji dijametar 0,088“, radna dužina 80 i 90cm, spoljašnji distalni lumen 8F, prav i MP, distalna savitljiva zona, dužine 4cm | RSM008513 | Kom | 145020 | NEOMEDICA d.o.o. | 4-3/26 | 26.07.2026
Materijal za interventnu neuroradiologiju | 404-1-110/25-119 | 32 | Sanitetski potrošni materijal za procedure u neuroradiologiji tip 32 | 1 | Vodič kateter sa izrazito fleksibilnim vrhom, unutrašnji dijametar 0,088“, radna dužina 80 i 90cm, spoljašnji distalni lumen 8F, prav i MP, distalna savitljiva zona, dužine 4cm | RSM008514 | Kom | 145020 | NEOMEDICA d.o.o. | 4-3/26 | 26.07.2026
Materijal za interventnu neuroradiologiju | 404-1-110/25-119 | 32 | Sanitetski potrošni materijal za procedure u neuroradiologiji tip 32 | 1 | Vodič kateter sa izrazito fleksibilnim vrhom, unutrašnji dijametar 0,088“, radna dužina 80 i 90cm, spoljašnji distalni lumen 8F, prav i MP, distalna savitljiva zona, dužine 4cm | RSM008515 | Kom | 145020 | NEOMEDICA d.o.o. | 4-3/26 | 26.07.2026
Materijal za interventnu neuroradiologiju | 404-1-110/25-119 | 32 | Sanitetski potrošni materijal za procedure u neuroradiologiji tip 32 | 1 | Vodič kateter sa izrazito fleksibilnim vrhom, unutrašnji dijametar 0,088“, radna dužina 80 i 90cm, spoljašnji distalni lumen 8F, prav i MP, distalna savitljiva zona, dužine 4cm | RSM010359 | Kom | 145020 | NEOMEDICA d.o.o. | 4-3/26 | 26.07.2026
Materijal za interventnu neuroradiologiju | 404-1-110/25-119 | 32 | Sanitetski potrošni materijal za procedure u neuroradiologiji tip 32 | 1 | Vodič kateter sa izrazito fleksibilnim vrhom, unutrašnji dijametar 0,088“, radna dužina 80 i 90cm, spoljašnji distalni lumen 8F, prav i MP, distalna savitljiva zona, dužine 4cm | RSM010360 | Kom | 145020 | NEOMEDICA d.o.o. | 4-3/26 | 26.07.2026
Materijal za interventnu neuroradiologiju | 404-1-110/25-119 | 56 | Sanitetski potrošni materijal za procedure u neuroradiologiji tip 56 | 1 | Vodeći kateteri 5F i 6F, sa izrazito fleksibilnim vrhom dužina 8 i 9 cm, koji se mogu plasirati visoko distalno, dužine 120 i 130 cm, unutrašnjeg lumena 0.040". | RSM008516 | Kom | 75000 | NEOMEDICA d.o.o. | 4-3/26 | 26.07.2026
Materijal za interventnu neuroradiologiju | 404-1-110/25-119 | 56 | Sanitetski potrošni materijal za procedure u neuroradiologiji tip 56 | 1 | Vodeći kateteri 5F i 6F, sa izrazito fleksibilnim vrhom dužina 8 i 9 cm, koji se mogu plasirati visoko distalno, dužine 120 i 130 cm, unutrašnjeg lumena 0.040". | RSM008517 | Kom | 75000 | NEOMEDICA d.o.o. | 4-3/26 | 26.07.2026
Materijal za interventnu neuroradiologiju | 404-1-110/25-119 | 56 | Sanitetski potrošni materijal za procedure u neuroradiologiji tip 56 | 1 | Vodeći kateteri 5F i 6F, sa izrazito fleksibilnim vrhom dužina 8 i 9 cm, koji se mogu plasirati visoko distalno, dužine 120 i 130 cm, unutrašnjeg lumena 0.040". | RSM010361 | Kom | 75000 | NEOMEDICA d.o.o. | 4-3/26 | 26.07.2026
Materijal za interventnu neuroradiologiju | 404-1-110/25-119 | 56 | Sanitetski potrošni materijal za procedure u neuroradiologiji tip 56 | 1 | Vodeći kateteri 5F i 6F, sa izrazito fleksibilnim vrhom dužina 8 i 9 cm, koji se mogu plasirati visoko distalno, dužine 120 i 130 cm, unutrašnjeg lumena 0.040". | RSM008518 | Kom | 75000 | NEOMEDICA d.o.o. | 4-3/26 | 26.07.2026
Materijal za interventnu neuroradiologiju | 404-1-110/25-119 | 56 | Sanitetski potrošni materijal za procedure u neuroradiologiji tip 56 | 1 | Vodeći kateteri 5F i 6F, sa izrazito fleksibilnim vrhom dužina 8 i 9 cm, koji se mogu plasirati visoko distalno, dužine 120 i 130 cm, unutrašnjeg lumena 0.040". | RSM008519 | Kom | 75000 | NEOMEDICA d.o.o. | 4-3/26 | 26.07.2026
Materijal za interventnu neuroradiologiju | 404-1-110/25-119 | 56 | Sanitetski potrošni materijal za procedure u neuroradiologiji tip 56 | 1 | Vodeći kateteri 5F i 6F, sa izrazito fleksibilnim vrhom dužina 8 i 9 cm, koji se mogu plasirati visoko distalno, dužine 120 i 130 cm, unutrašnjeg lumena 0.040". | RSM008520 | Kom | 75000 | NEOMEDICA d.o.o. | 4-3/26 | 26.07.2026
Materijal za interventnu neuroradiologiju | 404-1-110/25-119 | 56 | Sanitetski potrošni materijal za procedure u neuroradiologiji tip 56 | 1 | Vodeći kateteri 5F i 6F, sa izrazito fleksibilnim vrhom dužina 8 i 9 cm, koji se mogu plasirati visoko distalno, dužine 120 i 130 cm, unutrašnjeg lumena 0.040". | RSM008521 | Kom | 75000 | NEOMEDICA d.o.o. | 4-3/26 | 26.07.2026
Materijal za interventnu neuroradiologiju | 404-1-110/25-119 | 56 | Sanitetski potrošni materijal za procedure u neuroradiologiji tip 56 | 1 | Vodeći kateteri 5F i 6F, sa izrazito fleksibilnim vrhom dužina 8 i 9 cm, koji se mogu plasirati visoko distalno, dužine 120 i 130 cm, unutrašnjeg lumena 0.040". | RSM008522 | Kom | 75000 | NEOMEDICA d.o.o. | 4-3/26 | 26.07.2026
Materijal za interventnu neuroradiologiju | 404-1-110/25-119 | 56 | Sanitetski potrošni materijal za procedure u neuroradiologiji tip 56 | 1 | Vodeći kateteri 5F i 6F, sa izrazito fleksibilnim vrhom dužina 8 i 9 cm, koji se mogu plasirati visoko distalno, dužine 120 i 130 cm, unutrašnjeg lumena 0.040". | RSM008523 | Kom | 75000 | NEOMEDICA d.o.o. | 4-3/26 | 26.07.2026
Materijal za interventnu neuroradiologiju | 404-1-110/25-119 | 56 | Sanitetski potrošni materijal za procedure u neuroradiologiji tip 56 | 1 | Vodeći kateteri 5F i 6F, sa izrazito fleksibilnim vrhom dužina 8 i 9 cm, koji se mogu plasirati visoko distalno, dužine 120 i 130 cm, unutrašnjeg lumena 0.040". | RSM008524 | Kom | 75000 | NEOMEDICA d.o.o. | 4-3/26 | 26.07.2026
Materijal za interventnu neuroradiologiju | 404-1-110/25-119 | 56 | Sanitetski potrošni materijal za procedure u neuroradiologiji tip 56 | 1 | Vodeći kateteri 5F i 6F, sa izrazito fleksibilnim vrhom dužina 8 i 9 cm, koji se mogu plasirati visoko distalno, dužine 120 i 130 cm, unutrašnjeg lumena 0.040". | RSM008525 | Kom | 75000 | NEOMEDICA d.o.o. | 4-3/26 | 26.07.2026
Materijal za interventnu neuroradiologiju | 404-1-110/25-119 | 56 | Sanitetski potrošni materijal za procedure u neuroradiologiji tip 56 | 1 | Vodeći kateteri 5F i 6F, sa izrazito fleksibilnim vrhom dužina 8 i 9 cm, koji se mogu plasirati visoko distalno, dužine 120 i 130 cm, unutrašnjeg lumena 0.040". | RSM008526 | Kom | 75000 | NEOMEDICA d.o.o. | 4-3/26 | 26.07.2026
Materijal za interventnu neuroradiologiju | 404-1-110/25-119 | 74 | Ugradni materijal za interventnu neuroradiologiju - koilovi sa pratećim potrošnim materijalom tip 5 | 1 | Intrakranijalne spirale od platine promera 0.010 i 0.020 inch kompatibilne sa mikrokateterom od 0.014 i 0.025 | NH250668 | Kom | 226600 | NEOMEDICA d.o.o. | 4-3/26 | 26.07.2026
Materijal za interventnu neuroradiologiju | 404-1-110/25-119 | 74 | Ugradni materijal za interventnu neuroradiologiju - koilovi sa pratećim potrošnim materijalom tip 5 | 1 | Intrakranijalne spirale od platine promera 0.010 i 0.020 inch kompatibilne sa mikrokateterom od 0.014 i 0.025 | NH250669 | Kom | 226600 | NEOMEDICA d.o.o. | 4-3/26 | 26.07.2026
Materijal za interventnu neuroradiologiju | 404-1-110/25-119 | 74 | Ugradni materijal za interventnu neuroradiologiju - koilovi sa pratećim potrošnim materijalom tip 5 | 1 | Intrakranijalne spirale od platine promera 0.010 i 0.020 inch kompatibilne sa mikrokateterom od 0.014 i 0.025 | NH250670 | Kom | 226600 | NEOMEDICA d.o.o. | 4-3/26 | 26.07.2026
Materijal za interventnu neuroradiologiju | 404-1-110/25-119 | 74 | Ugradni materijal za interventnu neuroradiologiju - koilovi sa pratećim potrošnim materijalom tip 5 | 1 | Intrakranijalne spirale od platine promera 0.010 i 0.020 inch kompatibilne sa mikrokateterom od 0.014 i 0.025 | NH250671 | Kom | 226600 | NEOMEDICA d.o.o. | 4-3/26 | 26.07.2026
Materijal za interventnu neuroradiologiju | 404-1-110/25-119 | 74 | Ugradni materijal za interventnu neuroradiologiju - koilovi sa pratećim potrošnim materijalom tip 5 | 1 | Intrakranijalne spirale od platine promera 0.010 i 0.020 inch kompatibilne sa mikrokateterom od 0.014 i 0.025 | NH250672 | Kom | 226600 | NEOMEDICA d.o.o. | 4-3/26 | 26.07.2026
Materijal za interventnu neuroradiologiju | 404-1-110/25-119 | 74 | Ugradni materijal za interventnu neuroradiologiju - koilovi sa pratećim potrošnim materijalom tip 5 | 1 | Intrakranijalne spirale od platine promera 0.010 i 0.020 inch kompatibilne sa mikrokateterom od 0.014 i 0.025 | NH250673 | Kom | 226600 | NEOMEDICA d.o.o. | 4-3/26 | 26.07.2026
Materijal za interventnu neuroradiologiju | 404-1-110/25-119 | 74 | Ugradni materijal za interventnu neuroradiologiju - koilovi sa pratećim potrošnim materijalom tip 5 | 1 | Intrakranijalne spirale od platine promera 0.010 i 0.020 inch kompatibilne sa mikrokateterom od 0.014 i 0.025 | NH250674 | Kom | 226600 | NEOMEDICA d.o.o. | 4-3/26 | 26.07.2026
Materijal za interventnu neuroradiologiju | 404-1-110/25-119 | 74 | Ugradni materijal za interventnu neuroradiologiju - koilovi sa pratećim potrošnim materijalom tip 5 | 1 | Intrakranijalne spirale od platine promera 0.010 i 0.020 inch kompatibilne sa mikrokateterom od 0.014 i 0.025 | NH250675 | Kom | 226600 | NEOMEDICA d.o.o. | 4-3/26 | 26.07.2026
Materijal za interventnu neuroradiologiju | 404-1-110/25-119 | 74 | Ugradni materijal za interventnu neuroradiologiju - koilovi sa pratećim potrošnim materijalom tip 5 | 1 | Intrakranijalne spirale od platine promera 0.010 i 0.020 inch kompatibilne sa mikrokateterom od 0.014 i 0.025 | NH250676 | Kom | 226600 | NEOMEDICA d.o.o. | 4-3/26 | 26.07.2026
Materijal za interventnu neuroradiologiju | 404-1-110/25-119 | 74 | Ugradni materijal za interventnu neuroradiologiju - koilovi sa pratećim potrošnim materijalom tip 5 | 1 | Intrakranijalne spirale od platine promera 0.010 i 0.020 inch kompatibilne sa mikrokateterom od 0.014 i 0.025 | NH250677 | Kom | 226600 | NEOMEDICA d.o.o. | 4-3/26 | 26.07.2026
Materijal za interventnu neuroradiologiju | 404-1-110/25-119 | 74 | Ugradni materijal za interventnu neuroradiologiju - koilovi sa pratećim potrošnim materijalom tip 5 | 1 | Intrakranijalne spirale od platine promera 0.010 i 0.020 inch kompatibilne sa mikrokateterom od 0.014 i 0.025 | NH250678 | Kom | 226600 | NEOMEDICA d.o.o. | 4-3/26 | 26.07.2026
Materijal za interventnu neuroradiologiju | 404-1-110/25-119 | 74 | Ugradni materijal za interventnu neuroradiologiju - koilovi sa pratećim potrošnim materijalom tip 5 | 1 | Intrakranijalne spirale od platine promera 0.010 i 0.020 inch kompatibilne sa mikrokateterom od 0.014 i 0.025 | NH250679 | Kom | 226600 | NEOMEDICA d.o.o. | 4-3/26 | 26.07.2026
Materijal za interventnu neuroradiologiju | 404-1-110/25-119 | 74 | Ugradni materijal za interventnu neuroradiologiju - koilovi sa pratećim potrošnim materijalom tip 5 | 1 | Intrakranijalne spirale od platine promera 0.010 i 0.020 inch kompatibilne sa mikrokateterom od 0.014 i 0.025 | NH250680 | Kom | 226600 | NEOMEDICA d.o.o. | 4-3/26 | 26.07.2026
Materijal za interventnu neuroradiologiju | 404-1-110/25-119 | 74 | Ugradni materijal za interventnu neuroradiologiju - koilovi sa pratećim potrošnim materijalom tip 5 | 1 | Intrakranijalne spirale od platine promera 0.010 i 0.020 inch kompatibilne sa mikrokateterom od 0.014 i 0.025 | NH250681 | Kom | 226600 | NEOMEDICA d.o.o. | 4-3/26 | 26.07.2026
Materijal za interventnu neuroradiologiju | 404-1-110/25-119 | 74 | Ugradni materijal za interventnu neuroradiologiju - koilovi sa pratećim potrošnim materijalom tip 5 | 1 | Intrakranijalne spirale od platine promera 0.010 i 0.020 inch kompatibilne sa mikrokateterom od 0.014 i 0.025 | NH250682 | Kom | 226600 | NEOMEDICA d.o.o. | 4-3/26 | 26.07.2026
Materijal za interventnu neuroradiologiju | 404-1-110/25-119 | 74 | Ugradni materijal za interventnu neuroradiologiju - koilovi sa pratećim potrošnim materijalom tip 5 | 1 | Intrakranijalne spirale od platine promera 0.010 i 0.020 inch kompatibilne sa mikrokateterom od 0.014 i 0.025 | NH250683 | Kom | 226600 | NEOMEDICA d.o.o. | 4-3/26 | 26.07.2026
Materijal za interventnu neuroradiologiju | 404-1-110/25-119 | 74 | Ugradni materijal za interventnu neuroradiologiju - koilovi sa pratećim potrošnim materijalom tip 5 | 1 | Intrakranijalne spirale od platine promera 0.010 i 0.020 inch kompatibilne sa mikrokateterom od 0.014 i 0.025 | NH250684 | Kom | 226600 | NEOMEDICA d.o.o. | 4-3/26 | 26.07.2026
Materijal za interventnu neuroradiologiju | 404-1-110/25-119 | 74 | Ugradni materijal za interventnu neuroradiologiju - koilovi sa pratećim potrošnim materijalom tip 5 | 1 | Intrakranijalne spirale od platine promera 0.010 i 0.020 inch kompatibilne sa mikrokateterom od 0.014 i 0.025 | NH250685 | Kom | 226600 | NEOMEDICA d.o.o. | 4-3/26 | 26.07.2026
Materijal za interventnu neuroradiologiju | 404-1-110/25-119 | 74 | Ugradni materijal za interventnu neuroradiologiju - koilovi sa pratećim potrošnim materijalom tip 5 | 1 | Intrakranijalne spirale od platine promera 0.010 i 0.020 inch kompatibilne sa mikrokateterom od 0.014 i 0.025 | NH250686 | Kom | 226600 | NEOMEDICA d.o.o. | 4-3/26 | 26.07.2026
Materijal za interventnu neuroradiologiju | 404-1-110/25-119 | 74 | Ugradni materijal za interventnu neuroradiologiju - koilovi sa pratećim potrošnim materijalom tip 5 | 1 | Intrakranijalne spirale od platine promera 0.010 i 0.020 inch kompatibilne sa mikrokateterom od 0.014 i 0.025 | NH250687 | Kom | 226600 | NEOMEDICA d.o.o. | 4-3/26 | 26.07.2026
Materijal za interventnu neuroradiologiju | 404-1-110/25-119 | 74 | Ugradni materijal za interventnu neuroradiologiju - koilovi sa pratećim potrošnim materijalom tip 5 | 1 | Intrakranijalne spirale od platine promera 0.010 i 0.020 inch kompatibilne sa mikrokateterom od 0.014 i 0.025 | NH250688 | Kom | 226600 | NEOMEDICA d.o.o. | 4-3/26 | 26.07.2026
Materijal za interventnu neuroradiologiju | 404-1-110/25-119 | 74 | Ugradni materijal za interventnu neuroradiologiju - koilovi sa pratećim potrošnim materijalom tip 5 | 1 | Intrakranijalne spirale od platine promera 0.010 i 0.020 inch kompatibilne sa mikrokateterom od 0.014 i 0.025 | NH250689 | Kom | 226600 | NEOMEDICA d.o.o. | 4-3/26 | 26.07.2026
Materijal za interventnu neuroradiologiju | 404-1-110/25-119 | 74 | Ugradni materijal za interventnu neuroradiologiju - koilovi sa pratećim potrošnim materijalom tip 5 | 1 | Intrakranijalne spirale od platine promera 0.010 i 0.020 inch kompatibilne sa mikrokateterom od 0.014 i 0.025 | NH250690 | Kom | 226600 | NEOMEDICA d.o.o. | 4-3/26 | 26.07.2026
Materijal za interventnu neuroradiologiju | 404-1-110/25-119 | 74 | Ugradni materijal za interventnu neuroradiologiju - koilovi sa pratećim potrošnim materijalom tip 5 | 1 | Intrakranijalne spirale od platine promera 0.010 i 0.020 inch kompatibilne sa mikrokateterom od 0.014 i 0.025 | NH250691 | Kom | 226600 | NEOMEDICA d.o.o. | 4-3/26 | 26.07.2026
Materijal za interventnu neuroradiologiju | 404-1-110/25-119 | 74 | Ugradni materijal za interventnu neuroradiologiju - koilovi sa pratećim potrošnim materijalom tip 5 | 1 | Intrakranijalne spirale od platine promera 0.010 i 0.020 inch kompatibilne sa mikrokateterom od 0.014 i 0.025 | NH250692 | Kom | 226600 | NEOMEDICA d.o.o. | 4-3/26 | 26.07.2026
Materijal za interventnu neuroradiologiju | 404-1-110/25-119 | 74 | Ugradni materijal za interventnu neuroradiologiju - koilovi sa pratećim potrošnim materijalom tip 5 | 1 | Intrakranijalne spirale od platine promera 0.010 i 0.020 inch kompatibilne sa mikrokateterom od 0.014 i 0.025 | NH250693 | Kom | 226600 | NEOMEDICA d.o.o. | 4-3/26 | 26.07.2026
Materijal za interventnu neuroradiologiju | 404-1-110/25-119 | 74 | Ugradni materijal za interventnu neuroradiologiju - koilovi sa pratećim potrošnim materijalom tip 5 | 1 | Intrakranijalne spirale od platine promera 0.010 i 0.020 inch kompatibilne sa mikrokateterom od 0.014 i 0.025 | NH250694 | Kom | 226600 | NEOMEDICA d.o.o. | 4-3/26 | 26.07.2026
Materijal za interventnu neuroradiologiju | 404-1-110/25-119 | 74 | Ugradni materijal za interventnu neuroradiologiju - koilovi sa pratećim potrošnim materijalom tip 5 | 1 | Intrakranijalne spirale od platine promera 0.010 i 0.020 inch kompatibilne sa mikrokateterom od 0.014 i 0.025 | NH250695 | Kom | 226600 | NEOMEDICA d.o.o. | 4-3/26 | 26.07.2026
Materijal za interventnu neuroradiologiju | 404-1-110/25-119 | 74 | Ugradni materijal za interventnu neuroradiologiju - koilovi sa pratećim potrošnim materijalom tip 5 | 1 | Intrakranijalne spirale od platine promera 0.010 i 0.020 inch kompatibilne sa mikrokateterom od 0.014 i 0.025 | NH250696 | Kom | 226600 | NEOMEDICA d.o.o. | 4-3/26 | 26.07.2026
Materijal za interventnu neuroradiologiju | 404-1-110/25-119 | 74 | Ugradni materijal za interventnu neuroradiologiju - koilovi sa pratećim potrošnim materijalom tip 5 | 1 | Intrakranijalne spirale od platine promera 0.010 i 0.020 inch kompatibilne sa mikrokateterom od 0.014 i 0.025 | NH250697 | Kom | 226600 | NEOMEDICA d.o.o. | 4-3/26 | 26.07.2026
Materijal za interventnu neuroradiologiju | 404-1-110/25-119 | 74 | Ugradni materijal za interventnu neuroradiologiju - koilovi sa pratećim potrošnim materijalom tip 5 | 1 | Intrakranijalne spirale od platine promera 0.010 i 0.020 inch kompatibilne sa mikrokateterom od 0.014 i 0.025 | NH250698 | Kom | 226600 | NEOMEDICA d.o.o. | 4-3/26 | 26.07.2026
Materijal za interventnu neuroradiologiju | 404-1-110/25-119 | 74 | Ugradni materijal za interventnu neuroradiologiju - koilovi sa pratećim potrošnim materijalom tip 5 | 1 | Intrakranijalne spirale od platine promera 0.010 i 0.020 inch kompatibilne sa mikrokateterom od 0.014 i 0.025 | NH250699 | Kom | 226600 | NEOMEDICA d.o.o. | 4-3/26 | 26.07.2026
Materijal za interventnu neuroradiologiju | 404-1-110/25-119 | 74 | Ugradni materijal za interventnu neuroradiologiju - koilovi sa pratećim potrošnim materijalom tip 5 | 1 | Intrakranijalne spirale od platine promera 0.010 i 0.020 inch kompatibilne sa mikrokateterom od 0.014 i 0.025 | NH250700 | Kom | 226600 | NEOMEDICA d.o.o. | 4-3/26 | 26.07.2026
Materijal za interventnu neuroradiologiju | 404-1-110/25-119 | 74 | Ugradni materijal za interventnu neuroradiologiju - koilovi sa pratećim potrošnim materijalom tip 5 | 1 | Intrakranijalne spirale od platine promera 0.010 i 0.020 inch kompatibilne sa mikrokateterom od 0.014 i 0.025 | NH250701 | Kom | 226600 | NEOMEDICA d.o.o. | 4-3/26 | 26.07.2026
Materijal za interventnu neuroradiologiju | 404-1-110/25-119 | 74 | Ugradni materijal za interventnu neuroradiologiju - koilovi sa pratećim potrošnim materijalom tip 5 | 1 | Intrakranijalne spirale od platine promera 0.010 i 0.020 inch kompatibilne sa mikrokateterom od 0.014 i 0.025 | NH250702 | Kom | 226600 | NEOMEDICA d.o.o. | 4-3/26 | 26.07.2026
Materijal za interventnu neuroradiologiju | 404-1-110/25-119 | 74 | Ugradni materijal za interventnu neuroradiologiju - koilovi sa pratećim potrošnim materijalom tip 5 | 1 | Intrakranijalne spirale od platine promera 0.010 i 0.020 inch kompatibilne sa mikrokateterom od 0.014 i 0.025 | NH250703 | Kom | 226600 | NEOMEDICA d.o.o. | 4-3/26 | 26.07.2026
Materijal za interventnu neuroradiologiju | 404-1-110/25-119 | 74 | Ugradni materijal za interventnu neuroradiologiju - koilovi sa pratećim potrošnim materijalom tip 5 | 1 | Intrakranijalne spirale od platine promera 0.010 i 0.020 inch kompatibilne sa mikrokateterom od 0.014 i 0.025 | NH250704 | Kom | 226600 | NEOMEDICA d.o.o. | 4-3/26 | 26.07.2026
Materijal za interventnu neuroradiologiju | 404-1-110/25-119 | 74 | Ugradni materijal za interventnu neuroradiologiju - koilovi sa pratećim potrošnim materijalom tip 5 | 1 | Intrakranijalne spirale od platine promera 0.010 i 0.020 inch kompatibilne sa mikrokateterom od 0.014 i 0.025 | NH250705 | Kom | 226600 | NEOMEDICA d.o.o. | 4-3/26 | 26.07.2026
Materijal za interventnu neuroradiologiju | 404-1-110/25-119 | 74 | Ugradni materijal za interventnu neuroradiologiju - koilovi sa pratećim potrošnim materijalom tip 5 | 1 | Intrakranijalne spirale od platine promera 0.010 i 0.020 inch kompatibilne sa mikrokateterom od 0.014 i 0.025 | NH250706 | Kom | 226600 | NEOMEDICA d.o.o. | 4-3/26 | 26.07.2026
Materijal za interventnu neuroradiologiju | 404-1-110/25-119 | 74 | Ugradni materijal za interventnu neuroradiologiju - koilovi sa pratećim potrošnim materijalom tip 5 | 1 | Intrakranijalne spirale od platine promera 0.010 i 0.020 inch kompatibilne sa mikrokateterom od 0.014 i 0.025 | NH250707 | Kom | 226600 | NEOMEDICA d.o.o. | 4-3/26 | 26.07.2026
Materijal za interventnu neuroradiologiju | 404-1-110/25-119 | 74 | Ugradni materijal za interventnu neuroradiologiju - koilovi sa pratećim potrošnim materijalom tip 5 | 1 | Intrakranijalne spirale od platine promera 0.010 i 0.020 inch kompatibilne sa mikrokateterom od 0.014 i 0.025 | NH250708 | Kom | 226600 | NEOMEDICA d.o.o. | 4-3/26 | 26.07.2026
Materijal za interventnu neuroradiologiju | 404-1-110/25-119 | 74 | Ugradni materijal za interventnu neuroradiologiju - koilovi sa pratećim potrošnim materijalom tip 5 | 1 | Intrakranijalne spirale od platine promera 0.010 i 0.020 inch kompatibilne sa mikrokateterom od 0.014 i 0.025 | NH250709 | Kom | 226600 | NEOMEDICA d.o.o. | 4-3/26 | 26.07.2026
Materijal za interventnu neuroradiologiju | 404-1-110/25-119 | 74 | Ugradni materijal za interventnu neuroradiologiju - koilovi sa pratećim potrošnim materijalom tip 5 | 1 | Intrakranijalne spirale od platine promera 0.010 i 0.020 inch kompatibilne sa mikrokateterom od 0.014 i 0.025 | NH250710 | Kom | 226600 | NEOMEDICA d.o.o. | 4-3/26 | 26.07.2026
Materijal za interventnu neuroradiologiju | 404-1-110/25-119 | 74 | Ugradni materijal za interventnu neuroradiologiju - koilovi sa pratećim potrošnim materijalom tip 5 | 1 | Intrakranijalne spirale od platine promera 0.010 i 0.020 inch kompatibilne sa mikrokateterom od 0.014 i 0.025 | NH250711 | Kom | 226600 | NEOMEDICA d.o.o. | 4-3/26 | 26.07.2026
Materijal za interventnu neuroradiologiju | 404-1-110/25-119 | 74 | Ugradni materijal za interventnu neuroradiologiju - koilovi sa pratećim potrošnim materijalom tip 5 | 1 | Intrakranijalne spirale od platine promera 0.010 i 0.020 inch kompatibilne sa mikrokateterom od 0.014 i 0.025 | NH250712 | Kom | 226600 | NEOMEDICA d.o.o. | 4-3/26 | 26.07.2026
Materijal za interventnu neuroradiologiju | 404-1-110/25-119 | 74 | Ugradni materijal za interventnu neuroradiologiju - koilovi sa pratećim potrošnim materijalom tip 5 | 1 | Intrakranijalne spirale od platine promera 0.010 i 0.020 inch kompatibilne sa mikrokateterom od 0.014 i 0.025 | NH250713 | Kom | 226600 | NEOMEDICA d.o.o. | 4-3/26 | 26.07.2026
Materijal za interventnu neuroradiologiju | 404-1-110/25-119 | 74 | Ugradni materijal za interventnu neuroradiologiju - koilovi sa pratećim potrošnim materijalom tip 5 | 1 | Intrakranijalne spirale od platine promera 0.010 i 0.020 inch kompatibilne sa mikrokateterom od 0.014 i 0.025 | NH250714 | Kom | 226600 | NEOMEDICA d.o.o. | 4-3/26 | 26.07.2026
Materijal za interventnu neuroradiologiju | 404-1-110/25-119 | 74 | Ugradni materijal za interventnu neuroradiologiju - koilovi sa pratećim potrošnim materijalom tip 5 | 1 | Intrakranijalne spirale od platine promera 0.010 i 0.020 inch kompatibilne sa mikrokateterom od 0.014 i 0.025 | NH250715 | Kom | 226600 | NEOMEDICA d.o.o. | 4-3/26 | 26.07.2026
Materijal za interventnu neuroradiologiju | 404-1-110/25-119 | 74 | Ugradni materijal za interventnu neuroradiologiju - koilovi sa pratećim potrošnim materijalom tip 5 | 1 | Intrakranijalne spirale od platine promera 0.010 i 0.020 inch kompatibilne sa mikrokateterom od 0.014 i 0.025 | NH250716 | Kom | 226600 | NEOMEDICA d.o.o. | 4-3/26 | 26.07.2026
Materijal za interventnu neuroradiologiju | 404-1-110/25-119 | 74 | Ugradni materijal za interventnu neuroradiologiju - koilovi sa pratećim potrošnim materijalom tip 5 | 1 | Intrakranijalne spirale od platine promera 0.010 i 0.020 inch kompatibilne sa mikrokateterom od 0.014 i 0.025 | NH250717 | Kom | 226600 | NEOMEDICA d.o.o. | 4-3/26 | 26.07.2026
Materijal za interventnu neuroradiologiju | 404-1-110/25-119 | 74 | Ugradni materijal za interventnu neuroradiologiju - koilovi sa pratećim potrošnim materijalom tip 5 | 1 | Intrakranijalne spirale od platine promera 0.010 i 0.020 inch kompatibilne sa mikrokateterom od 0.014 i 0.025 | NH250718 | Kom | 226600 | NEOMEDICA d.o.o. | 4-3/26 | 26.07.2026
Materijal za interventnu neuroradiologiju | 404-1-110/25-119 | 74 | Ugradni materijal za interventnu neuroradiologiju - koilovi sa pratećim potrošnim materijalom tip 5 | 1 | Intrakranijalne spirale od platine promera 0.010 i 0.020 inch kompatibilne sa mikrokateterom od 0.014 i 0.025 | NH250719 | Kom | 226600 | NEOMEDICA d.o.o. | 4-3/26 | 26.07.2026
Materijal za interventnu neuroradiologiju | 404-1-110/25-119 | 74 | Ugradni materijal za interventnu neuroradiologiju - koilovi sa pratećim potrošnim materijalom tip 5 | 1 | Intrakranijalne spirale od platine promera 0.010 i 0.020 inch kompatibilne sa mikrokateterom od 0.014 i 0.025 | NH250720 | Kom | 226600 | NEOMEDICA d.o.o. | 4-3/26 | 26.07.2026
Materijal za interventnu neuroradiologiju | 404-1-110/25-119 | 74 | Ugradni materijal za interventnu neuroradiologiju - koilovi sa pratećim potrošnim materijalom tip 5 | 1 | Intrakranijalne spirale od platine promera 0.010 i 0.020 inch kompatibilne sa mikrokateterom od 0.014 i 0.025 | NH250721 | Kom | 226600 | NEOMEDICA d.o.o. | 4-3/26 | 26.07.2026
Materijal za interventnu neuroradiologiju | 404-1-110/25-119 | 74 | Ugradni materijal za interventnu neuroradiologiju - koilovi sa pratećim potrošnim materijalom tip 5 | 1 | Intrakranijalne spirale od platine promera 0.010 i 0.020 inch kompatibilne sa mikrokateterom od 0.014 i 0.025 | NH250722 | Kom | 226600 | NEOMEDICA d.o.o. | 4-3/26 | 26.07.2026
Materijal za interventnu neuroradiologiju | 404-1-110/25-119 | 74 | Ugradni materijal za interventnu neuroradiologiju - koilovi sa pratećim potrošnim materijalom tip 5 | 1 | Intrakranijalne spirale od platine promera 0.010 i 0.020 inch kompatibilne sa mikrokateterom od 0.014 i 0.025 | NH250723 | Kom | 226600 | NEOMEDICA d.o.o. | 4-3/26 | 26.07.2026
Materijal za interventnu neuroradiologiju | 404-1-110/25-119 | 74 | Ugradni materijal za interventnu neuroradiologiju - koilovi sa pratećim potrošnim materijalom tip 5 | 1 | Intrakranijalne spirale od platine promera 0.010 i 0.020 inch kompatibilne sa mikrokateterom od 0.014 i 0.025 | NH250724 | Kom | 226600 | NEOMEDICA d.o.o. | 4-3/26 | 26.07.2026
Materijal za interventnu neuroradiologiju | 404-1-110/25-119 | 74 | Ugradni materijal za interventnu neuroradiologiju - koilovi sa pratećim potrošnim materijalom tip 5 | 1 | Intrakranijalne spirale od platine promera 0.010 i 0.020 inch kompatibilne sa mikrokateterom od 0.014 i 0.025 | NH250725 | Kom | 226600 | NEOMEDICA d.o.o. | 4-3/26 | 26.07.2026
Materijal za interventnu neuroradiologiju | 404-1-110/25-119 | 74 | Ugradni materijal za interventnu neuroradiologiju - koilovi sa pratećim potrošnim materijalom tip 5 | 1 | Intrakranijalne spirale od platine promera 0.010 i 0.020 inch kompatibilne sa mikrokateterom od 0.014 i 0.025 | NH250726 | Kom | 226600 | NEOMEDICA d.o.o. | 4-3/26 | 26.07.2026
Materijal za interventnu neuroradiologiju | 404-1-110/25-119 | 74 | Ugradni materijal za interventnu neuroradiologiju - koilovi sa pratećim potrošnim materijalom tip 5 | 1 | Intrakranijalne spirale od platine promera 0.010 i 0.020 inch kompatibilne sa mikrokateterom od 0.014 i 0.025 | NH250727 | Kom | 226600 | NEOMEDICA d.o.o. | 4-3/26 | 26.07.2026
Materijal za interventnu neuroradiologiju | 404-1-110/25-119 | 74 | Ugradni materijal za interventnu neuroradiologiju - koilovi sa pratećim potrošnim materijalom tip 5 | 1 | Intrakranijalne spirale od platine promera 0.010 i 0.020 inch kompatibilne sa mikrokateterom od 0.014 i 0.025 | NH250728 | Kom | 226600 | NEOMEDICA d.o.o. | 4-3/26 | 26.07.2026
Materijal za interventnu neuroradiologiju | 404-1-110/25-119 | 74 | Ugradni materijal za interventnu neuroradiologiju - koilovi sa pratećim potrošnim materijalom tip 5 | 1 | Intrakranijalne spirale od platine promera 0.010 i 0.020 inch kompatibilne sa mikrokateterom od 0.014 i 0.025 | NH250729 | Kom | 226600 | NEOMEDICA d.o.o. | 4-3/26 | 26.07.2026
Materijal za interventnu neuroradiologiju | 404-1-110/25-119 | 74 | Ugradni materijal za interventnu neuroradiologiju - koilovi sa pratećim potrošnim materijalom tip 5 | 1 | Intrakranijalne spirale od platine promera 0.010 i 0.020 inch kompatibilne sa mikrokateterom od 0.014 i 0.025 | NH250730 | Kom | 226600 | NEOMEDICA d.o.o. | 4-3/26 | 26.07.2026
Materijal za interventnu neuroradiologiju | 404-1-110/25-119 | 74 | Ugradni materijal za interventnu neuroradiologiju - koilovi sa pratećim potrošnim materijalom tip 5 | 1 | Intrakranijalne spirale od platine promera 0.010 i 0.020 inch kompatibilne sa mikrokateterom od 0.014 i 0.025 | NH250731 | Kom | 226600 | NEOMEDICA d.o.o. | 4-3/26 | 26.07.2026
Materijal za interventnu neuroradiologiju | 404-1-110/25-119 | 74 | Ugradni materijal za interventnu neuroradiologiju - koilovi sa pratećim potrošnim materijalom tip 5 | 1 | Intrakranijalne spirale od platine promera 0.010 i 0.020 inch kompatibilne sa mikrokateterom od 0.014 i 0.025 | NH250732 | Kom | 226600 | NEOMEDICA d.o.o. | 4-3/26 | 26.07.2026
Materijal za interventnu neuroradiologiju | 404-1-110/25-119 | 74 | Ugradni materijal za interventnu neuroradiologiju - koilovi sa pratećim potrošnim materijalom tip 5 | 1 | Intrakranijalne spirale od platine promera 0.010 i 0.020 inch kompatibilne sa mikrokateterom od 0.014 i 0.025 | NH250733 | Kom | 226600 | NEOMEDICA d.o.o. | 4-3/26 | 26.07.2026
Materijal za interventnu neuroradiologiju | 404-1-110/25-119 | 74 | Ugradni materijal za interventnu neuroradiologiju - koilovi sa pratećim potrošnim materijalom tip 5 | 1 | Intrakranijalne spirale od platine promera 0.010 i 0.020 inch kompatibilne sa mikrokateterom od 0.014 i 0.025 | NH250734 | Kom | 226600 | NEOMEDICA d.o.o. | 4-3/26 | 26.07.2026
Materijal za interventnu neuroradiologiju | 404-1-110/25-119 | 74 | Ugradni materijal za interventnu neuroradiologiju - koilovi sa pratećim potrošnim materijalom tip 5 | 1 | Intrakranijalne spirale od platine promera 0.010 i 0.020 inch kompatibilne sa mikrokateterom od 0.014 i 0.025 | NH250735 | Kom | 226600 | NEOMEDICA d.o.o. | 4-3/26 | 26.07.2026
Materijal za interventnu neuroradiologiju | 404-1-110/25-119 | 74 | Ugradni materijal za interventnu neuroradiologiju - koilovi sa pratećim potrošnim materijalom tip 5 | 1 | Intrakranijalne spirale od platine promera 0.010 i 0.020 inch kompatibilne sa mikrokateterom od 0.014 i 0.025 | NH250736 | Kom | 226600 | NEOMEDICA d.o.o. | 4-3/26 | 26.07.2026
Materijal za interventnu neuroradiologiju | 404-1-110/25-119 | 74 | Ugradni materijal za interventnu neuroradiologiju - koilovi sa pratećim potrošnim materijalom tip 5 | 1 | Intrakranijalne spirale od platine promera 0.010 i 0.020 inch kompatibilne sa mikrokateterom od 0.014 i 0.025 | NH250737 | Kom | 226600 | NEOMEDICA d.o.o. | 4-3/26 | 26.07.2026
Materijal za interventnu neuroradiologiju | 404-1-110/25-119 | 74 | Ugradni materijal za interventnu neuroradiologiju - koilovi sa pratećim potrošnim materijalom tip 5 | 1 | Intrakranijalne spirale od platine promera 0.010 i 0.020 inch kompatibilne sa mikrokateterom od 0.014 i 0.025 | NH250738 | Kom | 226600 | NEOMEDICA d.o.o. | 4-3/26 | 26.07.2026
Materijal za interventnu neuroradiologiju | 404-1-110/25-119 | 74 | Ugradni materijal za interventnu neuroradiologiju - koilovi sa pratećim potrošnim materijalom tip 5 | 1 | Intrakranijalne spirale od platine promera 0.010 i 0.020 inch kompatibilne sa mikrokateterom od 0.014 i 0.025 | NH250739 | Kom | 226600 | NEOMEDICA d.o.o. | 4-3/26 | 26.07.2026
Materijal za interventnu neuroradiologiju | 404-1-110/25-119 | 74 | Ugradni materijal za interventnu neuroradiologiju - koilovi sa pratećim potrošnim materijalom tip 5 | 1 | Intrakranijalne spirale od platine promera 0.010 i 0.020 inch kompatibilne sa mikrokateterom od 0.014 i 0.025 | NH250740 | Kom | 226600 | NEOMEDICA d.o.o. | 4-3/26 | 26.07.2026
Materijal za interventnu neuroradiologiju | 404-1-110/25-119 | 74 | Ugradni materijal za interventnu neuroradiologiju - koilovi sa pratećim potrošnim materijalom tip 5 | 1 | Intrakranijalne spirale od platine promera 0.010 i 0.020 inch kompatibilne sa mikrokateterom od 0.014 i 0.025 | NH250741 | Kom | 226600 | NEOMEDICA d.o.o. | 4-3/26 | 26.07.2026
Materijal za interventnu neuroradiologiju | 404-1-110/25-119 | 74 | Ugradni materijal za interventnu neuroradiologiju - koilovi sa pratećim potrošnim materijalom tip 5 | 1 | Intrakranijalne spirale od platine promera 0.010 i 0.020 inch kompatibilne sa mikrokateterom od 0.014 i 0.025 | NH250742 | Kom | 226600 | NEOMEDICA d.o.o. | 4-3/26 | 26.07.2026
Materijal za interventnu neuroradiologiju | 404-1-110/25-119 | 74 | Ugradni materijal za interventnu neuroradiologiju - koilovi sa pratećim potrošnim materijalom tip 5 | 1 | Intrakranijalne spirale od platine promera 0.010 i 0.020 inch kompatibilne sa mikrokateterom od 0.014 i 0.025 | NH250743 | Kom | 226600 | NEOMEDICA d.o.o. | 4-3/26 | 26.07.2026
Materijal za interventnu neuroradiologiju | 404-1-110/25-119 | 74 | Ugradni materijal za interventnu neuroradiologiju - koilovi sa pratećim potrošnim materijalom tip 5 | 1 | Intrakranijalne spirale od platine promera 0.010 i 0.020 inch kompatibilne sa mikrokateterom od 0.014 i 0.025 | NH250744 | Kom | 226600 | NEOMEDICA d.o.o. | 4-3/26 | 26.07.2026
Materijal za interventnu neuroradiologiju | 404-1-110/25-119 | 74 | Ugradni materijal za interventnu neuroradiologiju - koilovi sa pratećim potrošnim materijalom tip 5 | 1 | Intrakranijalne spirale od platine promera 0.010 i 0.020 inch kompatibilne sa mikrokateterom od 0.014 i 0.025 | NH250745 | Kom | 226600 | NEOMEDICA d.o.o. | 4-3/26 | 26.07.2026
Materijal za interventnu neuroradiologiju | 404-1-110/25-119 | 74 | Ugradni materijal za interventnu neuroradiologiju - koilovi sa pratećim potrošnim materijalom tip 5 | 1 | Intrakranijalne spirale od platine promera 0.010 i 0.020 inch kompatibilne sa mikrokateterom od 0.014 i 0.025 | NH250746 | Kom | 226600 | NEOMEDICA d.o.o. | 4-3/26 | 26.07.2026
Materijal za interventnu neuroradiologiju | 404-1-110/25-119 | 74 | Ugradni materijal za interventnu neuroradiologiju - koilovi sa pratećim potrošnim materijalom tip 5 | 1 | Intrakranijalne spirale od platine promera 0.010 i 0.020 inch kompatibilne sa mikrokateterom od 0.014 i 0.025 | NH250747 | Kom | 226600 | NEOMEDICA d.o.o. | 4-3/26 | 26.07.2026
Materijal za interventnu neuroradiologiju | 404-1-110/25-119 | 74 | Ugradni materijal za interventnu neuroradiologiju - koilovi sa pratećim potrošnim materijalom tip 5 | 1 | Intrakranijalne spirale od platine promera 0.010 i 0.020 inch kompatibilne sa mikrokateterom od 0.014 i 0.025 | NH250748 | Kom | 226600 | NEOMEDICA d.o.o. | 4-3/26 | 26.07.2026
Materijal za interventnu neuroradiologiju | 404-1-110/25-119 | 74 | Ugradni materijal za interventnu neuroradiologiju - koilovi sa pratećim potrošnim materijalom tip 5 | 1 | Intrakranijalne spirale od platine promera 0.010 i 0.020 inch kompatibilne sa mikrokateterom od 0.014 i 0.025 | NH250749 | Kom | 226600 | NEOMEDICA d.o.o. | 4-3/26 | 26.07.2026
Materijal za interventnu neuroradiologiju | 404-1-110/25-119 | 74 | Ugradni materijal za interventnu neuroradiologiju - koilovi sa pratećim potrošnim materijalom tip 5 | 1 | Intrakranijalne spirale od platine promera 0.010 i 0.020 inch kompatibilne sa mikrokateterom od 0.014 i 0.025 | NH250750 | Kom | 226600 | NEOMEDICA d.o.o. | 4-3/26 | 26.07.2026
Materijal za interventnu neuroradiologiju | 404-1-110/25-119 | 74 | Ugradni materijal za interventnu neuroradiologiju - koilovi sa pratećim potrošnim materijalom tip 5 | 1 | Intrakranijalne spirale od platine promera 0.010 i 0.020 inch kompatibilne sa mikrokateterom od 0.014 i 0.025 | NH250751 | Kom | 226600 | NEOMEDICA d.o.o. | 4-3/26 | 26.07.2026
Materijal za interventnu neuroradiologiju | 404-1-110/25-119 | 74 | Ugradni materijal za interventnu neuroradiologiju - koilovi sa pratećim potrošnim materijalom tip 5 | 1 | Intrakranijalne spirale od platine promera 0.010 i 0.020 inch kompatibilne sa mikrokateterom od 0.014 i 0.025 | NH250752 | Kom | 226600 | NEOMEDICA d.o.o. | 4-3/26 | 26.07.2026
Materijal za interventnu neuroradiologiju | 404-1-110/25-119 | 74 | Ugradni materijal za interventnu neuroradiologiju - koilovi sa pratećim potrošnim materijalom tip 5 | 1 | Intrakranijalne spirale od platine promera 0.010 i 0.020 inch kompatibilne sa mikrokateterom od 0.014 i 0.025 | NH250753 | Kom | 226600 | NEOMEDICA d.o.o. | 4-3/26 | 26.07.2026
Materijal za interventnu neuroradiologiju | 404-1-110/25-119 | 74 | Ugradni materijal za interventnu neuroradiologiju - koilovi sa pratećim potrošnim materijalom tip 5 | 1 | Intrakranijalne spirale od platine promera 0.010 i 0.020 inch kompatibilne sa mikrokateterom od 0.014 i 0.025 | NH250754 | Kom | 226600 | NEOMEDICA d.o.o. | 4-3/26 | 26.07.2026
Materijal za interventnu neuroradiologiju | 404-1-110/25-119 | 74 | Ugradni materijal za interventnu neuroradiologiju - koilovi sa pratećim potrošnim materijalom tip 5 | 1 | Intrakranijalne spirale od platine promera 0.010 i 0.020 inch kompatibilne sa mikrokateterom od 0.014 i 0.025 | NH250755 | Kom | 226600 | NEOMEDICA d.o.o. | 4-3/26 | 26.07.2026
Materijal za interventnu neuroradiologiju | 404-1-110/25-119 | 74 | Ugradni materijal za interventnu neuroradiologiju - koilovi sa pratećim potrošnim materijalom tip 5 | 1 | Intrakranijalne spirale od platine promera 0.010 i 0.020 inch kompatibilne sa mikrokateterom od 0.014 i 0.025 | NH250756 | Kom | 226600 | NEOMEDICA d.o.o. | 4-3/26 | 26.07.2026
Materijal za interventnu neuroradiologiju | 404-1-110/25-119 | 74 | Ugradni materijal za interventnu neuroradiologiju - koilovi sa pratećim potrošnim materijalom tip 5 | 1 | Intrakranijalne spirale od platine promera 0.010 i 0.020 inch kompatibilne sa mikrokateterom od 0.014 i 0.025 | NH250757 | Kom | 226600 | NEOMEDICA d.o.o. | 4-3/26 | 26.07.2026
Materijal za interventnu neuroradiologiju | 404-1-110/25-119 | 74 | Ugradni materijal za interventnu neuroradiologiju - koilovi sa pratećim potrošnim materijalom tip 5 | 1 | Intrakranijalne spirale od platine promera 0.010 i 0.020 inch kompatibilne sa mikrokateterom od 0.014 i 0.025 | NH250758 | Kom | 226600 | NEOMEDICA d.o.o. | 4-3/26 | 26.07.2026
Materijal za interventnu neuroradiologiju | 404-1-110/25-119 | 74 | Ugradni materijal za interventnu neuroradiologiju - koilovi sa pratećim potrošnim materijalom tip 5 | 1 | Intrakranijalne spirale od platine promera 0.010 i 0.020 inch kompatibilne sa mikrokateterom od 0.014 i 0.025 | NH250759 | Kom | 226600 | NEOMEDICA d.o.o. | 4-3/26 | 26.07.2026
Materijal za interventnu neuroradiologiju | 404-1-110/25-119 | 74 | Ugradni materijal za interventnu neuroradiologiju - koilovi sa pratećim potrošnim materijalom tip 5 | 1 | Intrakranijalne spirale od platine promera 0.010 i 0.020 inch kompatibilne sa mikrokateterom od 0.014 i 0.025 | NH250760 | Kom | 226600 | NEOMEDICA d.o.o. | 4-3/26 | 26.07.2026
Materijal za interventnu neuroradiologiju | 404-1-110/25-119 | 74 | Ugradni materijal za interventnu neuroradiologiju - koilovi sa pratećim potrošnim materijalom tip 5 | 1 | Intrakranijalne spirale od platine promera 0.010 i 0.020 inch kompatibilne sa mikrokateterom od 0.014 i 0.025 | NH250761 | Kom | 226600 | NEOMEDICA d.o.o. | 4-3/26 | 26.07.2026
Materijal za interventnu neuroradiologiju | 404-1-110/25-119 | 74 | Ugradni materijal za interventnu neuroradiologiju - koilovi sa pratećim potrošnim materijalom tip 5 | 1 | Intrakranijalne spirale od platine promera 0.010 i 0.020 inch kompatibilne sa mikrokateterom od 0.014 i 0.025 | NH250762 | Kom | 226600 | NEOMEDICA d.o.o. | 4-3/26 | 26.07.2026
Materijal za interventnu neuroradiologiju | 404-1-110/25-119 | 74 | Ugradni materijal za interventnu neuroradiologiju - koilovi sa pratećim potrošnim materijalom tip 5 | 1 | Intrakranijalne spirale od platine promera 0.010 i 0.020 inch kompatibilne sa mikrokateterom od 0.014 i 0.025 | NH250763 | Kom | 226600 | NEOMEDICA d.o.o. | 4-3/26 | 26.07.2026
Materijal za interventnu neuroradiologiju | 404-1-110/25-119 | 74 | Ugradni materijal za interventnu neuroradiologiju - koilovi sa pratećim potrošnim materijalom tip 5 | 1 | Intrakranijalne spirale od platine promera 0.010 i 0.020 inch kompatibilne sa mikrokateterom od 0.014 i 0.025 | NH250764 | Kom | 226600 | NEOMEDICA d.o.o. | 4-3/26 | 26.07.2026
Materijal za interventnu neuroradiologiju | 404-1-110/25-119 | 74 | Ugradni materijal za interventnu neuroradiologiju - koilovi sa pratećim potrošnim materijalom tip 5 | 1 | Intrakranijalne spirale od platine promera 0.010 i 0.020 inch kompatibilne sa mikrokateterom od 0.014 i 0.025 | NH250765 | Kom | 226600 | NEOMEDICA d.o.o. | 4-3/26 | 26.07.2026
Materijal za interventnu neuroradiologiju | 404-1-110/25-119 | 74 | Ugradni materijal za interventnu neuroradiologiju - koilovi sa pratećim potrošnim materijalom tip 5 | 1 | Intrakranijalne spirale od platine promera 0.010 i 0.020 inch kompatibilne sa mikrokateterom od 0.014 i 0.025 | NH250766 | Kom | 226600 | NEOMEDICA d.o.o. | 4-3/26 | 26.07.2026
Materijal za interventnu neuroradiologiju | 404-1-110/25-119 | 74 | Ugradni materijal za interventnu neuroradiologiju - koilovi sa pratećim potrošnim materijalom tip 5 | 1 | Intrakranijalne spirale od platine promera 0.010 i 0.020 inch kompatibilne sa mikrokateterom od 0.014 i 0.025 | NH250767 | Kom | 226600 | NEOMEDICA d.o.o. | 4-3/26 | 26.07.2026
Materijal za interventnu neuroradiologiju | 404-1-110/25-119 | 74 | Ugradni materijal za interventnu neuroradiologiju - koilovi sa pratećim potrošnim materijalom tip 5 | 1 | Intrakranijalne spirale od platine promera 0.010 i 0.020 inch kompatibilne sa mikrokateterom od 0.014 i 0.025 | NH250769 | Kom | 226600 | NEOMEDICA d.o.o. | 4-3/26 | 26.07.2026
Materijal za interventnu neuroradiologiju | 404-1-110/25-119 | 74 | Ugradni materijal za interventnu neuroradiologiju - koilovi sa pratećim potrošnim materijalom tip 5 | 1 | Intrakranijalne spirale od platine promera 0.010 i 0.020 inch kompatibilne sa mikrokateterom od 0.014 i 0.025 | NH250770 | Kom | 226600 | NEOMEDICA d.o.o. | 4-3/26 | 26.07.2026
Materijal za interventnu neuroradiologiju | 404-1-110/25-119 | 74 | Ugradni materijal za interventnu neuroradiologiju - koilovi sa pratećim potrošnim materijalom tip 5 | 1 | Intrakranijalne spirale od platine promera 0.010 i 0.020 inch kompatibilne sa mikrokateterom od 0.014 i 0.025 | NH250771 | Kom | 226600 | NEOMEDICA d.o.o. | 4-3/26 | 26.07.2026
Materijal za interventnu neuroradiologiju | 404-1-110/25-119 | 74 | Ugradni materijal za interventnu neuroradiologiju - koilovi sa pratećim potrošnim materijalom tip 5 | 1 | Intrakranijalne spirale od platine promera 0.010 i 0.020 inch kompatibilne sa mikrokateterom od 0.014 i 0.025 | NH250772 | Kom | 226600 | NEOMEDICA d.o.o. | 4-3/26 | 26.07.2026
Materijal za interventnu neuroradiologiju | 404-1-110/25-119 | 74 | Ugradni materijal za interventnu neuroradiologiju - koilovi sa pratećim potrošnim materijalom tip 5 | 1 | Intrakranijalne spirale od platine promera 0.010 i 0.020 inch kompatibilne sa mikrokateterom od 0.014 i 0.025 | NH250773 | Kom | 226600 | NEOMEDICA d.o.o. | 4-3/26 | 26.07.2026
Materijal za interventnu neuroradiologiju | 404-1-110/25-119 | 74 | Ugradni materijal za interventnu neuroradiologiju - koilovi sa pratećim potrošnim materijalom tip 5 | 1 | Intrakranijalne spirale od platine promera 0.010 i 0.020 inch kompatibilne sa mikrokateterom od 0.014 i 0.025 | NH250774 | Kom | 226600 | NEOMEDICA d.o.o. | 4-3/26 | 26.07.2026
Materijal za interventnu neuroradiologiju | 404-1-110/25-119 | 74 | Ugradni materijal za interventnu neuroradiologiju - koilovi sa pratećim potrošnim materijalom tip 5 | 1 | Intrakranijalne spirale od platine promera 0.010 i 0.020 inch kompatibilne sa mikrokateterom od 0.014 i 0.025 | NH250775 | Kom | 226600 | NEOMEDICA d.o.o. | 4-3/26 | 26.07.2026
Materijal za interventnu neuroradiologiju | 404-1-110/25-119 | 74 | Ugradni materijal za interventnu neuroradiologiju - koilovi sa pratećim potrošnim materijalom tip 5 | 1 | Intrakranijalne spirale od platine promera 0.010 i 0.020 inch kompatibilne sa mikrokateterom od 0.014 i 0.025 | NH250776 | Kom | 226600 | NEOMEDICA d.o.o. | 4-3/26 | 26.07.2026
Materijal za interventnu neuroradiologiju | 404-1-110/25-119 | 74 | Ugradni materijal za interventnu neuroradiologiju - koilovi sa pratećim potrošnim materijalom tip 5 | 1 | Intrakranijalne spirale od platine promera 0.010 i 0.020 inch kompatibilne sa mikrokateterom od 0.014 i 0.025 | NH250777 | Kom | 226600 | NEOMEDICA d.o.o. | 4-3/26 | 26.07.2026
Materijal za interventnu neuroradiologiju | 404-1-110/25-119 | 74 | Ugradni materijal za interventnu neuroradiologiju - koilovi sa pratećim potrošnim materijalom tip 5 | 1 | Intrakranijalne spirale od platine promera 0.010 i 0.020 inch kompatibilne sa mikrokateterom od 0.014 i 0.025 | NH250778 | Kom | 226600 | NEOMEDICA d.o.o. | 4-3/26 | 26.07.2026
Materijal za interventnu neuroradiologiju | 404-1-110/25-119 | 74 | Ugradni materijal za interventnu neuroradiologiju - koilovi sa pratećim potrošnim materijalom tip 5 | 1 | Intrakranijalne spirale od platine promera 0.010 i 0.020 inch kompatibilne sa mikrokateterom od 0.014 i 0.025 | NH250779 | Kom | 226600 | NEOMEDICA d.o.o. | 4-3/26 | 26.07.2026
Materijal za interventnu neuroradiologiju | 404-1-110/25-119 | 74 | Ugradni materijal za interventnu neuroradiologiju - koilovi sa pratećim potrošnim materijalom tip 5 | 1 | Intrakranijalne spirale od platine promera 0.010 i 0.020 inch kompatibilne sa mikrokateterom od 0.014 i 0.025 | NH250780 | Kom | 226600 | NEOMEDICA d.o.o. | 4-3/26 | 26.07.2026
Materijal za interventnu neuroradiologiju | 404-1-110/25-119 | 74 | Ugradni materijal za interventnu neuroradiologiju - koilovi sa pratećim potrošnim materijalom tip 5 | 1 | Intrakranijalne spirale od platine promera 0.010 i 0.020 inch kompatibilne sa mikrokateterom od 0.014 i 0.025 | NH250781 | Kom | 226600 | NEOMEDICA d.o.o. | 4-3/26 | 26.07.2026
Materijal za interventnu neuroradiologiju | 404-1-110/25-119 | 74 | Ugradni materijal za interventnu neuroradiologiju - koilovi sa pratećim potrošnim materijalom tip 5 | 1 | Intrakranijalne spirale od platine promera 0.010 i 0.020 inch kompatibilne sa mikrokateterom od 0.014 i 0.025 | NH250789 | Kom | 226600 | NEOMEDICA d.o.o. | 4-3/26 | 26.07.2026
Materijal za interventnu neuroradiologiju | 404-1-110/25-119 | 74 | Ugradni materijal za interventnu neuroradiologiju - koilovi sa pratećim potrošnim materijalom tip 5 | 1 | Intrakranijalne spirale od platine promera 0.010 i 0.020 inch kompatibilne sa mikrokateterom od 0.014 i 0.025 | NH250790 | Kom | 226600 | NEOMEDICA d.o.o. | 4-3/26 | 26.07.2026
Materijal za interventnu neuroradiologiju | 404-1-110/25-119 | 74 | Ugradni materijal za interventnu neuroradiologiju - koilovi sa pratećim potrošnim materijalom tip 5 | 1 | Intrakranijalne spirale od platine promera 0.010 i 0.020 inch kompatibilne sa mikrokateterom od 0.014 i 0.025 | NH250791 | Kom | 226600 | NEOMEDICA d.o.o. | 4-3/26 | 26.07.2026
Materijal za interventnu neuroradiologiju | 404-1-110/25-119 | 74 | Ugradni materijal za interventnu neuroradiologiju - koilovi sa pratećim potrošnim materijalom tip 5 | 1 | Intrakranijalne spirale od platine promera 0.010 i 0.020 inch kompatibilne sa mikrokateterom od 0.014 i 0.025 | NH250792 | Kom | 226600 | NEOMEDICA d.o.o. | 4-3/26 | 26.07.2026
Materijal za interventnu neuroradiologiju | 404-1-110/25-119 | 74 | Ugradni materijal za interventnu neuroradiologiju - koilovi sa pratećim potrošnim materijalom tip 5 | 1 | Intrakranijalne spirale od platine promera 0.010 i 0.020 inch kompatibilne sa mikrokateterom od 0.014 i 0.025 | NH250793 | Kom | 226600 | NEOMEDICA d.o.o. | 4-3/26 | 26.07.2026
Materijal za interventnu neuroradiologiju | 404-1-110/25-119 | 74 | Ugradni materijal za interventnu neuroradiologiju - koilovi sa pratećim potrošnim materijalom tip 5 | 1 | Intrakranijalne spirale od platine promera 0.010 i 0.020 inch kompatibilne sa mikrokateterom od 0.014 i 0.025 | NH250794 | Kom | 226600 | NEOMEDICA d.o.o. | 4-3/26 | 26.07.2026
Materijal za interventnu neuroradiologiju | 404-1-110/25-119 | 74 | Ugradni materijal za interventnu neuroradiologiju - koilovi sa pratećim potrošnim materijalom tip 5 | 1 | Intrakranijalne spirale od platine promera 0.010 i 0.020 inch kompatibilne sa mikrokateterom od 0.014 i 0.025 | NH250795 | Kom | 226600 | NEOMEDICA d.o.o. | 4-3/26 | 26.07.2026
Materijal za interventnu neuroradiologiju | 404-1-110/25-119 | 74 | Ugradni materijal za interventnu neuroradiologiju - koilovi sa pratećim potrošnim materijalom tip 5 | 1 | Intrakranijalne spirale od platine promera 0.010 i 0.020 inch kompatibilne sa mikrokateterom od 0.014 i 0.025 | NH250796 | Kom | 226600 | NEOMEDICA d.o.o. | 4-3/26 | 26.07.2026
Materijal za interventnu neuroradiologiju | 404-1-110/25-119 | 74 | Ugradni materijal za interventnu neuroradiologiju - koilovi sa pratećim potrošnim materijalom tip 5 | 1 | Intrakranijalne spirale od platine promera 0.010 i 0.020 inch kompatibilne sa mikrokateterom od 0.014 i 0.025 | NH250797 | Kom | 226600 | NEOMEDICA d.o.o. | 4-3/26 | 26.07.2026
Materijal za interventnu neuroradiologiju | 404-1-110/25-119 | 74 | Ugradni materijal za interventnu neuroradiologiju - koilovi sa pratećim potrošnim materijalom tip 5 | 1 | Intrakranijalne spirale od platine promera 0.010 i 0.020 inch kompatibilne sa mikrokateterom od 0.014 i 0.025 | NH250798 | Kom | 226600 | NEOMEDICA d.o.o. | 4-3/26 | 26.07.2026
Materijal za interventnu neuroradiologiju | 404-1-110/25-119 | 74 | Ugradni materijal za interventnu neuroradiologiju - koilovi sa pratećim potrošnim materijalom tip 5 | 1 | Intrakranijalne spirale od platine promera 0.010 i 0.020 inch kompatibilne sa mikrokateterom od 0.014 i 0.025 | NH250799 | Kom | 226600 | NEOMEDICA d.o.o. | 4-3/26 | 26.07.2026
Materijal za interventnu neuroradiologiju | 404-1-110/25-119 | 74 | Ugradni materijal za interventnu neuroradiologiju - koilovi sa pratećim potrošnim materijalom tip 5 | 1 | Intrakranijalne spirale od platine promera 0.010 i 0.020 inch kompatibilne sa mikrokateterom od 0.014 i 0.025 | NH250800 | Kom | 226600 | NEOMEDICA d.o.o. | 4-3/26 | 26.07.2026
Materijal za interventnu neuroradiologiju | 404-1-110/25-119 | 74 | Ugradni materijal za interventnu neuroradiologiju - koilovi sa pratećim potrošnim materijalom tip 5 | 1 | Intrakranijalne spirale od platine promera 0.010 i 0.020 inch kompatibilne sa mikrokateterom od 0.014 i 0.025 | NH250801 | Kom | 226600 | NEOMEDICA d.o.o. | 4-3/26 | 26.07.2026
Materijal za interventnu neuroradiologiju | 404-1-110/25-119 | 74 | Ugradni materijal za interventnu neuroradiologiju - koilovi sa pratećim potrošnim materijalom tip 5 | 1 | Intrakranijalne spirale od platine promera 0.010 i 0.020 inch kompatibilne sa mikrokateterom od 0.014 i 0.025 | NH250802 | Kom | 226600 | NEOMEDICA d.o.o. | 4-3/26 | 26.07.2026
Materijal za interventnu neuroradiologiju | 404-1-110/25-119 | 74 | Ugradni materijal za interventnu neuroradiologiju - koilovi sa pratećim potrošnim materijalom tip 5 | 1 | Intrakranijalne spirale od platine promera 0.010 i 0.020 inch kompatibilne sa mikrokateterom od 0.014 i 0.025 | NH250803 | Kom | 226600 | NEOMEDICA d.o.o. | 4-3/26 | 26.07.2026
Materijal za interventnu neuroradiologiju | 404-1-110/25-119 | 74 | Ugradni materijal za interventnu neuroradiologiju - koilovi sa pratećim potrošnim materijalom tip 5 | 1 | Intrakranijalne spirale od platine promera 0.010 i 0.020 inch kompatibilne sa mikrokateterom od 0.014 i 0.025 | NH250804 | Kom | 226600 | NEOMEDICA d.o.o. | 4-3/26 | 26.07.2026
Materijal za interventnu neuroradiologiju | 404-1-110/25-119 | 74 | Ugradni materijal za interventnu neuroradiologiju - koilovi sa pratećim potrošnim materijalom tip 5 | 1 | Intrakranijalne spirale od platine promera 0.010 i 0.020 inch kompatibilne sa mikrokateterom od 0.014 i 0.025 | NH250805 | Kom | 226600 | NEOMEDICA d.o.o. | 4-3/26 | 26.07.2026
Materijal za interventnu neuroradiologiju | 404-1-110/25-119 | 74 | Ugradni materijal za interventnu neuroradiologiju - koilovi sa pratećim potrošnim materijalom tip 5 | 1 | Intrakranijalne spirale od platine promera 0.010 i 0.020 inch kompatibilne sa mikrokateterom od 0.014 i 0.025 | NH250806 | Kom | 226600 | NEOMEDICA d.o.o. | 4-3/26 | 26.07.2026
Materijal za interventnu neuroradiologiju | 404-1-110/25-119 | 74 | Ugradni materijal za interventnu neuroradiologiju - koilovi sa pratećim potrošnim materijalom tip 5 | 1 | Intrakranijalne spirale od platine promera 0.010 i 0.020 inch kompatibilne sa mikrokateterom od 0.014 i 0.025 | NH250807 | Kom | 226600 | NEOMEDICA d.o.o. | 4-3/26 | 26.07.2026
Materijal za interventnu neuroradiologiju | 404-1-110/25-119 | 74 | Ugradni materijal za interventnu neuroradiologiju - koilovi sa pratećim potrošnim materijalom tip 5 | 1 | Intrakranijalne spirale od platine promera 0.010 i 0.020 inch kompatibilne sa mikrokateterom od 0.014 i 0.025 | NH250808 | Kom | 226600 | NEOMEDICA d.o.o. | 4-3/26 | 26.07.2026
Materijal za interventnu neuroradiologiju | 404-1-110/25-119 | 74 | Ugradni materijal za interventnu neuroradiologiju - koilovi sa pratećim potrošnim materijalom tip 5 | 1 | Intrakranijalne spirale od platine promera 0.010 i 0.020 inch kompatibilne sa mikrokateterom od 0.014 i 0.025 | NH250809 | Kom | 226600 | NEOMEDICA d.o.o. | 4-3/26 | 26.07.2026
Materijal za interventnu neuroradiologiju | 404-1-110/25-119 | 74 | Ugradni materijal za interventnu neuroradiologiju - koilovi sa pratećim potrošnim materijalom tip 5 | 1 | Intrakranijalne spirale od platine promera 0.010 i 0.020 inch kompatibilne sa mikrokateterom od 0.014 i 0.025 | NH250810 | Kom | 226600 | NEOMEDICA d.o.o. | 4-3/26 | 26.07.2026
Materijal za interventnu neuroradiologiju | 404-1-110/25-119 | 74 | Ugradni materijal za interventnu neuroradiologiju - koilovi sa pratećim potrošnim materijalom tip 5 | 1 | Intrakranijalne spirale od platine promera 0.010 i 0.020 inch kompatibilne sa mikrokateterom od 0.014 i 0.025 | NH250811 | Kom | 226600 | NEOMEDICA d.o.o. | 4-3/26 | 26.07.2026
Materijal za interventnu neuroradiologiju | 404-1-110/25-119 | 74 | Ugradni materijal za interventnu neuroradiologiju - koilovi sa pratećim potrošnim materijalom tip 5 | 1 | Intrakranijalne spirale od platine promera 0.010 i 0.020 inch kompatibilne sa mikrokateterom od 0.014 i 0.025 | NH250812 | Kom | 226600 | NEOMEDICA d.o.o. | 4-3/26 | 26.07.2026
Materijal za interventnu neuroradiologiju | 404-1-110/25-119 | 74 | Ugradni materijal za interventnu neuroradiologiju - koilovi sa pratećim potrošnim materijalom tip 5 | 1 | Intrakranijalne spirale od platine promera 0.010 i 0.020 inch kompatibilne sa mikrokateterom od 0.014 i 0.025 | NH250813 | Kom | 226600 | NEOMEDICA d.o.o. | 4-3/26 | 26.07.2026
Materijal za interventnu neuroradiologiju | 404-1-110/25-119 | 74 | Ugradni materijal za interventnu neuroradiologiju - koilovi sa pratećim potrošnim materijalom tip 5 | 1 | Intrakranijalne spirale od platine promera 0.010 i 0.020 inch kompatibilne sa mikrokateterom od 0.014 i 0.025 | NH250814 | Kom | 226600 | NEOMEDICA d.o.o. | 4-3/26 | 26.07.2026
Materijal za interventnu neuroradiologiju | 404-1-110/25-119 | 74 | Ugradni materijal za interventnu neuroradiologiju - koilovi sa pratećim potrošnim materijalom tip 5 | 1 | Intrakranijalne spirale od platine promera 0.010 i 0.020 inch kompatibilne sa mikrokateterom od 0.014 i 0.025 | NH250815 | Kom | 226600 | NEOMEDICA d.o.o. | 4-3/26 | 26.07.2026
Materijal za interventnu neuroradiologiju | 404-1-110/25-119 | 74 | Ugradni materijal za interventnu neuroradiologiju - koilovi sa pratećim potrošnim materijalom tip 5 | 1 | Intrakranijalne spirale od platine promera 0.010 i 0.020 inch kompatibilne sa mikrokateterom od 0.014 i 0.025 | NH250816 | Kom | 226600 | NEOMEDICA d.o.o. | 4-3/26 | 26.07.2026
Materijal za interventnu neuroradiologiju | 404-1-110/25-119 | 74 | Ugradni materijal za interventnu neuroradiologiju - koilovi sa pratećim potrošnim materijalom tip 5 | 1 | Intrakranijalne spirale od platine promera 0.010 i 0.020 inch kompatibilne sa mikrokateterom od 0.014 i 0.025 | NH250817 | Kom | 226600 | NEOMEDICA d.o.o. | 4-3/26 | 26.07.2026
Materijal za interventnu neuroradiologiju | 404-1-110/25-119 | 74 | Ugradni materijal za interventnu neuroradiologiju - koilovi sa pratećim potrošnim materijalom tip 5 | 1 | Intrakranijalne spirale od platine promera 0.010 i 0.020 inch kompatibilne sa mikrokateterom od 0.014 i 0.025 | NH250818 | Kom | 226600 | NEOMEDICA d.o.o. | 4-3/26 | 26.07.2026
Materijal za interventnu neuroradiologiju | 404-1-110/25-119 | 74 | Ugradni materijal za interventnu neuroradiologiju - koilovi sa pratećim potrošnim materijalom tip 5 | 1 | Intrakranijalne spirale od platine promera 0.010 i 0.020 inch kompatibilne sa mikrokateterom od 0.014 i 0.025 | NH250819 | Kom | 226600 | NEOMEDICA d.o.o. | 4-3/26 | 26.07.2026
Materijal za interventnu neuroradiologiju | 404-1-110/25-119 | 74 | Ugradni materijal za interventnu neuroradiologiju - koilovi sa pratećim potrošnim materijalom tip 5 | 1 | Intrakranijalne spirale od platine promera 0.010 i 0.020 inch kompatibilne sa mikrokateterom od 0.014 i 0.025 | NH250820 | Kom | 226600 | NEOMEDICA d.o.o. | 4-3/26 | 26.07.2026
Materijal za interventnu neuroradiologiju | 404-1-110/25-119 | 74 | Ugradni materijal za interventnu neuroradiologiju - koilovi sa pratećim potrošnim materijalom tip 5 | 1 | Intrakranijalne spirale od platine promera 0.010 i 0.020 inch kompatibilne sa mikrokateterom od 0.014 i 0.025 | NH250821 | Kom | 226600 | NEOMEDICA d.o.o. | 4-3/26 | 26.07.2026
Materijal za interventnu neuroradiologiju | 404-1-110/25-119 | 74 | Ugradni materijal za interventnu neuroradiologiju - koilovi sa pratećim potrošnim materijalom tip 5 | 1 | Intrakranijalne spirale od platine promera 0.010 i 0.020 inch kompatibilne sa mikrokateterom od 0.014 i 0.025 | NH250822 | Kom | 226600 | NEOMEDICA d.o.o. | 4-3/26 | 26.07.2026
Materijal za interventnu neuroradiologiju | 404-1-110/25-119 | 74 | Ugradni materijal za interventnu neuroradiologiju - koilovi sa pratećim potrošnim materijalom tip 5 | 1 | Intrakranijalne spirale od platine promera 0.010 i 0.020 inch kompatibilne sa mikrokateterom od 0.014 i 0.025 | NH260001 | Kom | 226600 | NEOMEDICA d.o.o. | 4-3/26 | 26.07.2026
Materijal za interventnu neuroradiologiju | 404-1-110/25-119 | 74 | Ugradni materijal za interventnu neuroradiologiju - koilovi sa pratećim potrošnim materijalom tip 5 | 2 | Mehanički sistem za oslobađanje intrakranijalne spirala | RSM008527 | Kom | 17000 | NEOMEDICA d.o.o. | 4-3/26 | 26.07.2026
Materijal za interventnu neuroradiologiju | 404-1-110/25-119 | 74 | Ugradni materijal za interventnu neuroradiologiju - koilovi sa pratećim potrošnim materijalom tip 5 | 2 | Mehanički sistem za oslobađanje intrakranijalne spirala | RSM008528 | Kom | 17000 | NEOMEDICA d.o.o. | 4-3/26 | 26.07.2026
Materijal za interventnu neuroradiologiju | 404-1-110/25-119 | 78 | Ugradni materijal za interventnu neuroradiologiju - koilovi sa pratećim potrošnim materijalom tip 9 | 1 | Elektro-odvojiva spirala sa markerom od platine na dužini 5 cm, dužine sistema za postavljanje od 187 cm, za postizanje dovoljnog stepena embolizacije primenom manjeg broja spirala, pogodne za ispunjavanje i frejmovanje aneurizmi primenom alfa-spiralne strukture koja omogućava promenu smera širenja spirale u skladu sa oblikom anurizme. | NH250823 | Kom | 175000 | NEOMEDICA d.o.o. | 4-3/26 | 26.07.2026
Materijal za interventnu neuroradiologiju | 404-1-110/25-119 | 78 | Ugradni materijal za interventnu neuroradiologiju - koilovi sa pratećim potrošnim materijalom tip 9 | 1 | Elektro-odvojiva spirala sa markerom od platine na dužini 5 cm, dužine sistema za postavljanje od 187 cm, za postizanje dovoljnog stepena embolizacije primenom manjeg broja spirala, pogodne za ispunjavanje i frejmovanje aneurizmi primenom alfa-spiralne strukture koja omogućava promenu smera širenja spirale u skladu sa oblikom anurizme. | NH250824 | Kom | 175000 | NEOMEDICA d.o.o. | 4-3/26 | 26.07.2026
Materijal za interventnu neuroradiologiju | 404-1-110/25-119 | 78 | Ugradni materijal za interventnu neuroradiologiju - koilovi sa pratećim potrošnim materijalom tip 9 | 1 | Elektro-odvojiva spirala sa markerom od platine na dužini 5 cm, dužine sistema za postavljanje od 187 cm, za postizanje dovoljnog stepena embolizacije primenom manjeg broja spirala, pogodne za ispunjavanje i frejmovanje aneurizmi primenom alfa-spiralne strukture koja omogućava promenu smera širenja spirale u skladu sa oblikom anurizme. | NH250825 | Kom | 175000 | NEOMEDICA d.o.o. | 4-3/26 | 26.07.2026
Materijal za interventnu neuroradiologiju | 404-1-110/25-119 | 78 | Ugradni materijal za interventnu neuroradiologiju - koilovi sa pratećim potrošnim materijalom tip 9 | 1 | Elektro-odvojiva spirala sa markerom od platine na dužini 5 cm, dužine sistema za postavljanje od 187 cm, za postizanje dovoljnog stepena embolizacije primenom manjeg broja spirala, pogodne za ispunjavanje i frejmovanje aneurizmi primenom alfa-spiralne strukture koja omogućava promenu smera širenja spirale u skladu sa oblikom anurizme. | NH250826 | Kom | 175000 | NEOMEDICA d.o.o. | 4-3/26 | 26.07.2026
Materijal za interventnu neuroradiologiju | 404-1-110/25-119 | 78 | Ugradni materijal za interventnu neuroradiologiju - koilovi sa pratećim potrošnim materijalom tip 9 | 1 | Elektro-odvojiva spirala sa markerom od platine na dužini 5 cm, dužine sistema za postavljanje od 187 cm, za postizanje dovoljnog stepena embolizacije primenom manjeg broja spirala, pogodne za ispunjavanje i frejmovanje aneurizmi primenom alfa-spiralne strukture koja omogućava promenu smera širenja spirale u skladu sa oblikom anurizme. | NH250827 | Kom | 175000 | NEOMEDICA d.o.o. | 4-3/26 | 26.07.2026
Materijal za interventnu neuroradiologiju | 404-1-110/25-119 | 78 | Ugradni materijal za interventnu neuroradiologiju - koilovi sa pratećim potrošnim materijalom tip 9 | 1 | Elektro-odvojiva spirala sa markerom od platine na dužini 5 cm, dužine sistema za postavljanje od 187 cm, za postizanje dovoljnog stepena embolizacije primenom manjeg broja spirala, pogodne za ispunjavanje i frejmovanje aneurizmi primenom alfa-spiralne strukture koja omogućava promenu smera širenja spirale u skladu sa oblikom anurizme. | NH250828 | Kom | 175000 | NEOMEDICA d.o.o. | 4-3/26 | 26.07.2026
Materijal za interventnu neuroradiologiju | 404-1-110/25-119 | 78 | Ugradni materijal za interventnu neuroradiologiju - koilovi sa pratećim potrošnim materijalom tip 9 | 1 | Elektro-odvojiva spirala sa markerom od platine na dužini 5 cm, dužine sistema za postavljanje od 187 cm, za postizanje dovoljnog stepena embolizacije primenom manjeg broja spirala, pogodne za ispunjavanje i frejmovanje aneurizmi primenom alfa-spiralne strukture koja omogućava promenu smera širenja spirale u skladu sa oblikom anurizme. | NH250829 | Kom | 175000 | NEOMEDICA d.o.o. | 4-3/26 | 26.07.2026
Materijal za interventnu neuroradiologiju | 404-1-110/25-119 | 78 | Ugradni materijal za interventnu neuroradiologiju - koilovi sa pratećim potrošnim materijalom tip 9 | 1 | Elektro-odvojiva spirala sa markerom od platine na dužini 5 cm, dužine sistema za postavljanje od 187 cm, za postizanje dovoljnog stepena embolizacije primenom manjeg broja spirala, pogodne za ispunjavanje i frejmovanje aneurizmi primenom alfa-spiralne strukture koja omogućava promenu smera širenja spirale u skladu sa oblikom anurizme. | NH250830 | Kom | 175000 | NEOMEDICA d.o.o. | 4-3/26 | 26.07.2026
Materijal za interventnu neuroradiologiju | 404-1-110/25-119 | 78 | Ugradni materijal za interventnu neuroradiologiju - koilovi sa pratećim potrošnim materijalom tip 9 | 1 | Elektro-odvojiva spirala sa markerom od platine na dužini 5 cm, dužine sistema za postavljanje od 187 cm, za postizanje dovoljnog stepena embolizacije primenom manjeg broja spirala, pogodne za ispunjavanje i frejmovanje aneurizmi primenom alfa-spiralne strukture koja omogućava promenu smera širenja spirale u skladu sa oblikom anurizme. | NH250831 | Kom | 175000 | NEOMEDICA d.o.o. | 4-3/26 | 26.07.2026
Materijal za interventnu neuroradiologiju | 404-1-110/25-119 | 78 | Ugradni materijal za interventnu neuroradiologiju - koilovi sa pratećim potrošnim materijalom tip 9 | 1 | Elektro-odvojiva spirala sa markerom od platine na dužini 5 cm, dužine sistema za postavljanje od 187 cm, za postizanje dovoljnog stepena embolizacije primenom manjeg broja spirala, pogodne za ispunjavanje i frejmovanje aneurizmi primenom alfa-spiralne strukture koja omogućava promenu smera širenja spirale u skladu sa oblikom anurizme. | NH250832 | Kom | 175000 | NEOMEDICA d.o.o. | 4-3/26 | 26.07.2026
Materijal za interventnu neuroradiologiju | 404-1-110/25-119 | 78 | Ugradni materijal za interventnu neuroradiologiju - koilovi sa pratećim potrošnim materijalom tip 9 | 1 | Elektro-odvojiva spirala sa markerom od platine na dužini 5 cm, dužine sistema za postavljanje od 187 cm, za postizanje dovoljnog stepena embolizacije primenom manjeg broja spirala, pogodne za ispunjavanje i frejmovanje aneurizmi primenom alfa-spiralne strukture koja omogućava promenu smera širenja spirale u skladu sa oblikom anurizme. | NH250833 | Kom | 175000 | NEOMEDICA d.o.o. | 4-3/26 | 26.07.2026
Materijal za interventnu neuroradiologiju | 404-1-110/25-119 | 78 | Ugradni materijal za interventnu neuroradiologiju - koilovi sa pratećim potrošnim materijalom tip 9 | 1 | Elektro-odvojiva spirala sa markerom od platine na dužini 5 cm, dužine sistema za postavljanje od 187 cm, za postizanje dovoljnog stepena embolizacije primenom manjeg broja spirala, pogodne za ispunjavanje i frejmovanje aneurizmi primenom alfa-spiralne strukture koja omogućava promenu smera širenja spirale u skladu sa oblikom anurizme. | NH250834 | Kom | 175000 | NEOMEDICA d.o.o. | 4-3/26 | 26.07.2026
Materijal za interventnu neuroradiologiju | 404-1-110/25-119 | 78 | Ugradni materijal za interventnu neuroradiologiju - koilovi sa pratećim potrošnim materijalom tip 9 | 1 | Elektro-odvojiva spirala sa markerom od platine na dužini 5 cm, dužine sistema za postavljanje od 187 cm, za postizanje dovoljnog stepena embolizacije primenom manjeg broja spirala, pogodne za ispunjavanje i frejmovanje aneurizmi primenom alfa-spiralne strukture koja omogućava promenu smera širenja spirale u skladu sa oblikom anurizme. | NH250835 | Kom | 175000 | NEOMEDICA d.o.o. | 4-3/26 | 26.07.2026
Materijal za interventnu neuroradiologiju | 404-1-110/25-119 | 78 | Ugradni materijal za interventnu neuroradiologiju - koilovi sa pratećim potrošnim materijalom tip 9 | 1 | Elektro-odvojiva spirala sa markerom od platine na dužini 5 cm, dužine sistema za postavljanje od 187 cm, za postizanje dovoljnog stepena embolizacije primenom manjeg broja spirala, pogodne za ispunjavanje i frejmovanje aneurizmi primenom alfa-spiralne strukture koja omogućava promenu smera širenja spirale u skladu sa oblikom anurizme. | NH250836 | Kom | 175000 | NEOMEDICA d.o.o. | 4-3/26 | 26.07.2026
Materijal za interventnu neuroradiologiju | 404-1-110/25-119 | 78 | Ugradni materijal za interventnu neuroradiologiju - koilovi sa pratećim potrošnim materijalom tip 9 | 1 | Elektro-odvojiva spirala sa markerom od platine na dužini 5 cm, dužine sistema za postavljanje od 187 cm, za postizanje dovoljnog stepena embolizacije primenom manjeg broja spirala, pogodne za ispunjavanje i frejmovanje aneurizmi primenom alfa-spiralne strukture koja omogućava promenu smera širenja spirale u skladu sa oblikom anurizme. | NH260002 | Kom | 175000 | NEOMEDICA d.o.o. | 4-3/26 | 26.07.2026
Materijal za interventnu neuroradiologiju | 404-1-110/25-119 | 78 | Ugradni materijal za interventnu neuroradiologiju - koilovi sa pratećim potrošnim materijalom tip 9 | 1 | Elektro-odvojiva spirala sa markerom od platine na dužini 5 cm, dužine sistema za postavljanje od 187 cm, za postizanje dovoljnog stepena embolizacije primenom manjeg broja spirala, pogodne za ispunjavanje i frejmovanje aneurizmi primenom alfa-spiralne strukture koja omogućava promenu smera širenja spirale u skladu sa oblikom anurizme. | NH250837 | Kom | 175000 | NEOMEDICA d.o.o. | 4-3/26 | 26.07.2026
Materijal za interventnu neuroradiologiju | 404-1-110/25-119 | 78 | Ugradni materijal za interventnu neuroradiologiju - koilovi sa pratećim potrošnim materijalom tip 9 | 1 | Elektro-odvojiva spirala sa markerom od platine na dužini 5 cm, dužine sistema za postavljanje od 187 cm, za postizanje dovoljnog stepena embolizacije primenom manjeg broja spirala, pogodne za ispunjavanje i frejmovanje aneurizmi primenom alfa-spiralne strukture koja omogućava promenu smera širenja spirale u skladu sa oblikom anurizme. | NH250838 | Kom | 175000 | NEOMEDICA d.o.o. | 4-3/26 | 26.07.2026
Materijal za interventnu neuroradiologiju | 404-1-110/25-119 | 78 | Ugradni materijal za interventnu neuroradiologiju - koilovi sa pratećim potrošnim materijalom tip 9 | 1 | Elektro-odvojiva spirala sa markerom od platine na dužini 5 cm, dužine sistema za postavljanje od 187 cm, za postizanje dovoljnog stepena embolizacije primenom manjeg broja spirala, pogodne za ispunjavanje i frejmovanje aneurizmi primenom alfa-spiralne strukture koja omogućava promenu smera širenja spirale u skladu sa oblikom anurizme. | NH250839 | Kom | 175000 | NEOMEDICA d.o.o. | 4-3/26 | 26.07.2026
Materijal za interventnu neuroradiologiju | 404-1-110/25-119 | 78 | Ugradni materijal za interventnu neuroradiologiju - koilovi sa pratećim potrošnim materijalom tip 9 | 1 | Elektro-odvojiva spirala sa markerom od platine na dužini 5 cm, dužine sistema za postavljanje od 187 cm, za postizanje dovoljnog stepena embolizacije primenom manjeg broja spirala, pogodne za ispunjavanje i frejmovanje aneurizmi primenom alfa-spiralne strukture koja omogućava promenu smera širenja spirale u skladu sa oblikom anurizme. | NH250840 | Kom | 175000 | NEOMEDICA d.o.o. | 4-3/26 | 26.07.2026
Materijal za interventnu neuroradiologiju | 404-1-110/25-119 | 78 | Ugradni materijal za interventnu neuroradiologiju - koilovi sa pratećim potrošnim materijalom tip 9 | 1 | Elektro-odvojiva spirala sa markerom od platine na dužini 5 cm, dužine sistema za postavljanje od 187 cm, za postizanje dovoljnog stepena embolizacije primenom manjeg broja spirala, pogodne za ispunjavanje i frejmovanje aneurizmi primenom alfa-spiralne strukture koja omogućava promenu smera širenja spirale u skladu sa oblikom anurizme. | NH250841 | Kom | 175000 | NEOMEDICA d.o.o. | 4-3/26 | 26.07.2026
Materijal za interventnu neuroradiologiju | 404-1-110/25-119 | 78 | Ugradni materijal za interventnu neuroradiologiju - koilovi sa pratećim potrošnim materijalom tip 9 | 1 | Elektro-odvojiva spirala sa markerom od platine na dužini 5 cm, dužine sistema za postavljanje od 187 cm, za postizanje dovoljnog stepena embolizacije primenom manjeg broja spirala, pogodne za ispunjavanje i frejmovanje aneurizmi primenom alfa-spiralne strukture koja omogućava promenu smera širenja spirale u skladu sa oblikom anurizme. | NH250842 | Kom | 175000 | NEOMEDICA d.o.o. | 4-3/26 | 26.07.2026
Materijal za interventnu neuroradiologiju | 404-1-110/25-119 | 78 | Ugradni materijal za interventnu neuroradiologiju - koilovi sa pratećim potrošnim materijalom tip 9 | 1 | Elektro-odvojiva spirala sa markerom od platine na dužini 5 cm, dužine sistema za postavljanje od 187 cm, za postizanje dovoljnog stepena embolizacije primenom manjeg broja spirala, pogodne za ispunjavanje i frejmovanje aneurizmi primenom alfa-spiralne strukture koja omogućava promenu smera širenja spirale u skladu sa oblikom anurizme. | NH250843 | Kom | 175000 | NEOMEDICA d.o.o. | 4-3/26 | 26.07.2026
Materijal za interventnu neuroradiologiju | 404-1-110/25-119 | 78 | Ugradni materijal za interventnu neuroradiologiju - koilovi sa pratećim potrošnim materijalom tip 9 | 1 | Elektro-odvojiva spirala sa markerom od platine na dužini 5 cm, dužine sistema za postavljanje od 187 cm, za postizanje dovoljnog stepena embolizacije primenom manjeg broja spirala, pogodne za ispunjavanje i frejmovanje aneurizmi primenom alfa-spiralne strukture koja omogućava promenu smera širenja spirale u skladu sa oblikom anurizme. | NH250844 | Kom | 175000 | NEOMEDICA d.o.o. | 4-3/26 | 26.07.2026
Materijal za interventnu neuroradiologiju | 404-1-110/25-119 | 78 | Ugradni materijal za interventnu neuroradiologiju - koilovi sa pratećim potrošnim materijalom tip 9 | 1 | Elektro-odvojiva spirala sa markerom od platine na dužini 5 cm, dužine sistema za postavljanje od 187 cm, za postizanje dovoljnog stepena embolizacije primenom manjeg broja spirala, pogodne za ispunjavanje i frejmovanje aneurizmi primenom alfa-spiralne strukture koja omogućava promenu smera širenja spirale u skladu sa oblikom anurizme. | NH250845 | Kom | 175000 | NEOMEDICA d.o.o. | 4-3/26 | 26.07.2026
Materijal za interventnu neuroradiologiju | 404-1-110/25-119 | 78 | Ugradni materijal za interventnu neuroradiologiju - koilovi sa pratećim potrošnim materijalom tip 9 | 1 | Elektro-odvojiva spirala sa markerom od platine na dužini 5 cm, dužine sistema za postavljanje od 187 cm, za postizanje dovoljnog stepena embolizacije primenom manjeg broja spirala, pogodne za ispunjavanje i frejmovanje aneurizmi primenom alfa-spiralne strukture koja omogućava promenu smera širenja spirale u skladu sa oblikom anurizme. | NH250846 | Kom | 175000 | NEOMEDICA d.o.o. | 4-3/26 | 26.07.2026
Materijal za interventnu neuroradiologiju | 404-1-110/25-119 | 78 | Ugradni materijal za interventnu neuroradiologiju - koilovi sa pratećim potrošnim materijalom tip 9 | 1 | Elektro-odvojiva spirala sa markerom od platine na dužini 5 cm, dužine sistema za postavljanje od 187 cm, za postizanje dovoljnog stepena embolizacije primenom manjeg broja spirala, pogodne za ispunjavanje i frejmovanje aneurizmi primenom alfa-spiralne strukture koja omogućava promenu smera širenja spirale u skladu sa oblikom anurizme. | NH250847 | Kom | 175000 | NEOMEDICA d.o.o. | 4-3/26 | 26.07.2026
Materijal za interventnu neuroradiologiju | 404-1-110/25-119 | 78 | Ugradni materijal za interventnu neuroradiologiju - koilovi sa pratećim potrošnim materijalom tip 9 | 1 | Elektro-odvojiva spirala sa markerom od platine na dužini 5 cm, dužine sistema za postavljanje od 187 cm, za postizanje dovoljnog stepena embolizacije primenom manjeg broja spirala, pogodne za ispunjavanje i frejmovanje aneurizmi primenom alfa-spiralne strukture koja omogućava promenu smera širenja spirale u skladu sa oblikom anurizme. | NH250848 | Kom | 175000 | NEOMEDICA d.o.o. | 4-3/26 | 26.07.2026
Materijal za interventnu neuroradiologiju | 404-1-110/25-119 | 78 | Ugradni materijal za interventnu neuroradiologiju - koilovi sa pratećim potrošnim materijalom tip 9 | 1 | Elektro-odvojiva spirala sa markerom od platine na dužini 5 cm, dužine sistema za postavljanje od 187 cm, za postizanje dovoljnog stepena embolizacije primenom manjeg broja spirala, pogodne za ispunjavanje i frejmovanje aneurizmi primenom alfa-spiralne strukture koja omogućava promenu smera širenja spirale u skladu sa oblikom anurizme. | NH250849 | Kom | 175000 | NEOMEDICA d.o.o. | 4-3/26 | 26.07.2026
Materijal za interventnu neuroradiologiju | 404-1-110/25-119 | 78 | Ugradni materijal za interventnu neuroradiologiju - koilovi sa pratećim potrošnim materijalom tip 9 | 1 | Elektro-odvojiva spirala sa markerom od platine na dužini 5 cm, dužine sistema za postavljanje od 187 cm, za postizanje dovoljnog stepena embolizacije primenom manjeg broja spirala, pogodne za ispunjavanje i frejmovanje aneurizmi primenom alfa-spiralne strukture koja omogućava promenu smera širenja spirale u skladu sa oblikom anurizme. | NH250850 | Kom | 175000 | NEOMEDICA d.o.o. | 4-3/26 | 26.07.2026
Materijal za interventnu neuroradiologiju | 404-1-110/25-119 | 78 | Ugradni materijal za interventnu neuroradiologiju - koilovi sa pratećim potrošnim materijalom tip 9 | 1 | Elektro-odvojiva spirala sa markerom od platine na dužini 5 cm, dužine sistema za postavljanje od 187 cm, za postizanje dovoljnog stepena embolizacije primenom manjeg broja spirala, pogodne za ispunjavanje i frejmovanje aneurizmi primenom alfa-spiralne strukture koja omogućava promenu smera širenja spirale u skladu sa oblikom anurizme. | NH250851 | Kom | 175000 | NEOMEDICA d.o.o. | 4-3/26 | 26.07.2026
Materijal za interventnu neuroradiologiju | 404-1-110/25-119 | 78 | Ugradni materijal za interventnu neuroradiologiju - koilovi sa pratećim potrošnim materijalom tip 9 | 1 | Elektro-odvojiva spirala sa markerom od platine na dužini 5 cm, dužine sistema za postavljanje od 187 cm, za postizanje dovoljnog stepena embolizacije primenom manjeg broja spirala, pogodne za ispunjavanje i frejmovanje aneurizmi primenom alfa-spiralne strukture koja omogućava promenu smera širenja spirale u skladu sa oblikom anurizme. | NH250852 | Kom | 175000 | NEOMEDICA d.o.o. | 4-3/26 | 26.07.2026
Materijal za interventnu neuroradiologiju | 404-1-110/25-119 | 78 | Ugradni materijal za interventnu neuroradiologiju - koilovi sa pratećim potrošnim materijalom tip 9 | 1 | Elektro-odvojiva spirala sa markerom od platine na dužini 5 cm, dužine sistema za postavljanje od 187 cm, za postizanje dovoljnog stepena embolizacije primenom manjeg broja spirala, pogodne za ispunjavanje i frejmovanje aneurizmi primenom alfa-spiralne strukture koja omogućava promenu smera širenja spirale u skladu sa oblikom anurizme. | NH250853 | Kom | 175000 | NEOMEDICA d.o.o. | 4-3/26 | 26.07.2026
Materijal za interventnu neuroradiologiju | 404-1-110/25-119 | 78 | Ugradni materijal za interventnu neuroradiologiju - koilovi sa pratećim potrošnim materijalom tip 9 | 1 | Elektro-odvojiva spirala sa markerom od platine na dužini 5 cm, dužine sistema za postavljanje od 187 cm, za postizanje dovoljnog stepena embolizacije primenom manjeg broja spirala, pogodne za ispunjavanje i frejmovanje aneurizmi primenom alfa-spiralne strukture koja omogućava promenu smera širenja spirale u skladu sa oblikom anurizme. | NH250854 | Kom | 175000 | NEOMEDICA d.o.o. | 4-3/26 | 26.07.2026
Materijal za interventnu neuroradiologiju | 404-1-110/25-119 | 78 | Ugradni materijal za interventnu neuroradiologiju - koilovi sa pratećim potrošnim materijalom tip 9 | 1 | Elektro-odvojiva spirala sa markerom od platine na dužini 5 cm, dužine sistema za postavljanje od 187 cm, za postizanje dovoljnog stepena embolizacije primenom manjeg broja spirala, pogodne za ispunjavanje i frejmovanje aneurizmi primenom alfa-spiralne strukture koja omogućava promenu smera širenja spirale u skladu sa oblikom anurizme. | NH250855 | Kom | 175000 | NEOMEDICA d.o.o. | 4-3/26 | 26.07.2026
Materijal za interventnu neuroradiologiju | 404-1-110/25-119 | 78 | Ugradni materijal za interventnu neuroradiologiju - koilovi sa pratećim potrošnim materijalom tip 9 | 2 | Elektro sistem za oslobađanje spirala | RSM008529 | Kom | 15000 | NEOMEDICA d.o.o. | 4-3/26 | 26.07.2026
Materijal za interventnu neuroradiologiju | 404-1-110/25-119 | 86 | Stentovi za potrebe interventne neuroradiologije tip 5 | 1 | stent za intrakranijalne stenoze dijametra 3mm-5mm, duzine 15-30mm koji je kompatibilan sa PTA balonom za intrakranijalne stenoze | STT250279 | Kom | 649000 | NEOMEDICA d.o.o. | 4-3/26 | 26.07.2026
Materijal za interventnu neuroradiologiju | 404-1-110/25-119 | 86 | Stentovi za potrebe interventne neuroradiologije tip 5 | 1 | stent za intrakranijalne stenoze dijametra 3mm-5mm, duzine 15-30mm koji je kompatibilan sa PTA balonom za intrakranijalne stenoze | STT250280 | Kom | 649000 | NEOMEDICA d.o.o. | 4-3/26 | 26.07.2026
Materijal za interventnu neuroradiologiju | 404-1-110/25-119 | 86 | Stentovi za potrebe interventne neuroradiologije tip 5 | 1 | stent za intrakranijalne stenoze dijametra 3mm-5mm, duzine 15-30mm koji je kompatibilan sa PTA balonom za intrakranijalne stenoze | STT250281 | Kom | 649000 | NEOMEDICA d.o.o. | 4-3/26 | 26.07.2026
Materijal za interventnu neuroradiologiju | 404-1-110/25-119 | 86 | Stentovi za potrebe interventne neuroradiologije tip 5 | 1 | stent za intrakranijalne stenoze dijametra 3mm-5mm, duzine 15-30mm koji je kompatibilan sa PTA balonom za intrakranijalne stenoze | STT250282 | Kom | 649000 | NEOMEDICA d.o.o. | 4-3/26 | 26.07.2026
Materijal za interventnu neuroradiologiju | 404-1-110/25-119 | 86 | Stentovi za potrebe interventne neuroradiologije tip 5 | 1 | stent za intrakranijalne stenoze dijametra 3mm-5mm, duzine 15-30mm koji je kompatibilan sa PTA balonom za intrakranijalne stenoze | STT250283 | Kom | 649000 | NEOMEDICA d.o.o. | 4-3/26 | 26.07.2026
Materijal za interventnu neuroradiologiju | 404-1-110/25-119 | 86 | Stentovi za potrebe interventne neuroradiologije tip 5 | 1 | stent za intrakranijalne stenoze dijametra 3mm-5mm, duzine 15-30mm koji je kompatibilan sa PTA balonom za intrakranijalne stenoze | STT250284 | Kom | 649000 | NEOMEDICA d.o.o. | 4-3/26 | 26.07.2026
Materijal za interventnu neuroradiologiju | 404-1-110/25-119 | 86 | Stentovi za potrebe interventne neuroradiologije tip 5 | 1 | stent za intrakranijalne stenoze dijametra 3mm-5mm, duzine 15-30mm koji je kompatibilan sa PTA balonom za intrakranijalne stenoze | STT250285 | Kom | 649000 | NEOMEDICA d.o.o. | 4-3/26 | 26.07.2026
Materijal za interventnu neuroradiologiju | 404-1-110/25-119 | 86 | Stentovi za potrebe interventne neuroradiologije tip 5 | 1 | stent za intrakranijalne stenoze dijametra 3mm-5mm, duzine 15-30mm koji je kompatibilan sa PTA balonom za intrakranijalne stenoze | STT250286 | Kom | 649000 | NEOMEDICA d.o.o. | 4-3/26 | 26.07.2026
Materijal za interventnu neuroradiologiju | 404-1-110/25-119 | 86 | Stentovi za potrebe interventne neuroradiologije tip 5 | 1 | stent za intrakranijalne stenoze dijametra 3mm-5mm, duzine 15-30mm koji je kompatibilan sa PTA balonom za intrakranijalne stenoze | STT250287 | Kom | 649000 | NEOMEDICA d.o.o. | 4-3/26 | 26.07.2026
Materijal za interventnu neuroradiologiju | 404-1-110/25-119 | 86 | Stentovi za potrebe interventne neuroradiologije tip 5 | 1 | stent za intrakranijalne stenoze dijametra 3mm-5mm, duzine 15-30mm koji je kompatibilan sa PTA balonom za intrakranijalne stenoze | STT250288 | Kom | 649000 | NEOMEDICA d.o.o. | 4-3/26 | 26.07.2026
Materijal za interventnu neuroradiologiju | 404-1-110/25-119 | 86 | Stentovi za potrebe interventne neuroradiologije tip 5 | 1 | stent za intrakranijalne stenoze dijametra 3mm-5mm, duzine 15-30mm koji je kompatibilan sa PTA balonom za intrakranijalne stenoze | STT250289 | Kom | 649000 | NEOMEDICA d.o.o. | 4-3/26 | 26.07.2026
Materijal za interventnu neuroradiologiju | 404-1-110/25-119 | 86 | Stentovi za potrebe interventne neuroradiologije tip 5 | 1 | stent za intrakranijalne stenoze dijametra 3mm-5mm, duzine 15-30mm koji je kompatibilan sa PTA balonom za intrakranijalne stenoze | STT250290 | Kom | 649000 | NEOMEDICA d.o.o. | 4-3/26 | 26.07.2026
Materijal za interventnu neuroradiologiju | 404-1-110/25-119 | 90 | Stentovi za potrebe interventne neuroradiologije tip 9 | 1 | Sistem za definitivno zatvaranje anurizmi od nitlona za krivne sudove promera od 1,5 do 8 mm, dužina od 10 do 50mm, mogučnost repozicije do 90% | STT250342 | Kom | 1332400 | NEOMEDICA d.o.o. | 4-3/26 | 26.07.2026
Materijal za interventnu neuroradiologiju | 404-1-110/25-119 | 90 | Stentovi za potrebe interventne neuroradiologije tip 9 | 1 | Sistem za definitivno zatvaranje anurizmi od nitlona za krivne sudove promera od 1,5 do 8 mm, dužina od 10 do 50mm, mogučnost repozicije do 90% | STT250343 | Kom | 1332400 | NEOMEDICA d.o.o. | 4-3/26 | 26.07.2026
Materijal za interventnu neuroradiologiju | 404-1-110/25-119 | 90 | Stentovi za potrebe interventne neuroradiologije tip 9 | 1 | Sistem za definitivno zatvaranje anurizmi od nitlona za krivne sudove promera od 1,5 do 8 mm, dužina od 10 do 50mm, mogučnost repozicije do 90% | STT250344 | Kom | 1332400 | NEOMEDICA d.o.o. | 4-3/26 | 26.07.2026
Materijal za interventnu neuroradiologiju | 404-1-110/25-119 | 90 | Stentovi za potrebe interventne neuroradiologije tip 9 | 1 | Sistem za definitivno zatvaranje anurizmi od nitlona za krivne sudove promera od 1,5 do 8 mm, dužina od 10 do 50mm, mogučnost repozicije do 90% | STT250345 | Kom | 1332400 | NEOMEDICA d.o.o. | 4-3/26 | 26.07.2026
Materijal za interventnu neuroradiologiju | 404-1-110/25-119 | 90 | Stentovi za potrebe interventne neuroradiologije tip 9 | 1 | Sistem za definitivno zatvaranje anurizmi od nitlona za krivne sudove promera od 1,5 do 8 mm, dužina od 10 do 50mm, mogučnost repozicije do 90% | STT250346 | Kom | 1332400 | NEOMEDICA d.o.o. | 4-3/26 | 26.07.2026
Materijal za interventnu neuroradiologiju | 404-1-110/25-119 | 90 | Stentovi za potrebe interventne neuroradiologije tip 9 | 1 | Sistem za definitivno zatvaranje anurizmi od nitlona za krivne sudove promera od 1,5 do 8 mm, dužina od 10 do 50mm, mogučnost repozicije do 90% | STT250347 | Kom | 1332400 | NEOMEDICA d.o.o. | 4-3/26 | 26.07.2026
Materijal za interventnu neuroradiologiju | 404-1-110/25-119 | 90 | Stentovi za potrebe interventne neuroradiologije tip 9 | 1 | Sistem za definitivno zatvaranje anurizmi od nitlona za krivne sudove promera od 1,5 do 8 mm, dužina od 10 do 50mm, mogučnost repozicije do 90% | STT250348 | Kom | 1332400 | NEOMEDICA d.o.o. | 4-3/26 | 26.07.2026
Materijal za interventnu neuroradiologiju | 404-1-110/25-119 | 90 | Stentovi za potrebe interventne neuroradiologije tip 9 | 1 | Sistem za definitivno zatvaranje anurizmi od nitlona za krivne sudove promera od 1,5 do 8 mm, dužina od 10 do 50mm, mogučnost repozicije do 90% | STT250349 | Kom | 1332400 | NEOMEDICA d.o.o. | 4-3/26 | 26.07.2026
Materijal za interventnu neuroradiologiju | 404-1-110/25-119 | 90 | Stentovi za potrebe interventne neuroradiologije tip 9 | 1 | Sistem za definitivno zatvaranje anurizmi od nitlona za krivne sudove promera od 1,5 do 8 mm, dužina od 10 do 50mm, mogučnost repozicije do 90% | STT250350 | Kom | 1332400 | NEOMEDICA d.o.o. | 4-3/26 | 26.07.2026
Materijal za interventnu neuroradiologiju | 404-1-110/25-119 | 90 | Stentovi za potrebe interventne neuroradiologije tip 9 | 1 | Sistem za definitivno zatvaranje anurizmi od nitlona za krivne sudove promera od 1,5 do 8 mm, dužina od 10 do 50mm, mogučnost repozicije do 90% | STT250351 | Kom | 1332400 | NEOMEDICA d.o.o. | 4-3/26 | 26.07.2026
Materijal za interventnu neuroradiologiju | 404-1-110/25-119 | 90 | Stentovi za potrebe interventne neuroradiologije tip 9 | 1 | Sistem za definitivno zatvaranje anurizmi od nitlona za krivne sudove promera od 1,5 do 8 mm, dužina od 10 do 50mm, mogučnost repozicije do 90% | STT250352 | Kom | 1332400 | NEOMEDICA d.o.o. | 4-3/26 | 26.07.2026
Materijal za interventnu neuroradiologiju | 404-1-110/25-119 | 90 | Stentovi za potrebe interventne neuroradiologije tip 9 | 1 | Sistem za definitivno zatvaranje anurizmi od nitlona za krivne sudove promera od 1,5 do 8 mm, dužina od 10 do 50mm, mogučnost repozicije do 90% | STT250353 | Kom | 1332400 | NEOMEDICA d.o.o. | 4-3/26 | 26.07.2026
Materijal za interventnu neuroradiologiju | 404-1-110/25-119 | 90 | Stentovi za potrebe interventne neuroradiologije tip 9 | 1 | Sistem za definitivno zatvaranje anurizmi od nitlona za krivne sudove promera od 1,5 do 8 mm, dužina od 10 do 50mm, mogučnost repozicije do 90% | STT250355 | Kom | 1332400 | NEOMEDICA d.o.o. | 4-3/26 | 26.07.2026
Materijal za interventnu neuroradiologiju | 404-1-110/25-119 | 90 | Stentovi za potrebe interventne neuroradiologije tip 9 | 1 | Sistem za definitivno zatvaranje anurizmi od nitlona za krivne sudove promera od 1,5 do 8 mm, dužina od 10 do 50mm, mogučnost repozicije do 90% | STT250356 | Kom | 1332400 | NEOMEDICA d.o.o. | 4-3/26 | 26.07.2026
Materijal za interventnu neuroradiologiju | 404-1-110/25-119 | 90 | Stentovi za potrebe interventne neuroradiologije tip 9 | 1 | Sistem za definitivno zatvaranje anurizmi od nitlona za krivne sudove promera od 1,5 do 8 mm, dužina od 10 do 50mm, mogučnost repozicije do 90% | STT250357 | Kom | 1332400 | NEOMEDICA d.o.o. | 4-3/26 | 26.07.2026
Materijal za interventnu neuroradiologiju | 404-1-110/25-119 | 90 | Stentovi za potrebe interventne neuroradiologije tip 9 | 1 | Sistem za definitivno zatvaranje anurizmi od nitlona za krivne sudove promera od 1,5 do 8 mm, dužina od 10 do 50mm, mogučnost repozicije do 90% | STT250358 | Kom | 1332400 | NEOMEDICA d.o.o. | 4-3/26 | 26.07.2026
Materijal za interventnu neuroradiologiju | 404-1-110/25-119 | 90 | Stentovi za potrebe interventne neuroradiologije tip 9 | 1 | Sistem za definitivno zatvaranje anurizmi od nitlona za krivne sudove promera od 1,5 do 8 mm, dužina od 10 do 50mm, mogučnost repozicije do 90% | STT250359 | Kom | 1332400 | NEOMEDICA d.o.o. | 4-3/26 | 26.07.2026
Materijal za interventnu neuroradiologiju | 404-1-110/25-119 | 90 | Stentovi za potrebe interventne neuroradiologije tip 9 | 1 | Sistem za definitivno zatvaranje anurizmi od nitlona za krivne sudove promera od 1,5 do 8 mm, dužina od 10 do 50mm, mogučnost repozicije do 90% | STT250360 | Kom | 1332400 | NEOMEDICA d.o.o. | 4-3/26 | 26.07.2026
Materijal za interventnu neuroradiologiju | 404-1-110/25-119 | 90 | Stentovi za potrebe interventne neuroradiologije tip 9 | 1 | Sistem za definitivno zatvaranje anurizmi od nitlona za krivne sudove promera od 1,5 do 8 mm, dužina od 10 do 50mm, mogučnost repozicije do 90% | STT250361 | Kom | 1332400 | NEOMEDICA d.o.o. | 4-3/26 | 26.07.2026
Materijal za interventnu neuroradiologiju | 404-1-110/25-119 | 90 | Stentovi za potrebe interventne neuroradiologije tip 9 | 1 | Sistem za definitivno zatvaranje anurizmi od nitlona za krivne sudove promera od 1,5 do 8 mm, dužina od 10 do 50mm, mogučnost repozicije do 90% | STT250362 | Kom | 1332400 | NEOMEDICA d.o.o. | 4-3/26 | 26.07.2026
Materijal za interventnu neuroradiologiju | 404-1-110/25-119 | 90 | Stentovi za potrebe interventne neuroradiologije tip 9 | 1 | Sistem za definitivno zatvaranje anurizmi od nitlona za krivne sudove promera od 1,5 do 8 mm, dužina od 10 do 50mm, mogučnost repozicije do 90% | STT250363 | Kom | 1332400 | NEOMEDICA d.o.o. | 4-3/26 | 26.07.2026
Materijal za interventnu neuroradiologiju | 404-1-110/25-119 | 90 | Stentovi za potrebe interventne neuroradiologije tip 9 | 1 | Sistem za definitivno zatvaranje anurizmi od nitlona za krivne sudove promera od 1,5 do 8 mm, dužina od 10 do 50mm, mogučnost repozicije do 90% | STT250364 | Kom | 1332400 | NEOMEDICA d.o.o. | 4-3/26 | 26.07.2026
Materijal za interventnu neuroradiologiju | 404-1-110/25-119 | 90 | Stentovi za potrebe interventne neuroradiologije tip 9 | 1 | Sistem za definitivno zatvaranje anurizmi od nitlona za krivne sudove promera od 1,5 do 8 mm, dužina od 10 do 50mm, mogučnost repozicije do 90% | STT250365 | Kom | 1332400 | NEOMEDICA d.o.o. | 4-3/26 | 26.07.2026
Materijal za interventnu neuroradiologiju | 404-1-110/25-119 | 90 | Stentovi za potrebe interventne neuroradiologije tip 9 | 1 | Sistem za definitivno zatvaranje anurizmi od nitlona za krivne sudove promera od 1,5 do 8 mm, dužina od 10 do 50mm, mogučnost repozicije do 90% | STT250366 | Kom | 1332400 | NEOMEDICA d.o.o. | 4-3/26 | 26.07.2026
Materijal za interventnu neuroradiologiju | 404-1-110/25-119 | 90 | Stentovi za potrebe interventne neuroradiologije tip 9 | 1 | Sistem za definitivno zatvaranje anurizmi od nitlona za krivne sudove promera od 1,5 do 8 mm, dužina od 10 do 50mm, mogučnost repozicije do 90% | STT250367 | Kom | 1332400 | NEOMEDICA d.o.o. | 4-3/26 | 26.07.2026
Materijal za interventnu neuroradiologiju | 404-1-110/25-119 | 90 | Stentovi za potrebe interventne neuroradiologije tip 9 | 1 | Sistem za definitivno zatvaranje anurizmi od nitlona za krivne sudove promera od 1,5 do 8 mm, dužina od 10 do 50mm, mogučnost repozicije do 90% | STT250368 | Kom | 1332400 | NEOMEDICA d.o.o. | 4-3/26 | 26.07.2026
Materijal za interventnu neuroradiologiju | 404-1-110/25-119 | 90 | Stentovi za potrebe interventne neuroradiologije tip 9 | 1 | Sistem za definitivno zatvaranje anurizmi od nitlona za krivne sudove promera od 1,5 do 8 mm, dužina od 10 do 50mm, mogučnost repozicije do 90% | STT250369 | Kom | 1332400 | NEOMEDICA d.o.o. | 4-3/26 | 26.07.2026
Materijal za interventnu neuroradiologiju | 404-1-110/25-119 | 90 | Stentovi za potrebe interventne neuroradiologije tip 9 | 1 | Sistem za definitivno zatvaranje anurizmi od nitlona za krivne sudove promera od 1,5 do 8 mm, dužina od 10 do 50mm, mogučnost repozicije do 90% | STT250370 | Kom | 1332400 | NEOMEDICA d.o.o. | 4-3/26 | 26.07.2026
Materijal za interventnu neuroradiologiju | 404-1-110/25-119 | 90 | Stentovi za potrebe interventne neuroradiologije tip 9 | 1 | Sistem za definitivno zatvaranje anurizmi od nitlona za krivne sudove promera od 1,5 do 8 mm, dužina od 10 do 50mm, mogučnost repozicije do 90% | STT250371 | Kom | 1332400 | NEOMEDICA d.o.o. | 4-3/26 | 26.07.2026
Materijal za interventnu neuroradiologiju | 404-1-110/25-119 | 90 | Stentovi za potrebe interventne neuroradiologije tip 9 | 1 | Sistem za definitivno zatvaranje anurizmi od nitlona za krivne sudove promera od 1,5 do 8 mm, dužina od 10 do 50mm, mogučnost repozicije do 90% | STT250372 | Kom | 1332400 | NEOMEDICA d.o.o. | 4-3/26 | 26.07.2026
Materijal za interventnu neuroradiologiju | 404-1-110/25-119 | 90 | Stentovi za potrebe interventne neuroradiologije tip 9 | 1 | Sistem za definitivno zatvaranje anurizmi od nitlona za krivne sudove promera od 1,5 do 8 mm, dužina od 10 do 50mm, mogučnost repozicije do 90% | STT250373 | Kom | 1332400 | NEOMEDICA d.o.o. | 4-3/26 | 26.07.2026
Materijal za interventnu neuroradiologiju | 404-1-110/25-119 | 90 | Stentovi za potrebe interventne neuroradiologije tip 9 | 1 | Sistem za definitivno zatvaranje anurizmi od nitlona za krivne sudove promera od 1,5 do 8 mm, dužina od 10 do 50mm, mogučnost repozicije do 90% | STT250374 | Kom | 1332400 | NEOMEDICA d.o.o. | 4-3/26 | 26.07.2026
Materijal za interventnu neuroradiologiju | 404-1-110/25-119 | 90 | Stentovi za potrebe interventne neuroradiologije tip 9 | 1 | Sistem za definitivno zatvaranje anurizmi od nitlona za krivne sudove promera od 1,5 do 8 mm, dužina od 10 do 50mm, mogučnost repozicije do 90% | STT250375 | Kom | 1332400 | NEOMEDICA d.o.o. | 4-3/26 | 26.07.2026
Materijal za interventnu neuroradiologiju | 404-1-110/25-119 | 90 | Stentovi za potrebe interventne neuroradiologije tip 9 | 1 | Sistem za definitivno zatvaranje anurizmi od nitlona za krivne sudove promera od 1,5 do 8 mm, dužina od 10 do 50mm, mogučnost repozicije do 90% | STT250376 | Kom | 1332400 | NEOMEDICA d.o.o. | 4-3/26 | 26.07.2026
Materijal za interventnu neuroradiologiju | 404-1-110/25-119 | 90 | Stentovi za potrebe interventne neuroradiologije tip 9 | 1 | Sistem za definitivno zatvaranje anurizmi od nitlona za krivne sudove promera od 1,5 do 8 mm, dužina od 10 do 50mm, mogučnost repozicije do 90% | STT250377 | Kom | 1332400 | NEOMEDICA d.o.o. | 4-3/26 | 26.07.2026
Materijal za interventnu neuroradiologiju | 404-1-110/25-119 | 90 | Stentovi za potrebe interventne neuroradiologije tip 9 | 1 | Sistem za definitivno zatvaranje anurizmi od nitlona za krivne sudove promera od 1,5 do 8 mm, dužina od 10 do 50mm, mogučnost repozicije do 90% | STT250378 | Kom | 1332400 | NEOMEDICA d.o.o. | 4-3/26 | 26.07.2026
Materijal za interventnu neuroradiologiju | 404-1-110/25-119 | 90 | Stentovi za potrebe interventne neuroradiologije tip 9 | 1 | Sistem za definitivno zatvaranje anurizmi od nitlona za krivne sudove promera od 1,5 do 8 mm, dužina od 10 do 50mm, mogučnost repozicije do 90% | STT250379 | Kom | 1332400 | NEOMEDICA d.o.o. | 4-3/26 | 26.07.2026
Materijal za interventnu neuroradiologiju | 404-1-110/25-119 | 90 | Stentovi za potrebe interventne neuroradiologije tip 9 | 1 | Sistem za definitivno zatvaranje anurizmi od nitlona za krivne sudove promera od 1,5 do 8 mm, dužina od 10 do 50mm, mogučnost repozicije do 90% | STT250380 | Kom | 1332400 | NEOMEDICA d.o.o. | 4-3/26 | 26.07.2026
Materijal za interventnu neuroradiologiju | 404-1-110/25-119 | 90 | Stentovi za potrebe interventne neuroradiologije tip 9 | 1 | Sistem za definitivno zatvaranje anurizmi od nitlona za krivne sudove promera od 1,5 do 8 mm, dužina od 10 do 50mm, mogučnost repozicije do 90% | STT250381 | Kom | 1332400 | NEOMEDICA d.o.o. | 4-3/26 | 26.07.2026
Materijal za interventnu neuroradiologiju | 404-1-110/25-119 | 90 | Stentovi za potrebe interventne neuroradiologije tip 9 | 1 | Sistem za definitivno zatvaranje anurizmi od nitlona za krivne sudove promera od 1,5 do 8 mm, dužina od 10 do 50mm, mogučnost repozicije do 90% | STT250382 | Kom | 1332400 | NEOMEDICA d.o.o. | 4-3/26 | 26.07.2026
Materijal za interventnu neuroradiologiju | 404-1-110/25-119 | 90 | Stentovi za potrebe interventne neuroradiologije tip 9 | 1 | Sistem za definitivno zatvaranje anurizmi od nitlona za krivne sudove promera od 1,5 do 8 mm, dužina od 10 do 50mm, mogučnost repozicije do 90% | STT250383 | Kom | 1332400 | NEOMEDICA d.o.o. | 4-3/26 | 26.07.2026
Materijal za interventnu neuroradiologiju | 404-1-110/25-119 | 90 | Stentovi za potrebe interventne neuroradiologije tip 9 | 1 | Sistem za definitivno zatvaranje anurizmi od nitlona za krivne sudove promera od 1,5 do 8 mm, dužina od 10 do 50mm, mogučnost repozicije do 90% | STT250384 | Kom | 1332400 | NEOMEDICA d.o.o. | 4-3/26 | 26.07.2026
Materijal za interventnu neuroradiologiju | 404-1-110/25-119 | 90 | Stentovi za potrebe interventne neuroradiologije tip 9 | 1 | Sistem za definitivno zatvaranje anurizmi od nitlona za krivne sudove promera od 1,5 do 8 mm, dužina od 10 do 50mm, mogučnost repozicije do 90% | STT250385 | Kom | 1332400 | NEOMEDICA d.o.o. | 4-3/26 | 26.07.2026
Materijal za interventnu neuroradiologiju | 404-1-110/25-119 | 90 | Stentovi za potrebe interventne neuroradiologije tip 9 | 1 | Sistem za definitivno zatvaranje anurizmi od nitlona za krivne sudove promera od 1,5 do 8 mm, dužina od 10 do 50mm, mogučnost repozicije do 90% | STT250386 | Kom | 1332400 | NEOMEDICA d.o.o. | 4-3/26 | 26.07.2026
Materijal za interventnu neuroradiologiju | 404-1-110/25-119 | 90 | Stentovi za potrebe interventne neuroradiologije tip 9 | 1 | Sistem za definitivno zatvaranje anurizmi od nitlona za krivne sudove promera od 1,5 do 8 mm, dužina od 10 do 50mm, mogučnost repozicije do 90% | STT250387 | Kom | 1332400 | NEOMEDICA d.o.o. | 4-3/26 | 26.07.2026
Materijal za interventnu neuroradiologiju | 404-1-110/25-119 | 90 | Stentovi za potrebe interventne neuroradiologije tip 9 | 1 | Sistem za definitivno zatvaranje anurizmi od nitlona za krivne sudove promera od 1,5 do 8 mm, dužina od 10 do 50mm, mogučnost repozicije do 90% | STT250388 | Kom | 1332400 | NEOMEDICA d.o.o. | 4-3/26 | 26.07.2026
Materijal za interventnu neuroradiologiju | 404-1-110/25-119 | 90 | Stentovi za potrebe interventne neuroradiologije tip 9 | 1 | Sistem za definitivno zatvaranje anurizmi od nitlona za krivne sudove promera od 1,5 do 8 mm, dužina od 10 do 50mm, mogučnost repozicije do 90% | STT250389 | Kom | 1332400 | NEOMEDICA d.o.o. | 4-3/26 | 26.07.2026
Materijal za interventnu neuroradiologiju | 404-1-110/25-119 | 90 | Stentovi za potrebe interventne neuroradiologije tip 9 | 1 | Sistem za definitivno zatvaranje anurizmi od nitlona za krivne sudove promera od 1,5 do 8 mm, dužina od 10 do 50mm, mogučnost repozicije do 90% | STT250390 | Kom | 1332400 | NEOMEDICA d.o.o. | 4-3/26 | 26.07.2026
Materijal za interventnu neuroradiologiju | 404-1-110/25-119 | 90 | Stentovi za potrebe interventne neuroradiologije tip 9 | 1 | Sistem za definitivno zatvaranje anurizmi od nitlona za krivne sudove promera od 1,5 do 8 mm, dužina od 10 do 50mm, mogučnost repozicije do 90% | STT250391 | Kom | 1332400 | NEOMEDICA d.o.o. | 4-3/26 | 26.07.2026
Materijal za interventnu neuroradiologiju | 404-1-110/25-119 | 90 | Stentovi za potrebe interventne neuroradiologije tip 9 | 1 | Sistem za definitivno zatvaranje anurizmi od nitlona za krivne sudove promera od 1,5 do 8 mm, dužina od 10 do 50mm, mogučnost repozicije do 90% | STT250392 | Kom | 1332400 | NEOMEDICA d.o.o. | 4-3/26 | 26.07.2026
Materijal za interventnu neuroradiologiju | 404-1-110/25-119 | 94 | Stentovi za potrebe interventne neuroradiologije tip 13 | 1 | Samošireći stent za stentiranje kroz vrat aneurizme, sa ćelijama zatvorenog dizajna, po tri niskoprofilna zlatna markera na svakom kraju stenta, omogućava izvlačenje i repoziciju do 90%. Dimenzije: prečnik 3,0mm do 6,5 mm, dužine 15, 25 i 35 mm, za krvne sudove prečnika od 1,5 do 6,0 mm. | STT250393 | Kom | 560830 | NEOMEDICA d.o.o. | 4-3/26 | 26.07.2026
Materijal za interventnu neuroradiologiju | 404-1-110/25-119 | 94 | Stentovi za potrebe interventne neuroradiologije tip 13 | 1 | Samošireći stent za stentiranje kroz vrat aneurizme, sa ćelijama zatvorenog dizajna, po tri niskoprofilna zlatna markera na svakom kraju stenta, omogućava izvlačenje i repoziciju do 90%. Dimenzije: prečnik 3,0mm do 6,5 mm, dužine 15, 25 i 35 mm, za krvne sudove prečnika od 1,5 do 6,0 mm. | STT250394 | Kom | 560830 | NEOMEDICA d.o.o. | 4-3/26 | 26.07.2026
Materijal za interventnu neuroradiologiju | 404-1-110/25-119 | 94 | Stentovi za potrebe interventne neuroradiologije tip 13 | 1 | Samošireći stent za stentiranje kroz vrat aneurizme, sa ćelijama zatvorenog dizajna, po tri niskoprofilna zlatna markera na svakom kraju stenta, omogućava izvlačenje i repoziciju do 90%. Dimenzije: prečnik 3,0mm do 6,5 mm, dužine 15, 25 i 35 mm, za krvne sudove prečnika od 1,5 do 6,0 mm. | STT250395 | Kom | 560830 | NEOMEDICA d.o.o. | 4-3/26 | 26.07.2026
Materijal za interventnu neuroradiologiju | 404-1-110/25-119 | 94 | Stentovi za potrebe interventne neuroradiologije tip 13 | 1 | Samošireći stent za stentiranje kroz vrat aneurizme, sa ćelijama zatvorenog dizajna, po tri niskoprofilna zlatna markera na svakom kraju stenta, omogućava izvlačenje i repoziciju do 90%. Dimenzije: prečnik 3,0mm do 6,5 mm, dužine 15, 25 i 35 mm, za krvne sudove prečnika od 1,5 do 6,0 mm. | STT250396 | Kom | 560830 | NEOMEDICA d.o.o. | 4-3/26 | 26.07.2026
Materijal za interventnu neuroradiologiju | 404-1-110/25-119 | 94 | Stentovi za potrebe interventne neuroradiologije tip 13 | 1 | Samošireći stent za stentiranje kroz vrat aneurizme, sa ćelijama zatvorenog dizajna, po tri niskoprofilna zlatna markera na svakom kraju stenta, omogućava izvlačenje i repoziciju do 90%. Dimenzije: prečnik 3,0mm do 6,5 mm, dužine 15, 25 i 35 mm, za krvne sudove prečnika od 1,5 do 6,0 mm. | STT250397 | Kom | 560830 | NEOMEDICA d.o.o. | 4-3/26 | 26.07.2026
Materijal za interventnu neuroradiologiju | 404-1-110/25-119 | 94 | Stentovi za potrebe interventne neuroradiologije tip 13 | 1 | Samošireći stent za stentiranje kroz vrat aneurizme, sa ćelijama zatvorenog dizajna, po tri niskoprofilna zlatna markera na svakom kraju stenta, omogućava izvlačenje i repoziciju do 90%. Dimenzije: prečnik 3,0mm do 6,5 mm, dužine 15, 25 i 35 mm, za krvne sudove prečnika od 1,5 do 6,0 mm. | STT250398 | Kom | 560830 | NEOMEDICA d.o.o. | 4-3/26 | 26.07.2026
Materijal za interventnu neuroradiologiju | 404-1-110/25-119 | 94 | Stentovi za potrebe interventne neuroradiologije tip 13 | 1 | Samošireći stent za stentiranje kroz vrat aneurizme, sa ćelijama zatvorenog dizajna, po tri niskoprofilna zlatna markera na svakom kraju stenta, omogućava izvlačenje i repoziciju do 90%. Dimenzije: prečnik 3,0mm do 6,5 mm, dužine 15, 25 i 35 mm, za krvne sudove prečnika od 1,5 do 6,0 mm. | STT250399 | Kom | 560830 | NEOMEDICA d.o.o. | 4-3/26 | 26.07.2026
Materijal za interventnu neuroradiologiju | 404-1-110/25-119 | 94 | Stentovi za potrebe interventne neuroradiologije tip 13 | 1 | Samošireći stent za stentiranje kroz vrat aneurizme, sa ćelijama zatvorenog dizajna, po tri niskoprofilna zlatna markera na svakom kraju stenta, omogućava izvlačenje i repoziciju do 90%. Dimenzije: prečnik 3,0mm do 6,5 mm, dužine 15, 25 i 35 mm, za krvne sudove prečnika od 1,5 do 6,0 mm. | STT250400 | Kom | 560830 | NEOMEDICA d.o.o. | 4-3/26 | 26.07.2026
Materijal za interventnu neuroradiologiju | 404-1-110/25-119 | 94 | Stentovi za potrebe interventne neuroradiologije tip 13 | 1 | Samošireći stent za stentiranje kroz vrat aneurizme, sa ćelijama zatvorenog dizajna, po tri niskoprofilna zlatna markera na svakom kraju stenta, omogućava izvlačenje i repoziciju do 90%. Dimenzije: prečnik 3,0mm do 6,5 mm, dužine 15, 25 i 35 mm, za krvne sudove prečnika od 1,5 do 6,0 mm. | STT250401 | Kom | 560830 | NEOMEDICA d.o.o. | 4-3/26 | 26.07.2026
Materijal za interventnu neuroradiologiju | 404-1-110/25-119 | 94 | Stentovi za potrebe interventne neuroradiologije tip 13 | 1 | Samošireći stent za stentiranje kroz vrat aneurizme, sa ćelijama zatvorenog dizajna, po tri niskoprofilna zlatna markera na svakom kraju stenta, omogućava izvlačenje i repoziciju do 90%. Dimenzije: prečnik 3,0mm do 6,5 mm, dužine 15, 25 i 35 mm, za krvne sudove prečnika od 1,5 do 6,0 mm. | STT250402 | Kom | 560830 | NEOMEDICA d.o.o. | 4-3/26 | 26.07.2026
Materijal za interventnu neuroradiologiju | 404-1-110/25-119 | 94 | Stentovi za potrebe interventne neuroradiologije tip 13 | 1 | Samošireći stent za stentiranje kroz vrat aneurizme, sa ćelijama zatvorenog dizajna, po tri niskoprofilna zlatna markera na svakom kraju stenta, omogućava izvlačenje i repoziciju do 90%. Dimenzije: prečnik 3,0mm do 6,5 mm, dužine 15, 25 i 35 mm, za krvne sudove prečnika od 1,5 do 6,0 mm. | STT250403 | Kom | 560830 | NEOMEDICA d.o.o. | 4-3/26 | 26.07.2026
Materijal za interventnu neuroradiologiju | 404-1-110/25-119 | 94 | Stentovi za potrebe interventne neuroradiologije tip 13 | 1 | Samošireći stent za stentiranje kroz vrat aneurizme, sa ćelijama zatvorenog dizajna, po tri niskoprofilna zlatna markera na svakom kraju stenta, omogućava izvlačenje i repoziciju do 90%. Dimenzije: prečnik 3,0mm do 6,5 mm, dužine 15, 25 i 35 mm, za krvne sudove prečnika od 1,5 do 6,0 mm. | STT250404 | Kom | 560830 | NEOMEDICA d.o.o. | 4-3/26 | 26.07.2026
Materijal za interventnu neuroradiologiju | 404-1-110/25-119 | 94 | Stentovi za potrebe interventne neuroradiologije tip 13 | 1 | Samošireći stent za stentiranje kroz vrat aneurizme, sa ćelijama zatvorenog dizajna, po tri niskoprofilna zlatna markera na svakom kraju stenta, omogućava izvlačenje i repoziciju do 90%. Dimenzije: prečnik 3,0mm do 6,5 mm, dužine 15, 25 i 35 mm, za krvne sudove prečnika od 1,5 do 6,0 mm. | STT250405 | Kom | 560830 | NEOMEDICA d.o.o. | 4-3/26 | 26.07.2026
Materijal za interventnu neuroradiologiju | 404-1-110/25-119 | 94 | Stentovi za potrebe interventne neuroradiologije tip 13 | 1 | Samošireći stent za stentiranje kroz vrat aneurizme, sa ćelijama zatvorenog dizajna, po tri niskoprofilna zlatna markera na svakom kraju stenta, omogućava izvlačenje i repoziciju do 90%. Dimenzije: prečnik 3,0mm do 6,5 mm, dužine 15, 25 i 35 mm, za krvne sudove prečnika od 1,5 do 6,0 mm. | STT250406 | Kom | 560830 | NEOMEDICA d.o.o. | 4-3/26 | 26.07.2026
Materijal za interventnu neuroradiologiju | 404-1-110/25-119 | 94 | Stentovi za potrebe interventne neuroradiologije tip 13 | 1 | Samošireći stent za stentiranje kroz vrat aneurizme, sa ćelijama zatvorenog dizajna, po tri niskoprofilna zlatna markera na svakom kraju stenta, omogućava izvlačenje i repoziciju do 90%. Dimenzije: prečnik 3,0mm do 6,5 mm, dužine 15, 25 i 35 mm, za krvne sudove prečnika od 1,5 do 6,0 mm. | STT250407 | Kom | 560830 | NEOMEDICA d.o.o. | 4-3/26 | 26.07.2026
Materijal za interventnu neuroradiologiju | 404-1-110/25-119 | 94 | Stentovi za potrebe interventne neuroradiologije tip 13 | 1 | Samošireći stent za stentiranje kroz vrat aneurizme, sa ćelijama zatvorenog dizajna, po tri niskoprofilna zlatna markera na svakom kraju stenta, omogućava izvlačenje i repoziciju do 90%. Dimenzije: prečnik 3,0mm do 6,5 mm, dužine 15, 25 i 35 mm, za krvne sudove prečnika od 1,5 do 6,0 mm. | STT250408 | Kom | 560830 | NEOMEDICA d.o.o. | 4-3/26 | 26.07.2026
Materijal za interventnu neuroradiologiju | 404-1-110/25-119 | 94 | Stentovi za potrebe interventne neuroradiologije tip 13 | 1 | Samošireći stent za stentiranje kroz vrat aneurizme, sa ćelijama zatvorenog dizajna, po tri niskoprofilna zlatna markera na svakom kraju stenta, omogućava izvlačenje i repoziciju do 90%. Dimenzije: prečnik 3,0mm do 6,5 mm, dužine 15, 25 i 35 mm, za krvne sudove prečnika od 1,5 do 6,0 mm. | STT250409 | Kom | 560830 | NEOMEDICA d.o.o. | 4-3/26 | 26.07.2026
Materijal za interventnu neuroradiologiju | 404-1-110/25-119 | 94 | Stentovi za potrebe interventne neuroradiologije tip 13 | 1 | Samošireći stent za stentiranje kroz vrat aneurizme, sa ćelijama zatvorenog dizajna, po tri niskoprofilna zlatna markera na svakom kraju stenta, omogućava izvlačenje i repoziciju do 90%. Dimenzije: prečnik 3,0mm do 6,5 mm, dužine 15, 25 i 35 mm, za krvne sudove prečnika od 1,5 do 6,0 mm. | STT250410 | Kom | 560830 | NEOMEDICA d.o.o. | 4-3/26 | 26.07.2026
Materijal za interventnu neuroradiologiju | 404-1-110/25-119 | 94 | Stentovi za potrebe interventne neuroradiologije tip 13 | 1 | Samošireći stent za stentiranje kroz vrat aneurizme, sa ćelijama zatvorenog dizajna, po tri niskoprofilna zlatna markera na svakom kraju stenta, omogućava izvlačenje i repoziciju do 90%. Dimenzije: prečnik 3,0mm do 6,5 mm, dužine 15, 25 i 35 mm, za krvne sudove prečnika od 1,5 do 6,0 mm. | STT250411 | Kom | 560830 | NEOMEDICA d.o.o. | 4-3/26 | 26.07.2026
Materijal za interventnu neuroradiologiju | 404-1-110/25-119 | 94 | Stentovi za potrebe interventne neuroradiologije tip 13 | 1 | Samošireći stent za stentiranje kroz vrat aneurizme, sa ćelijama zatvorenog dizajna, po tri niskoprofilna zlatna markera na svakom kraju stenta, omogućava izvlačenje i repoziciju do 90%. Dimenzije: prečnik 3,0mm do 6,5 mm, dužine 15, 25 i 35 mm, za krvne sudove prečnika od 1,5 do 6,0 mm. | STT250412 | Kom | 560830 | NEOMEDICA d.o.o. | 4-3/26 | 26.07.2026
Materijal za interventnu neuroradiologiju | 404-1-110/25-119 | 94 | Stentovi za potrebe interventne neuroradiologije tip 13 | 1 | Samošireći stent za stentiranje kroz vrat aneurizme, sa ćelijama zatvorenog dizajna, po tri niskoprofilna zlatna markera na svakom kraju stenta, omogućava izvlačenje i repoziciju do 90%. Dimenzije: prečnik 3,0mm do 6,5 mm, dužine 15, 25 i 35 mm, za krvne sudove prečnika od 1,5 do 6,0 mm. | STT260018 | Kom | 560830 | NEOMEDICA d.o.o. | 4-3/26 | 26.07.2026
Materijal za interventnu neuroradiologiju | 404-1-110/25-119 | 94 | Stentovi za potrebe interventne neuroradiologije tip 13 | 1 | Samošireći stent za stentiranje kroz vrat aneurizme, sa ćelijama zatvorenog dizajna, po tri niskoprofilna zlatna markera na svakom kraju stenta, omogućava izvlačenje i repoziciju do 90%. Dimenzije: prečnik 3,0mm do 6,5 mm, dužine 15, 25 i 35 mm, za krvne sudove prečnika od 1,5 do 6,0 mm. | STT260019 | Kom | 560830 | NEOMEDICA d.o.o. | 4-3/26 | 26.07.2026
Materijal za interventnu neuroradiologiju | 404-1-110/25-119 | 94 | Stentovi za potrebe interventne neuroradiologije tip 13 | 1 | Samošireći stent za stentiranje kroz vrat aneurizme, sa ćelijama zatvorenog dizajna, po tri niskoprofilna zlatna markera na svakom kraju stenta, omogućava izvlačenje i repoziciju do 90%. Dimenzije: prečnik 3,0mm do 6,5 mm, dužine 15, 25 i 35 mm, za krvne sudove prečnika od 1,5 do 6,0 mm. | STT260020 | Kom | 560830 | NEOMEDICA d.o.o. | 4-3/26 | 26.07.2026
Materijal za interventnu neuroradiologiju | 404-1-110/25-119 | 94 | Stentovi za potrebe interventne neuroradiologije tip 13 | 1 | Samošireći stent za stentiranje kroz vrat aneurizme, sa ćelijama zatvorenog dizajna, po tri niskoprofilna zlatna markera na svakom kraju stenta, omogućava izvlačenje i repoziciju do 90%. Dimenzije: prečnik 3,0mm do 6,5 mm, dužine 15, 25 i 35 mm, za krvne sudove prečnika od 1,5 do 6,0 mm. | STT260021 | Kom | 560830 | NEOMEDICA d.o.o. | 4-3/26 | 26.07.2026
Materijal za interventnu neuroradiologiju | 404-1-110/25-119 | 94 | Stentovi za potrebe interventne neuroradiologije tip 13 | 1 | Samošireći stent za stentiranje kroz vrat aneurizme, sa ćelijama zatvorenog dizajna, po tri niskoprofilna zlatna markera na svakom kraju stenta, omogućava izvlačenje i repoziciju do 90%. Dimenzije: prečnik 3,0mm do 6,5 mm, dužine 15, 25 i 35 mm, za krvne sudove prečnika od 1,5 do 6,0 mm. | STT260022 | Kom | 560830 | NEOMEDICA d.o.o. | 4-3/26 | 26.07.2026
Materijal za interventnu neuroradiologiju | 404-1-110/25-119 | 94 | Stentovi za potrebe interventne neuroradiologije tip 13 | 1 | Samošireći stent za stentiranje kroz vrat aneurizme, sa ćelijama zatvorenog dizajna, po tri niskoprofilna zlatna markera na svakom kraju stenta, omogućava izvlačenje i repoziciju do 90%. Dimenzije: prečnik 3,0mm do 6,5 mm, dužine 15, 25 i 35 mm, za krvne sudove prečnika od 1,5 do 6,0 mm. | STT250413 | Kom | 560830 | NEOMEDICA d.o.o. | 4-3/26 | 26.07.2026
Materijal za interventnu neuroradiologiju | 404-1-110/25-119 | 94 | Stentovi za potrebe interventne neuroradiologije tip 13 | 1 | Samošireći stent za stentiranje kroz vrat aneurizme, sa ćelijama zatvorenog dizajna, po tri niskoprofilna zlatna markera na svakom kraju stenta, omogućava izvlačenje i repoziciju do 90%. Dimenzije: prečnik 3,0mm do 6,5 mm, dužine 15, 25 i 35 mm, za krvne sudove prečnika od 1,5 do 6,0 mm. | STT250414 | Kom | 560830 | NEOMEDICA d.o.o. | 4-3/26 | 26.07.2026
Materijal za interventnu neuroradiologiju | 404-1-110/25-119 | 94 | Stentovi za potrebe interventne neuroradiologije tip 13 | 1 | Samošireći stent za stentiranje kroz vrat aneurizme, sa ćelijama zatvorenog dizajna, po tri niskoprofilna zlatna markera na svakom kraju stenta, omogućava izvlačenje i repoziciju do 90%. Dimenzije: prečnik 3,0mm do 6,5 mm, dužine 15, 25 i 35 mm, za krvne sudove prečnika od 1,5 do 6,0 mm. | STT250415 | Kom | 560830 | NEOMEDICA d.o.o. | 4-3/26 | 26.07.2026
Materijal za interventnu neuroradiologiju | 404-1-110/25-119 | 94 | Stentovi za potrebe interventne neuroradiologije tip 13 | 1 | Samošireći stent za stentiranje kroz vrat aneurizme, sa ćelijama zatvorenog dizajna, po tri niskoprofilna zlatna markera na svakom kraju stenta, omogućava izvlačenje i repoziciju do 90%. Dimenzije: prečnik 3,0mm do 6,5 mm, dužine 15, 25 i 35 mm, za krvne sudove prečnika od 1,5 do 6,0 mm. | STT250416 | Kom | 560830 | NEOMEDICA d.o.o. | 4-3/26 | 26.07.2026
Materijal za interventnu neuroradiologiju | 404-1-110/25-119 | 94 | Stentovi za potrebe interventne neuroradiologije tip 13 | 1 | Samošireći stent za stentiranje kroz vrat aneurizme, sa ćelijama zatvorenog dizajna, po tri niskoprofilna zlatna markera na svakom kraju stenta, omogućava izvlačenje i repoziciju do 90%. Dimenzije: prečnik 3,0mm do 6,5 mm, dužine 15, 25 i 35 mm, za krvne sudove prečnika od 1,5 do 6,0 mm. | STT250417 | Kom | 560830 | NEOMEDICA d.o.o. | 4-3/26 | 26.07.2026
Materijal za interventnu neuroradiologiju | 404-1-110/25-119 | 94 | Stentovi za potrebe interventne neuroradiologije tip 13 | 1 | Samošireći stent za stentiranje kroz vrat aneurizme, sa ćelijama zatvorenog dizajna, po tri niskoprofilna zlatna markera na svakom kraju stenta, omogućava izvlačenje i repoziciju do 90%. Dimenzije: prečnik 3,0mm do 6,5 mm, dužine 15, 25 i 35 mm, za krvne sudove prečnika od 1,5 do 6,0 mm. | STT250418 | Kom | 560830 | NEOMEDICA d.o.o. | 4-3/26 | 26.07.2026
Materijal za interventnu neuroradiologiju | 404-1-110/25-119 | 94 | Stentovi za potrebe interventne neuroradiologije tip 13 | 1 | Samošireći stent za stentiranje kroz vrat aneurizme, sa ćelijama zatvorenog dizajna, po tri niskoprofilna zlatna markera na svakom kraju stenta, omogućava izvlačenje i repoziciju do 90%. Dimenzije: prečnik 3,0mm do 6,5 mm, dužine 15, 25 i 35 mm, za krvne sudove prečnika od 1,5 do 6,0 mm. | STT250419 | Kom | 560830 | NEOMEDICA d.o.o. | 4-3/26 | 26.07.2026
Materijal za interventnu neuroradiologiju | 404-1-110/25-119 | 94 | Stentovi za potrebe interventne neuroradiologije tip 13 | 1 | Samošireći stent za stentiranje kroz vrat aneurizme, sa ćelijama zatvorenog dizajna, po tri niskoprofilna zlatna markera na svakom kraju stenta, omogućava izvlačenje i repoziciju do 90%. Dimenzije: prečnik 3,0mm do 6,5 mm, dužine 15, 25 i 35 mm, za krvne sudove prečnika od 1,5 do 6,0 mm. | STT250420 | Kom | 560830 | NEOMEDICA d.o.o. | 4-3/26 | 26.07.2026
Materijal za interventnu neuroradiologiju | 404-1-110/25-119 | 94 | Stentovi za potrebe interventne neuroradiologije tip 13 | 1 | Samošireći stent za stentiranje kroz vrat aneurizme, sa ćelijama zatvorenog dizajna, po tri niskoprofilna zlatna markera na svakom kraju stenta, omogućava izvlačenje i repoziciju do 90%. Dimenzije: prečnik 3,0mm do 6,5 mm, dužine 15, 25 i 35 mm, za krvne sudove prečnika od 1,5 do 6,0 mm. | STT260023 | Kom | 560830 | NEOMEDICA d.o.o. | 4-3/26 | 26.07.2026
Materijal za interventnu neuroradiologiju | 404-1-110/25-119 | 94 | Stentovi za potrebe interventne neuroradiologije tip 13 | 1 | Samošireći stent za stentiranje kroz vrat aneurizme, sa ćelijama zatvorenog dizajna, po tri niskoprofilna zlatna markera na svakom kraju stenta, omogućava izvlačenje i repoziciju do 90%. Dimenzije: prečnik 3,0mm do 6,5 mm, dužine 15, 25 i 35 mm, za krvne sudove prečnika od 1,5 do 6,0 mm. | STT260024 | Kom | 560830 | NEOMEDICA d.o.o. | 4-3/26 | 26.07.2026
Materijal za interventnu neuroradiologiju | 404-1-110/25-119 | 94 | Stentovi za potrebe interventne neuroradiologije tip 13 | 1 | Samošireći stent za stentiranje kroz vrat aneurizme, sa ćelijama zatvorenog dizajna, po tri niskoprofilna zlatna markera na svakom kraju stenta, omogućava izvlačenje i repoziciju do 90%. Dimenzije: prečnik 3,0mm do 6,5 mm, dužine 15, 25 i 35 mm, za krvne sudove prečnika od 1,5 do 6,0 mm. | STT260025 | Kom | 560830 | NEOMEDICA d.o.o. | 4-3/26 | 26.07.2026
Materijal za interventnu neuroradiologiju | 404-1-110/25-119 | 94 | Stentovi za potrebe interventne neuroradiologije tip 13 | 1 | Samošireći stent za stentiranje kroz vrat aneurizme, sa ćelijama zatvorenog dizajna, po tri niskoprofilna zlatna markera na svakom kraju stenta, omogućava izvlačenje i repoziciju do 90%. Dimenzije: prečnik 3,0mm do 6,5 mm, dužine 15, 25 i 35 mm, za krvne sudove prečnika od 1,5 do 6,0 mm. | STT260026 | Kom | 560830 | NEOMEDICA d.o.o. | 4-3/26 | 26.07.2026
Materijal za interventnu neuroradiologiju | 404-1-110/25-119 | 94 | Stentovi za potrebe interventne neuroradiologije tip 13 | 1 | Samošireći stent za stentiranje kroz vrat aneurizme, sa ćelijama zatvorenog dizajna, po tri niskoprofilna zlatna markera na svakom kraju stenta, omogućava izvlačenje i repoziciju do 90%. Dimenzije: prečnik 3,0mm do 6,5 mm, dužine 15, 25 i 35 mm, za krvne sudove prečnika od 1,5 do 6,0 mm. | STT250421 | Kom | 560830 | NEOMEDICA d.o.o. | 4-3/26 | 26.07.2026
Materijal za interventnu neuroradiologiju | 404-1-110/25-119 | 94 | Stentovi za potrebe interventne neuroradiologije tip 13 | 1 | Samošireći stent za stentiranje kroz vrat aneurizme, sa ćelijama zatvorenog dizajna, po tri niskoprofilna zlatna markera na svakom kraju stenta, omogućava izvlačenje i repoziciju do 90%. Dimenzije: prečnik 3,0mm do 6,5 mm, dužine 15, 25 i 35 mm, za krvne sudove prečnika od 1,5 do 6,0 mm. | STT250422 | Kom | 560830 | NEOMEDICA d.o.o. | 4-3/26 | 26.07.2026
Materijal za interventnu neuroradiologiju | 404-1-110/25-119 | 94 | Stentovi za potrebe interventne neuroradiologije tip 13 | 1 | Samošireći stent za stentiranje kroz vrat aneurizme, sa ćelijama zatvorenog dizajna, po tri niskoprofilna zlatna markera na svakom kraju stenta, omogućava izvlačenje i repoziciju do 90%. Dimenzije: prečnik 3,0mm do 6,5 mm, dužine 15, 25 i 35 mm, za krvne sudove prečnika od 1,5 do 6,0 mm. | STT250423 | Kom | 560830 | NEOMEDICA d.o.o. | 4-3/26 | 26.07.2026
Materijal za interventnu neuroradiologiju | 404-1-110/25-119 | 94 | Stentovi za potrebe interventne neuroradiologije tip 13 | 1 | Samošireći stent za stentiranje kroz vrat aneurizme, sa ćelijama zatvorenog dizajna, po tri niskoprofilna zlatna markera na svakom kraju stenta, omogućava izvlačenje i repoziciju do 90%. Dimenzije: prečnik 3,0mm do 6,5 mm, dužine 15, 25 i 35 mm, za krvne sudove prečnika od 1,5 do 6,0 mm. | STT250424 | Kom | 560830 | NEOMEDICA d.o.o. | 4-3/26 | 26.07.2026
Materijal za interventnu neuroradiologiju | 404-1-110/25-119 | 94 | Stentovi za potrebe interventne neuroradiologije tip 13 | 1 | Samošireći stent za stentiranje kroz vrat aneurizme, sa ćelijama zatvorenog dizajna, po tri niskoprofilna zlatna markera na svakom kraju stenta, omogućava izvlačenje i repoziciju do 90%. Dimenzije: prečnik 3,0mm do 6,5 mm, dužine 15, 25 i 35 mm, za krvne sudove prečnika od 1,5 do 6,0 mm. | STT250425 | Kom | 560830 | NEOMEDICA d.o.o. | 4-3/26 | 26.07.2026
Materijal za interventnu neuroradiologiju | 404-1-110/25-119 | 94 | Stentovi za potrebe interventne neuroradiologije tip 13 | 1 | Samošireći stent za stentiranje kroz vrat aneurizme, sa ćelijama zatvorenog dizajna, po tri niskoprofilna zlatna markera na svakom kraju stenta, omogućava izvlačenje i repoziciju do 90%. Dimenzije: prečnik 3,0mm do 6,5 mm, dužine 15, 25 i 35 mm, za krvne sudove prečnika od 1,5 do 6,0 mm. | STT250426 | Kom | 560830 | NEOMEDICA d.o.o. | 4-3/26 | 26.07.2026
Materijal za interventnu neuroradiologiju | 404-1-110/25-119 | 94 | Stentovi za potrebe interventne neuroradiologije tip 13 | 1 | Samošireći stent za stentiranje kroz vrat aneurizme, sa ćelijama zatvorenog dizajna, po tri niskoprofilna zlatna markera na svakom kraju stenta, omogućava izvlačenje i repoziciju do 90%. Dimenzije: prečnik 3,0mm do 6,5 mm, dužine 15, 25 i 35 mm, za krvne sudove prečnika od 1,5 do 6,0 mm. | STT250427 | Kom | 560830 | NEOMEDICA d.o.o. | 4-3/26 | 26.07.2026
Materijal za interventnu neuroradiologiju | 404-1-110/25-119 | 94 | Stentovi za potrebe interventne neuroradiologije tip 13 | 1 | Samošireći stent za stentiranje kroz vrat aneurizme, sa ćelijama zatvorenog dizajna, po tri niskoprofilna zlatna markera na svakom kraju stenta, omogućava izvlačenje i repoziciju do 90%. Dimenzije: prečnik 3,0mm do 6,5 mm, dužine 15, 25 i 35 mm, za krvne sudove prečnika od 1,5 do 6,0 mm. | STT250428 | Kom | 560830 | NEOMEDICA d.o.o. | 4-3/26 | 26.07.2026
Materijal za interventnu neuroradiologiju | 404-1-110/25-119 | 94 | Stentovi za potrebe interventne neuroradiologije tip 13 | 1 | Samošireći stent za stentiranje kroz vrat aneurizme, sa ćelijama zatvorenog dizajna, po tri niskoprofilna zlatna markera na svakom kraju stenta, omogućava izvlačenje i repoziciju do 90%. Dimenzije: prečnik 3,0mm do 6,5 mm, dužine 15, 25 i 35 mm, za krvne sudove prečnika od 1,5 do 6,0 mm. | STT250429 | Kom | 560830 | NEOMEDICA d.o.o. | 4-3/26 | 26.07.2026
Materijal za interventnu neuroradiologiju | 404-1-110/25-119 | 94 | Stentovi za potrebe interventne neuroradiologije tip 13 | 1 | Samošireći stent za stentiranje kroz vrat aneurizme, sa ćelijama zatvorenog dizajna, po tri niskoprofilna zlatna markera na svakom kraju stenta, omogućava izvlačenje i repoziciju do 90%. Dimenzije: prečnik 3,0mm do 6,5 mm, dužine 15, 25 i 35 mm, za krvne sudove prečnika od 1,5 do 6,0 mm. | STT250430 | Kom | 560830 | NEOMEDICA d.o.o. | 4-3/26 | 26.07.2026
Materijal za interventnu neuroradiologiju | 404-1-110/25-119 | 94 | Stentovi za potrebe interventne neuroradiologije tip 13 | 1 | Samošireći stent za stentiranje kroz vrat aneurizme, sa ćelijama zatvorenog dizajna, po tri niskoprofilna zlatna markera na svakom kraju stenta, omogućava izvlačenje i repoziciju do 90%. Dimenzije: prečnik 3,0mm do 6,5 mm, dužine 15, 25 i 35 mm, za krvne sudove prečnika od 1,5 do 6,0 mm. | STT250431 | Kom | 560830 | NEOMEDICA d.o.o. | 4-3/26 | 26.07.2026
Materijal za interventnu neuroradiologiju | 404-1-110/25-119 | 94 | Stentovi za potrebe interventne neuroradiologije tip 13 | 1 | Samošireći stent za stentiranje kroz vrat aneurizme, sa ćelijama zatvorenog dizajna, po tri niskoprofilna zlatna markera na svakom kraju stenta, omogućava izvlačenje i repoziciju do 90%. Dimenzije: prečnik 3,0mm do 6,5 mm, dužine 15, 25 i 35 mm, za krvne sudove prečnika od 1,5 do 6,0 mm. | STT250432 | Kom | 560830 | NEOMEDICA d.o.o. | 4-3/26 | 26.07.2026
Materijal za interventnu neuroradiologiju | 404-1-110/25-119 | 94 | Stentovi za potrebe interventne neuroradiologije tip 13 | 1 | Samošireći stent za stentiranje kroz vrat aneurizme, sa ćelijama zatvorenog dizajna, po tri niskoprofilna zlatna markera na svakom kraju stenta, omogućava izvlačenje i repoziciju do 90%. Dimenzije: prečnik 3,0mm do 6,5 mm, dužine 15, 25 i 35 mm, za krvne sudove prečnika od 1,5 do 6,0 mm. | STT250433 | Kom | 560830 | NEOMEDICA d.o.o. | 4-3/26 | 26.07.2026
Materijal za interventnu neuroradiologiju | 404-1-110/25-119 | 94 | Stentovi za potrebe interventne neuroradiologije tip 13 | 1 | Samošireći stent za stentiranje kroz vrat aneurizme, sa ćelijama zatvorenog dizajna, po tri niskoprofilna zlatna markera na svakom kraju stenta, omogućava izvlačenje i repoziciju do 90%. Dimenzije: prečnik 3,0mm do 6,5 mm, dužine 15, 25 i 35 mm, za krvne sudove prečnika od 1,5 do 6,0 mm. | STT250434 | Kom | 560830 | NEOMEDICA d.o.o. | 4-3/26 | 26.07.2026
Materijal za interventnu neuroradiologiju | 404-1-110/25-119 | 94 | Stentovi za potrebe interventne neuroradiologije tip 13 | 1 | Samošireći stent za stentiranje kroz vrat aneurizme, sa ćelijama zatvorenog dizajna, po tri niskoprofilna zlatna markera na svakom kraju stenta, omogućava izvlačenje i repoziciju do 90%. Dimenzije: prečnik 3,0mm do 6,5 mm, dužine 15, 25 i 35 mm, za krvne sudove prečnika od 1,5 do 6,0 mm. | STT250435 | Kom | 560830 | NEOMEDICA d.o.o. | 4-3/26 | 26.07.2026
Materijal za interventnu neuroradiologiju | 404-1-110/25-119 | 94 | Stentovi za potrebe interventne neuroradiologije tip 13 | 1 | Samošireći stent za stentiranje kroz vrat aneurizme, sa ćelijama zatvorenog dizajna, po tri niskoprofilna zlatna markera na svakom kraju stenta, omogućava izvlačenje i repoziciju do 90%. Dimenzije: prečnik 3,0mm do 6,5 mm, dužine 15, 25 i 35 mm, za krvne sudove prečnika od 1,5 do 6,0 mm. | STT250436 | Kom | 560830 | NEOMEDICA d.o.o. | 4-3/26 | 26.07.2026
Materijal za interventnu neuroradiologiju | 404-1-110/25-119 | 94 | Stentovi za potrebe interventne neuroradiologije tip 13 | 1 | Samošireći stent za stentiranje kroz vrat aneurizme, sa ćelijama zatvorenog dizajna, po tri niskoprofilna zlatna markera na svakom kraju stenta, omogućava izvlačenje i repoziciju do 90%. Dimenzije: prečnik 3,0mm do 6,5 mm, dužine 15, 25 i 35 mm, za krvne sudove prečnika od 1,5 do 6,0 mm. | STT250437 | Kom | 560830 | NEOMEDICA d.o.o. | 4-3/26 | 26.07.2026
Materijal za interventnu neuroradiologiju | 404-1-110/25-119 | 94 | Stentovi za potrebe interventne neuroradiologije tip 13 | 1 | Samošireći stent za stentiranje kroz vrat aneurizme, sa ćelijama zatvorenog dizajna, po tri niskoprofilna zlatna markera na svakom kraju stenta, omogućava izvlačenje i repoziciju do 90%. Dimenzije: prečnik 3,0mm do 6,5 mm, dužine 15, 25 i 35 mm, za krvne sudove prečnika od 1,5 do 6,0 mm. | STT250438 | Kom | 560830 | NEOMEDICA d.o.o. | 4-3/26 | 26.07.2026
Materijal za interventnu neuroradiologiju | 404-1-110/25-119 | 95 | Stentovi za potrebe interventne neuroradiologije tip 14 | 1 | Samošireći nitinolski stent, pleteni, vidljiv čitavom površinom, sa mogućnošću repozicije do 95%, promera od 2,5 do 4,5. Svi stentovi su kompatibilni sa mikrokateterom 0.017". | STT250455 | Kom | 550947 | NEOMEDICA d.o.o. | 4-3/26 | 26.07.2026
Materijal za interventnu neuroradiologiju | 404-1-110/25-119 | 95 | Stentovi za potrebe interventne neuroradiologije tip 14 | 1 | Samošireći nitinolski stent, pleteni, vidljiv čitavom površinom, sa mogućnošću repozicije do 95%, promera od 2,5 do 4,5. Svi stentovi su kompatibilni sa mikrokateterom 0.017". | STT250456 | Kom | 550947 | NEOMEDICA d.o.o. | 4-3/26 | 26.07.2026
Materijal za interventnu neuroradiologiju | 404-1-110/25-119 | 95 | Stentovi za potrebe interventne neuroradiologije tip 14 | 1 | Samošireći nitinolski stent, pleteni, vidljiv čitavom površinom, sa mogućnošću repozicije do 95%, promera od 2,5 do 4,5. Svi stentovi su kompatibilni sa mikrokateterom 0.017". | STT250457 | Kom | 550947 | NEOMEDICA d.o.o. | 4-3/26 | 26.07.2026
Materijal za interventnu neuroradiologiju | 404-1-110/25-119 | 95 | Stentovi za potrebe interventne neuroradiologije tip 14 | 1 | Samošireći nitinolski stent, pleteni, vidljiv čitavom površinom, sa mogućnošću repozicije do 95%, promera od 2,5 do 4,5. Svi stentovi su kompatibilni sa mikrokateterom 0.017". | STT250458 | Kom | 550947 | NEOMEDICA d.o.o. | 4-3/26 | 26.07.2026
Materijal za interventnu neuroradiologiju | 404-1-110/25-119 | 95 | Stentovi za potrebe interventne neuroradiologije tip 14 | 1 | Samošireći nitinolski stent, pleteni, vidljiv čitavom površinom, sa mogućnošću repozicije do 95%, promera od 2,5 do 4,5. Svi stentovi su kompatibilni sa mikrokateterom 0.017". | STT250459 | Kom | 550947 | NEOMEDICA d.o.o. | 4-3/26 | 26.07.2026
Materijal za interventnu neuroradiologiju | 404-1-110/25-119 | 95 | Stentovi za potrebe interventne neuroradiologije tip 14 | 1 | Samošireći nitinolski stent, pleteni, vidljiv čitavom površinom, sa mogućnošću repozicije do 95%, promera od 2,5 do 4,5. Svi stentovi su kompatibilni sa mikrokateterom 0.017". | STT250460 | Kom | 550947 | NEOMEDICA d.o.o. | 4-3/26 | 26.07.2026
Materijal za interventnu neuroradiologiju | 404-1-110/25-119 | 95 | Stentovi za potrebe interventne neuroradiologije tip 14 | 1 | Samošireći nitinolski stent, pleteni, vidljiv čitavom površinom, sa mogućnošću repozicije do 95%, promera od 2,5 do 4,5. Svi stentovi su kompatibilni sa mikrokateterom 0.017". | STT250461 | Kom | 550947 | NEOMEDICA d.o.o. | 4-3/26 | 26.07.2026
Materijal za interventnu neuroradiologiju | 404-1-110/25-119 | 95 | Stentovi za potrebe interventne neuroradiologije tip 14 | 1 | Samošireći nitinolski stent, pleteni, vidljiv čitavom površinom, sa mogućnošću repozicije do 95%, promera od 2,5 do 4,5. Svi stentovi su kompatibilni sa mikrokateterom 0.017". | STT250462 | Kom | 550947 | NEOMEDICA d.o.o. | 4-3/26 | 26.07.2026
Materijal za interventnu neuroradiologiju | 404-1-110/25-119 | 95 | Stentovi za potrebe interventne neuroradiologije tip 14 | 1 | Samošireći nitinolski stent, pleteni, vidljiv čitavom površinom, sa mogućnošću repozicije do 95%, promera od 2,5 do 4,5. Svi stentovi su kompatibilni sa mikrokateterom 0.017". | STT250463 | Kom | 550947 | NEOMEDICA d.o.o. | 4-3/26 | 26.07.2026
Materijal za interventnu neuroradiologiju | 404-1-110/25-119 | 95 | Stentovi za potrebe interventne neuroradiologije tip 14 | 1 | Samošireći nitinolski stent, pleteni, vidljiv čitavom površinom, sa mogućnošću repozicije do 95%, promera od 2,5 do 4,5. Svi stentovi su kompatibilni sa mikrokateterom 0.017". | STT250464 | Kom | 550947 | NEOMEDICA d.o.o. | 4-3/26 | 26.07.2026
Materijal za interventnu neuroradiologiju | 404-1-110/25-119 | 95 | Stentovi za potrebe interventne neuroradiologije tip 14 | 1 | Samošireći nitinolski stent, pleteni, vidljiv čitavom površinom, sa mogućnošću repozicije do 95%, promera od 2,5 do 4,5. Svi stentovi su kompatibilni sa mikrokateterom 0.017". | STT250465 | Kom | 550947 | NEOMEDICA d.o.o. | 4-3/26 | 26.07.2026
Materijal za interventnu neuroradiologiju | 404-1-110/25-119 | 95 | Stentovi za potrebe interventne neuroradiologije tip 14 | 1 | Samošireći nitinolski stent, pleteni, vidljiv čitavom površinom, sa mogućnošću repozicije do 95%, promera od 2,5 do 4,5. Svi stentovi su kompatibilni sa mikrokateterom 0.017". | STT250466 | Kom | 550947 | NEOMEDICA d.o.o. | 4-3/26 | 26.07.2026
Materijal za interventnu neuroradiologiju | 404-1-110/25-119 | 95 | Stentovi za potrebe interventne neuroradiologije tip 14 | 1 | Samošireći nitinolski stent, pleteni, vidljiv čitavom površinom, sa mogućnošću repozicije do 95%, promera od 2,5 do 4,5. Svi stentovi su kompatibilni sa mikrokateterom 0.017". | STT250467 | Kom | 550947 | NEOMEDICA d.o.o. | 4-3/26 | 26.07.2026
Materijal za interventnu neuroradiologiju | 404-1-110/25-119 | 95 | Stentovi za potrebe interventne neuroradiologije tip 14 | 1 | Samošireći nitinolski stent, pleteni, vidljiv čitavom površinom, sa mogućnošću repozicije do 95%, promera od 2,5 do 4,5. Svi stentovi su kompatibilni sa mikrokateterom 0.017". | STT250468 | Kom | 550947 | NEOMEDICA d.o.o. | 4-3/26 | 26.07.2026
Materijal za interventnu neuroradiologiju | 404-1-110/25-119 | 95 | Stentovi za potrebe interventne neuroradiologije tip 14 | 1 | Samošireći nitinolski stent, pleteni, vidljiv čitavom površinom, sa mogućnošću repozicije do 95%, promera od 2,5 do 4,5. Svi stentovi su kompatibilni sa mikrokateterom 0.017". | STT250469 | Kom | 550947 | NEOMEDICA d.o.o. | 4-3/26 | 26.07.2026
Materijal za interventnu neuroradiologiju | 404-1-110/25-119 | 95 | Stentovi za potrebe interventne neuroradiologije tip 14 | 1 | Samošireći nitinolski stent, pleteni, vidljiv čitavom površinom, sa mogućnošću repozicije do 95%, promera od 2,5 do 4,5. Svi stentovi su kompatibilni sa mikrokateterom 0.017". | STT250470 | Kom | 550947 | NEOMEDICA d.o.o. | 4-3/26 | 26.07.2026
Materijal za interventnu neuroradiologiju | 404-1-110/25-119 | 95 | Stentovi za potrebe interventne neuroradiologije tip 14 | 1 | Samošireći nitinolski stent, pleteni, vidljiv čitavom površinom, sa mogućnošću repozicije do 95%, promera od 2,5 do 4,5. Svi stentovi su kompatibilni sa mikrokateterom 0.017". | STT250471 | Kom | 550947 | NEOMEDICA d.o.o. | 4-3/26 | 26.07.2026
Materijal za interventnu neuroradiologiju | 404-1-110/25-119 | 95 | Stentovi za potrebe interventne neuroradiologije tip 14 | 1 | Samošireći nitinolski stent, pleteni, vidljiv čitavom površinom, sa mogućnošću repozicije do 95%, promera od 2,5 do 4,5. Svi stentovi su kompatibilni sa mikrokateterom 0.017". | STT250472 | Kom | 550947 | NEOMEDICA d.o.o. | 4-3/26 | 26.07.2026
Materijal za interventnu neuroradiologiju | 404-1-110/25-119 | 95 | Stentovi za potrebe interventne neuroradiologije tip 14 | 1 | Samošireći nitinolski stent, pleteni, vidljiv čitavom površinom, sa mogućnošću repozicije do 95%, promera od 2,5 do 4,5. Svi stentovi su kompatibilni sa mikrokateterom 0.017". | STT250473 | Kom | 550947 | NEOMEDICA d.o.o. | 4-3/26 | 26.07.2026
Materijal za interventnu neuroradiologiju | 404-1-110/25-119 | 95 | Stentovi za potrebe interventne neuroradiologije tip 14 | 1 | Samošireći nitinolski stent, pleteni, vidljiv čitavom površinom, sa mogućnošću repozicije do 95%, promera od 2,5 do 4,5. Svi stentovi su kompatibilni sa mikrokateterom 0.017". | STT250474 | Kom | 550947 | NEOMEDICA d.o.o. | 4-3/26 | 26.07.2026
Materijal za interventnu neuroradiologiju | 404-1-110/25-119 | 95 | Stentovi za potrebe interventne neuroradiologije tip 14 | 1 | Samošireći nitinolski stent, pleteni, vidljiv čitavom površinom, sa mogućnošću repozicije do 95%, promera od 2,5 do 4,5. Svi stentovi su kompatibilni sa mikrokateterom 0.017". | STT250475 | Kom | 550947 | NEOMEDICA d.o.o. | 4-3/26 | 26.07.2026
Materijal za interventnu neuroradiologiju | 404-1-110/25-119 | 95 | Stentovi za potrebe interventne neuroradiologije tip 14 | 1 | Samošireći nitinolski stent, pleteni, vidljiv čitavom površinom, sa mogućnošću repozicije do 95%, promera od 2,5 do 4,5. Svi stentovi su kompatibilni sa mikrokateterom 0.017". | STT250476 | Kom | 550947 | NEOMEDICA d.o.o. | 4-3/26 | 26.07.2026
Materijal za interventnu neuroradiologiju | 404-1-110/25-119 | 95 | Stentovi za potrebe interventne neuroradiologije tip 14 | 1 | Samošireći nitinolski stent, pleteni, vidljiv čitavom površinom, sa mogućnošću repozicije do 95%, promera od 2,5 do 4,5. Svi stentovi su kompatibilni sa mikrokateterom 0.017". | STT250477 | Kom | 550947 | NEOMEDICA d.o.o. | 4-3/26 | 26.07.2026
Materijal za interventnu neuroradiologiju | 404-1-110/25-119 | 95 | Stentovi za potrebe interventne neuroradiologije tip 14 | 1 | Samošireći nitinolski stent, pleteni, vidljiv čitavom površinom, sa mogućnošću repozicije do 95%, promera od 2,5 do 4,5. Svi stentovi su kompatibilni sa mikrokateterom 0.017". | STT250478 | Kom | 550947 | NEOMEDICA d.o.o. | 4-3/26 | 26.07.2026
Materijal za interventnu neuroradiologiju | 404-1-110/25-119 | 95 | Stentovi za potrebe interventne neuroradiologije tip 14 | 1 | Samošireći nitinolski stent, pleteni, vidljiv čitavom površinom, sa mogućnošću repozicije do 95%, promera od 2,5 do 4,5. Svi stentovi su kompatibilni sa mikrokateterom 0.017". | STT250479 | Kom | 550947 | NEOMEDICA d.o.o. | 4-3/26 | 26.07.2026
Materijal za interventnu neuroradiologiju | 404-1-110/25-119 | 95 | Stentovi za potrebe interventne neuroradiologije tip 14 | 1 | Samošireći nitinolski stent, pleteni, vidljiv čitavom površinom, sa mogućnošću repozicije do 95%, promera od 2,5 do 4,5. Svi stentovi su kompatibilni sa mikrokateterom 0.017". | STT250480 | Kom | 550947 | NEOMEDICA d.o.o. | 4-3/26 | 26.07.2026
Materijal za interventnu neuroradiologiju | 404-1-110/25-119 | 95 | Stentovi za potrebe interventne neuroradiologije tip 14 | 1 | Samošireći nitinolski stent, pleteni, vidljiv čitavom površinom, sa mogućnošću repozicije do 95%, promera od 2,5 do 4,5. Svi stentovi su kompatibilni sa mikrokateterom 0.017". | STT250481 | Kom | 550947 | NEOMEDICA d.o.o. | 4-3/26 | 26.07.2026
Materijal za interventnu neuroradiologiju | 404-1-110/25-119 | 95 | Stentovi za potrebe interventne neuroradiologije tip 14 | 1 | Samošireći nitinolski stent, pleteni, vidljiv čitavom površinom, sa mogućnošću repozicije do 95%, promera od 2,5 do 4,5. Svi stentovi su kompatibilni sa mikrokateterom 0.017". | STT250482 | Kom | 550947 | NEOMEDICA d.o.o. | 4-3/26 | 26.07.2026
Materijal za interventnu neuroradiologiju | 404-1-110/25-119 | 95 | Stentovi za potrebe interventne neuroradiologije tip 14 | 1 | Samošireći nitinolski stent, pleteni, vidljiv čitavom površinom, sa mogućnošću repozicije do 95%, promera od 2,5 do 4,5. Svi stentovi su kompatibilni sa mikrokateterom 0.017". | STT250483 | Kom | 550947 | NEOMEDICA d.o.o. | 4-3/26 | 26.07.2026
Materijal za interventnu neuroradiologiju | 404-1-110/25-119 | 102 | Sanitetski medicinski potrošni materijal za mehaničku ekstrakciju tromba tip 7 | 1 | Sredstvo za trombektomiju, za tretiranje krvnih sudova dijametra od 1.5-5.5mm, dužina od 28-50mm, dijametri uređaja od 3.5-6.0mm i kompatibilan sa mikrokateterom 0.021" i 0.027" | RSM008530 | Kom | 386670 | NEOMEDICA d.o.o. | 4-3/26 | 26.07.2026
Materijal za interventnu neuroradiologiju | 404-1-110/25-119 | 102 | Sanitetski medicinski potrošni materijal za mehaničku ekstrakciju tromba tip 7 | 1 | Sredstvo za trombektomiju, za tretiranje krvnih sudova dijametra od 1.5-5.5mm, dužina od 28-50mm, dijametri uređaja od 3.5-6.0mm i kompatibilan sa mikrokateterom 0.021" i 0.027" | RSM008531 | Kom | 386670 | NEOMEDICA d.o.o. | 4-3/26 | 26.07.2026
Materijal za interventnu neuroradiologiju | 404-1-110/25-119 | 102 | Sanitetski medicinski potrošni materijal za mehaničku ekstrakciju tromba tip 7 | 1 | Sredstvo za trombektomiju, za tretiranje krvnih sudova dijametra od 1.5-5.5mm, dužina od 28-50mm, dijametri uređaja od 3.5-6.0mm i kompatibilan sa mikrokateterom 0.021" i 0.027" | RSM008532 | Kom | 386670 | NEOMEDICA d.o.o. | 4-3/26 | 26.07.2026
Materijal za interventnu neuroradiologiju | 404-1-110/25-119 | 102 | Sanitetski medicinski potrošni materijal za mehaničku ekstrakciju tromba tip 7 | 1 | Sredstvo za trombektomiju, za tretiranje krvnih sudova dijametra od 1.5-5.5mm, dužina od 28-50mm, dijametri uređaja od 3.5-6.0mm i kompatibilan sa mikrokateterom 0.021" i 0.027" | RSM008533 | Kom | 386670 | NEOMEDICA d.o.o. | 4-3/26 | 26.07.2026
Materijal za interventnu neuroradiologiju | 404-1-110/25-119 | 102 | Sanitetski medicinski potrošni materijal za mehaničku ekstrakciju tromba tip 7 | 1 | Sredstvo za trombektomiju, za tretiranje krvnih sudova dijametra od 1.5-5.5mm, dužina od 28-50mm, dijametri uređaja od 3.5-6.0mm i kompatibilan sa mikrokateterom 0.021" i 0.027" | RSM008534 | Kom | 386670 | NEOMEDICA d.o.o. | 4-3/26 | 26.07.2026
Materijal za interventnu neuroradiologiju | 404-1-110/25-119 | 102 | Sanitetski medicinski potrošni materijal za mehaničku ekstrakciju tromba tip 7 | 1 | Sredstvo za trombektomiju, za tretiranje krvnih sudova dijametra od 1.5-5.5mm, dužina od 28-50mm, dijametri uređaja od 3.5-6.0mm i kompatibilan sa mikrokateterom 0.021" i 0.027" | RSM008535 | Kom | 386670 | NEOMEDICA d.o.o. | 4-3/26 | 26.07.2026
Materijal za interventnu neuroradiologiju | 404-1-110/25-119 | 102 | Sanitetski medicinski potrošni materijal za mehaničku ekstrakciju tromba tip 7 | 1 | Sredstvo za trombektomiju, za tretiranje krvnih sudova dijametra od 1.5-5.5mm, dužina od 28-50mm, dijametri uređaja od 3.5-6.0mm i kompatibilan sa mikrokateterom 0.021" i 0.027" | RSM008536 | Kom | 386670 | NEOMEDICA d.o.o. | 4-3/26 | 26.07.2026
Materijal za interventnu neuroradiologiju | 404-1-110/25-119 | 102 | Sanitetski medicinski potrošni materijal za mehaničku ekstrakciju tromba tip 7 | 1 | Sredstvo za trombektomiju, za tretiranje krvnih sudova dijametra od 1.5-5.5mm, dužina od 28-50mm, dijametri uređaja od 3.5-6.0mm i kompatibilan sa mikrokateterom 0.021" i 0.027" | RSM008537 | Kom | 386670 | NEOMEDICA d.o.o. | 4-3/26 | 26.07.2026
Materijal za interventnu neuroradiologiju | 404-1-110/25-119 | 103 | Sanitetski medicinski potrošni materijal za mehaničku ekstrakciju tromba tip 8 | 1 | Aspiracioni kateteri unutrašnjeg promera od 0.041 inch do 0.072 inch u setu sa aspiracionim cevima | RSM008539 | Kom | 337630 | NEOMEDICA d.o.o. | 4-3/26 | 26.07.2026
Materijal za interventnu neuroradiologiju | 404-1-110/25-119 | 103 | Sanitetski medicinski potrošni materijal za mehaničku ekstrakciju tromba tip 8 | 1 | Aspiracioni kateteri unutrašnjeg promera od 0.041 inch do 0.072 inch u setu sa aspiracionim cevima | RSM008540 | Kom | 337630 | NEOMEDICA d.o.o. | 4-3/26 | 26.07.2026
Materijal za interventnu neuroradiologiju | 404-1-110/25-119 | 103 | Sanitetski medicinski potrošni materijal za mehaničku ekstrakciju tromba tip 8 | 1 | Aspiracioni kateteri unutrašnjeg promera od 0.041 inch do 0.072 inch u setu sa aspiracionim cevima | RSM010362 | Kom | 337630 | NEOMEDICA d.o.o. | 4-3/26 | 26.07.2026
Materijal za interventnu neuroradiologiju | 404-1-110/25-119 | 103 | Sanitetski medicinski potrošni materijal za mehaničku ekstrakciju tromba tip 8 | 1 | Aspiracioni kateteri unutrašnjeg promera od 0.041 inch do 0.072 inch u setu sa aspiracionim cevima | RSM008541 | Kom | 337630 | NEOMEDICA d.o.o. | 4-3/26 | 26.07.2026
Materijal za interventnu neuroradiologiju | 404-1-110/25-119 | 103 | Sanitetski medicinski potrošni materijal za mehaničku ekstrakciju tromba tip 8 | 1 | Aspiracioni kateteri unutrašnjeg promera od 0.041 inch do 0.072 inch u setu sa aspiracionim cevima | RSM008542 | Kom | 337630 | NEOMEDICA d.o.o. | 4-3/26 | 26.07.2026
Materijal za interventnu neuroradiologiju | 404-1-110/25-119 | 103 | Sanitetski medicinski potrošni materijal za mehaničku ekstrakciju tromba tip 8 | 1 | Aspiracioni kateteri unutrašnjeg promera od 0.041 inch do 0.072 inch u setu sa aspiracionim cevima | RSM008543 | Kom | 337630 | NEOMEDICA d.o.o. | 4-3/26 | 26.07.2026
Materijal za interventnu neuroradiologiju | 404-1-110/25-119 | 103 | Sanitetski medicinski potrošni materijal za mehaničku ekstrakciju tromba tip 8 | 1 | Aspiracioni kateteri unutrašnjeg promera od 0.041 inch do 0.072 inch u setu sa aspiracionim cevima | RSM010363 | Kom | 337630 | NEOMEDICA d.o.o. | 4-3/26 | 26.07.2026
Materijal za interventnu neuroradiologiju | 404-1-110/25-119 | 103 | Sanitetski medicinski potrošni materijal za mehaničku ekstrakciju tromba tip 8 | 1 | Aspiracioni kateteri unutrašnjeg promera od 0.041 inch do 0.072 inch u setu sa aspiracionim cevima | RSM010364 | Kom | 337630 | NEOMEDICA d.o.o. | 4-3/26 | 26.07.2026
Materijal za interventnu neuroradiologiju | 404-1-110/25-119 | 103 | Sanitetski medicinski potrošni materijal za mehaničku ekstrakciju tromba tip 8 | 1 | Aspiracioni kateteri unutrašnjeg promera od 0.041 inch do 0.072 inch u setu sa aspiracionim cevima | RSM010365 | Kom | 337630 | NEOMEDICA d.o.o. | 4-3/26 | 26.07.2026
Materijal za interventnu neuroradiologiju | 404-1-110/25-119 | 103 | Sanitetski medicinski potrošni materijal za mehaničku ekstrakciju tromba tip 8 | 1 | Aspiracioni kateteri unutrašnjeg promera od 0.041 inch do 0.072 inch u setu sa aspiracionim cevima | RSM010366 | Kom | 337630 | NEOMEDICA d.o.o. | 4-3/26 | 26.07.2026
Materijal za interventnu neuroradiologiju | 404-1-110/25-119 | 103 | Sanitetski medicinski potrošni materijal za mehaničku ekstrakciju tromba tip 8 | 1 | Aspiracioni kateteri unutrašnjeg promera od 0.041 inch do 0.072 inch u setu sa aspiracionim cevima | RSM008544 | Kom | 337630 | NEOMEDICA d.o.o. | 4-3/26 | 26.07.2026
Materijal za interventnu neuroradiologiju | 404-1-110/25-119 | 103 | Sanitetski medicinski potrošni materijal za mehaničku ekstrakciju tromba tip 8 | 2 | Kanister za aspiracionu pumpu | RSM008545 | Kom | 27500 | NEOMEDICA d.o.o. | 4-3/26 | 26.07.2026
Materijal za interventnu neuroradiologiju | 404-1-110/25-119 | 104 | Sanitetski medicinski potrošni materijal za mehaničku ekstrakciju tromba tip 9 | 1 | Mikrokateter unutrašnjeg promera 0.025 inch dužine 160cm | RSM008546 | Kom | 122360 | NEOMEDICA d.o.o. | 4-3/26 | 26.07.2026
Materijal za interventnu neuroradiologiju | 404-1-110/25-119 | 104 | Sanitetski medicinski potrošni materijal za mehaničku ekstrakciju tromba tip 9 | 1 | Mikrokateter unutrašnjeg promera 0.025 inch dužine 160cm | RSM008547 | Kom | 122360 | NEOMEDICA d.o.o. | 4-3/26 | 26.07.2026
Materijal za interventnu neuroradiologiju | 404-1-110/25-119 | 104 | Sanitetski medicinski potrošni materijal za mehaničku ekstrakciju tromba tip 9 | 1 | Mikrokateter unutrašnjeg promera 0.025 inch dužine 160cm | RSM008548 | Kom | 122360 | NEOMEDICA d.o.o. | 4-3/26 | 26.07.2026
Materijal za interventnu neuroradiologiju | 404-1-110/25-119 | 104 | Sanitetski medicinski potrošni materijal za mehaničku ekstrakciju tromba tip 9 | 1 | Mikrokateter unutrašnjeg promera 0.025 inch dužine 160cm | RSM008549 | Kom | 122360 | NEOMEDICA d.o.o. | 4-3/26 | 26.07.2026
Materijal za interventnu neuroradiologiju | 404-1-110/25-119 | 104 | Sanitetski medicinski potrošni materijal za mehaničku ekstrakciju tromba tip 9 | 1 | Mikrokateter unutrašnjeg promera 0.025 inch dužine 160cm | RSM008550 | Kom | 122360 | NEOMEDICA d.o.o. | 4-3/26 | 26.07.2026
Materijal za interventnu neuroradiologiju | 404-1-110/25-119 | 4 | Sanitetski potrošni materijal za procedure u neuroradiologiji tip 4 | 1 | Hidrofilni mikrokateter ultra tankog zida, sa dva distalna markera u razmaku od 3cm, kompatibilan sa žicom od .014", proksimalnog promera 2.2F, distralnog promera 1.9F, unutrašnjeg dijametra .017", dužine 155cm, sa različitim oblicima distalnog dela: Straight, Multipurpose | RSM007963 | Kom | 80000 | APTUS d.o.o. | 4-4/26 | 26.07.2026
Materijal za interventnu neuroradiologiju | 404-1-110/25-119 | 4 | Sanitetski potrošni materijal za procedure u neuroradiologiji tip 4 | 1 | Hidrofilni mikrokateter ultra tankog zida, sa dva distalna markera u razmaku od 3cm, kompatibilan sa žicom od .014", proksimalnog promera 2.2F, distralnog promera 1.9F, unutrašnjeg dijametra .017", dužine 155cm, sa različitim oblicima distalnog dela: Straight, Multipurpose | RSM010367 | Kom | 80000 | APTUS d.o.o. | 4-4/26 | 26.07.2026
Materijal za interventnu neuroradiologiju | 404-1-110/25-119 | 4 | Sanitetski potrošni materijal za procedure u neuroradiologiji tip 4 | 1 | Hidrofilni mikrokateter ultra tankog zida, sa dva distalna markera u razmaku od 3cm, kompatibilan sa žicom od .014", proksimalnog promera 2.2F, distralnog promera 1.9F, unutrašnjeg dijametra .017", dužine 155cm, sa različitim oblicima distalnog dela: Straight, Multipurpose | RSM007965 | Kom | 80000 | APTUS d.o.o. | 4-4/26 | 26.07.2026
Materijal za interventnu neuroradiologiju | 404-1-110/25-119 | 4 | Sanitetski potrošni materijal za procedure u neuroradiologiji tip 4 | 1 | Hidrofilni mikrokateter ultra tankog zida, sa dva distalna markera u razmaku od 3cm, kompatibilan sa žicom od .014", proksimalnog promera 2.2F, distralnog promera 1.9F, unutrašnjeg dijametra .017", dužine 155cm, sa različitim oblicima distalnog dela: Straight, Multipurpose | RSM007966 | Kom | 80000 | APTUS d.o.o. | 4-4/26 | 26.07.2026
Materijal za interventnu neuroradiologiju | 404-1-110/25-119 | 6 | Sanitetski potrošni materijal za procedure u neuroradiologiji tip 6 | 1 | Mikrokateter dužine 160cm, sa 4 zone fleksibilnosti duž cele dužine (ekstra mekani deo dužine 50mm, super fleksibilni deo dužine 200mm, fleksibilni deo dužine 180mm i rigidni deo dužine 1170mm), proksimalnog dijametra 2.5F, distalnog dijametra 2.2F, unutrašnjeg dijametra .017" sa 2 orx markera na dužini od 3cm, sa dva tipa konfiguracije vrha: straight i shapeable. DMSO kompatibilan | RSM007967 | Kom | 88000 | APTUS d.o.o. | 4-4/26 | 26.07.2026
Materijal za interventnu neuroradiologiju | 404-1-110/25-119 | 6 | Sanitetski potrošni materijal za procedure u neuroradiologiji tip 6 | 1 | Mikrokateter dužine 160cm, sa 4 zone fleksibilnosti duž cele dužine (ekstra mekani deo dužine 50mm, super fleksibilni deo dužine 200mm, fleksibilni deo dužine 180mm i rigidni deo dužine 1170mm), proksimalnog dijametra 2.5F, distalnog dijametra 2.2F, unutrašnjeg dijametra .017" sa 2 orx markera na dužini od 3cm, sa dva tipa konfiguracije vrha: straight i shapeable. DMSO kompatibilan | RSM007968 | Kom | 88000 | APTUS d.o.o. | 4-4/26 | 26.07.2026
Materijal za interventnu neuroradiologiju | 404-1-110/25-119 | 10 | Sanitetski potrošni materijal za procedure u neuroradiologiji tip 10 | 1 | Kateter vodič sistem za pristup distalnim intrakranijalnim krvnim sudovima, na dužinama 105cm, 115cm, 136cm, proksimalnog dijametra 6F, distalnog dijametra 4.9F i 6F, unutrašnjeg dijametra .055" i .070", supersavitljivog distalnog dela 8cm, sa 2 tipa krivina - Straight i Multipurpose, za podršku i plasman "flow divert" stentova i aspiraciju tromba | RSM007969 | Kom | 82000 | APTUS d.o.o. | 4-4/26 | 26.07.2026
Materijal za interventnu neuroradiologiju | 404-1-110/25-119 | 10 | Sanitetski potrošni materijal za procedure u neuroradiologiji tip 10 | 1 | Kateter vodič sistem za pristup distalnim intrakranijalnim krvnim sudovima, na dužinama 105cm, 115cm, 136cm, proksimalnog dijametra 6F, distalnog dijametra 4.9F i 6F, unutrašnjeg dijametra .055" i .070", supersavitljivog distalnog dela 8cm, sa 2 tipa krivina - Straight i Multipurpose, za podršku i plasman "flow divert" stentova i aspiraciju tromba | RSM007970 | Kom | 82000 | APTUS d.o.o. | 4-4/26 | 26.07.2026
Materijal za interventnu neuroradiologiju | 404-1-110/25-119 | 10 | Sanitetski potrošni materijal za procedure u neuroradiologiji tip 10 | 1 | Kateter vodič sistem za pristup distalnim intrakranijalnim krvnim sudovima, na dužinama 105cm, 115cm, 136cm, proksimalnog dijametra 6F, distalnog dijametra 4.9F i 6F, unutrašnjeg dijametra .055" i .070", supersavitljivog distalnog dela 8cm, sa 2 tipa krivina - Straight i Multipurpose, za podršku i plasman "flow divert" stentova i aspiraciju tromba | RSM007971 | Kom | 82000 | APTUS d.o.o. | 4-4/26 | 26.07.2026
Materijal za interventnu neuroradiologiju | 404-1-110/25-119 | 10 | Sanitetski potrošni materijal za procedure u neuroradiologiji tip 10 | 1 | Kateter vodič sistem za pristup distalnim intrakranijalnim krvnim sudovima, na dužinama 105cm, 115cm, 136cm, proksimalnog dijametra 6F, distalnog dijametra 4.9F i 6F, unutrašnjeg dijametra .055" i .070", supersavitljivog distalnog dela 8cm, sa 2 tipa krivina - Straight i Multipurpose, za podršku i plasman "flow divert" stentova i aspiraciju tromba | RSM007972 | Kom | 82000 | APTUS d.o.o. | 4-4/26 | 26.07.2026
Materijal za interventnu neuroradiologiju | 404-1-110/25-119 | 10 | Sanitetski potrošni materijal za procedure u neuroradiologiji tip 10 | 1 | Kateter vodič sistem za pristup distalnim intrakranijalnim krvnim sudovima, na dužinama 105cm, 115cm, 136cm, proksimalnog dijametra 6F, distalnog dijametra 4.9F i 6F, unutrašnjeg dijametra .055" i .070", supersavitljivog distalnog dela 8cm, sa 2 tipa krivina - Straight i Multipurpose, za podršku i plasman "flow divert" stentova i aspiraciju tromba | RSM007973 | Kom | 82000 | APTUS d.o.o. | 4-4/26 | 26.07.2026
Materijal za interventnu neuroradiologiju | 404-1-110/25-119 | 10 | Sanitetski potrošni materijal za procedure u neuroradiologiji tip 10 | 1 | Kateter vodič sistem za pristup distalnim intrakranijalnim krvnim sudovima, na dužinama 105cm, 115cm, 136cm, proksimalnog dijametra 6F, distalnog dijametra 4.9F i 6F, unutrašnjeg dijametra .055" i .070", supersavitljivog distalnog dela 8cm, sa 2 tipa krivina - Straight i Multipurpose, za podršku i plasman "flow divert" stentova i aspiraciju tromba | RSM007974 | Kom | 82000 | APTUS d.o.o. | 4-4/26 | 26.07.2026
Materijal za interventnu neuroradiologiju | 404-1-110/25-119 | 10 | Sanitetski potrošni materijal za procedure u neuroradiologiji tip 10 | 1 | Kateter vodič sistem za pristup distalnim intrakranijalnim krvnim sudovima, na dužinama 105cm, 115cm, 136cm, proksimalnog dijametra 6F, distalnog dijametra 4.9F i 6F, unutrašnjeg dijametra .055" i .070", supersavitljivog distalnog dela 8cm, sa 2 tipa krivina - Straight i Multipurpose, za podršku i plasman "flow divert" stentova i aspiraciju tromba | RSM007975 | Kom | 82000 | APTUS d.o.o. | 4-4/26 | 26.07.2026
Materijal za interventnu neuroradiologiju | 404-1-110/25-119 | 10 | Sanitetski potrošni materijal za procedure u neuroradiologiji tip 10 | 1 | Kateter vodič sistem za pristup distalnim intrakranijalnim krvnim sudovima, na dužinama 105cm, 115cm, 136cm, proksimalnog dijametra 6F, distalnog dijametra 4.9F i 6F, unutrašnjeg dijametra .055" i .070", supersavitljivog distalnog dela 8cm, sa 2 tipa krivina - Straight i Multipurpose, za podršku i plasman "flow divert" stentova i aspiraciju tromba | RSM007976 | Kom | 82000 | APTUS d.o.o. | 4-4/26 | 26.07.2026
Materijal za interventnu neuroradiologiju | 404-1-110/25-119 | 10 | Sanitetski potrošni materijal za procedure u neuroradiologiji tip 10 | 1 | Kateter vodič sistem za pristup distalnim intrakranijalnim krvnim sudovima, na dužinama 105cm, 115cm, 136cm, proksimalnog dijametra 6F, distalnog dijametra 4.9F i 6F, unutrašnjeg dijametra .055" i .070", supersavitljivog distalnog dela 8cm, sa 2 tipa krivina - Straight i Multipurpose, za podršku i plasman "flow divert" stentova i aspiraciju tromba | RSM007977 | Kom | 82000 | APTUS d.o.o. | 4-4/26 | 26.07.2026
Materijal za interventnu neuroradiologiju | 404-1-110/25-119 | 10 | Sanitetski potrošni materijal za procedure u neuroradiologiji tip 10 | 1 | Kateter vodič sistem za pristup distalnim intrakranijalnim krvnim sudovima, na dužinama 105cm, 115cm, 136cm, proksimalnog dijametra 6F, distalnog dijametra 4.9F i 6F, unutrašnjeg dijametra .055" i .070", supersavitljivog distalnog dela 8cm, sa 2 tipa krivina - Straight i Multipurpose, za podršku i plasman "flow divert" stentova i aspiraciju tromba | RSM007978 | Kom | 82000 | APTUS d.o.o. | 4-4/26 | 26.07.2026
Materijal za interventnu neuroradiologiju | 404-1-110/25-119 | 10 | Sanitetski potrošni materijal za procedure u neuroradiologiji tip 10 | 1 | Kateter vodič sistem za pristup distalnim intrakranijalnim krvnim sudovima, na dužinama 105cm, 115cm, 136cm, proksimalnog dijametra 6F, distalnog dijametra 4.9F i 6F, unutrašnjeg dijametra .055" i .070", supersavitljivog distalnog dela 8cm, sa 2 tipa krivina - Straight i Multipurpose, za podršku i plasman "flow divert" stentova i aspiraciju tromba | RSM007979 | Kom | 82000 | APTUS d.o.o. | 4-4/26 | 26.07.2026
Materijal za interventnu neuroradiologiju | 404-1-110/25-119 | 10 | Sanitetski potrošni materijal za procedure u neuroradiologiji tip 10 | 1 | Kateter vodič sistem za pristup distalnim intrakranijalnim krvnim sudovima, na dužinama 105cm, 115cm, 136cm, proksimalnog dijametra 6F, distalnog dijametra 4.9F i 6F, unutrašnjeg dijametra .055" i .070", supersavitljivog distalnog dela 8cm, sa 2 tipa krivina - Straight i Multipurpose, za podršku i plasman "flow divert" stentova i aspiraciju tromba | RSM007980 | Kom | 82000 | APTUS d.o.o. | 4-4/26 | 26.07.2026
Materijal za interventnu neuroradiologiju | 404-1-110/25-119 | 10 | Sanitetski potrošni materijal za procedure u neuroradiologiji tip 10 | 1 | Kateter vodič sistem za pristup distalnim intrakranijalnim krvnim sudovima, na dužinama 105cm, 115cm, 136cm, proksimalnog dijametra 6F, distalnog dijametra 4.9F i 6F, unutrašnjeg dijametra .055" i .070", supersavitljivog distalnog dela 8cm, sa 2 tipa krivina - Straight i Multipurpose, za podršku i plasman "flow divert" stentova i aspiraciju tromba | RSM007981 | Kom | 82000 | APTUS d.o.o. | 4-4/26 | 26.07.2026
Materijal za interventnu neuroradiologiju | 404-1-110/25-119 | 10 | Sanitetski potrošni materijal za procedure u neuroradiologiji tip 10 | 1 | Kateter vodič sistem za pristup distalnim intrakranijalnim krvnim sudovima, na dužinama 105cm, 115cm, 136cm, proksimalnog dijametra 6F, distalnog dijametra 4.9F i 6F, unutrašnjeg dijametra .055" i .070", supersavitljivog distalnog dela 8cm, sa 2 tipa krivina - Straight i Multipurpose, za podršku i plasman "flow divert" stentova i aspiraciju tromba | RSM007982 | Kom | 82000 | APTUS d.o.o. | 4-4/26 | 26.07.2026
Materijal za interventnu neuroradiologiju | 404-1-110/25-119 | 10 | Sanitetski potrošni materijal za procedure u neuroradiologiji tip 10 | 1 | Kateter vodič sistem za pristup distalnim intrakranijalnim krvnim sudovima, na dužinama 105cm, 115cm, 136cm, proksimalnog dijametra 6F, distalnog dijametra 4.9F i 6F, unutrašnjeg dijametra .055" i .070", supersavitljivog distalnog dela 8cm, sa 2 tipa krivina - Straight i Multipurpose, za podršku i plasman "flow divert" stentova i aspiraciju tromba | RSM007983 | Kom | 82000 | APTUS d.o.o. | 4-4/26 | 26.07.2026
Materijal za interventnu neuroradiologiju | 404-1-110/25-119 | 10 | Sanitetski potrošni materijal za procedure u neuroradiologiji tip 10 | 1 | Kateter vodič sistem za pristup distalnim intrakranijalnim krvnim sudovima, na dužinama 105cm, 115cm, 136cm, proksimalnog dijametra 6F, distalnog dijametra 4.9F i 6F, unutrašnjeg dijametra .055" i .070", supersavitljivog distalnog dela 8cm, sa 2 tipa krivina - Straight i Multipurpose, za podršku i plasman "flow divert" stentova i aspiraciju tromba | RSM009309 | Kom | 82000 | APTUS d.o.o. | 4-4/26 | 26.07.2026
Materijal za interventnu neuroradiologiju | 404-1-110/25-119 | 18 | Sanitetski potrošni materijal za procedure u neuroradiologiji tip 18 | 1 | Set za punkciju femoralne arterije (uvodnik za kateter sa cross cut valvulom dijametra obavezno na po pola broja 6; 6,5; 7;7,5; 8 i 8,5 F dužine 11cm,sa kratkom vodič sajlom dijametra 0,035", sa duplim krajem (double ended), dilatator i čeličnom iglom za punkciju dijametra 18G, dužine 7cm) | RSM007984 | Kom | 1450 | APTUS d.o.o. | 4-4/26 | 26.07.2026
Materijal za interventnu neuroradiologiju | 404-1-110/25-119 | 18 | Sanitetski potrošni materijal za procedure u neuroradiologiji tip 18 | 1 | Set za punkciju femoralne arterije (uvodnik za kateter sa cross cut valvulom dijametra obavezno na po pola broja 6; 6,5; 7;7,5; 8 i 8,5 F dužine 11cm,sa kratkom vodič sajlom dijametra 0,035", sa duplim krajem (double ended), dilatator i čeličnom iglom za punkciju dijametra 18G, dužine 7cm) | RSM007985 | Kom | 1450 | APTUS d.o.o. | 4-4/26 | 26.07.2026
Materijal za interventnu neuroradiologiju | 404-1-110/25-119 | 18 | Sanitetski potrošni materijal za procedure u neuroradiologiji tip 18 | 1 | Set za punkciju femoralne arterije (uvodnik za kateter sa cross cut valvulom dijametra obavezno na po pola broja 6; 6,5; 7;7,5; 8 i 8,5 F dužine 11cm,sa kratkom vodič sajlom dijametra 0,035", sa duplim krajem (double ended), dilatator i čeličnom iglom za punkciju dijametra 18G, dužine 7cm) | RSM007986 | Kom | 1450 | APTUS d.o.o. | 4-4/26 | 26.07.2026
Materijal za interventnu neuroradiologiju | 404-1-110/25-119 | 18 | Sanitetski potrošni materijal za procedure u neuroradiologiji tip 18 | 1 | Set za punkciju femoralne arterije (uvodnik za kateter sa cross cut valvulom dijametra obavezno na po pola broja 6; 6,5; 7;7,5; 8 i 8,5 F dužine 11cm,sa kratkom vodič sajlom dijametra 0,035", sa duplim krajem (double ended), dilatator i čeličnom iglom za punkciju dijametra 18G, dužine 7cm) | RSM007987 | Kom | 1450 | APTUS d.o.o. | 4-4/26 | 26.07.2026
Materijal za interventnu neuroradiologiju | 404-1-110/25-119 | 18 | Sanitetski potrošni materijal za procedure u neuroradiologiji tip 18 | 1 | Set za punkciju femoralne arterije (uvodnik za kateter sa cross cut valvulom dijametra obavezno na po pola broja 6; 6,5; 7;7,5; 8 i 8,5 F dužine 11cm,sa kratkom vodič sajlom dijametra 0,035", sa duplim krajem (double ended), dilatator i čeličnom iglom za punkciju dijametra 18G, dužine 7cm) | RSM007988 | Kom | 1450 | APTUS d.o.o. | 4-4/26 | 26.07.2026
Materijal za interventnu neuroradiologiju | 404-1-110/25-119 | 18 | Sanitetski potrošni materijal za procedure u neuroradiologiji tip 18 | 1 | Set za punkciju femoralne arterije (uvodnik za kateter sa cross cut valvulom dijametra obavezno na po pola broja 6; 6,5; 7;7,5; 8 i 8,5 F dužine 11cm,sa kratkom vodič sajlom dijametra 0,035", sa duplim krajem (double ended), dilatator i čeličnom iglom za punkciju dijametra 18G, dužine 7cm) | RSM007989 | Kom | 1450 | APTUS d.o.o. | 4-4/26 | 26.07.2026
Materijal za interventnu neuroradiologiju | 404-1-110/25-119 | 22 | Sanitetski potrošni materijal za procedure u neuroradiologiji tip 22 | 1 | Dvolumenski "Flat" okluzivni balon kateter sa 4 radiopakna markea sa easy-valvulom koja sprečava aspiraciju krvi prilikom deflacije balona, sa trostrukom funkcijom (stentiranje, koilovanje i tečno embolisanje), dužine katetera 160cm, maksimalan prečnik balona 6mm, dužina balona od 7 od 20mm, unutrašnjeg prečnika radnog kanala 0.017" ili 0.024" sa duplim lumenom debljine zida 0.9mm i širine 1.15mm ili 1.26mm, sa distalnim vrhom dimenzija 2.0-2.5F na dužinama 3, 7 i 12mm. | RSM007990 | Kom | 130000 | APTUS d.o.o. | 4-4/26 | 26.07.2026
Materijal za interventnu neuroradiologiju | 404-1-110/25-119 | 22 | Sanitetski potrošni materijal za procedure u neuroradiologiji tip 22 | 1 | Dvolumenski "Flat" okluzivni balon kateter sa 4 radiopakna markea sa easy-valvulom koja sprečava aspiraciju krvi prilikom deflacije balona, sa trostrukom funkcijom (stentiranje, koilovanje i tečno embolisanje), dužine katetera 160cm, maksimalan prečnik balona 6mm, dužina balona od 7 od 20mm, unutrašnjeg prečnika radnog kanala 0.017" ili 0.024" sa duplim lumenom debljine zida 0.9mm i širine 1.15mm ili 1.26mm, sa distalnim vrhom dimenzija 2.0-2.5F na dužinama 3, 7 i 12mm. | RSM007991 | Kom | 130000 | APTUS d.o.o. | 4-4/26 | 26.07.2026
Materijal za interventnu neuroradiologiju | 404-1-110/25-119 | 22 | Sanitetski potrošni materijal za procedure u neuroradiologiji tip 22 | 1 | Dvolumenski "Flat" okluzivni balon kateter sa 4 radiopakna markea sa easy-valvulom koja sprečava aspiraciju krvi prilikom deflacije balona, sa trostrukom funkcijom (stentiranje, koilovanje i tečno embolisanje), dužine katetera 160cm, maksimalan prečnik balona 6mm, dužina balona od 7 od 20mm, unutrašnjeg prečnika radnog kanala 0.017" ili 0.024" sa duplim lumenom debljine zida 0.9mm i širine 1.15mm ili 1.26mm, sa distalnim vrhom dimenzija 2.0-2.5F na dužinama 3, 7 i 12mm. | RSM007992 | Kom | 130000 | APTUS d.o.o. | 4-4/26 | 26.07.2026
Materijal za interventnu neuroradiologiju | 404-1-110/25-119 | 22 | Sanitetski potrošni materijal za procedure u neuroradiologiji tip 22 | 1 | Dvolumenski "Flat" okluzivni balon kateter sa 4 radiopakna markea sa easy-valvulom koja sprečava aspiraciju krvi prilikom deflacije balona, sa trostrukom funkcijom (stentiranje, koilovanje i tečno embolisanje), dužine katetera 160cm, maksimalan prečnik balona 6mm, dužina balona od 7 od 20mm, unutrašnjeg prečnika radnog kanala 0.017" ili 0.024" sa duplim lumenom debljine zida 0.9mm i širine 1.15mm ili 1.26mm, sa distalnim vrhom dimenzija 2.0-2.5F na dužinama 3, 7 i 12mm. | RSM007993 | Kom | 130000 | APTUS d.o.o. | 4-4/26 | 26.07.2026
Materijal za interventnu neuroradiologiju | 404-1-110/25-119 | 22 | Sanitetski potrošni materijal za procedure u neuroradiologiji tip 22 | 1 | Dvolumenski "Flat" okluzivni balon kateter sa 4 radiopakna markea sa easy-valvulom koja sprečava aspiraciju krvi prilikom deflacije balona, sa trostrukom funkcijom (stentiranje, koilovanje i tečno embolisanje), dužine katetera 160cm, maksimalan prečnik balona 6mm, dužina balona od 7 od 20mm, unutrašnjeg prečnika radnog kanala 0.017" ili 0.024" sa duplim lumenom debljine zida 0.9mm i širine 1.15mm ili 1.26mm, sa distalnim vrhom dimenzija 2.0-2.5F na dužinama 3, 7 i 12mm. | RSM007994 | Kom | 130000 | APTUS d.o.o. | 4-4/26 | 26.07.2026
Materijal za interventnu neuroradiologiju | 404-1-110/25-119 | 29 | Sanitetski potrošni materijal za procedure u neuroradiologiji tip 29 | 1 | Dijagnostički kateter 5F / 100cm SWI krivine II duplo ojačan, koničnog vrha, visoke vidljivosti sa krilcima na rubu katetera/Kateter 4F I 5F, dijagnostički sa hidrofilnim omotačem, duplo ojačan od standardnog dijagnostičkog katetera, koničkog vrha, visoke vidljivosti sa krilcima na hubu katetera. U zavisnosti od zakrivljenja vrha, dostupan na dužinama 65, 80, 100 i 125cm | RSM008007 | Kom | 2900 | APTUS d.o.o. | 4-4/26 | 26.07.2026
Materijal za interventnu neuroradiologiju | 404-1-110/25-119 | 29 | Sanitetski potrošni materijal za procedure u neuroradiologiji tip 29 | 1 | Dijagnostički kateter 5F / 100cm SWI krivine II duplo ojačan, koničnog vrha, visoke vidljivosti sa krilcima na rubu katetera/Kateter 4F I 5F, dijagnostički sa hidrofilnim omotačem, duplo ojačan od standardnog dijagnostičkog katetera, koničkog vrha, visoke vidljivosti sa krilcima na hubu katetera. U zavisnosti od zakrivljenja vrha, dostupan na dužinama 65, 80, 100 i 125cm | RSM008008 | Kom | 2900 | APTUS d.o.o. | 4-4/26 | 26.07.2026
Materijal za interventnu neuroradiologiju | 404-1-110/25-119 | 29 | Sanitetski potrošni materijal za procedure u neuroradiologiji tip 29 | 1 | Dijagnostički kateter 5F / 100cm SWI krivine II duplo ojačan, koničnog vrha, visoke vidljivosti sa krilcima na rubu katetera/Kateter 4F I 5F, dijagnostički sa hidrofilnim omotačem, duplo ojačan od standardnog dijagnostičkog katetera, koničkog vrha, visoke vidljivosti sa krilcima na hubu katetera. U zavisnosti od zakrivljenja vrha, dostupan na dužinama 65, 80, 100 i 125cm | RSM008009 | Kom | 2900 | APTUS d.o.o. | 4-4/26 | 26.07.2026
Materijal za interventnu neuroradiologiju | 404-1-110/25-119 | 29 | Sanitetski potrošni materijal za procedure u neuroradiologiji tip 29 | 1 | Dijagnostički kateter 5F / 100cm SWI krivine II duplo ojačan, koničnog vrha, visoke vidljivosti sa krilcima na rubu katetera/Kateter 4F I 5F, dijagnostički sa hidrofilnim omotačem, duplo ojačan od standardnog dijagnostičkog katetera, koničkog vrha, visoke vidljivosti sa krilcima na hubu katetera. U zavisnosti od zakrivljenja vrha, dostupan na dužinama 65, 80, 100 i 125cm | RSM008010 | Kom | 2900 | APTUS d.o.o. | 4-4/26 | 26.07.2026
Materijal za interventnu neuroradiologiju | 404-1-110/25-119 | 29 | Sanitetski potrošni materijal za procedure u neuroradiologiji tip 29 | 1 | Dijagnostički kateter 5F / 100cm SWI krivine II duplo ojačan, koničnog vrha, visoke vidljivosti sa krilcima na rubu katetera/Kateter 4F I 5F, dijagnostički sa hidrofilnim omotačem, duplo ojačan od standardnog dijagnostičkog katetera, koničkog vrha, visoke vidljivosti sa krilcima na hubu katetera. U zavisnosti od zakrivljenja vrha, dostupan na dužinama 65, 80, 100 i 125cm | RSM008011 | Kom | 2900 | APTUS d.o.o. | 4-4/26 | 26.07.2026
Materijal za interventnu neuroradiologiju | 404-1-110/25-119 | 29 | Sanitetski potrošni materijal za procedure u neuroradiologiji tip 29 | 1 | Dijagnostički kateter 5F / 100cm SWI krivine II duplo ojačan, koničnog vrha, visoke vidljivosti sa krilcima na rubu katetera/Kateter 4F I 5F, dijagnostički sa hidrofilnim omotačem, duplo ojačan od standardnog dijagnostičkog katetera, koničkog vrha, visoke vidljivosti sa krilcima na hubu katetera. U zavisnosti od zakrivljenja vrha, dostupan na dužinama 65, 80, 100 i 125cm | RSM008012 | Kom | 2900 | APTUS d.o.o. | 4-4/26 | 26.07.2026
Materijal za interventnu neuroradiologiju | 404-1-110/25-119 | 29 | Sanitetski potrošni materijal za procedure u neuroradiologiji tip 29 | 1 | Dijagnostički kateter 5F / 100cm SWI krivine II duplo ojačan, koničnog vrha, visoke vidljivosti sa krilcima na rubu katetera/Kateter 4F I 5F, dijagnostički sa hidrofilnim omotačem, duplo ojačan od standardnog dijagnostičkog katetera, koničkog vrha, visoke vidljivosti sa krilcima na hubu katetera. U zavisnosti od zakrivljenja vrha, dostupan na dužinama 65, 80, 100 i 125cm | RSM008013 | Kom | 2900 | APTUS d.o.o. | 4-4/26 | 26.07.2026
Materijal za interventnu neuroradiologiju | 404-1-110/25-119 | 29 | Sanitetski potrošni materijal za procedure u neuroradiologiji tip 29 | 1 | Dijagnostički kateter 5F / 100cm SWI krivine II duplo ojačan, koničnog vrha, visoke vidljivosti sa krilcima na rubu katetera/Kateter 4F I 5F, dijagnostički sa hidrofilnim omotačem, duplo ojačan od standardnog dijagnostičkog katetera, koničkog vrha, visoke vidljivosti sa krilcima na hubu katetera. U zavisnosti od zakrivljenja vrha, dostupan na dužinama 65, 80, 100 i 125cm | RSM008014 | Kom | 2900 | APTUS d.o.o. | 4-4/26 | 26.07.2026
Materijal za interventnu neuroradiologiju | 404-1-110/25-119 | 29 | Sanitetski potrošni materijal za procedure u neuroradiologiji tip 29 | 1 | Dijagnostički kateter 5F / 100cm SWI krivine II duplo ojačan, koničnog vrha, visoke vidljivosti sa krilcima na rubu katetera/Kateter 4F I 5F, dijagnostički sa hidrofilnim omotačem, duplo ojačan od standardnog dijagnostičkog katetera, koničkog vrha, visoke vidljivosti sa krilcima na hubu katetera. U zavisnosti od zakrivljenja vrha, dostupan na dužinama 65, 80, 100 i 125cm | RSM008015 | Kom | 2900 | APTUS d.o.o. | 4-4/26 | 26.07.2026
Materijal za interventnu neuroradiologiju | 404-1-110/25-119 | 29 | Sanitetski potrošni materijal za procedure u neuroradiologiji tip 29 | 1 | Dijagnostički kateter 5F / 100cm SWI krivine II duplo ojačan, koničnog vrha, visoke vidljivosti sa krilcima na rubu katetera/Kateter 4F I 5F, dijagnostički sa hidrofilnim omotačem, duplo ojačan od standardnog dijagnostičkog katetera, koničkog vrha, visoke vidljivosti sa krilcima na hubu katetera. U zavisnosti od zakrivljenja vrha, dostupan na dužinama 65, 80, 100 i 125cm | RSM008016 | Kom | 2900 | APTUS d.o.o. | 4-4/26 | 26.07.2026
Materijal za interventnu neuroradiologiju | 404-1-110/25-119 | 29 | Sanitetski potrošni materijal za procedure u neuroradiologiji tip 29 | 1 | Dijagnostički kateter 5F / 100cm SWI krivine II duplo ojačan, koničnog vrha, visoke vidljivosti sa krilcima na rubu katetera/Kateter 4F I 5F, dijagnostički sa hidrofilnim omotačem, duplo ojačan od standardnog dijagnostičkog katetera, koničkog vrha, visoke vidljivosti sa krilcima na hubu katetera. U zavisnosti od zakrivljenja vrha, dostupan na dužinama 65, 80, 100 i 125cm | RSM008017 | Kom | 2900 | APTUS d.o.o. | 4-4/26 | 26.07.2026
Materijal za interventnu neuroradiologiju | 404-1-110/25-119 | 29 | Sanitetski potrošni materijal za procedure u neuroradiologiji tip 29 | 1 | Dijagnostički kateter 5F / 100cm SWI krivine II duplo ojačan, koničnog vrha, visoke vidljivosti sa krilcima na rubu katetera/Kateter 4F I 5F, dijagnostički sa hidrofilnim omotačem, duplo ojačan od standardnog dijagnostičkog katetera, koničkog vrha, visoke vidljivosti sa krilcima na hubu katetera. U zavisnosti od zakrivljenja vrha, dostupan na dužinama 65, 80, 100 i 125cm | RSM008018 | Kom | 2900 | APTUS d.o.o. | 4-4/26 | 26.07.2026
Materijal za interventnu neuroradiologiju | 404-1-110/25-119 | 29 | Sanitetski potrošni materijal za procedure u neuroradiologiji tip 29 | 1 | Dijagnostički kateter 5F / 100cm SWI krivine II duplo ojačan, koničnog vrha, visoke vidljivosti sa krilcima na rubu katetera/Kateter 4F I 5F, dijagnostički sa hidrofilnim omotačem, duplo ojačan od standardnog dijagnostičkog katetera, koničkog vrha, visoke vidljivosti sa krilcima na hubu katetera. U zavisnosti od zakrivljenja vrha, dostupan na dužinama 65, 80, 100 i 125cm | RSM008019 | Kom | 2900 | APTUS d.o.o. | 4-4/26 | 26.07.2026
Materijal za interventnu neuroradiologiju | 404-1-110/25-119 | 29 | Sanitetski potrošni materijal za procedure u neuroradiologiji tip 29 | 1 | Dijagnostički kateter 5F / 100cm SWI krivine II duplo ojačan, koničnog vrha, visoke vidljivosti sa krilcima na rubu katetera/Kateter 4F I 5F, dijagnostički sa hidrofilnim omotačem, duplo ojačan od standardnog dijagnostičkog katetera, koničkog vrha, visoke vidljivosti sa krilcima na hubu katetera. U zavisnosti od zakrivljenja vrha, dostupan na dužinama 65, 80, 100 i 125cm | RSM008020 | Kom | 2900 | APTUS d.o.o. | 4-4/26 | 26.07.2026
Materijal za interventnu neuroradiologiju | 404-1-110/25-119 | 29 | Sanitetski potrošni materijal za procedure u neuroradiologiji tip 29 | 1 | Dijagnostički kateter 5F / 100cm SWI krivine II duplo ojačan, koničnog vrha, visoke vidljivosti sa krilcima na rubu katetera/Kateter 4F I 5F, dijagnostički sa hidrofilnim omotačem, duplo ojačan od standardnog dijagnostičkog katetera, koničkog vrha, visoke vidljivosti sa krilcima na hubu katetera. U zavisnosti od zakrivljenja vrha, dostupan na dužinama 65, 80, 100 i 125cm | RSM008021 | Kom | 2900 | APTUS d.o.o. | 4-4/26 | 26.07.2026
Materijal za interventnu neuroradiologiju | 404-1-110/25-119 | 29 | Sanitetski potrošni materijal za procedure u neuroradiologiji tip 29 | 1 | Dijagnostički kateter 5F / 100cm SWI krivine II duplo ojačan, koničnog vrha, visoke vidljivosti sa krilcima na rubu katetera/Kateter 4F I 5F, dijagnostički sa hidrofilnim omotačem, duplo ojačan od standardnog dijagnostičkog katetera, koničkog vrha, visoke vidljivosti sa krilcima na hubu katetera. U zavisnosti od zakrivljenja vrha, dostupan na dužinama 65, 80, 100 i 125cm | RSM008022 | Kom | 2900 | APTUS d.o.o. | 4-4/26 | 26.07.2026
Materijal za interventnu neuroradiologiju | 404-1-110/25-119 | 29 | Sanitetski potrošni materijal za procedure u neuroradiologiji tip 29 | 1 | Dijagnostički kateter 5F / 100cm SWI krivine II duplo ojačan, koničnog vrha, visoke vidljivosti sa krilcima na rubu katetera/Kateter 4F I 5F, dijagnostički sa hidrofilnim omotačem, duplo ojačan od standardnog dijagnostičkog katetera, koničkog vrha, visoke vidljivosti sa krilcima na hubu katetera. U zavisnosti od zakrivljenja vrha, dostupan na dužinama 65, 80, 100 i 125cm | RSM008023 | Kom | 2900 | APTUS d.o.o. | 4-4/26 | 26.07.2026
Materijal za interventnu neuroradiologiju | 404-1-110/25-119 | 29 | Sanitetski potrošni materijal za procedure u neuroradiologiji tip 29 | 1 | Dijagnostički kateter 5F / 100cm SWI krivine II duplo ojačan, koničnog vrha, visoke vidljivosti sa krilcima na rubu katetera/Kateter 4F I 5F, dijagnostički sa hidrofilnim omotačem, duplo ojačan od standardnog dijagnostičkog katetera, koničkog vrha, visoke vidljivosti sa krilcima na hubu katetera. U zavisnosti od zakrivljenja vrha, dostupan na dužinama 65, 80, 100 i 125cm | RSM008024 | Kom | 2900 | APTUS d.o.o. | 4-4/26 | 26.07.2026
Materijal za interventnu neuroradiologiju | 404-1-110/25-119 | 29 | Sanitetski potrošni materijal za procedure u neuroradiologiji tip 29 | 1 | Dijagnostički kateter 5F / 100cm SWI krivine II duplo ojačan, koničnog vrha, visoke vidljivosti sa krilcima na rubu katetera/Kateter 4F I 5F, dijagnostički sa hidrofilnim omotačem, duplo ojačan od standardnog dijagnostičkog katetera, koničkog vrha, visoke vidljivosti sa krilcima na hubu katetera. U zavisnosti od zakrivljenja vrha, dostupan na dužinama 65, 80, 100 i 125cm | RSM008025 | Kom | 2900 | APTUS d.o.o. | 4-4/26 | 26.07.2026
Materijal za interventnu neuroradiologiju | 404-1-110/25-119 | 29 | Sanitetski potrošni materijal za procedure u neuroradiologiji tip 29 | 1 | Dijagnostički kateter 5F / 100cm SWI krivine II duplo ojačan, koničnog vrha, visoke vidljivosti sa krilcima na rubu katetera/Kateter 4F I 5F, dijagnostički sa hidrofilnim omotačem, duplo ojačan od standardnog dijagnostičkog katetera, koničkog vrha, visoke vidljivosti sa krilcima na hubu katetera. U zavisnosti od zakrivljenja vrha, dostupan na dužinama 65, 80, 100 i 125cm | RSM008026 | Kom | 2900 | APTUS d.o.o. | 4-4/26 | 26.07.2026
Materijal za interventnu neuroradiologiju | 404-1-110/25-119 | 29 | Sanitetski potrošni materijal za procedure u neuroradiologiji tip 29 | 1 | Dijagnostički kateter 5F / 100cm SWI krivine II duplo ojačan, koničnog vrha, visoke vidljivosti sa krilcima na rubu katetera/Kateter 4F I 5F, dijagnostički sa hidrofilnim omotačem, duplo ojačan od standardnog dijagnostičkog katetera, koničkog vrha, visoke vidljivosti sa krilcima na hubu katetera. U zavisnosti od zakrivljenja vrha, dostupan na dužinama 65, 80, 100 i 125cm | RSM008027 | Kom | 2900 | APTUS d.o.o. | 4-4/26 | 26.07.2026
Materijal za interventnu neuroradiologiju | 404-1-110/25-119 | 29 | Sanitetski potrošni materijal za procedure u neuroradiologiji tip 29 | 1 | Dijagnostički kateter 5F / 100cm SWI krivine II duplo ojačan, koničnog vrha, visoke vidljivosti sa krilcima na rubu katetera/Kateter 4F I 5F, dijagnostički sa hidrofilnim omotačem, duplo ojačan od standardnog dijagnostičkog katetera, koničkog vrha, visoke vidljivosti sa krilcima na hubu katetera. U zavisnosti od zakrivljenja vrha, dostupan na dužinama 65, 80, 100 i 125cm | RSM008028 | Kom | 2900 | APTUS d.o.o. | 4-4/26 | 26.07.2026
Materijal za interventnu neuroradiologiju | 404-1-110/25-119 | 29 | Sanitetski potrošni materijal za procedure u neuroradiologiji tip 29 | 1 | Dijagnostički kateter 5F / 100cm SWI krivine II duplo ojačan, koničnog vrha, visoke vidljivosti sa krilcima na rubu katetera/Kateter 4F I 5F, dijagnostički sa hidrofilnim omotačem, duplo ojačan od standardnog dijagnostičkog katetera, koničkog vrha, visoke vidljivosti sa krilcima na hubu katetera. U zavisnosti od zakrivljenja vrha, dostupan na dužinama 65, 80, 100 i 125cm | RSM008029 | Kom | 2900 | APTUS d.o.o. | 4-4/26 | 26.07.2026
Materijal za interventnu neuroradiologiju | 404-1-110/25-119 | 29 | Sanitetski potrošni materijal za procedure u neuroradiologiji tip 29 | 1 | Dijagnostički kateter 5F / 100cm SWI krivine II duplo ojačan, koničnog vrha, visoke vidljivosti sa krilcima na rubu katetera/Kateter 4F I 5F, dijagnostički sa hidrofilnim omotačem, duplo ojačan od standardnog dijagnostičkog katetera, koničkog vrha, visoke vidljivosti sa krilcima na hubu katetera. U zavisnosti od zakrivljenja vrha, dostupan na dužinama 65, 80, 100 i 125cm | RSM008030 | Kom | 2900 | APTUS d.o.o. | 4-4/26 | 26.07.2026
Materijal za interventnu neuroradiologiju | 404-1-110/25-119 | 29 | Sanitetski potrošni materijal za procedure u neuroradiologiji tip 29 | 1 | Dijagnostički kateter 5F / 100cm SWI krivine II duplo ojačan, koničnog vrha, visoke vidljivosti sa krilcima na rubu katetera/Kateter 4F I 5F, dijagnostički sa hidrofilnim omotačem, duplo ojačan od standardnog dijagnostičkog katetera, koničkog vrha, visoke vidljivosti sa krilcima na hubu katetera. U zavisnosti od zakrivljenja vrha, dostupan na dužinama 65, 80, 100 i 125cm | RSM008031 | Kom | 2900 | APTUS d.o.o. | 4-4/26 | 26.07.2026
Materijal za interventnu neuroradiologiju | 404-1-110/25-119 | 29 | Sanitetski potrošni materijal za procedure u neuroradiologiji tip 29 | 1 | Dijagnostički kateter 5F / 100cm SWI krivine II duplo ojačan, koničnog vrha, visoke vidljivosti sa krilcima na rubu katetera/Kateter 4F I 5F, dijagnostički sa hidrofilnim omotačem, duplo ojačan od standardnog dijagnostičkog katetera, koničkog vrha, visoke vidljivosti sa krilcima na hubu katetera. U zavisnosti od zakrivljenja vrha, dostupan na dužinama 65, 80, 100 i 125cm | RSM008032 | Kom | 2900 | APTUS d.o.o. | 4-4/26 | 26.07.2026
Materijal za interventnu neuroradiologiju | 404-1-110/25-119 | 29 | Sanitetski potrošni materijal za procedure u neuroradiologiji tip 29 | 1 | Dijagnostički kateter 5F / 100cm SWI krivine II duplo ojačan, koničnog vrha, visoke vidljivosti sa krilcima na rubu katetera/Kateter 4F I 5F, dijagnostički sa hidrofilnim omotačem, duplo ojačan od standardnog dijagnostičkog katetera, koničkog vrha, visoke vidljivosti sa krilcima na hubu katetera. U zavisnosti od zakrivljenja vrha, dostupan na dužinama 65, 80, 100 i 125cm | RSM008033 | Kom | 2900 | APTUS d.o.o. | 4-4/26 | 26.07.2026
Materijal za interventnu neuroradiologiju | 404-1-110/25-119 | 29 | Sanitetski potrošni materijal za procedure u neuroradiologiji tip 29 | 1 | Dijagnostički kateter 5F / 100cm SWI krivine II duplo ojačan, koničnog vrha, visoke vidljivosti sa krilcima na rubu katetera/Kateter 4F I 5F, dijagnostički sa hidrofilnim omotačem, duplo ojačan od standardnog dijagnostičkog katetera, koničkog vrha, visoke vidljivosti sa krilcima na hubu katetera. U zavisnosti od zakrivljenja vrha, dostupan na dužinama 65, 80, 100 i 125cm | RSM008034 | Kom | 2900 | APTUS d.o.o. | 4-4/26 | 26.07.2026
Materijal za interventnu neuroradiologiju | 404-1-110/25-119 | 29 | Sanitetski potrošni materijal za procedure u neuroradiologiji tip 29 | 1 | Dijagnostički kateter 5F / 100cm SWI krivine II duplo ojačan, koničnog vrha, visoke vidljivosti sa krilcima na rubu katetera/Kateter 4F I 5F, dijagnostički sa hidrofilnim omotačem, duplo ojačan od standardnog dijagnostičkog katetera, koničkog vrha, visoke vidljivosti sa krilcima na hubu katetera. U zavisnosti od zakrivljenja vrha, dostupan na dužinama 65, 80, 100 i 125cm | RSM008035 | Kom | 2900 | APTUS d.o.o. | 4-4/26 | 26.07.2026
Materijal za interventnu neuroradiologiju | 404-1-110/25-119 | 29 | Sanitetski potrošni materijal za procedure u neuroradiologiji tip 29 | 1 | Dijagnostički kateter 5F / 100cm SWI krivine II duplo ojačan, koničnog vrha, visoke vidljivosti sa krilcima na rubu katetera/Kateter 4F I 5F, dijagnostički sa hidrofilnim omotačem, duplo ojačan od standardnog dijagnostičkog katetera, koničkog vrha, visoke vidljivosti sa krilcima na hubu katetera. U zavisnosti od zakrivljenja vrha, dostupan na dužinama 65, 80, 100 i 125cm | RSM008036 | Kom | 2900 | APTUS d.o.o. | 4-4/26 | 26.07.2026
Materijal za interventnu neuroradiologiju | 404-1-110/25-119 | 29 | Sanitetski potrošni materijal za procedure u neuroradiologiji tip 29 | 1 | Dijagnostički kateter 5F / 100cm SWI krivine II duplo ojačan, koničnog vrha, visoke vidljivosti sa krilcima na rubu katetera/Kateter 4F I 5F, dijagnostički sa hidrofilnim omotačem, duplo ojačan od standardnog dijagnostičkog katetera, koničkog vrha, visoke vidljivosti sa krilcima na hubu katetera. U zavisnosti od zakrivljenja vrha, dostupan na dužinama 65, 80, 100 i 125cm | RSM008037 | Kom | 2900 | APTUS d.o.o. | 4-4/26 | 26.07.2026
Materijal za interventnu neuroradiologiju | 404-1-110/25-119 | 29 | Sanitetski potrošni materijal za procedure u neuroradiologiji tip 29 | 1 | Dijagnostički kateter 5F / 100cm SWI krivine II duplo ojačan, koničnog vrha, visoke vidljivosti sa krilcima na rubu katetera/Kateter 4F I 5F, dijagnostički sa hidrofilnim omotačem, duplo ojačan od standardnog dijagnostičkog katetera, koničkog vrha, visoke vidljivosti sa krilcima na hubu katetera. U zavisnosti od zakrivljenja vrha, dostupan na dužinama 65, 80, 100 i 125cm | RSM008038 | Kom | 2900 | APTUS d.o.o. | 4-4/26 | 26.07.2026
Materijal za interventnu neuroradiologiju | 404-1-110/25-119 | 29 | Sanitetski potrošni materijal za procedure u neuroradiologiji tip 29 | 1 | Dijagnostički kateter 5F / 100cm SWI krivine II duplo ojačan, koničnog vrha, visoke vidljivosti sa krilcima na rubu katetera/Kateter 4F I 5F, dijagnostički sa hidrofilnim omotačem, duplo ojačan od standardnog dijagnostičkog katetera, koničkog vrha, visoke vidljivosti sa krilcima na hubu katetera. U zavisnosti od zakrivljenja vrha, dostupan na dužinama 65, 80, 100 i 125cm | RSM008039 | Kom | 2900 | APTUS d.o.o. | 4-4/26 | 26.07.2026
Materijal za interventnu neuroradiologiju | 404-1-110/25-119 | 29 | Sanitetski potrošni materijal za procedure u neuroradiologiji tip 29 | 1 | Dijagnostički kateter 5F / 100cm SWI krivine II duplo ojačan, koničnog vrha, visoke vidljivosti sa krilcima na rubu katetera/Kateter 4F I 5F, dijagnostički sa hidrofilnim omotačem, duplo ojačan od standardnog dijagnostičkog katetera, koničkog vrha, visoke vidljivosti sa krilcima na hubu katetera. U zavisnosti od zakrivljenja vrha, dostupan na dužinama 65, 80, 100 i 125cm | RSM008040 | Kom | 2900 | APTUS d.o.o. | 4-4/26 | 26.07.2026
Materijal za interventnu neuroradiologiju | 404-1-110/25-119 | 29 | Sanitetski potrošni materijal za procedure u neuroradiologiji tip 29 | 1 | Dijagnostički kateter 5F / 100cm SWI krivine II duplo ojačan, koničnog vrha, visoke vidljivosti sa krilcima na rubu katetera/Kateter 4F I 5F, dijagnostički sa hidrofilnim omotačem, duplo ojačan od standardnog dijagnostičkog katetera, koničkog vrha, visoke vidljivosti sa krilcima na hubu katetera. U zavisnosti od zakrivljenja vrha, dostupan na dužinama 65, 80, 100 i 125cm | RSM008041 | Kom | 2900 | APTUS d.o.o. | 4-4/26 | 26.07.2026
Materijal za interventnu neuroradiologiju | 404-1-110/25-119 | 29 | Sanitetski potrošni materijal za procedure u neuroradiologiji tip 29 | 1 | Dijagnostički kateter 5F / 100cm SWI krivine II duplo ojačan, koničnog vrha, visoke vidljivosti sa krilcima na rubu katetera/Kateter 4F I 5F, dijagnostički sa hidrofilnim omotačem, duplo ojačan od standardnog dijagnostičkog katetera, koničkog vrha, visoke vidljivosti sa krilcima na hubu katetera. U zavisnosti od zakrivljenja vrha, dostupan na dužinama 65, 80, 100 i 125cm | RSM008042 | Kom | 2900 | APTUS d.o.o. | 4-4/26 | 26.07.2026
Materijal za interventnu neuroradiologiju | 404-1-110/25-119 | 29 | Sanitetski potrošni materijal za procedure u neuroradiologiji tip 29 | 1 | Dijagnostički kateter 5F / 100cm SWI krivine II duplo ojačan, koničnog vrha, visoke vidljivosti sa krilcima na rubu katetera/Kateter 4F I 5F, dijagnostički sa hidrofilnim omotačem, duplo ojačan od standardnog dijagnostičkog katetera, koničkog vrha, visoke vidljivosti sa krilcima na hubu katetera. U zavisnosti od zakrivljenja vrha, dostupan na dužinama 65, 80, 100 i 125cm | RSM008043 | Kom | 2900 | APTUS d.o.o. | 4-4/26 | 26.07.2026
Materijal za interventnu neuroradiologiju | 404-1-110/25-119 | 29 | Sanitetski potrošni materijal za procedure u neuroradiologiji tip 29 | 1 | Dijagnostički kateter 5F / 100cm SWI krivine II duplo ojačan, koničnog vrha, visoke vidljivosti sa krilcima na rubu katetera/Kateter 4F I 5F, dijagnostički sa hidrofilnim omotačem, duplo ojačan od standardnog dijagnostičkog katetera, koničkog vrha, visoke vidljivosti sa krilcima na hubu katetera. U zavisnosti od zakrivljenja vrha, dostupan na dužinama 65, 80, 100 i 125cm | RSM008044 | Kom | 2900 | APTUS d.o.o. | 4-4/26 | 26.07.2026
Materijal za interventnu neuroradiologiju | 404-1-110/25-119 | 29 | Sanitetski potrošni materijal za procedure u neuroradiologiji tip 29 | 1 | Dijagnostički kateter 5F / 100cm SWI krivine II duplo ojačan, koničnog vrha, visoke vidljivosti sa krilcima na rubu katetera/Kateter 4F I 5F, dijagnostički sa hidrofilnim omotačem, duplo ojačan od standardnog dijagnostičkog katetera, koničkog vrha, visoke vidljivosti sa krilcima na hubu katetera. U zavisnosti od zakrivljenja vrha, dostupan na dužinama 65, 80, 100 i 125cm | RSM008045 | Kom | 2900 | APTUS d.o.o. | 4-4/26 | 26.07.2026
Materijal za interventnu neuroradiologiju | 404-1-110/25-119 | 29 | Sanitetski potrošni materijal za procedure u neuroradiologiji tip 29 | 1 | Dijagnostički kateter 5F / 100cm SWI krivine II duplo ojačan, koničnog vrha, visoke vidljivosti sa krilcima na rubu katetera/Kateter 4F I 5F, dijagnostički sa hidrofilnim omotačem, duplo ojačan od standardnog dijagnostičkog katetera, koničkog vrha, visoke vidljivosti sa krilcima na hubu katetera. U zavisnosti od zakrivljenja vrha, dostupan na dužinama 65, 80, 100 i 125cm | RSM008046 | Kom | 2900 | APTUS d.o.o. | 4-4/26 | 26.07.2026
Materijal za interventnu neuroradiologiju | 404-1-110/25-119 | 29 | Sanitetski potrošni materijal za procedure u neuroradiologiji tip 29 | 1 | Dijagnostički kateter 5F / 100cm SWI krivine II duplo ojačan, koničnog vrha, visoke vidljivosti sa krilcima na rubu katetera/Kateter 4F I 5F, dijagnostički sa hidrofilnim omotačem, duplo ojačan od standardnog dijagnostičkog katetera, koničkog vrha, visoke vidljivosti sa krilcima na hubu katetera. U zavisnosti od zakrivljenja vrha, dostupan na dužinama 65, 80, 100 i 125cm | RSM008047 | Kom | 2900 | APTUS d.o.o. | 4-4/26 | 26.07.2026
Materijal za interventnu neuroradiologiju | 404-1-110/25-119 | 29 | Sanitetski potrošni materijal za procedure u neuroradiologiji tip 29 | 1 | Dijagnostički kateter 5F / 100cm SWI krivine II duplo ojačan, koničnog vrha, visoke vidljivosti sa krilcima na rubu katetera/Kateter 4F I 5F, dijagnostički sa hidrofilnim omotačem, duplo ojačan od standardnog dijagnostičkog katetera, koničkog vrha, visoke vidljivosti sa krilcima na hubu katetera. U zavisnosti od zakrivljenja vrha, dostupan na dužinama 65, 80, 100 i 125cm | RSM008048 | Kom | 2900 | APTUS d.o.o. | 4-4/26 | 26.07.2026
Materijal za interventnu neuroradiologiju | 404-1-110/25-119 | 29 | Sanitetski potrošni materijal za procedure u neuroradiologiji tip 29 | 1 | Dijagnostički kateter 5F / 100cm SWI krivine II duplo ojačan, koničnog vrha, visoke vidljivosti sa krilcima na rubu katetera/Kateter 4F I 5F, dijagnostički sa hidrofilnim omotačem, duplo ojačan od standardnog dijagnostičkog katetera, koničkog vrha, visoke vidljivosti sa krilcima na hubu katetera. U zavisnosti od zakrivljenja vrha, dostupan na dužinama 65, 80, 100 i 125cm | RSM008049 | Kom | 2900 | APTUS d.o.o. | 4-4/26 | 26.07.2026
Materijal za interventnu neuroradiologiju | 404-1-110/25-119 | 29 | Sanitetski potrošni materijal za procedure u neuroradiologiji tip 29 | 1 | Dijagnostički kateter 5F / 100cm SWI krivine II duplo ojačan, koničnog vrha, visoke vidljivosti sa krilcima na rubu katetera/Kateter 4F I 5F, dijagnostički sa hidrofilnim omotačem, duplo ojačan od standardnog dijagnostičkog katetera, koničkog vrha, visoke vidljivosti sa krilcima na hubu katetera. U zavisnosti od zakrivljenja vrha, dostupan na dužinama 65, 80, 100 i 125cm | RSM008050 | Kom | 2900 | APTUS d.o.o. | 4-4/26 | 26.07.2026
Materijal za interventnu neuroradiologiju | 404-1-110/25-119 | 29 | Sanitetski potrošni materijal za procedure u neuroradiologiji tip 29 | 1 | Dijagnostički kateter 5F / 100cm SWI krivine II duplo ojačan, koničnog vrha, visoke vidljivosti sa krilcima na rubu katetera/Kateter 4F I 5F, dijagnostički sa hidrofilnim omotačem, duplo ojačan od standardnog dijagnostičkog katetera, koničkog vrha, visoke vidljivosti sa krilcima na hubu katetera. U zavisnosti od zakrivljenja vrha, dostupan na dužinama 65, 80, 100 i 125cm | RSM008051 | Kom | 2900 | APTUS d.o.o. | 4-4/26 | 26.07.2026
Materijal za interventnu neuroradiologiju | 404-1-110/25-119 | 29 | Sanitetski potrošni materijal za procedure u neuroradiologiji tip 29 | 1 | Dijagnostički kateter 5F / 100cm SWI krivine II duplo ojačan, koničnog vrha, visoke vidljivosti sa krilcima na rubu katetera/Kateter 4F I 5F, dijagnostički sa hidrofilnim omotačem, duplo ojačan od standardnog dijagnostičkog katetera, koničkog vrha, visoke vidljivosti sa krilcima na hubu katetera. U zavisnosti od zakrivljenja vrha, dostupan na dužinama 65, 80, 100 i 125cm | RSM008052 | Kom | 2900 | APTUS d.o.o. | 4-4/26 | 26.07.2026
Materijal za interventnu neuroradiologiju | 404-1-110/25-119 | 29 | Sanitetski potrošni materijal za procedure u neuroradiologiji tip 29 | 1 | Dijagnostički kateter 5F / 100cm SWI krivine II duplo ojačan, koničnog vrha, visoke vidljivosti sa krilcima na rubu katetera/Kateter 4F I 5F, dijagnostički sa hidrofilnim omotačem, duplo ojačan od standardnog dijagnostičkog katetera, koničkog vrha, visoke vidljivosti sa krilcima na hubu katetera. U zavisnosti od zakrivljenja vrha, dostupan na dužinama 65, 80, 100 i 125cm | RSM008053 | Kom | 2900 | APTUS d.o.o. | 4-4/26 | 26.07.2026
Materijal za interventnu neuroradiologiju | 404-1-110/25-119 | 29 | Sanitetski potrošni materijal za procedure u neuroradiologiji tip 29 | 1 | Dijagnostički kateter 5F / 100cm SWI krivine II duplo ojačan, koničnog vrha, visoke vidljivosti sa krilcima na rubu katetera/Kateter 4F I 5F, dijagnostički sa hidrofilnim omotačem, duplo ojačan od standardnog dijagnostičkog katetera, koničkog vrha, visoke vidljivosti sa krilcima na hubu katetera. U zavisnosti od zakrivljenja vrha, dostupan na dužinama 65, 80, 100 i 125cm | RSM008054 | Kom | 2900 | APTUS d.o.o. | 4-4/26 | 26.07.2026
Materijal za interventnu neuroradiologiju | 404-1-110/25-119 | 29 | Sanitetski potrošni materijal za procedure u neuroradiologiji tip 29 | 1 | Dijagnostički kateter 5F / 100cm SWI krivine II duplo ojačan, koničnog vrha, visoke vidljivosti sa krilcima na rubu katetera/Kateter 4F I 5F, dijagnostički sa hidrofilnim omotačem, duplo ojačan od standardnog dijagnostičkog katetera, koničkog vrha, visoke vidljivosti sa krilcima na hubu katetera. U zavisnosti od zakrivljenja vrha, dostupan na dužinama 65, 80, 100 i 125cm | RSM008055 | Kom | 2900 | APTUS d.o.o. | 4-4/26 | 26.07.2026
Materijal za interventnu neuroradiologiju | 404-1-110/25-119 | 29 | Sanitetski potrošni materijal za procedure u neuroradiologiji tip 29 | 1 | Dijagnostički kateter 5F / 100cm SWI krivine II duplo ojačan, koničnog vrha, visoke vidljivosti sa krilcima na rubu katetera/Kateter 4F I 5F, dijagnostički sa hidrofilnim omotačem, duplo ojačan od standardnog dijagnostičkog katetera, koničkog vrha, visoke vidljivosti sa krilcima na hubu katetera. U zavisnosti od zakrivljenja vrha, dostupan na dužinama 65, 80, 100 i 125cm | RSM008056 | Kom | 2900 | APTUS d.o.o. | 4-4/26 | 26.07.2026
Materijal za interventnu neuroradiologiju | 404-1-110/25-119 | 29 | Sanitetski potrošni materijal za procedure u neuroradiologiji tip 29 | 1 | Dijagnostički kateter 5F / 100cm SWI krivine II duplo ojačan, koničnog vrha, visoke vidljivosti sa krilcima na rubu katetera/Kateter 4F I 5F, dijagnostički sa hidrofilnim omotačem, duplo ojačan od standardnog dijagnostičkog katetera, koničkog vrha, visoke vidljivosti sa krilcima na hubu katetera. U zavisnosti od zakrivljenja vrha, dostupan na dužinama 65, 80, 100 i 125cm | RSM008057 | Kom | 2900 | APTUS d.o.o. | 4-4/26 | 26.07.2026
Materijal za interventnu neuroradiologiju | 404-1-110/25-119 | 29 | Sanitetski potrošni materijal za procedure u neuroradiologiji tip 29 | 1 | Dijagnostički kateter 5F / 100cm SWI krivine II duplo ojačan, koničnog vrha, visoke vidljivosti sa krilcima na rubu katetera/Kateter 4F I 5F, dijagnostički sa hidrofilnim omotačem, duplo ojačan od standardnog dijagnostičkog katetera, koničkog vrha, visoke vidljivosti sa krilcima na hubu katetera. U zavisnosti od zakrivljenja vrha, dostupan na dužinama 65, 80, 100 i 125cm | RSM008058 | Kom | 2900 | APTUS d.o.o. | 4-4/26 | 26.07.2026
Materijal za interventnu neuroradiologiju | 404-1-110/25-119 | 29 | Sanitetski potrošni materijal za procedure u neuroradiologiji tip 29 | 1 | Dijagnostički kateter 5F / 100cm SWI krivine II duplo ojačan, koničnog vrha, visoke vidljivosti sa krilcima na rubu katetera/Kateter 4F I 5F, dijagnostički sa hidrofilnim omotačem, duplo ojačan od standardnog dijagnostičkog katetera, koničkog vrha, visoke vidljivosti sa krilcima na hubu katetera. U zavisnosti od zakrivljenja vrha, dostupan na dužinama 65, 80, 100 i 125cm | RSM008059 | Kom | 2900 | APTUS d.o.o. | 4-4/26 | 26.07.2026
Materijal za interventnu neuroradiologiju | 404-1-110/25-119 | 29 | Sanitetski potrošni materijal za procedure u neuroradiologiji tip 29 | 1 | Dijagnostički kateter 5F / 100cm SWI krivine II duplo ojačan, koničnog vrha, visoke vidljivosti sa krilcima na rubu katetera/Kateter 4F I 5F, dijagnostički sa hidrofilnim omotačem, duplo ojačan od standardnog dijagnostičkog katetera, koničkog vrha, visoke vidljivosti sa krilcima na hubu katetera. U zavisnosti od zakrivljenja vrha, dostupan na dužinama 65, 80, 100 i 125cm | RSM008060 | Kom | 2900 | APTUS d.o.o. | 4-4/26 | 26.07.2026
Materijal za interventnu neuroradiologiju | 404-1-110/25-119 | 29 | Sanitetski potrošni materijal za procedure u neuroradiologiji tip 29 | 1 | Dijagnostički kateter 5F / 100cm SWI krivine II duplo ojačan, koničnog vrha, visoke vidljivosti sa krilcima na rubu katetera/Kateter 4F I 5F, dijagnostički sa hidrofilnim omotačem, duplo ojačan od standardnog dijagnostičkog katetera, koničkog vrha, visoke vidljivosti sa krilcima na hubu katetera. U zavisnosti od zakrivljenja vrha, dostupan na dužinama 65, 80, 100 i 125cm | RSM008061 | Kom | 2900 | APTUS d.o.o. | 4-4/26 | 26.07.2026
Materijal za interventnu neuroradiologiju | 404-1-110/25-119 | 29 | Sanitetski potrošni materijal za procedure u neuroradiologiji tip 29 | 1 | Dijagnostički kateter 5F / 100cm SWI krivine II duplo ojačan, koničnog vrha, visoke vidljivosti sa krilcima na rubu katetera/Kateter 4F I 5F, dijagnostički sa hidrofilnim omotačem, duplo ojačan od standardnog dijagnostičkog katetera, koničkog vrha, visoke vidljivosti sa krilcima na hubu katetera. U zavisnosti od zakrivljenja vrha, dostupan na dužinama 65, 80, 100 i 125cm | RSM008062 | Kom | 2900 | APTUS d.o.o. | 4-4/26 | 26.07.2026
Materijal za interventnu neuroradiologiju | 404-1-110/25-119 | 29 | Sanitetski potrošni materijal za procedure u neuroradiologiji tip 29 | 1 | Dijagnostički kateter 5F / 100cm SWI krivine II duplo ojačan, koničnog vrha, visoke vidljivosti sa krilcima na rubu katetera/Kateter 4F I 5F, dijagnostički sa hidrofilnim omotačem, duplo ojačan od standardnog dijagnostičkog katetera, koničkog vrha, visoke vidljivosti sa krilcima na hubu katetera. U zavisnosti od zakrivljenja vrha, dostupan na dužinama 65, 80, 100 i 125cm | RSM008063 | Kom | 2900 | APTUS d.o.o. | 4-4/26 | 26.07.2026
Materijal za interventnu neuroradiologiju | 404-1-110/25-119 | 29 | Sanitetski potrošni materijal za procedure u neuroradiologiji tip 29 | 1 | Dijagnostički kateter 5F / 100cm SWI krivine II duplo ojačan, koničnog vrha, visoke vidljivosti sa krilcima na rubu katetera/Kateter 4F I 5F, dijagnostički sa hidrofilnim omotačem, duplo ojačan od standardnog dijagnostičkog katetera, koničkog vrha, visoke vidljivosti sa krilcima na hubu katetera. U zavisnosti od zakrivljenja vrha, dostupan na dužinama 65, 80, 100 i 125cm | RSM008064 | Kom | 2900 | APTUS d.o.o. | 4-4/26 | 26.07.2026
Materijal za interventnu neuroradiologiju | 404-1-110/25-119 | 29 | Sanitetski potrošni materijal za procedure u neuroradiologiji tip 29 | 1 | Dijagnostički kateter 5F / 100cm SWI krivine II duplo ojačan, koničnog vrha, visoke vidljivosti sa krilcima na rubu katetera/Kateter 4F I 5F, dijagnostički sa hidrofilnim omotačem, duplo ojačan od standardnog dijagnostičkog katetera, koničkog vrha, visoke vidljivosti sa krilcima na hubu katetera. U zavisnosti od zakrivljenja vrha, dostupan na dužinama 65, 80, 100 i 125cm | RSM008065 | Kom | 2900 | APTUS d.o.o. | 4-4/26 | 26.07.2026
Materijal za interventnu neuroradiologiju | 404-1-110/25-119 | 29 | Sanitetski potrošni materijal za procedure u neuroradiologiji tip 29 | 1 | Dijagnostički kateter 5F / 100cm SWI krivine II duplo ojačan, koničnog vrha, visoke vidljivosti sa krilcima na rubu katetera/Kateter 4F I 5F, dijagnostički sa hidrofilnim omotačem, duplo ojačan od standardnog dijagnostičkog katetera, koničkog vrha, visoke vidljivosti sa krilcima na hubu katetera. U zavisnosti od zakrivljenja vrha, dostupan na dužinama 65, 80, 100 i 125cm | RSM008066 | Kom | 2900 | APTUS d.o.o. | 4-4/26 | 26.07.2026
Materijal za interventnu neuroradiologiju | 404-1-110/25-119 | 29 | Sanitetski potrošni materijal za procedure u neuroradiologiji tip 29 | 1 | Dijagnostički kateter 5F / 100cm SWI krivine II duplo ojačan, koničnog vrha, visoke vidljivosti sa krilcima na rubu katetera/Kateter 4F I 5F, dijagnostički sa hidrofilnim omotačem, duplo ojačan od standardnog dijagnostičkog katetera, koničkog vrha, visoke vidljivosti sa krilcima na hubu katetera. U zavisnosti od zakrivljenja vrha, dostupan na dužinama 65, 80, 100 i 125cm | RSM008067 | Kom | 2900 | APTUS d.o.o. | 4-4/26 | 26.07.2026
Materijal za interventnu neuroradiologiju | 404-1-110/25-119 | 29 | Sanitetski potrošni materijal za procedure u neuroradiologiji tip 29 | 1 | Dijagnostički kateter 5F / 100cm SWI krivine II duplo ojačan, koničnog vrha, visoke vidljivosti sa krilcima na rubu katetera/Kateter 4F I 5F, dijagnostički sa hidrofilnim omotačem, duplo ojačan od standardnog dijagnostičkog katetera, koničkog vrha, visoke vidljivosti sa krilcima na hubu katetera. U zavisnosti od zakrivljenja vrha, dostupan na dužinama 65, 80, 100 i 125cm | RSM008068 | Kom | 2900 | APTUS d.o.o. | 4-4/26 | 26.07.2026
Materijal za interventnu neuroradiologiju | 404-1-110/25-119 | 29 | Sanitetski potrošni materijal za procedure u neuroradiologiji tip 29 | 1 | Dijagnostički kateter 5F / 100cm SWI krivine II duplo ojačan, koničnog vrha, visoke vidljivosti sa krilcima na rubu katetera/Kateter 4F I 5F, dijagnostički sa hidrofilnim omotačem, duplo ojačan od standardnog dijagnostičkog katetera, koničkog vrha, visoke vidljivosti sa krilcima na hubu katetera. U zavisnosti od zakrivljenja vrha, dostupan na dužinama 65, 80, 100 i 125cm | RSM008069 | Kom | 2900 | APTUS d.o.o. | 4-4/26 | 26.07.2026
Materijal za interventnu neuroradiologiju | 404-1-110/25-119 | 29 | Sanitetski potrošni materijal za procedure u neuroradiologiji tip 29 | 1 | Dijagnostički kateter 5F / 100cm SWI krivine II duplo ojačan, koničnog vrha, visoke vidljivosti sa krilcima na rubu katetera/Kateter 4F I 5F, dijagnostički sa hidrofilnim omotačem, duplo ojačan od standardnog dijagnostičkog katetera, koničkog vrha, visoke vidljivosti sa krilcima na hubu katetera. U zavisnosti od zakrivljenja vrha, dostupan na dužinama 65, 80, 100 i 125cm | RSM008070 | Kom | 2900 | APTUS d.o.o. | 4-4/26 | 26.07.2026
Materijal za interventnu neuroradiologiju | 404-1-110/25-119 | 29 | Sanitetski potrošni materijal za procedure u neuroradiologiji tip 29 | 1 | Dijagnostički kateter 5F / 100cm SWI krivine II duplo ojačan, koničnog vrha, visoke vidljivosti sa krilcima na rubu katetera/Kateter 4F I 5F, dijagnostički sa hidrofilnim omotačem, duplo ojačan od standardnog dijagnostičkog katetera, koničkog vrha, visoke vidljivosti sa krilcima na hubu katetera. U zavisnosti od zakrivljenja vrha, dostupan na dužinama 65, 80, 100 i 125cm | RSM008071 | Kom | 2900 | APTUS d.o.o. | 4-4/26 | 26.07.2026
Materijal za interventnu neuroradiologiju | 404-1-110/25-119 | 29 | Sanitetski potrošni materijal za procedure u neuroradiologiji tip 29 | 1 | Dijagnostički kateter 5F / 100cm SWI krivine II duplo ojačan, koničnog vrha, visoke vidljivosti sa krilcima na rubu katetera/Kateter 4F I 5F, dijagnostički sa hidrofilnim omotačem, duplo ojačan od standardnog dijagnostičkog katetera, koničkog vrha, visoke vidljivosti sa krilcima na hubu katetera. U zavisnosti od zakrivljenja vrha, dostupan na dužinama 65, 80, 100 i 125cm | RSM008072 | Kom | 2900 | APTUS d.o.o. | 4-4/26 | 26.07.2026
Materijal za interventnu neuroradiologiju | 404-1-110/25-119 | 29 | Sanitetski potrošni materijal za procedure u neuroradiologiji tip 29 | 1 | Dijagnostički kateter 5F / 100cm SWI krivine II duplo ojačan, koničnog vrha, visoke vidljivosti sa krilcima na rubu katetera/Kateter 4F I 5F, dijagnostički sa hidrofilnim omotačem, duplo ojačan od standardnog dijagnostičkog katetera, koničkog vrha, visoke vidljivosti sa krilcima na hubu katetera. U zavisnosti od zakrivljenja vrha, dostupan na dužinama 65, 80, 100 i 125cm | RSM008073 | Kom | 2900 | APTUS d.o.o. | 4-4/26 | 26.07.2026
Materijal za interventnu neuroradiologiju | 404-1-110/25-119 | 29 | Sanitetski potrošni materijal za procedure u neuroradiologiji tip 29 | 1 | Dijagnostički kateter 5F / 100cm SWI krivine II duplo ojačan, koničnog vrha, visoke vidljivosti sa krilcima na rubu katetera/Kateter 4F I 5F, dijagnostički sa hidrofilnim omotačem, duplo ojačan od standardnog dijagnostičkog katetera, koničkog vrha, visoke vidljivosti sa krilcima na hubu katetera. U zavisnosti od zakrivljenja vrha, dostupan na dužinama 65, 80, 100 i 125cm | RSM008074 | Kom | 2900 | APTUS d.o.o. | 4-4/26 | 26.07.2026
Materijal za interventnu neuroradiologiju | 404-1-110/25-119 | 29 | Sanitetski potrošni materijal za procedure u neuroradiologiji tip 29 | 1 | Dijagnostički kateter 5F / 100cm SWI krivine II duplo ojačan, koničnog vrha, visoke vidljivosti sa krilcima na rubu katetera/Kateter 4F I 5F, dijagnostički sa hidrofilnim omotačem, duplo ojačan od standardnog dijagnostičkog katetera, koničkog vrha, visoke vidljivosti sa krilcima na hubu katetera. U zavisnosti od zakrivljenja vrha, dostupan na dužinama 65, 80, 100 i 125cm | RSM008075 | Kom | 2900 | APTUS d.o.o. | 4-4/26 | 26.07.2026
Materijal za interventnu neuroradiologiju | 404-1-110/25-119 | 29 | Sanitetski potrošni materijal za procedure u neuroradiologiji tip 29 | 1 | Dijagnostički kateter 5F / 100cm SWI krivine II duplo ojačan, koničnog vrha, visoke vidljivosti sa krilcima na rubu katetera/Kateter 4F I 5F, dijagnostički sa hidrofilnim omotačem, duplo ojačan od standardnog dijagnostičkog katetera, koničkog vrha, visoke vidljivosti sa krilcima na hubu katetera. U zavisnosti od zakrivljenja vrha, dostupan na dužinama 65, 80, 100 i 125cm | RSM008076 | Kom | 2900 | APTUS d.o.o. | 4-4/26 | 26.07.2026
Materijal za interventnu neuroradiologiju | 404-1-110/25-119 | 29 | Sanitetski potrošni materijal za procedure u neuroradiologiji tip 29 | 1 | Dijagnostički kateter 5F / 100cm SWI krivine II duplo ojačan, koničnog vrha, visoke vidljivosti sa krilcima na rubu katetera/Kateter 4F I 5F, dijagnostički sa hidrofilnim omotačem, duplo ojačan od standardnog dijagnostičkog katetera, koničkog vrha, visoke vidljivosti sa krilcima na hubu katetera. U zavisnosti od zakrivljenja vrha, dostupan na dužinama 65, 80, 100 i 125cm | RSM008077 | Kom | 2900 | APTUS d.o.o. | 4-4/26 | 26.07.2026
Materijal za interventnu neuroradiologiju | 404-1-110/25-119 | 29 | Sanitetski potrošni materijal za procedure u neuroradiologiji tip 29 | 1 | Dijagnostički kateter 5F / 100cm SWI krivine II duplo ojačan, koničnog vrha, visoke vidljivosti sa krilcima na rubu katetera/Kateter 4F I 5F, dijagnostički sa hidrofilnim omotačem, duplo ojačan od standardnog dijagnostičkog katetera, koničkog vrha, visoke vidljivosti sa krilcima na hubu katetera. U zavisnosti od zakrivljenja vrha, dostupan na dužinama 65, 80, 100 i 125cm | RSM008078 | Kom | 2900 | APTUS d.o.o. | 4-4/26 | 26.07.2026
Materijal za interventnu neuroradiologiju | 404-1-110/25-119 | 29 | Sanitetski potrošni materijal za procedure u neuroradiologiji tip 29 | 1 | Dijagnostički kateter 5F / 100cm SWI krivine II duplo ojačan, koničnog vrha, visoke vidljivosti sa krilcima na rubu katetera/Kateter 4F I 5F, dijagnostički sa hidrofilnim omotačem, duplo ojačan od standardnog dijagnostičkog katetera, koničkog vrha, visoke vidljivosti sa krilcima na hubu katetera. U zavisnosti od zakrivljenja vrha, dostupan na dužinama 65, 80, 100 i 125cm | RSM008079 | Kom | 2900 | APTUS d.o.o. | 4-4/26 | 26.07.2026
Materijal za interventnu neuroradiologiju | 404-1-110/25-119 | 29 | Sanitetski potrošni materijal za procedure u neuroradiologiji tip 29 | 1 | Dijagnostički kateter 5F / 100cm SWI krivine II duplo ojačan, koničnog vrha, visoke vidljivosti sa krilcima na rubu katetera/Kateter 4F I 5F, dijagnostički sa hidrofilnim omotačem, duplo ojačan od standardnog dijagnostičkog katetera, koničkog vrha, visoke vidljivosti sa krilcima na hubu katetera. U zavisnosti od zakrivljenja vrha, dostupan na dužinama 65, 80, 100 i 125cm | RSM008080 | Kom | 2900 | APTUS d.o.o. | 4-4/26 | 26.07.2026
Materijal za interventnu neuroradiologiju | 404-1-110/25-119 | 29 | Sanitetski potrošni materijal za procedure u neuroradiologiji tip 29 | 1 | Dijagnostički kateter 5F / 100cm SWI krivine II duplo ojačan, koničnog vrha, visoke vidljivosti sa krilcima na rubu katetera/Kateter 4F I 5F, dijagnostički sa hidrofilnim omotačem, duplo ojačan od standardnog dijagnostičkog katetera, koničkog vrha, visoke vidljivosti sa krilcima na hubu katetera. U zavisnosti od zakrivljenja vrha, dostupan na dužinama 65, 80, 100 i 125cm | RSM008081 | Kom | 2900 | APTUS d.o.o. | 4-4/26 | 26.07.2026
Materijal za interventnu neuroradiologiju | 404-1-110/25-119 | 29 | Sanitetski potrošni materijal za procedure u neuroradiologiji tip 29 | 1 | Dijagnostički kateter 5F / 100cm SWI krivine II duplo ojačan, koničnog vrha, visoke vidljivosti sa krilcima na rubu katetera/Kateter 4F I 5F, dijagnostički sa hidrofilnim omotačem, duplo ojačan od standardnog dijagnostičkog katetera, koničkog vrha, visoke vidljivosti sa krilcima na hubu katetera. U zavisnosti od zakrivljenja vrha, dostupan na dužinama 65, 80, 100 i 125cm | RSM008082 | Kom | 2900 | APTUS d.o.o. | 4-4/26 | 26.07.2026
Materijal za interventnu neuroradiologiju | 404-1-110/25-119 | 29 | Sanitetski potrošni materijal za procedure u neuroradiologiji tip 29 | 1 | Dijagnostički kateter 5F / 100cm SWI krivine II duplo ojačan, koničnog vrha, visoke vidljivosti sa krilcima na rubu katetera/Kateter 4F I 5F, dijagnostički sa hidrofilnim omotačem, duplo ojačan od standardnog dijagnostičkog katetera, koničkog vrha, visoke vidljivosti sa krilcima na hubu katetera. U zavisnosti od zakrivljenja vrha, dostupan na dužinama 65, 80, 100 i 125cm | RSM008083 | Kom | 2900 | APTUS d.o.o. | 4-4/26 | 26.07.2026
Materijal za interventnu neuroradiologiju | 404-1-110/25-119 | 29 | Sanitetski potrošni materijal za procedure u neuroradiologiji tip 29 | 1 | Dijagnostički kateter 5F / 100cm SWI krivine II duplo ojačan, koničnog vrha, visoke vidljivosti sa krilcima na rubu katetera/Kateter 4F I 5F, dijagnostički sa hidrofilnim omotačem, duplo ojačan od standardnog dijagnostičkog katetera, koničkog vrha, visoke vidljivosti sa krilcima na hubu katetera. U zavisnosti od zakrivljenja vrha, dostupan na dužinama 65, 80, 100 i 125cm | RSM008084 | Kom | 2900 | APTUS d.o.o. | 4-4/26 | 26.07.2026
Materijal za interventnu neuroradiologiju | 404-1-110/25-119 | 29 | Sanitetski potrošni materijal za procedure u neuroradiologiji tip 29 | 1 | Dijagnostički kateter 5F / 100cm SWI krivine II duplo ojačan, koničnog vrha, visoke vidljivosti sa krilcima na rubu katetera/Kateter 4F I 5F, dijagnostički sa hidrofilnim omotačem, duplo ojačan od standardnog dijagnostičkog katetera, koničkog vrha, visoke vidljivosti sa krilcima na hubu katetera. U zavisnosti od zakrivljenja vrha, dostupan na dužinama 65, 80, 100 i 125cm | RSM008085 | Kom | 2900 | APTUS d.o.o. | 4-4/26 | 26.07.2026
Materijal za interventnu neuroradiologiju | 404-1-110/25-119 | 29 | Sanitetski potrošni materijal za procedure u neuroradiologiji tip 29 | 1 | Dijagnostički kateter 5F / 100cm SWI krivine II duplo ojačan, koničnog vrha, visoke vidljivosti sa krilcima na rubu katetera/Kateter 4F I 5F, dijagnostički sa hidrofilnim omotačem, duplo ojačan od standardnog dijagnostičkog katetera, koničkog vrha, visoke vidljivosti sa krilcima na hubu katetera. U zavisnosti od zakrivljenja vrha, dostupan na dužinama 65, 80, 100 i 125cm | RSM008086 | Kom | 2900 | APTUS d.o.o. | 4-4/26 | 26.07.2026
Materijal za interventnu neuroradiologiju | 404-1-110/25-119 | 29 | Sanitetski potrošni materijal za procedure u neuroradiologiji tip 29 | 1 | Dijagnostički kateter 5F / 100cm SWI krivine II duplo ojačan, koničnog vrha, visoke vidljivosti sa krilcima na rubu katetera/Kateter 4F I 5F, dijagnostički sa hidrofilnim omotačem, duplo ojačan od standardnog dijagnostičkog katetera, koničkog vrha, visoke vidljivosti sa krilcima na hubu katetera. U zavisnosti od zakrivljenja vrha, dostupan na dužinama 65, 80, 100 i 125cm | RSM008087 | Kom | 2900 | APTUS d.o.o. | 4-4/26 | 26.07.2026
Materijal za interventnu neuroradiologiju | 404-1-110/25-119 | 29 | Sanitetski potrošni materijal za procedure u neuroradiologiji tip 29 | 1 | Dijagnostički kateter 5F / 100cm SWI krivine II duplo ojačan, koničnog vrha, visoke vidljivosti sa krilcima na rubu katetera/Kateter 4F I 5F, dijagnostički sa hidrofilnim omotačem, duplo ojačan od standardnog dijagnostičkog katetera, koničkog vrha, visoke vidljivosti sa krilcima na hubu katetera. U zavisnosti od zakrivljenja vrha, dostupan na dužinama 65, 80, 100 i 125cm | RSM008088 | Kom | 2900 | APTUS d.o.o. | 4-4/26 | 26.07.2026
Materijal za interventnu neuroradiologiju | 404-1-110/25-119 | 29 | Sanitetski potrošni materijal za procedure u neuroradiologiji tip 29 | 1 | Dijagnostički kateter 5F / 100cm SWI krivine II duplo ojačan, koničnog vrha, visoke vidljivosti sa krilcima na rubu katetera/Kateter 4F I 5F, dijagnostički sa hidrofilnim omotačem, duplo ojačan od standardnog dijagnostičkog katetera, koničkog vrha, visoke vidljivosti sa krilcima na hubu katetera. U zavisnosti od zakrivljenja vrha, dostupan na dužinama 65, 80, 100 i 125cm | RSM008089 | Kom | 2900 | APTUS d.o.o. | 4-4/26 | 26.07.2026
Materijal za interventnu neuroradiologiju | 404-1-110/25-119 | 29 | Sanitetski potrošni materijal za procedure u neuroradiologiji tip 29 | 1 | Dijagnostički kateter 5F / 100cm SWI krivine II duplo ojačan, koničnog vrha, visoke vidljivosti sa krilcima na rubu katetera/Kateter 4F I 5F, dijagnostički sa hidrofilnim omotačem, duplo ojačan od standardnog dijagnostičkog katetera, koničkog vrha, visoke vidljivosti sa krilcima na hubu katetera. U zavisnosti od zakrivljenja vrha, dostupan na dužinama 65, 80, 100 i 125cm | RSM008090 | Kom | 2900 | APTUS d.o.o. | 4-4/26 | 26.07.2026
Materijal za interventnu neuroradiologiju | 404-1-110/25-119 | 29 | Sanitetski potrošni materijal za procedure u neuroradiologiji tip 29 | 1 | Dijagnostički kateter 5F / 100cm SWI krivine II duplo ojačan, koničnog vrha, visoke vidljivosti sa krilcima na rubu katetera/Kateter 4F I 5F, dijagnostički sa hidrofilnim omotačem, duplo ojačan od standardnog dijagnostičkog katetera, koničkog vrha, visoke vidljivosti sa krilcima na hubu katetera. U zavisnosti od zakrivljenja vrha, dostupan na dužinama 65, 80, 100 i 125cm | RSM008091 | Kom | 2900 | APTUS d.o.o. | 4-4/26 | 26.07.2026
Materijal za interventnu neuroradiologiju | 404-1-110/25-119 | 29 | Sanitetski potrošni materijal za procedure u neuroradiologiji tip 29 | 1 | Dijagnostički kateter 5F / 100cm SWI krivine II duplo ojačan, koničnog vrha, visoke vidljivosti sa krilcima na rubu katetera/Kateter 4F I 5F, dijagnostički sa hidrofilnim omotačem, duplo ojačan od standardnog dijagnostičkog katetera, koničkog vrha, visoke vidljivosti sa krilcima na hubu katetera. U zavisnosti od zakrivljenja vrha, dostupan na dužinama 65, 80, 100 i 125cm | RSM008092 | Kom | 2900 | APTUS d.o.o. | 4-4/26 | 26.07.2026
Materijal za interventnu neuroradiologiju | 404-1-110/25-119 | 29 | Sanitetski potrošni materijal za procedure u neuroradiologiji tip 29 | 1 | Dijagnostički kateter 5F / 100cm SWI krivine II duplo ojačan, koničnog vrha, visoke vidljivosti sa krilcima na rubu katetera/Kateter 4F I 5F, dijagnostički sa hidrofilnim omotačem, duplo ojačan od standardnog dijagnostičkog katetera, koničkog vrha, visoke vidljivosti sa krilcima na hubu katetera. U zavisnosti od zakrivljenja vrha, dostupan na dužinama 65, 80, 100 i 125cm | RSM008093 | Kom | 2900 | APTUS d.o.o. | 4-4/26 | 26.07.2026
Materijal za interventnu neuroradiologiju | 404-1-110/25-119 | 29 | Sanitetski potrošni materijal za procedure u neuroradiologiji tip 29 | 1 | Dijagnostički kateter 5F / 100cm SWI krivine II duplo ojačan, koničnog vrha, visoke vidljivosti sa krilcima na rubu katetera/Kateter 4F I 5F, dijagnostički sa hidrofilnim omotačem, duplo ojačan od standardnog dijagnostičkog katetera, koničkog vrha, visoke vidljivosti sa krilcima na hubu katetera. U zavisnosti od zakrivljenja vrha, dostupan na dužinama 65, 80, 100 i 125cm | RSM008094 | Kom | 2900 | APTUS d.o.o. | 4-4/26 | 26.07.2026
Materijal za interventnu neuroradiologiju | 404-1-110/25-119 | 29 | Sanitetski potrošni materijal za procedure u neuroradiologiji tip 29 | 1 | Dijagnostički kateter 5F / 100cm SWI krivine II duplo ojačan, koničnog vrha, visoke vidljivosti sa krilcima na rubu katetera/Kateter 4F I 5F, dijagnostički sa hidrofilnim omotačem, duplo ojačan od standardnog dijagnostičkog katetera, koničkog vrha, visoke vidljivosti sa krilcima na hubu katetera. U zavisnosti od zakrivljenja vrha, dostupan na dužinama 65, 80, 100 i 125cm | RSM008095 | Kom | 2900 | APTUS d.o.o. | 4-4/26 | 26.07.2026
Materijal za interventnu neuroradiologiju | 404-1-110/25-119 | 29 | Sanitetski potrošni materijal za procedure u neuroradiologiji tip 29 | 1 | Dijagnostički kateter 5F / 100cm SWI krivine II duplo ojačan, koničnog vrha, visoke vidljivosti sa krilcima na rubu katetera/Kateter 4F I 5F, dijagnostički sa hidrofilnim omotačem, duplo ojačan od standardnog dijagnostičkog katetera, koničkog vrha, visoke vidljivosti sa krilcima na hubu katetera. U zavisnosti od zakrivljenja vrha, dostupan na dužinama 65, 80, 100 i 125cm | RSM008096 | Kom | 2900 | APTUS d.o.o. | 4-4/26 | 26.07.2026
Materijal za interventnu neuroradiologiju | 404-1-110/25-119 | 29 | Sanitetski potrošni materijal za procedure u neuroradiologiji tip 29 | 1 | Dijagnostički kateter 5F / 100cm SWI krivine II duplo ojačan, koničnog vrha, visoke vidljivosti sa krilcima na rubu katetera/Kateter 4F I 5F, dijagnostički sa hidrofilnim omotačem, duplo ojačan od standardnog dijagnostičkog katetera, koničkog vrha, visoke vidljivosti sa krilcima na hubu katetera. U zavisnosti od zakrivljenja vrha, dostupan na dužinama 65, 80, 100 i 125cm | RSM008097 | Kom | 2900 | APTUS d.o.o. | 4-4/26 | 26.07.2026
Materijal za interventnu neuroradiologiju | 404-1-110/25-119 | 29 | Sanitetski potrošni materijal za procedure u neuroradiologiji tip 29 | 1 | Dijagnostički kateter 5F / 100cm SWI krivine II duplo ojačan, koničnog vrha, visoke vidljivosti sa krilcima na rubu katetera/Kateter 4F I 5F, dijagnostički sa hidrofilnim omotačem, duplo ojačan od standardnog dijagnostičkog katetera, koničkog vrha, visoke vidljivosti sa krilcima na hubu katetera. U zavisnosti od zakrivljenja vrha, dostupan na dužinama 65, 80, 100 i 125cm | RSM008098 | Kom | 2900 | APTUS d.o.o. | 4-4/26 | 26.07.2026
Materijal za interventnu neuroradiologiju | 404-1-110/25-119 | 29 | Sanitetski potrošni materijal za procedure u neuroradiologiji tip 29 | 1 | Dijagnostički kateter 5F / 100cm SWI krivine II duplo ojačan, koničnog vrha, visoke vidljivosti sa krilcima na rubu katetera/Kateter 4F I 5F, dijagnostički sa hidrofilnim omotačem, duplo ojačan od standardnog dijagnostičkog katetera, koničkog vrha, visoke vidljivosti sa krilcima na hubu katetera. U zavisnosti od zakrivljenja vrha, dostupan na dužinama 65, 80, 100 i 125cm | RSM008099 | Kom | 2900 | APTUS d.o.o. | 4-4/26 | 26.07.2026
Materijal za interventnu neuroradiologiju | 404-1-110/25-119 | 29 | Sanitetski potrošni materijal za procedure u neuroradiologiji tip 29 | 1 | Dijagnostički kateter 5F / 100cm SWI krivine II duplo ojačan, koničnog vrha, visoke vidljivosti sa krilcima na rubu katetera/Kateter 4F I 5F, dijagnostički sa hidrofilnim omotačem, duplo ojačan od standardnog dijagnostičkog katetera, koničkog vrha, visoke vidljivosti sa krilcima na hubu katetera. U zavisnosti od zakrivljenja vrha, dostupan na dužinama 65, 80, 100 i 125cm | RSM008100 | Kom | 2900 | APTUS d.o.o. | 4-4/26 | 26.07.2026
Materijal za interventnu neuroradiologiju | 404-1-110/25-119 | 29 | Sanitetski potrošni materijal za procedure u neuroradiologiji tip 29 | 1 | Dijagnostički kateter 5F / 100cm SWI krivine II duplo ojačan, koničnog vrha, visoke vidljivosti sa krilcima na rubu katetera/Kateter 4F I 5F, dijagnostički sa hidrofilnim omotačem, duplo ojačan od standardnog dijagnostičkog katetera, koničkog vrha, visoke vidljivosti sa krilcima na hubu katetera. U zavisnosti od zakrivljenja vrha, dostupan na dužinama 65, 80, 100 i 125cm | RSM008101 | Kom | 2900 | APTUS d.o.o. | 4-4/26 | 26.07.2026
Materijal za interventnu neuroradiologiju | 404-1-110/25-119 | 29 | Sanitetski potrošni materijal za procedure u neuroradiologiji tip 29 | 1 | Dijagnostički kateter 5F / 100cm SWI krivine II duplo ojačan, koničnog vrha, visoke vidljivosti sa krilcima na rubu katetera/Kateter 4F I 5F, dijagnostički sa hidrofilnim omotačem, duplo ojačan od standardnog dijagnostičkog katetera, koničkog vrha, visoke vidljivosti sa krilcima na hubu katetera. U zavisnosti od zakrivljenja vrha, dostupan na dužinama 65, 80, 100 i 125cm | RSM008102 | Kom | 2900 | APTUS d.o.o. | 4-4/26 | 26.07.2026
Materijal za interventnu neuroradiologiju | 404-1-110/25-119 | 29 | Sanitetski potrošni materijal za procedure u neuroradiologiji tip 29 | 1 | Dijagnostički kateter 5F / 100cm SWI krivine II duplo ojačan, koničnog vrha, visoke vidljivosti sa krilcima na rubu katetera/Kateter 4F I 5F, dijagnostički sa hidrofilnim omotačem, duplo ojačan od standardnog dijagnostičkog katetera, koničkog vrha, visoke vidljivosti sa krilcima na hubu katetera. U zavisnosti od zakrivljenja vrha, dostupan na dužinama 65, 80, 100 i 125cm | RSM008103 | Kom | 2900 | APTUS d.o.o. | 4-4/26 | 26.07.2026
Materijal za interventnu neuroradiologiju | 404-1-110/25-119 | 29 | Sanitetski potrošni materijal za procedure u neuroradiologiji tip 29 | 1 | Dijagnostički kateter 5F / 100cm SWI krivine II duplo ojačan, koničnog vrha, visoke vidljivosti sa krilcima na rubu katetera/Kateter 4F I 5F, dijagnostički sa hidrofilnim omotačem, duplo ojačan od standardnog dijagnostičkog katetera, koničkog vrha, visoke vidljivosti sa krilcima na hubu katetera. U zavisnosti od zakrivljenja vrha, dostupan na dužinama 65, 80, 100 i 125cm | RSM008104 | Kom | 2900 | APTUS d.o.o. | 4-4/26 | 26.07.2026
Materijal za interventnu neuroradiologiju | 404-1-110/25-119 | 29 | Sanitetski potrošni materijal za procedure u neuroradiologiji tip 29 | 1 | Dijagnostički kateter 5F / 100cm SWI krivine II duplo ojačan, koničnog vrha, visoke vidljivosti sa krilcima na rubu katetera/Kateter 4F I 5F, dijagnostički sa hidrofilnim omotačem, duplo ojačan od standardnog dijagnostičkog katetera, koničkog vrha, visoke vidljivosti sa krilcima na hubu katetera. U zavisnosti od zakrivljenja vrha, dostupan na dužinama 65, 80, 100 i 125cm | RSM008105 | Kom | 2900 | APTUS d.o.o. | 4-4/26 | 26.07.2026
Materijal za interventnu neuroradiologiju | 404-1-110/25-119 | 29 | Sanitetski potrošni materijal za procedure u neuroradiologiji tip 29 | 1 | Dijagnostički kateter 5F / 100cm SWI krivine II duplo ojačan, koničnog vrha, visoke vidljivosti sa krilcima na rubu katetera/Kateter 4F I 5F, dijagnostički sa hidrofilnim omotačem, duplo ojačan od standardnog dijagnostičkog katetera, koničkog vrha, visoke vidljivosti sa krilcima na hubu katetera. U zavisnosti od zakrivljenja vrha, dostupan na dužinama 65, 80, 100 i 125cm | RSM008106 | Kom | 2900 | APTUS d.o.o. | 4-4/26 | 26.07.2026
Materijal za interventnu neuroradiologiju | 404-1-110/25-119 | 29 | Sanitetski potrošni materijal za procedure u neuroradiologiji tip 29 | 1 | Dijagnostički kateter 5F / 100cm SWI krivine II duplo ojačan, koničnog vrha, visoke vidljivosti sa krilcima na rubu katetera/Kateter 4F I 5F, dijagnostički sa hidrofilnim omotačem, duplo ojačan od standardnog dijagnostičkog katetera, koničkog vrha, visoke vidljivosti sa krilcima na hubu katetera. U zavisnosti od zakrivljenja vrha, dostupan na dužinama 65, 80, 100 i 125cm | RSM008107 | Kom | 2900 | APTUS d.o.o. | 4-4/26 | 26.07.2026
Materijal za interventnu neuroradiologiju | 404-1-110/25-119 | 29 | Sanitetski potrošni materijal za procedure u neuroradiologiji tip 29 | 1 | Dijagnostički kateter 5F / 100cm SWI krivine II duplo ojačan, koničnog vrha, visoke vidljivosti sa krilcima na rubu katetera/Kateter 4F I 5F, dijagnostički sa hidrofilnim omotačem, duplo ojačan od standardnog dijagnostičkog katetera, koničkog vrha, visoke vidljivosti sa krilcima na hubu katetera. U zavisnosti od zakrivljenja vrha, dostupan na dužinama 65, 80, 100 i 125cm | RSM008108 | Kom | 2900 | APTUS d.o.o. | 4-4/26 | 26.07.2026
Materijal za interventnu neuroradiologiju | 404-1-110/25-119 | 29 | Sanitetski potrošni materijal za procedure u neuroradiologiji tip 29 | 1 | Dijagnostički kateter 5F / 100cm SWI krivine II duplo ojačan, koničnog vrha, visoke vidljivosti sa krilcima na rubu katetera/Kateter 4F I 5F, dijagnostički sa hidrofilnim omotačem, duplo ojačan od standardnog dijagnostičkog katetera, koničkog vrha, visoke vidljivosti sa krilcima na hubu katetera. U zavisnosti od zakrivljenja vrha, dostupan na dužinama 65, 80, 100 i 125cm | RSM008109 | Kom | 2900 | APTUS d.o.o. | 4-4/26 | 26.07.2026
Materijal za interventnu neuroradiologiju | 404-1-110/25-119 | 29 | Sanitetski potrošni materijal za procedure u neuroradiologiji tip 29 | 1 | Dijagnostički kateter 5F / 100cm SWI krivine II duplo ojačan, koničnog vrha, visoke vidljivosti sa krilcima na rubu katetera/Kateter 4F I 5F, dijagnostički sa hidrofilnim omotačem, duplo ojačan od standardnog dijagnostičkog katetera, koničkog vrha, visoke vidljivosti sa krilcima na hubu katetera. U zavisnosti od zakrivljenja vrha, dostupan na dužinama 65, 80, 100 i 125cm | RSM007995 | Kom | 2900 | APTUS d.o.o. | 4-4/26 | 26.07.2026
Materijal za interventnu neuroradiologiju | 404-1-110/25-119 | 29 | Sanitetski potrošni materijal za procedure u neuroradiologiji tip 29 | 1 | Dijagnostički kateter 5F / 100cm SWI krivine II duplo ojačan, koničnog vrha, visoke vidljivosti sa krilcima na rubu katetera/Kateter 4F I 5F, dijagnostički sa hidrofilnim omotačem, duplo ojačan od standardnog dijagnostičkog katetera, koničkog vrha, visoke vidljivosti sa krilcima na hubu katetera. U zavisnosti od zakrivljenja vrha, dostupan na dužinama 65, 80, 100 i 125cm | RSM008110 | Kom | 2900 | APTUS d.o.o. | 4-4/26 | 26.07.2026
Materijal za interventnu neuroradiologiju | 404-1-110/25-119 | 29 | Sanitetski potrošni materijal za procedure u neuroradiologiji tip 29 | 1 | Dijagnostički kateter 5F / 100cm SWI krivine II duplo ojačan, koničnog vrha, visoke vidljivosti sa krilcima na rubu katetera/Kateter 4F I 5F, dijagnostički sa hidrofilnim omotačem, duplo ojačan od standardnog dijagnostičkog katetera, koničkog vrha, visoke vidljivosti sa krilcima na hubu katetera. U zavisnosti od zakrivljenja vrha, dostupan na dužinama 65, 80, 100 i 125cm | RSM007996 | Kom | 2900 | APTUS d.o.o. | 4-4/26 | 26.07.2026
Materijal za interventnu neuroradiologiju | 404-1-110/25-119 | 29 | Sanitetski potrošni materijal za procedure u neuroradiologiji tip 29 | 1 | Dijagnostički kateter 5F / 100cm SWI krivine II duplo ojačan, koničnog vrha, visoke vidljivosti sa krilcima na rubu katetera/Kateter 4F I 5F, dijagnostički sa hidrofilnim omotačem, duplo ojačan od standardnog dijagnostičkog katetera, koničkog vrha, visoke vidljivosti sa krilcima na hubu katetera. U zavisnosti od zakrivljenja vrha, dostupan na dužinama 65, 80, 100 i 125cm | RSM008111 | Kom | 2900 | APTUS d.o.o. | 4-4/26 | 26.07.2026
Materijal za interventnu neuroradiologiju | 404-1-110/25-119 | 29 | Sanitetski potrošni materijal za procedure u neuroradiologiji tip 29 | 1 | Dijagnostički kateter 5F / 100cm SWI krivine II duplo ojačan, koničnog vrha, visoke vidljivosti sa krilcima na rubu katetera/Kateter 4F I 5F, dijagnostički sa hidrofilnim omotačem, duplo ojačan od standardnog dijagnostičkog katetera, koničkog vrha, visoke vidljivosti sa krilcima na hubu katetera. U zavisnosti od zakrivljenja vrha, dostupan na dužinama 65, 80, 100 i 125cm | RSM008112 | Kom | 2900 | APTUS d.o.o. | 4-4/26 | 26.07.2026
Materijal za interventnu neuroradiologiju | 404-1-110/25-119 | 29 | Sanitetski potrošni materijal za procedure u neuroradiologiji tip 29 | 1 | Dijagnostički kateter 5F / 100cm SWI krivine II duplo ojačan, koničnog vrha, visoke vidljivosti sa krilcima na rubu katetera/Kateter 4F I 5F, dijagnostički sa hidrofilnim omotačem, duplo ojačan od standardnog dijagnostičkog katetera, koničkog vrha, visoke vidljivosti sa krilcima na hubu katetera. U zavisnosti od zakrivljenja vrha, dostupan na dužinama 65, 80, 100 i 125cm | RSM008113 | Kom | 2900 | APTUS d.o.o. | 4-4/26 | 26.07.2026
Materijal za interventnu neuroradiologiju | 404-1-110/25-119 | 29 | Sanitetski potrošni materijal za procedure u neuroradiologiji tip 29 | 1 | Dijagnostički kateter 5F / 100cm SWI krivine II duplo ojačan, koničnog vrha, visoke vidljivosti sa krilcima na rubu katetera/Kateter 4F I 5F, dijagnostički sa hidrofilnim omotačem, duplo ojačan od standardnog dijagnostičkog katetera, koničkog vrha, visoke vidljivosti sa krilcima na hubu katetera. U zavisnosti od zakrivljenja vrha, dostupan na dužinama 65, 80, 100 i 125cm | RSM007997 | Kom | 2900 | APTUS d.o.o. | 4-4/26 | 26.07.2026
Materijal za interventnu neuroradiologiju | 404-1-110/25-119 | 29 | Sanitetski potrošni materijal za procedure u neuroradiologiji tip 29 | 1 | Dijagnostički kateter 5F / 100cm SWI krivine II duplo ojačan, koničnog vrha, visoke vidljivosti sa krilcima na rubu katetera/Kateter 4F I 5F, dijagnostički sa hidrofilnim omotačem, duplo ojačan od standardnog dijagnostičkog katetera, koničkog vrha, visoke vidljivosti sa krilcima na hubu katetera. U zavisnosti od zakrivljenja vrha, dostupan na dužinama 65, 80, 100 i 125cm | RSM008114 | Kom | 2900 | APTUS d.o.o. | 4-4/26 | 26.07.2026
Materijal za interventnu neuroradiologiju | 404-1-110/25-119 | 29 | Sanitetski potrošni materijal za procedure u neuroradiologiji tip 29 | 1 | Dijagnostički kateter 5F / 100cm SWI krivine II duplo ojačan, koničnog vrha, visoke vidljivosti sa krilcima na rubu katetera/Kateter 4F I 5F, dijagnostički sa hidrofilnim omotačem, duplo ojačan od standardnog dijagnostičkog katetera, koničkog vrha, visoke vidljivosti sa krilcima na hubu katetera. U zavisnosti od zakrivljenja vrha, dostupan na dužinama 65, 80, 100 i 125cm | RSM007998 | Kom | 2900 | APTUS d.o.o. | 4-4/26 | 26.07.2026
Materijal za interventnu neuroradiologiju | 404-1-110/25-119 | 29 | Sanitetski potrošni materijal za procedure u neuroradiologiji tip 29 | 1 | Dijagnostički kateter 5F / 100cm SWI krivine II duplo ojačan, koničnog vrha, visoke vidljivosti sa krilcima na rubu katetera/Kateter 4F I 5F, dijagnostički sa hidrofilnim omotačem, duplo ojačan od standardnog dijagnostičkog katetera, koničkog vrha, visoke vidljivosti sa krilcima na hubu katetera. U zavisnosti od zakrivljenja vrha, dostupan na dužinama 65, 80, 100 i 125cm | RSM008115 | Kom | 2900 | APTUS d.o.o. | 4-4/26 | 26.07.2026
Materijal za interventnu neuroradiologiju | 404-1-110/25-119 | 29 | Sanitetski potrošni materijal za procedure u neuroradiologiji tip 29 | 1 | Dijagnostički kateter 5F / 100cm SWI krivine II duplo ojačan, koničnog vrha, visoke vidljivosti sa krilcima na rubu katetera/Kateter 4F I 5F, dijagnostički sa hidrofilnim omotačem, duplo ojačan od standardnog dijagnostičkog katetera, koničkog vrha, visoke vidljivosti sa krilcima na hubu katetera. U zavisnosti od zakrivljenja vrha, dostupan na dužinama 65, 80, 100 i 125cm | RSM008116 | Kom | 2900 | APTUS d.o.o. | 4-4/26 | 26.07.2026
Materijal za interventnu neuroradiologiju | 404-1-110/25-119 | 29 | Sanitetski potrošni materijal za procedure u neuroradiologiji tip 29 | 1 | Dijagnostički kateter 5F / 100cm SWI krivine II duplo ojačan, koničnog vrha, visoke vidljivosti sa krilcima na rubu katetera/Kateter 4F I 5F, dijagnostički sa hidrofilnim omotačem, duplo ojačan od standardnog dijagnostičkog katetera, koničkog vrha, visoke vidljivosti sa krilcima na hubu katetera. U zavisnosti od zakrivljenja vrha, dostupan na dužinama 65, 80, 100 i 125cm | RSM008117 | Kom | 2900 | APTUS d.o.o. | 4-4/26 | 26.07.2026
Materijal za interventnu neuroradiologiju | 404-1-110/25-119 | 29 | Sanitetski potrošni materijal za procedure u neuroradiologiji tip 29 | 1 | Dijagnostički kateter 5F / 100cm SWI krivine II duplo ojačan, koničnog vrha, visoke vidljivosti sa krilcima na rubu katetera/Kateter 4F I 5F, dijagnostički sa hidrofilnim omotačem, duplo ojačan od standardnog dijagnostičkog katetera, koničkog vrha, visoke vidljivosti sa krilcima na hubu katetera. U zavisnosti od zakrivljenja vrha, dostupan na dužinama 65, 80, 100 i 125cm | RSM008118 | Kom | 2900 | APTUS d.o.o. | 4-4/26 | 26.07.2026
Materijal za interventnu neuroradiologiju | 404-1-110/25-119 | 29 | Sanitetski potrošni materijal za procedure u neuroradiologiji tip 29 | 1 | Dijagnostički kateter 5F / 100cm SWI krivine II duplo ojačan, koničnog vrha, visoke vidljivosti sa krilcima na rubu katetera/Kateter 4F I 5F, dijagnostički sa hidrofilnim omotačem, duplo ojačan od standardnog dijagnostičkog katetera, koničkog vrha, visoke vidljivosti sa krilcima na hubu katetera. U zavisnosti od zakrivljenja vrha, dostupan na dužinama 65, 80, 100 i 125cm | RSM008119 | Kom | 2900 | APTUS d.o.o. | 4-4/26 | 26.07.2026
Materijal za interventnu neuroradiologiju | 404-1-110/25-119 | 29 | Sanitetski potrošni materijal za procedure u neuroradiologiji tip 29 | 1 | Dijagnostički kateter 5F / 100cm SWI krivine II duplo ojačan, koničnog vrha, visoke vidljivosti sa krilcima na rubu katetera/Kateter 4F I 5F, dijagnostički sa hidrofilnim omotačem, duplo ojačan od standardnog dijagnostičkog katetera, koničkog vrha, visoke vidljivosti sa krilcima na hubu katetera. U zavisnosti od zakrivljenja vrha, dostupan na dužinama 65, 80, 100 i 125cm | RSM008120 | Kom | 2900 | APTUS d.o.o. | 4-4/26 | 26.07.2026
Materijal za interventnu neuroradiologiju | 404-1-110/25-119 | 29 | Sanitetski potrošni materijal za procedure u neuroradiologiji tip 29 | 1 | Dijagnostički kateter 5F / 100cm SWI krivine II duplo ojačan, koničnog vrha, visoke vidljivosti sa krilcima na rubu katetera/Kateter 4F I 5F, dijagnostički sa hidrofilnim omotačem, duplo ojačan od standardnog dijagnostičkog katetera, koničkog vrha, visoke vidljivosti sa krilcima na hubu katetera. U zavisnosti od zakrivljenja vrha, dostupan na dužinama 65, 80, 100 i 125cm | RSM008121 | Kom | 2900 | APTUS d.o.o. | 4-4/26 | 26.07.2026
Materijal za interventnu neuroradiologiju | 404-1-110/25-119 | 29 | Sanitetski potrošni materijal za procedure u neuroradiologiji tip 29 | 1 | Dijagnostički kateter 5F / 100cm SWI krivine II duplo ojačan, koničnog vrha, visoke vidljivosti sa krilcima na rubu katetera/Kateter 4F I 5F, dijagnostički sa hidrofilnim omotačem, duplo ojačan od standardnog dijagnostičkog katetera, koničkog vrha, visoke vidljivosti sa krilcima na hubu katetera. U zavisnosti od zakrivljenja vrha, dostupan na dužinama 65, 80, 100 i 125cm | RSM008122 | Kom | 2900 | APTUS d.o.o. | 4-4/26 | 26.07.2026
Materijal za interventnu neuroradiologiju | 404-1-110/25-119 | 29 | Sanitetski potrošni materijal za procedure u neuroradiologiji tip 29 | 1 | Dijagnostički kateter 5F / 100cm SWI krivine II duplo ojačan, koničnog vrha, visoke vidljivosti sa krilcima na rubu katetera/Kateter 4F I 5F, dijagnostički sa hidrofilnim omotačem, duplo ojačan od standardnog dijagnostičkog katetera, koničkog vrha, visoke vidljivosti sa krilcima na hubu katetera. U zavisnosti od zakrivljenja vrha, dostupan na dužinama 65, 80, 100 i 125cm | RSM008123 | Kom | 2900 | APTUS d.o.o. | 4-4/26 | 26.07.2026
Materijal za interventnu neuroradiologiju | 404-1-110/25-119 | 29 | Sanitetski potrošni materijal za procedure u neuroradiologiji tip 29 | 1 | Dijagnostički kateter 5F / 100cm SWI krivine II duplo ojačan, koničnog vrha, visoke vidljivosti sa krilcima na rubu katetera/Kateter 4F I 5F, dijagnostički sa hidrofilnim omotačem, duplo ojačan od standardnog dijagnostičkog katetera, koničkog vrha, visoke vidljivosti sa krilcima na hubu katetera. U zavisnosti od zakrivljenja vrha, dostupan na dužinama 65, 80, 100 i 125cm | RSM008124 | Kom | 2900 | APTUS d.o.o. | 4-4/26 | 26.07.2026
Materijal za interventnu neuroradiologiju | 404-1-110/25-119 | 29 | Sanitetski potrošni materijal za procedure u neuroradiologiji tip 29 | 1 | Dijagnostički kateter 5F / 100cm SWI krivine II duplo ojačan, koničnog vrha, visoke vidljivosti sa krilcima na rubu katetera/Kateter 4F I 5F, dijagnostički sa hidrofilnim omotačem, duplo ojačan od standardnog dijagnostičkog katetera, koničkog vrha, visoke vidljivosti sa krilcima na hubu katetera. U zavisnosti od zakrivljenja vrha, dostupan na dužinama 65, 80, 100 i 125cm | RSM008125 | Kom | 2900 | APTUS d.o.o. | 4-4/26 | 26.07.2026
Materijal za interventnu neuroradiologiju | 404-1-110/25-119 | 29 | Sanitetski potrošni materijal za procedure u neuroradiologiji tip 29 | 1 | Dijagnostički kateter 5F / 100cm SWI krivine II duplo ojačan, koničnog vrha, visoke vidljivosti sa krilcima na rubu katetera/Kateter 4F I 5F, dijagnostički sa hidrofilnim omotačem, duplo ojačan od standardnog dijagnostičkog katetera, koničkog vrha, visoke vidljivosti sa krilcima na hubu katetera. U zavisnosti od zakrivljenja vrha, dostupan na dužinama 65, 80, 100 i 125cm | RSM008126 | Kom | 2900 | APTUS d.o.o. | 4-4/26 | 26.07.2026
Materijal za interventnu neuroradiologiju | 404-1-110/25-119 | 29 | Sanitetski potrošni materijal za procedure u neuroradiologiji tip 29 | 1 | Dijagnostički kateter 5F / 100cm SWI krivine II duplo ojačan, koničnog vrha, visoke vidljivosti sa krilcima na rubu katetera/Kateter 4F I 5F, dijagnostički sa hidrofilnim omotačem, duplo ojačan od standardnog dijagnostičkog katetera, koničkog vrha, visoke vidljivosti sa krilcima na hubu katetera. U zavisnosti od zakrivljenja vrha, dostupan na dužinama 65, 80, 100 i 125cm | RSM008127 | Kom | 2900 | APTUS d.o.o. | 4-4/26 | 26.07.2026
Materijal za interventnu neuroradiologiju | 404-1-110/25-119 | 29 | Sanitetski potrošni materijal za procedure u neuroradiologiji tip 29 | 1 | Dijagnostički kateter 5F / 100cm SWI krivine II duplo ojačan, koničnog vrha, visoke vidljivosti sa krilcima na rubu katetera/Kateter 4F I 5F, dijagnostički sa hidrofilnim omotačem, duplo ojačan od standardnog dijagnostičkog katetera, koničkog vrha, visoke vidljivosti sa krilcima na hubu katetera. U zavisnosti od zakrivljenja vrha, dostupan na dužinama 65, 80, 100 i 125cm | RSM008128 | Kom | 2900 | APTUS d.o.o. | 4-4/26 | 26.07.2026
Materijal za interventnu neuroradiologiju | 404-1-110/25-119 | 29 | Sanitetski potrošni materijal za procedure u neuroradiologiji tip 29 | 1 | Dijagnostički kateter 5F / 100cm SWI krivine II duplo ojačan, koničnog vrha, visoke vidljivosti sa krilcima na rubu katetera/Kateter 4F I 5F, dijagnostički sa hidrofilnim omotačem, duplo ojačan od standardnog dijagnostičkog katetera, koničkog vrha, visoke vidljivosti sa krilcima na hubu katetera. U zavisnosti od zakrivljenja vrha, dostupan na dužinama 65, 80, 100 i 125cm | RSM008129 | Kom | 2900 | APTUS d.o.o. | 4-4/26 | 26.07.2026
Materijal za interventnu neuroradiologiju | 404-1-110/25-119 | 29 | Sanitetski potrošni materijal za procedure u neuroradiologiji tip 29 | 1 | Dijagnostički kateter 5F / 100cm SWI krivine II duplo ojačan, koničnog vrha, visoke vidljivosti sa krilcima na rubu katetera/Kateter 4F I 5F, dijagnostički sa hidrofilnim omotačem, duplo ojačan od standardnog dijagnostičkog katetera, koničkog vrha, visoke vidljivosti sa krilcima na hubu katetera. U zavisnosti od zakrivljenja vrha, dostupan na dužinama 65, 80, 100 i 125cm | RSM008130 | Kom | 2900 | APTUS d.o.o. | 4-4/26 | 26.07.2026
Materijal za interventnu neuroradiologiju | 404-1-110/25-119 | 29 | Sanitetski potrošni materijal za procedure u neuroradiologiji tip 29 | 1 | Dijagnostički kateter 5F / 100cm SWI krivine II duplo ojačan, koničnog vrha, visoke vidljivosti sa krilcima na rubu katetera/Kateter 4F I 5F, dijagnostički sa hidrofilnim omotačem, duplo ojačan od standardnog dijagnostičkog katetera, koničkog vrha, visoke vidljivosti sa krilcima na hubu katetera. U zavisnosti od zakrivljenja vrha, dostupan na dužinama 65, 80, 100 i 125cm | RSM008131 | Kom | 2900 | APTUS d.o.o. | 4-4/26 | 26.07.2026
Materijal za interventnu neuroradiologiju | 404-1-110/25-119 | 29 | Sanitetski potrošni materijal za procedure u neuroradiologiji tip 29 | 1 | Dijagnostički kateter 5F / 100cm SWI krivine II duplo ojačan, koničnog vrha, visoke vidljivosti sa krilcima na rubu katetera/Kateter 4F I 5F, dijagnostički sa hidrofilnim omotačem, duplo ojačan od standardnog dijagnostičkog katetera, koničkog vrha, visoke vidljivosti sa krilcima na hubu katetera. U zavisnosti od zakrivljenja vrha, dostupan na dužinama 65, 80, 100 i 125cm | RSM008132 | Kom | 2900 | APTUS d.o.o. | 4-4/26 | 26.07.2026
Materijal za interventnu neuroradiologiju | 404-1-110/25-119 | 29 | Sanitetski potrošni materijal za procedure u neuroradiologiji tip 29 | 1 | Dijagnostički kateter 5F / 100cm SWI krivine II duplo ojačan, koničnog vrha, visoke vidljivosti sa krilcima na rubu katetera/Kateter 4F I 5F, dijagnostički sa hidrofilnim omotačem, duplo ojačan od standardnog dijagnostičkog katetera, koničkog vrha, visoke vidljivosti sa krilcima na hubu katetera. U zavisnosti od zakrivljenja vrha, dostupan na dužinama 65, 80, 100 i 125cm | RSM008133 | Kom | 2900 | APTUS d.o.o. | 4-4/26 | 26.07.2026
Materijal za interventnu neuroradiologiju | 404-1-110/25-119 | 29 | Sanitetski potrošni materijal za procedure u neuroradiologiji tip 29 | 1 | Dijagnostički kateter 5F / 100cm SWI krivine II duplo ojačan, koničnog vrha, visoke vidljivosti sa krilcima na rubu katetera/Kateter 4F I 5F, dijagnostički sa hidrofilnim omotačem, duplo ojačan od standardnog dijagnostičkog katetera, koničkog vrha, visoke vidljivosti sa krilcima na hubu katetera. U zavisnosti od zakrivljenja vrha, dostupan na dužinama 65, 80, 100 i 125cm | RSM008134 | Kom | 2900 | APTUS d.o.o. | 4-4/26 | 26.07.2026
Materijal za interventnu neuroradiologiju | 404-1-110/25-119 | 29 | Sanitetski potrošni materijal za procedure u neuroradiologiji tip 29 | 1 | Dijagnostički kateter 5F / 100cm SWI krivine II duplo ojačan, koničnog vrha, visoke vidljivosti sa krilcima na rubu katetera/Kateter 4F I 5F, dijagnostički sa hidrofilnim omotačem, duplo ojačan od standardnog dijagnostičkog katetera, koničkog vrha, visoke vidljivosti sa krilcima na hubu katetera. U zavisnosti od zakrivljenja vrha, dostupan na dužinama 65, 80, 100 i 125cm | RSM008135 | Kom | 2900 | APTUS d.o.o. | 4-4/26 | 26.07.2026
Materijal za interventnu neuroradiologiju | 404-1-110/25-119 | 29 | Sanitetski potrošni materijal za procedure u neuroradiologiji tip 29 | 1 | Dijagnostički kateter 5F / 100cm SWI krivine II duplo ojačan, koničnog vrha, visoke vidljivosti sa krilcima na rubu katetera/Kateter 4F I 5F, dijagnostički sa hidrofilnim omotačem, duplo ojačan od standardnog dijagnostičkog katetera, koničkog vrha, visoke vidljivosti sa krilcima na hubu katetera. U zavisnosti od zakrivljenja vrha, dostupan na dužinama 65, 80, 100 i 125cm | RSM008136 | Kom | 2900 | APTUS d.o.o. | 4-4/26 | 26.07.2026
Materijal za interventnu neuroradiologiju | 404-1-110/25-119 | 29 | Sanitetski potrošni materijal za procedure u neuroradiologiji tip 29 | 1 | Dijagnostički kateter 5F / 100cm SWI krivine II duplo ojačan, koničnog vrha, visoke vidljivosti sa krilcima na rubu katetera/Kateter 4F I 5F, dijagnostički sa hidrofilnim omotačem, duplo ojačan od standardnog dijagnostičkog katetera, koničkog vrha, visoke vidljivosti sa krilcima na hubu katetera. U zavisnosti od zakrivljenja vrha, dostupan na dužinama 65, 80, 100 i 125cm | RSM008137 | Kom | 2900 | APTUS d.o.o. | 4-4/26 | 26.07.2026
Materijal za interventnu neuroradiologiju | 404-1-110/25-119 | 29 | Sanitetski potrošni materijal za procedure u neuroradiologiji tip 29 | 1 | Dijagnostički kateter 5F / 100cm SWI krivine II duplo ojačan, koničnog vrha, visoke vidljivosti sa krilcima na rubu katetera/Kateter 4F I 5F, dijagnostički sa hidrofilnim omotačem, duplo ojačan od standardnog dijagnostičkog katetera, koničkog vrha, visoke vidljivosti sa krilcima na hubu katetera. U zavisnosti od zakrivljenja vrha, dostupan na dužinama 65, 80, 100 i 125cm | RSM008138 | Kom | 2900 | APTUS d.o.o. | 4-4/26 | 26.07.2026
Materijal za interventnu neuroradiologiju | 404-1-110/25-119 | 29 | Sanitetski potrošni materijal za procedure u neuroradiologiji tip 29 | 1 | Dijagnostički kateter 5F / 100cm SWI krivine II duplo ojačan, koničnog vrha, visoke vidljivosti sa krilcima na rubu katetera/Kateter 4F I 5F, dijagnostički sa hidrofilnim omotačem, duplo ojačan od standardnog dijagnostičkog katetera, koničkog vrha, visoke vidljivosti sa krilcima na hubu katetera. U zavisnosti od zakrivljenja vrha, dostupan na dužinama 65, 80, 100 i 125cm | RSM008139 | Kom | 2900 | APTUS d.o.o. | 4-4/26 | 26.07.2026
Materijal za interventnu neuroradiologiju | 404-1-110/25-119 | 29 | Sanitetski potrošni materijal za procedure u neuroradiologiji tip 29 | 1 | Dijagnostički kateter 5F / 100cm SWI krivine II duplo ojačan, koničnog vrha, visoke vidljivosti sa krilcima na rubu katetera/Kateter 4F I 5F, dijagnostički sa hidrofilnim omotačem, duplo ojačan od standardnog dijagnostičkog katetera, koničkog vrha, visoke vidljivosti sa krilcima na hubu katetera. U zavisnosti od zakrivljenja vrha, dostupan na dužinama 65, 80, 100 i 125cm | RSM008140 | Kom | 2900 | APTUS d.o.o. | 4-4/26 | 26.07.2026
Materijal za interventnu neuroradiologiju | 404-1-110/25-119 | 29 | Sanitetski potrošni materijal za procedure u neuroradiologiji tip 29 | 1 | Dijagnostički kateter 5F / 100cm SWI krivine II duplo ojačan, koničnog vrha, visoke vidljivosti sa krilcima na rubu katetera/Kateter 4F I 5F, dijagnostički sa hidrofilnim omotačem, duplo ojačan od standardnog dijagnostičkog katetera, koničkog vrha, visoke vidljivosti sa krilcima na hubu katetera. U zavisnosti od zakrivljenja vrha, dostupan na dužinama 65, 80, 100 i 125cm | RSM008141 | Kom | 2900 | APTUS d.o.o. | 4-4/26 | 26.07.2026
Materijal za interventnu neuroradiologiju | 404-1-110/25-119 | 29 | Sanitetski potrošni materijal za procedure u neuroradiologiji tip 29 | 1 | Dijagnostički kateter 5F / 100cm SWI krivine II duplo ojačan, koničnog vrha, visoke vidljivosti sa krilcima na rubu katetera/Kateter 4F I 5F, dijagnostički sa hidrofilnim omotačem, duplo ojačan od standardnog dijagnostičkog katetera, koničkog vrha, visoke vidljivosti sa krilcima na hubu katetera. U zavisnosti od zakrivljenja vrha, dostupan na dužinama 65, 80, 100 i 125cm | RSM008142 | Kom | 2900 | APTUS d.o.o. | 4-4/26 | 26.07.2026
Materijal za interventnu neuroradiologiju | 404-1-110/25-119 | 29 | Sanitetski potrošni materijal za procedure u neuroradiologiji tip 29 | 1 | Dijagnostički kateter 5F / 100cm SWI krivine II duplo ojačan, koničnog vrha, visoke vidljivosti sa krilcima na rubu katetera/Kateter 4F I 5F, dijagnostički sa hidrofilnim omotačem, duplo ojačan od standardnog dijagnostičkog katetera, koničkog vrha, visoke vidljivosti sa krilcima na hubu katetera. U zavisnosti od zakrivljenja vrha, dostupan na dužinama 65, 80, 100 i 125cm | RSM008143 | Kom | 2900 | APTUS d.o.o. | 4-4/26 | 26.07.2026
Materijal za interventnu neuroradiologiju | 404-1-110/25-119 | 29 | Sanitetski potrošni materijal za procedure u neuroradiologiji tip 29 | 1 | Dijagnostički kateter 5F / 100cm SWI krivine II duplo ojačan, koničnog vrha, visoke vidljivosti sa krilcima na rubu katetera/Kateter 4F I 5F, dijagnostički sa hidrofilnim omotačem, duplo ojačan od standardnog dijagnostičkog katetera, koničkog vrha, visoke vidljivosti sa krilcima na hubu katetera. U zavisnosti od zakrivljenja vrha, dostupan na dužinama 65, 80, 100 i 125cm | RSM008144 | Kom | 2900 | APTUS d.o.o. | 4-4/26 | 26.07.2026
Materijal za interventnu neuroradiologiju | 404-1-110/25-119 | 29 | Sanitetski potrošni materijal za procedure u neuroradiologiji tip 29 | 1 | Dijagnostički kateter 5F / 100cm SWI krivine II duplo ojačan, koničnog vrha, visoke vidljivosti sa krilcima na rubu katetera/Kateter 4F I 5F, dijagnostički sa hidrofilnim omotačem, duplo ojačan od standardnog dijagnostičkog katetera, koničkog vrha, visoke vidljivosti sa krilcima na hubu katetera. U zavisnosti od zakrivljenja vrha, dostupan na dužinama 65, 80, 100 i 125cm | RSM008145 | Kom | 2900 | APTUS d.o.o. | 4-4/26 | 26.07.2026
Materijal za interventnu neuroradiologiju | 404-1-110/25-119 | 29 | Sanitetski potrošni materijal za procedure u neuroradiologiji tip 29 | 1 | Dijagnostički kateter 5F / 100cm SWI krivine II duplo ojačan, koničnog vrha, visoke vidljivosti sa krilcima na rubu katetera/Kateter 4F I 5F, dijagnostički sa hidrofilnim omotačem, duplo ojačan od standardnog dijagnostičkog katetera, koničkog vrha, visoke vidljivosti sa krilcima na hubu katetera. U zavisnosti od zakrivljenja vrha, dostupan na dužinama 65, 80, 100 i 125cm | RSM008146 | Kom | 2900 | APTUS d.o.o. | 4-4/26 | 26.07.2026
Materijal za interventnu neuroradiologiju | 404-1-110/25-119 | 29 | Sanitetski potrošni materijal za procedure u neuroradiologiji tip 29 | 1 | Dijagnostički kateter 5F / 100cm SWI krivine II duplo ojačan, koničnog vrha, visoke vidljivosti sa krilcima na rubu katetera/Kateter 4F I 5F, dijagnostički sa hidrofilnim omotačem, duplo ojačan od standardnog dijagnostičkog katetera, koničkog vrha, visoke vidljivosti sa krilcima na hubu katetera. U zavisnosti od zakrivljenja vrha, dostupan na dužinama 65, 80, 100 i 125cm | RSM008147 | Kom | 2900 | APTUS d.o.o. | 4-4/26 | 26.07.2026
Materijal za interventnu neuroradiologiju | 404-1-110/25-119 | 29 | Sanitetski potrošni materijal za procedure u neuroradiologiji tip 29 | 1 | Dijagnostički kateter 5F / 100cm SWI krivine II duplo ojačan, koničnog vrha, visoke vidljivosti sa krilcima na rubu katetera/Kateter 4F I 5F, dijagnostički sa hidrofilnim omotačem, duplo ojačan od standardnog dijagnostičkog katetera, koničkog vrha, visoke vidljivosti sa krilcima na hubu katetera. U zavisnosti od zakrivljenja vrha, dostupan na dužinama 65, 80, 100 i 125cm | RSM008148 | Kom | 2900 | APTUS d.o.o. | 4-4/26 | 26.07.2026
Materijal za interventnu neuroradiologiju | 404-1-110/25-119 | 29 | Sanitetski potrošni materijal za procedure u neuroradiologiji tip 29 | 1 | Dijagnostički kateter 5F / 100cm SWI krivine II duplo ojačan, koničnog vrha, visoke vidljivosti sa krilcima na rubu katetera/Kateter 4F I 5F, dijagnostički sa hidrofilnim omotačem, duplo ojačan od standardnog dijagnostičkog katetera, koničkog vrha, visoke vidljivosti sa krilcima na hubu katetera. U zavisnosti od zakrivljenja vrha, dostupan na dužinama 65, 80, 100 i 125cm | RSM008149 | Kom | 2900 | APTUS d.o.o. | 4-4/26 | 26.07.2026
Materijal za interventnu neuroradiologiju | 404-1-110/25-119 | 29 | Sanitetski potrošni materijal za procedure u neuroradiologiji tip 29 | 1 | Dijagnostički kateter 5F / 100cm SWI krivine II duplo ojačan, koničnog vrha, visoke vidljivosti sa krilcima na rubu katetera/Kateter 4F I 5F, dijagnostički sa hidrofilnim omotačem, duplo ojačan od standardnog dijagnostičkog katetera, koničkog vrha, visoke vidljivosti sa krilcima na hubu katetera. U zavisnosti od zakrivljenja vrha, dostupan na dužinama 65, 80, 100 i 125cm | RSM008150 | Kom | 2900 | APTUS d.o.o. | 4-4/26 | 26.07.2026
Materijal za interventnu neuroradiologiju | 404-1-110/25-119 | 29 | Sanitetski potrošni materijal za procedure u neuroradiologiji tip 29 | 1 | Dijagnostički kateter 5F / 100cm SWI krivine II duplo ojačan, koničnog vrha, visoke vidljivosti sa krilcima na rubu katetera/Kateter 4F I 5F, dijagnostički sa hidrofilnim omotačem, duplo ojačan od standardnog dijagnostičkog katetera, koničkog vrha, visoke vidljivosti sa krilcima na hubu katetera. U zavisnosti od zakrivljenja vrha, dostupan na dužinama 65, 80, 100 i 125cm | RSM008151 | Kom | 2900 | APTUS d.o.o. | 4-4/26 | 26.07.2026
Materijal za interventnu neuroradiologiju | 404-1-110/25-119 | 29 | Sanitetski potrošni materijal za procedure u neuroradiologiji tip 29 | 1 | Dijagnostički kateter 5F / 100cm SWI krivine II duplo ojačan, koničnog vrha, visoke vidljivosti sa krilcima na rubu katetera/Kateter 4F I 5F, dijagnostički sa hidrofilnim omotačem, duplo ojačan od standardnog dijagnostičkog katetera, koničkog vrha, visoke vidljivosti sa krilcima na hubu katetera. U zavisnosti od zakrivljenja vrha, dostupan na dužinama 65, 80, 100 i 125cm | RSM008152 | Kom | 2900 | APTUS d.o.o. | 4-4/26 | 26.07.2026
Materijal za interventnu neuroradiologiju | 404-1-110/25-119 | 29 | Sanitetski potrošni materijal za procedure u neuroradiologiji tip 29 | 1 | Dijagnostički kateter 5F / 100cm SWI krivine II duplo ojačan, koničnog vrha, visoke vidljivosti sa krilcima na rubu katetera/Kateter 4F I 5F, dijagnostički sa hidrofilnim omotačem, duplo ojačan od standardnog dijagnostičkog katetera, koničkog vrha, visoke vidljivosti sa krilcima na hubu katetera. U zavisnosti od zakrivljenja vrha, dostupan na dužinama 65, 80, 100 i 125cm | RSM008153 | Kom | 2900 | APTUS d.o.o. | 4-4/26 | 26.07.2026
Materijal za interventnu neuroradiologiju | 404-1-110/25-119 | 29 | Sanitetski potrošni materijal za procedure u neuroradiologiji tip 29 | 1 | Dijagnostički kateter 5F / 100cm SWI krivine II duplo ojačan, koničnog vrha, visoke vidljivosti sa krilcima na rubu katetera/Kateter 4F I 5F, dijagnostički sa hidrofilnim omotačem, duplo ojačan od standardnog dijagnostičkog katetera, koničkog vrha, visoke vidljivosti sa krilcima na hubu katetera. U zavisnosti od zakrivljenja vrha, dostupan na dužinama 65, 80, 100 i 125cm | RSM008154 | Kom | 2900 | APTUS d.o.o. | 4-4/26 | 26.07.2026
Materijal za interventnu neuroradiologiju | 404-1-110/25-119 | 29 | Sanitetski potrošni materijal za procedure u neuroradiologiji tip 29 | 1 | Dijagnostički kateter 5F / 100cm SWI krivine II duplo ojačan, koničnog vrha, visoke vidljivosti sa krilcima na rubu katetera/Kateter 4F I 5F, dijagnostički sa hidrofilnim omotačem, duplo ojačan od standardnog dijagnostičkog katetera, koničkog vrha, visoke vidljivosti sa krilcima na hubu katetera. U zavisnosti od zakrivljenja vrha, dostupan na dužinama 65, 80, 100 i 125cm | RSM008155 | Kom | 2900 | APTUS d.o.o. | 4-4/26 | 26.07.2026
Materijal za interventnu neuroradiologiju | 404-1-110/25-119 | 29 | Sanitetski potrošni materijal za procedure u neuroradiologiji tip 29 | 1 | Dijagnostički kateter 5F / 100cm SWI krivine II duplo ojačan, koničnog vrha, visoke vidljivosti sa krilcima na rubu katetera/Kateter 4F I 5F, dijagnostički sa hidrofilnim omotačem, duplo ojačan od standardnog dijagnostičkog katetera, koničkog vrha, visoke vidljivosti sa krilcima na hubu katetera. U zavisnosti od zakrivljenja vrha, dostupan na dužinama 65, 80, 100 i 125cm | RSM008156 | Kom | 2900 | APTUS d.o.o. | 4-4/26 | 26.07.2026
Materijal za interventnu neuroradiologiju | 404-1-110/25-119 | 29 | Sanitetski potrošni materijal za procedure u neuroradiologiji tip 29 | 1 | Dijagnostički kateter 5F / 100cm SWI krivine II duplo ojačan, koničnog vrha, visoke vidljivosti sa krilcima na rubu katetera/Kateter 4F I 5F, dijagnostički sa hidrofilnim omotačem, duplo ojačan od standardnog dijagnostičkog katetera, koničkog vrha, visoke vidljivosti sa krilcima na hubu katetera. U zavisnosti od zakrivljenja vrha, dostupan na dužinama 65, 80, 100 i 125cm | RSM008157 | Kom | 2900 | APTUS d.o.o. | 4-4/26 | 26.07.2026
Materijal za interventnu neuroradiologiju | 404-1-110/25-119 | 29 | Sanitetski potrošni materijal za procedure u neuroradiologiji tip 29 | 1 | Dijagnostički kateter 5F / 100cm SWI krivine II duplo ojačan, koničnog vrha, visoke vidljivosti sa krilcima na rubu katetera/Kateter 4F I 5F, dijagnostički sa hidrofilnim omotačem, duplo ojačan od standardnog dijagnostičkog katetera, koničkog vrha, visoke vidljivosti sa krilcima na hubu katetera. U zavisnosti od zakrivljenja vrha, dostupan na dužinama 65, 80, 100 i 125cm | RSM008158 | Kom | 2900 | APTUS d.o.o. | 4-4/26 | 26.07.2026
Materijal za interventnu neuroradiologiju | 404-1-110/25-119 | 29 | Sanitetski potrošni materijal za procedure u neuroradiologiji tip 29 | 1 | Dijagnostički kateter 5F / 100cm SWI krivine II duplo ojačan, koničnog vrha, visoke vidljivosti sa krilcima na rubu katetera/Kateter 4F I 5F, dijagnostički sa hidrofilnim omotačem, duplo ojačan od standardnog dijagnostičkog katetera, koničkog vrha, visoke vidljivosti sa krilcima na hubu katetera. U zavisnosti od zakrivljenja vrha, dostupan na dužinama 65, 80, 100 i 125cm | RSM008159 | Kom | 2900 | APTUS d.o.o. | 4-4/26 | 26.07.2026
Materijal za interventnu neuroradiologiju | 404-1-110/25-119 | 29 | Sanitetski potrošni materijal za procedure u neuroradiologiji tip 29 | 1 | Dijagnostički kateter 5F / 100cm SWI krivine II duplo ojačan, koničnog vrha, visoke vidljivosti sa krilcima na rubu katetera/Kateter 4F I 5F, dijagnostički sa hidrofilnim omotačem, duplo ojačan od standardnog dijagnostičkog katetera, koničkog vrha, visoke vidljivosti sa krilcima na hubu katetera. U zavisnosti od zakrivljenja vrha, dostupan na dužinama 65, 80, 100 i 125cm | RSM008160 | Kom | 2900 | APTUS d.o.o. | 4-4/26 | 26.07.2026
Materijal za interventnu neuroradiologiju | 404-1-110/25-119 | 29 | Sanitetski potrošni materijal za procedure u neuroradiologiji tip 29 | 1 | Dijagnostički kateter 5F / 100cm SWI krivine II duplo ojačan, koničnog vrha, visoke vidljivosti sa krilcima na rubu katetera/Kateter 4F I 5F, dijagnostički sa hidrofilnim omotačem, duplo ojačan od standardnog dijagnostičkog katetera, koničkog vrha, visoke vidljivosti sa krilcima na hubu katetera. U zavisnosti od zakrivljenja vrha, dostupan na dužinama 65, 80, 100 i 125cm | RSM008161 | Kom | 2900 | APTUS d.o.o. | 4-4/26 | 26.07.2026
Materijal za interventnu neuroradiologiju | 404-1-110/25-119 | 29 | Sanitetski potrošni materijal za procedure u neuroradiologiji tip 29 | 1 | Dijagnostički kateter 5F / 100cm SWI krivine II duplo ojačan, koničnog vrha, visoke vidljivosti sa krilcima na rubu katetera/Kateter 4F I 5F, dijagnostički sa hidrofilnim omotačem, duplo ojačan od standardnog dijagnostičkog katetera, koničkog vrha, visoke vidljivosti sa krilcima na hubu katetera. U zavisnosti od zakrivljenja vrha, dostupan na dužinama 65, 80, 100 i 125cm | RSM008162 | Kom | 2900 | APTUS d.o.o. | 4-4/26 | 26.07.2026
Materijal za interventnu neuroradiologiju | 404-1-110/25-119 | 29 | Sanitetski potrošni materijal za procedure u neuroradiologiji tip 29 | 1 | Dijagnostički kateter 5F / 100cm SWI krivine II duplo ojačan, koničnog vrha, visoke vidljivosti sa krilcima na rubu katetera/Kateter 4F I 5F, dijagnostički sa hidrofilnim omotačem, duplo ojačan od standardnog dijagnostičkog katetera, koničkog vrha, visoke vidljivosti sa krilcima na hubu katetera. U zavisnosti od zakrivljenja vrha, dostupan na dužinama 65, 80, 100 i 125cm | RSM008163 | Kom | 2900 | APTUS d.o.o. | 4-4/26 | 26.07.2026
Materijal za interventnu neuroradiologiju | 404-1-110/25-119 | 29 | Sanitetski potrošni materijal za procedure u neuroradiologiji tip 29 | 1 | Dijagnostički kateter 5F / 100cm SWI krivine II duplo ojačan, koničnog vrha, visoke vidljivosti sa krilcima na rubu katetera/Kateter 4F I 5F, dijagnostički sa hidrofilnim omotačem, duplo ojačan od standardnog dijagnostičkog katetera, koničkog vrha, visoke vidljivosti sa krilcima na hubu katetera. U zavisnosti od zakrivljenja vrha, dostupan na dužinama 65, 80, 100 i 125cm | RSM008164 | Kom | 2900 | APTUS d.o.o. | 4-4/26 | 26.07.2026
Materijal za interventnu neuroradiologiju | 404-1-110/25-119 | 29 | Sanitetski potrošni materijal za procedure u neuroradiologiji tip 29 | 1 | Dijagnostički kateter 5F / 100cm SWI krivine II duplo ojačan, koničnog vrha, visoke vidljivosti sa krilcima na rubu katetera/Kateter 4F I 5F, dijagnostički sa hidrofilnim omotačem, duplo ojačan od standardnog dijagnostičkog katetera, koničkog vrha, visoke vidljivosti sa krilcima na hubu katetera. U zavisnosti od zakrivljenja vrha, dostupan na dužinama 65, 80, 100 i 125cm | RSM008165 | Kom | 2900 | APTUS d.o.o. | 4-4/26 | 26.07.2026
Materijal za interventnu neuroradiologiju | 404-1-110/25-119 | 29 | Sanitetski potrošni materijal za procedure u neuroradiologiji tip 29 | 1 | Dijagnostički kateter 5F / 100cm SWI krivine II duplo ojačan, koničnog vrha, visoke vidljivosti sa krilcima na rubu katetera/Kateter 4F I 5F, dijagnostički sa hidrofilnim omotačem, duplo ojačan od standardnog dijagnostičkog katetera, koničkog vrha, visoke vidljivosti sa krilcima na hubu katetera. U zavisnosti od zakrivljenja vrha, dostupan na dužinama 65, 80, 100 i 125cm | RSM008166 | Kom | 2900 | APTUS d.o.o. | 4-4/26 | 26.07.2026
Materijal za interventnu neuroradiologiju | 404-1-110/25-119 | 29 | Sanitetski potrošni materijal za procedure u neuroradiologiji tip 29 | 1 | Dijagnostički kateter 5F / 100cm SWI krivine II duplo ojačan, koničnog vrha, visoke vidljivosti sa krilcima na rubu katetera/Kateter 4F I 5F, dijagnostički sa hidrofilnim omotačem, duplo ojačan od standardnog dijagnostičkog katetera, koničkog vrha, visoke vidljivosti sa krilcima na hubu katetera. U zavisnosti od zakrivljenja vrha, dostupan na dužinama 65, 80, 100 i 125cm | RSM008167 | Kom | 2900 | APTUS d.o.o. | 4-4/26 | 26.07.2026
Materijal za interventnu neuroradiologiju | 404-1-110/25-119 | 29 | Sanitetski potrošni materijal za procedure u neuroradiologiji tip 29 | 1 | Dijagnostički kateter 5F / 100cm SWI krivine II duplo ojačan, koničnog vrha, visoke vidljivosti sa krilcima na rubu katetera/Kateter 4F I 5F, dijagnostički sa hidrofilnim omotačem, duplo ojačan od standardnog dijagnostičkog katetera, koničkog vrha, visoke vidljivosti sa krilcima na hubu katetera. U zavisnosti od zakrivljenja vrha, dostupan na dužinama 65, 80, 100 i 125cm | RSM008168 | Kom | 2900 | APTUS d.o.o. | 4-4/26 | 26.07.2026
Materijal za interventnu neuroradiologiju | 404-1-110/25-119 | 29 | Sanitetski potrošni materijal za procedure u neuroradiologiji tip 29 | 1 | Dijagnostički kateter 5F / 100cm SWI krivine II duplo ojačan, koničnog vrha, visoke vidljivosti sa krilcima na rubu katetera/Kateter 4F I 5F, dijagnostički sa hidrofilnim omotačem, duplo ojačan od standardnog dijagnostičkog katetera, koničkog vrha, visoke vidljivosti sa krilcima na hubu katetera. U zavisnosti od zakrivljenja vrha, dostupan na dužinama 65, 80, 100 i 125cm | RSM008169 | Kom | 2900 | APTUS d.o.o. | 4-4/26 | 26.07.2026
Materijal za interventnu neuroradiologiju | 404-1-110/25-119 | 29 | Sanitetski potrošni materijal za procedure u neuroradiologiji tip 29 | 1 | Dijagnostički kateter 5F / 100cm SWI krivine II duplo ojačan, koničnog vrha, visoke vidljivosti sa krilcima na rubu katetera/Kateter 4F I 5F, dijagnostički sa hidrofilnim omotačem, duplo ojačan od standardnog dijagnostičkog katetera, koničkog vrha, visoke vidljivosti sa krilcima na hubu katetera. U zavisnosti od zakrivljenja vrha, dostupan na dužinama 65, 80, 100 i 125cm | RSM008170 | Kom | 2900 | APTUS d.o.o. | 4-4/26 | 26.07.2026
Materijal za interventnu neuroradiologiju | 404-1-110/25-119 | 29 | Sanitetski potrošni materijal za procedure u neuroradiologiji tip 29 | 1 | Dijagnostički kateter 5F / 100cm SWI krivine II duplo ojačan, koničnog vrha, visoke vidljivosti sa krilcima na rubu katetera/Kateter 4F I 5F, dijagnostički sa hidrofilnim omotačem, duplo ojačan od standardnog dijagnostičkog katetera, koničkog vrha, visoke vidljivosti sa krilcima na hubu katetera. U zavisnosti od zakrivljenja vrha, dostupan na dužinama 65, 80, 100 i 125cm | RSM008171 | Kom | 2900 | APTUS d.o.o. | 4-4/26 | 26.07.2026
Materijal za interventnu neuroradiologiju | 404-1-110/25-119 | 29 | Sanitetski potrošni materijal za procedure u neuroradiologiji tip 29 | 1 | Dijagnostički kateter 5F / 100cm SWI krivine II duplo ojačan, koničnog vrha, visoke vidljivosti sa krilcima na rubu katetera/Kateter 4F I 5F, dijagnostički sa hidrofilnim omotačem, duplo ojačan od standardnog dijagnostičkog katetera, koničkog vrha, visoke vidljivosti sa krilcima na hubu katetera. U zavisnosti od zakrivljenja vrha, dostupan na dužinama 65, 80, 100 i 125cm | RSM008172 | Kom | 2900 | APTUS d.o.o. | 4-4/26 | 26.07.2026
Materijal za interventnu neuroradiologiju | 404-1-110/25-119 | 29 | Sanitetski potrošni materijal za procedure u neuroradiologiji tip 29 | 1 | Dijagnostički kateter 5F / 100cm SWI krivine II duplo ojačan, koničnog vrha, visoke vidljivosti sa krilcima na rubu katetera/Kateter 4F I 5F, dijagnostički sa hidrofilnim omotačem, duplo ojačan od standardnog dijagnostičkog katetera, koničkog vrha, visoke vidljivosti sa krilcima na hubu katetera. U zavisnosti od zakrivljenja vrha, dostupan na dužinama 65, 80, 100 i 125cm | RSM008173 | Kom | 2900 | APTUS d.o.o. | 4-4/26 | 26.07.2026
Materijal za interventnu neuroradiologiju | 404-1-110/25-119 | 29 | Sanitetski potrošni materijal za procedure u neuroradiologiji tip 29 | 1 | Dijagnostički kateter 5F / 100cm SWI krivine II duplo ojačan, koničnog vrha, visoke vidljivosti sa krilcima na rubu katetera/Kateter 4F I 5F, dijagnostički sa hidrofilnim omotačem, duplo ojačan od standardnog dijagnostičkog katetera, koničkog vrha, visoke vidljivosti sa krilcima na hubu katetera. U zavisnosti od zakrivljenja vrha, dostupan na dužinama 65, 80, 100 i 125cm | RSM008174 | Kom | 2900 | APTUS d.o.o. | 4-4/26 | 26.07.2026
Materijal za interventnu neuroradiologiju | 404-1-110/25-119 | 29 | Sanitetski potrošni materijal za procedure u neuroradiologiji tip 29 | 1 | Dijagnostički kateter 5F / 100cm SWI krivine II duplo ojačan, koničnog vrha, visoke vidljivosti sa krilcima na rubu katetera/Kateter 4F I 5F, dijagnostički sa hidrofilnim omotačem, duplo ojačan od standardnog dijagnostičkog katetera, koničkog vrha, visoke vidljivosti sa krilcima na hubu katetera. U zavisnosti od zakrivljenja vrha, dostupan na dužinama 65, 80, 100 i 125cm | RSM008175 | Kom | 2900 | APTUS d.o.o. | 4-4/26 | 26.07.2026
Materijal za interventnu neuroradiologiju | 404-1-110/25-119 | 29 | Sanitetski potrošni materijal za procedure u neuroradiologiji tip 29 | 1 | Dijagnostički kateter 5F / 100cm SWI krivine II duplo ojačan, koničnog vrha, visoke vidljivosti sa krilcima na rubu katetera/Kateter 4F I 5F, dijagnostički sa hidrofilnim omotačem, duplo ojačan od standardnog dijagnostičkog katetera, koničkog vrha, visoke vidljivosti sa krilcima na hubu katetera. U zavisnosti od zakrivljenja vrha, dostupan na dužinama 65, 80, 100 i 125cm | RSM008176 | Kom | 2900 | APTUS d.o.o. | 4-4/26 | 26.07.2026
Materijal za interventnu neuroradiologiju | 404-1-110/25-119 | 29 | Sanitetski potrošni materijal za procedure u neuroradiologiji tip 29 | 1 | Dijagnostički kateter 5F / 100cm SWI krivine II duplo ojačan, koničnog vrha, visoke vidljivosti sa krilcima na rubu katetera/Kateter 4F I 5F, dijagnostički sa hidrofilnim omotačem, duplo ojačan od standardnog dijagnostičkog katetera, koničkog vrha, visoke vidljivosti sa krilcima na hubu katetera. U zavisnosti od zakrivljenja vrha, dostupan na dužinama 65, 80, 100 i 125cm | RSM008177 | Kom | 2900 | APTUS d.o.o. | 4-4/26 | 26.07.2026
Materijal za interventnu neuroradiologiju | 404-1-110/25-119 | 29 | Sanitetski potrošni materijal za procedure u neuroradiologiji tip 29 | 1 | Dijagnostički kateter 5F / 100cm SWI krivine II duplo ojačan, koničnog vrha, visoke vidljivosti sa krilcima na rubu katetera/Kateter 4F I 5F, dijagnostički sa hidrofilnim omotačem, duplo ojačan od standardnog dijagnostičkog katetera, koničkog vrha, visoke vidljivosti sa krilcima na hubu katetera. U zavisnosti od zakrivljenja vrha, dostupan na dužinama 65, 80, 100 i 125cm | RSM008178 | Kom | 2900 | APTUS d.o.o. | 4-4/26 | 26.07.2026
Materijal za interventnu neuroradiologiju | 404-1-110/25-119 | 29 | Sanitetski potrošni materijal za procedure u neuroradiologiji tip 29 | 1 | Dijagnostički kateter 5F / 100cm SWI krivine II duplo ojačan, koničnog vrha, visoke vidljivosti sa krilcima na rubu katetera/Kateter 4F I 5F, dijagnostički sa hidrofilnim omotačem, duplo ojačan od standardnog dijagnostičkog katetera, koničkog vrha, visoke vidljivosti sa krilcima na hubu katetera. U zavisnosti od zakrivljenja vrha, dostupan na dužinama 65, 80, 100 i 125cm | RSM008179 | Kom | 2900 | APTUS d.o.o. | 4-4/26 | 26.07.2026
Materijal za interventnu neuroradiologiju | 404-1-110/25-119 | 29 | Sanitetski potrošni materijal za procedure u neuroradiologiji tip 29 | 1 | Dijagnostički kateter 5F / 100cm SWI krivine II duplo ojačan, koničnog vrha, visoke vidljivosti sa krilcima na rubu katetera/Kateter 4F I 5F, dijagnostički sa hidrofilnim omotačem, duplo ojačan od standardnog dijagnostičkog katetera, koničkog vrha, visoke vidljivosti sa krilcima na hubu katetera. U zavisnosti od zakrivljenja vrha, dostupan na dužinama 65, 80, 100 i 125cm | RSM008180 | Kom | 2900 | APTUS d.o.o. | 4-4/26 | 26.07.2026
Materijal za interventnu neuroradiologiju | 404-1-110/25-119 | 29 | Sanitetski potrošni materijal za procedure u neuroradiologiji tip 29 | 1 | Dijagnostički kateter 5F / 100cm SWI krivine II duplo ojačan, koničnog vrha, visoke vidljivosti sa krilcima na rubu katetera/Kateter 4F I 5F, dijagnostički sa hidrofilnim omotačem, duplo ojačan od standardnog dijagnostičkog katetera, koničkog vrha, visoke vidljivosti sa krilcima na hubu katetera. U zavisnosti od zakrivljenja vrha, dostupan na dužinama 65, 80, 100 i 125cm | RSM008181 | Kom | 2900 | APTUS d.o.o. | 4-4/26 | 26.07.2026
Materijal za interventnu neuroradiologiju | 404-1-110/25-119 | 29 | Sanitetski potrošni materijal za procedure u neuroradiologiji tip 29 | 1 | Dijagnostički kateter 5F / 100cm SWI krivine II duplo ojačan, koničnog vrha, visoke vidljivosti sa krilcima na rubu katetera/Kateter 4F I 5F, dijagnostički sa hidrofilnim omotačem, duplo ojačan od standardnog dijagnostičkog katetera, koničkog vrha, visoke vidljivosti sa krilcima na hubu katetera. U zavisnosti od zakrivljenja vrha, dostupan na dužinama 65, 80, 100 i 125cm | RSM008182 | Kom | 2900 | APTUS d.o.o. | 4-4/26 | 26.07.2026
Materijal za interventnu neuroradiologiju | 404-1-110/25-119 | 29 | Sanitetski potrošni materijal za procedure u neuroradiologiji tip 29 | 1 | Dijagnostički kateter 5F / 100cm SWI krivine II duplo ojačan, koničnog vrha, visoke vidljivosti sa krilcima na rubu katetera/Kateter 4F I 5F, dijagnostički sa hidrofilnim omotačem, duplo ojačan od standardnog dijagnostičkog katetera, koničkog vrha, visoke vidljivosti sa krilcima na hubu katetera. U zavisnosti od zakrivljenja vrha, dostupan na dužinama 65, 80, 100 i 125cm | RSM008183 | Kom | 2900 | APTUS d.o.o. | 4-4/26 | 26.07.2026
Materijal za interventnu neuroradiologiju | 404-1-110/25-119 | 29 | Sanitetski potrošni materijal za procedure u neuroradiologiji tip 29 | 1 | Dijagnostički kateter 5F / 100cm SWI krivine II duplo ojačan, koničnog vrha, visoke vidljivosti sa krilcima na rubu katetera/Kateter 4F I 5F, dijagnostički sa hidrofilnim omotačem, duplo ojačan od standardnog dijagnostičkog katetera, koničkog vrha, visoke vidljivosti sa krilcima na hubu katetera. U zavisnosti od zakrivljenja vrha, dostupan na dužinama 65, 80, 100 i 125cm | RSM008184 | Kom | 2900 | APTUS d.o.o. | 4-4/26 | 26.07.2026
Materijal za interventnu neuroradiologiju | 404-1-110/25-119 | 29 | Sanitetski potrošni materijal za procedure u neuroradiologiji tip 29 | 1 | Dijagnostički kateter 5F / 100cm SWI krivine II duplo ojačan, koničnog vrha, visoke vidljivosti sa krilcima na rubu katetera/Kateter 4F I 5F, dijagnostički sa hidrofilnim omotačem, duplo ojačan od standardnog dijagnostičkog katetera, koničkog vrha, visoke vidljivosti sa krilcima na hubu katetera. U zavisnosti od zakrivljenja vrha, dostupan na dužinama 65, 80, 100 i 125cm | RSM008185 | Kom | 2900 | APTUS d.o.o. | 4-4/26 | 26.07.2026
Materijal za interventnu neuroradiologiju | 404-1-110/25-119 | 29 | Sanitetski potrošni materijal za procedure u neuroradiologiji tip 29 | 1 | Dijagnostički kateter 5F / 100cm SWI krivine II duplo ojačan, koničnog vrha, visoke vidljivosti sa krilcima na rubu katetera/Kateter 4F I 5F, dijagnostički sa hidrofilnim omotačem, duplo ojačan od standardnog dijagnostičkog katetera, koničkog vrha, visoke vidljivosti sa krilcima na hubu katetera. U zavisnosti od zakrivljenja vrha, dostupan na dužinama 65, 80, 100 i 125cm | RSM008186 | Kom | 2900 | APTUS d.o.o. | 4-4/26 | 26.07.2026
Materijal za interventnu neuroradiologiju | 404-1-110/25-119 | 29 | Sanitetski potrošni materijal za procedure u neuroradiologiji tip 29 | 1 | Dijagnostički kateter 5F / 100cm SWI krivine II duplo ojačan, koničnog vrha, visoke vidljivosti sa krilcima na rubu katetera/Kateter 4F I 5F, dijagnostički sa hidrofilnim omotačem, duplo ojačan od standardnog dijagnostičkog katetera, koničkog vrha, visoke vidljivosti sa krilcima na hubu katetera. U zavisnosti od zakrivljenja vrha, dostupan na dužinama 65, 80, 100 i 125cm | RSM008187 | Kom | 2900 | APTUS d.o.o. | 4-4/26 | 26.07.2026
Materijal za interventnu neuroradiologiju | 404-1-110/25-119 | 29 | Sanitetski potrošni materijal za procedure u neuroradiologiji tip 29 | 1 | Dijagnostički kateter 5F / 100cm SWI krivine II duplo ojačan, koničnog vrha, visoke vidljivosti sa krilcima na rubu katetera/Kateter 4F I 5F, dijagnostički sa hidrofilnim omotačem, duplo ojačan od standardnog dijagnostičkog katetera, koničkog vrha, visoke vidljivosti sa krilcima na hubu katetera. U zavisnosti od zakrivljenja vrha, dostupan na dužinama 65, 80, 100 i 125cm | RSM008188 | Kom | 2900 | APTUS d.o.o. | 4-4/26 | 26.07.2026
Materijal za interventnu neuroradiologiju | 404-1-110/25-119 | 29 | Sanitetski potrošni materijal za procedure u neuroradiologiji tip 29 | 1 | Dijagnostički kateter 5F / 100cm SWI krivine II duplo ojačan, koničnog vrha, visoke vidljivosti sa krilcima na rubu katetera/Kateter 4F I 5F, dijagnostički sa hidrofilnim omotačem, duplo ojačan od standardnog dijagnostičkog katetera, koničkog vrha, visoke vidljivosti sa krilcima na hubu katetera. U zavisnosti od zakrivljenja vrha, dostupan na dužinama 65, 80, 100 i 125cm | RSM010368 | Kom | 2900 | APTUS d.o.o. | 4-4/26 | 26.07.2026
Materijal za interventnu neuroradiologiju | 404-1-110/25-119 | 29 | Sanitetski potrošni materijal za procedure u neuroradiologiji tip 29 | 1 | Dijagnostički kateter 5F / 100cm SWI krivine II duplo ojačan, koničnog vrha, visoke vidljivosti sa krilcima na rubu katetera/Kateter 4F I 5F, dijagnostički sa hidrofilnim omotačem, duplo ojačan od standardnog dijagnostičkog katetera, koničkog vrha, visoke vidljivosti sa krilcima na hubu katetera. U zavisnosti od zakrivljenja vrha, dostupan na dužinama 65, 80, 100 i 125cm | RSM010369 | Kom | 2900 | APTUS d.o.o. | 4-4/26 | 26.07.2026
Materijal za interventnu neuroradiologiju | 404-1-110/25-119 | 29 | Sanitetski potrošni materijal za procedure u neuroradiologiji tip 29 | 1 | Dijagnostički kateter 5F / 100cm SWI krivine II duplo ojačan, koničnog vrha, visoke vidljivosti sa krilcima na rubu katetera/Kateter 4F I 5F, dijagnostički sa hidrofilnim omotačem, duplo ojačan od standardnog dijagnostičkog katetera, koničkog vrha, visoke vidljivosti sa krilcima na hubu katetera. U zavisnosti od zakrivljenja vrha, dostupan na dužinama 65, 80, 100 i 125cm | RSM010370 | Kom | 2900 | APTUS d.o.o. | 4-4/26 | 26.07.2026
Materijal za interventnu neuroradiologiju | 404-1-110/25-119 | 29 | Sanitetski potrošni materijal za procedure u neuroradiologiji tip 29 | 1 | Dijagnostički kateter 5F / 100cm SWI krivine II duplo ojačan, koničnog vrha, visoke vidljivosti sa krilcima na rubu katetera/Kateter 4F I 5F, dijagnostički sa hidrofilnim omotačem, duplo ojačan od standardnog dijagnostičkog katetera, koničkog vrha, visoke vidljivosti sa krilcima na hubu katetera. U zavisnosti od zakrivljenja vrha, dostupan na dužinama 65, 80, 100 i 125cm | RSM010371 | Kom | 2900 | APTUS d.o.o. | 4-4/26 | 26.07.2026
Materijal za interventnu neuroradiologiju | 404-1-110/25-119 | 29 | Sanitetski potrošni materijal za procedure u neuroradiologiji tip 29 | 1 | Dijagnostički kateter 5F / 100cm SWI krivine II duplo ojačan, koničnog vrha, visoke vidljivosti sa krilcima na rubu katetera/Kateter 4F I 5F, dijagnostički sa hidrofilnim omotačem, duplo ojačan od standardnog dijagnostičkog katetera, koničkog vrha, visoke vidljivosti sa krilcima na hubu katetera. U zavisnosti od zakrivljenja vrha, dostupan na dužinama 65, 80, 100 i 125cm | RSM010372 | Kom | 2900 | APTUS d.o.o. | 4-4/26 | 26.07.2026
Materijal za interventnu neuroradiologiju | 404-1-110/25-119 | 29 | Sanitetski potrošni materijal za procedure u neuroradiologiji tip 29 | 1 | Dijagnostički kateter 5F / 100cm SWI krivine II duplo ojačan, koničnog vrha, visoke vidljivosti sa krilcima na rubu katetera/Kateter 4F I 5F, dijagnostički sa hidrofilnim omotačem, duplo ojačan od standardnog dijagnostičkog katetera, koničkog vrha, visoke vidljivosti sa krilcima na hubu katetera. U zavisnosti od zakrivljenja vrha, dostupan na dužinama 65, 80, 100 i 125cm | RSM010373 | Kom | 2900 | APTUS d.o.o. | 4-4/26 | 26.07.2026
Materijal za interventnu neuroradiologiju | 404-1-110/25-119 | 29 | Sanitetski potrošni materijal za procedure u neuroradiologiji tip 29 | 1 | Dijagnostički kateter 5F / 100cm SWI krivine II duplo ojačan, koničnog vrha, visoke vidljivosti sa krilcima na rubu katetera/Kateter 4F I 5F, dijagnostički sa hidrofilnim omotačem, duplo ojačan od standardnog dijagnostičkog katetera, koničkog vrha, visoke vidljivosti sa krilcima na hubu katetera. U zavisnosti od zakrivljenja vrha, dostupan na dužinama 65, 80, 100 i 125cm | RSM010374 | Kom | 2900 | APTUS d.o.o. | 4-4/26 | 26.07.2026
Materijal za interventnu neuroradiologiju | 404-1-110/25-119 | 29 | Sanitetski potrošni materijal za procedure u neuroradiologiji tip 29 | 1 | Dijagnostički kateter 5F / 100cm SWI krivine II duplo ojačan, koničnog vrha, visoke vidljivosti sa krilcima na rubu katetera/Kateter 4F I 5F, dijagnostički sa hidrofilnim omotačem, duplo ojačan od standardnog dijagnostičkog katetera, koničkog vrha, visoke vidljivosti sa krilcima na hubu katetera. U zavisnosti od zakrivljenja vrha, dostupan na dužinama 65, 80, 100 i 125cm | RSM010375 | Kom | 2900 | APTUS d.o.o. | 4-4/26 | 26.07.2026
Materijal za interventnu neuroradiologiju | 404-1-110/25-119 | 29 | Sanitetski potrošni materijal za procedure u neuroradiologiji tip 29 | 1 | Dijagnostički kateter 5F / 100cm SWI krivine II duplo ojačan, koničnog vrha, visoke vidljivosti sa krilcima na rubu katetera/Kateter 4F I 5F, dijagnostički sa hidrofilnim omotačem, duplo ojačan od standardnog dijagnostičkog katetera, koničkog vrha, visoke vidljivosti sa krilcima na hubu katetera. U zavisnosti od zakrivljenja vrha, dostupan na dužinama 65, 80, 100 i 125cm | RSM010376 | Kom | 2900 | APTUS d.o.o. | 4-4/26 | 26.07.2026
Materijal za interventnu neuroradiologiju | 404-1-110/25-119 | 29 | Sanitetski potrošni materijal za procedure u neuroradiologiji tip 29 | 1 | Dijagnostički kateter 5F / 100cm SWI krivine II duplo ojačan, koničnog vrha, visoke vidljivosti sa krilcima na rubu katetera/Kateter 4F I 5F, dijagnostički sa hidrofilnim omotačem, duplo ojačan od standardnog dijagnostičkog katetera, koničkog vrha, visoke vidljivosti sa krilcima na hubu katetera. U zavisnosti od zakrivljenja vrha, dostupan na dužinama 65, 80, 100 i 125cm | RSM010377 | Kom | 2900 | APTUS d.o.o. | 4-4/26 | 26.07.2026
Materijal za interventnu neuroradiologiju | 404-1-110/25-119 | 29 | Sanitetski potrošni materijal za procedure u neuroradiologiji tip 29 | 1 | Dijagnostički kateter 5F / 100cm SWI krivine II duplo ojačan, koničnog vrha, visoke vidljivosti sa krilcima na rubu katetera/Kateter 4F I 5F, dijagnostički sa hidrofilnim omotačem, duplo ojačan od standardnog dijagnostičkog katetera, koničkog vrha, visoke vidljivosti sa krilcima na hubu katetera. U zavisnosti od zakrivljenja vrha, dostupan na dužinama 65, 80, 100 i 125cm | RSM010378 | Kom | 2900 | APTUS d.o.o. | 4-4/26 | 26.07.2026
Materijal za interventnu neuroradiologiju | 404-1-110/25-119 | 29 | Sanitetski potrošni materijal za procedure u neuroradiologiji tip 29 | 1 | Dijagnostički kateter 5F / 100cm SWI krivine II duplo ojačan, koničnog vrha, visoke vidljivosti sa krilcima na rubu katetera/Kateter 4F I 5F, dijagnostički sa hidrofilnim omotačem, duplo ojačan od standardnog dijagnostičkog katetera, koničkog vrha, visoke vidljivosti sa krilcima na hubu katetera. U zavisnosti od zakrivljenja vrha, dostupan na dužinama 65, 80, 100 i 125cm | RSM010379 | Kom | 2900 | APTUS d.o.o. | 4-4/26 | 26.07.2026
Materijal za interventnu neuroradiologiju | 404-1-110/25-119 | 29 | Sanitetski potrošni materijal za procedure u neuroradiologiji tip 29 | 1 | Dijagnostički kateter 5F / 100cm SWI krivine II duplo ojačan, koničnog vrha, visoke vidljivosti sa krilcima na rubu katetera/Kateter 4F I 5F, dijagnostički sa hidrofilnim omotačem, duplo ojačan od standardnog dijagnostičkog katetera, koničkog vrha, visoke vidljivosti sa krilcima na hubu katetera. U zavisnosti od zakrivljenja vrha, dostupan na dužinama 65, 80, 100 i 125cm | RSM010380 | Kom | 2900 | APTUS d.o.o. | 4-4/26 | 26.07.2026
Materijal za interventnu neuroradiologiju | 404-1-110/25-119 | 29 | Sanitetski potrošni materijal za procedure u neuroradiologiji tip 29 | 1 | Dijagnostički kateter 5F / 100cm SWI krivine II duplo ojačan, koničnog vrha, visoke vidljivosti sa krilcima na rubu katetera/Kateter 4F I 5F, dijagnostički sa hidrofilnim omotačem, duplo ojačan od standardnog dijagnostičkog katetera, koničkog vrha, visoke vidljivosti sa krilcima na hubu katetera. U zavisnosti od zakrivljenja vrha, dostupan na dužinama 65, 80, 100 i 125cm | RSM010381 | Kom | 2900 | APTUS d.o.o. | 4-4/26 | 26.07.2026
Materijal za interventnu neuroradiologiju | 404-1-110/25-119 | 29 | Sanitetski potrošni materijal za procedure u neuroradiologiji tip 29 | 1 | Dijagnostički kateter 5F / 100cm SWI krivine II duplo ojačan, koničnog vrha, visoke vidljivosti sa krilcima na rubu katetera/Kateter 4F I 5F, dijagnostički sa hidrofilnim omotačem, duplo ojačan od standardnog dijagnostičkog katetera, koničkog vrha, visoke vidljivosti sa krilcima na hubu katetera. U zavisnosti od zakrivljenja vrha, dostupan na dužinama 65, 80, 100 i 125cm | RSM010382 | Kom | 2900 | APTUS d.o.o. | 4-4/26 | 26.07.2026
Materijal za interventnu neuroradiologiju | 404-1-110/25-119 | 29 | Sanitetski potrošni materijal za procedure u neuroradiologiji tip 29 | 1 | Dijagnostički kateter 5F / 100cm SWI krivine II duplo ojačan, koničnog vrha, visoke vidljivosti sa krilcima na rubu katetera/Kateter 4F I 5F, dijagnostički sa hidrofilnim omotačem, duplo ojačan od standardnog dijagnostičkog katetera, koničkog vrha, visoke vidljivosti sa krilcima na hubu katetera. U zavisnosti od zakrivljenja vrha, dostupan na dužinama 65, 80, 100 i 125cm | RSM010383 | Kom | 2900 | APTUS d.o.o. | 4-4/26 | 26.07.2026
Materijal za interventnu neuroradiologiju | 404-1-110/25-119 | 29 | Sanitetski potrošni materijal za procedure u neuroradiologiji tip 29 | 1 | Dijagnostički kateter 5F / 100cm SWI krivine II duplo ojačan, koničnog vrha, visoke vidljivosti sa krilcima na rubu katetera/Kateter 4F I 5F, dijagnostički sa hidrofilnim omotačem, duplo ojačan od standardnog dijagnostičkog katetera, koničkog vrha, visoke vidljivosti sa krilcima na hubu katetera. U zavisnosti od zakrivljenja vrha, dostupan na dužinama 65, 80, 100 i 125cm | RSM010384 | Kom | 2900 | APTUS d.o.o. | 4-4/26 | 26.07.2026
Materijal za interventnu neuroradiologiju | 404-1-110/25-119 | 29 | Sanitetski potrošni materijal za procedure u neuroradiologiji tip 29 | 1 | Dijagnostički kateter 5F / 100cm SWI krivine II duplo ojačan, koničnog vrha, visoke vidljivosti sa krilcima na rubu katetera/Kateter 4F I 5F, dijagnostički sa hidrofilnim omotačem, duplo ojačan od standardnog dijagnostičkog katetera, koničkog vrha, visoke vidljivosti sa krilcima na hubu katetera. U zavisnosti od zakrivljenja vrha, dostupan na dužinama 65, 80, 100 i 125cm | RSM010385 | Kom | 2900 | APTUS d.o.o. | 4-4/26 | 26.07.2026
Materijal za interventnu neuroradiologiju | 404-1-110/25-119 | 29 | Sanitetski potrošni materijal za procedure u neuroradiologiji tip 29 | 1 | Dijagnostički kateter 5F / 100cm SWI krivine II duplo ojačan, koničnog vrha, visoke vidljivosti sa krilcima na rubu katetera/Kateter 4F I 5F, dijagnostički sa hidrofilnim omotačem, duplo ojačan od standardnog dijagnostičkog katetera, koničkog vrha, visoke vidljivosti sa krilcima na hubu katetera. U zavisnosti od zakrivljenja vrha, dostupan na dužinama 65, 80, 100 i 125cm | RSM010386 | Kom | 2900 | APTUS d.o.o. | 4-4/26 | 26.07.2026
Materijal za interventnu neuroradiologiju | 404-1-110/25-119 | 29 | Sanitetski potrošni materijal za procedure u neuroradiologiji tip 29 | 1 | Dijagnostički kateter 5F / 100cm SWI krivine II duplo ojačan, koničnog vrha, visoke vidljivosti sa krilcima na rubu katetera/Kateter 4F I 5F, dijagnostički sa hidrofilnim omotačem, duplo ojačan od standardnog dijagnostičkog katetera, koničkog vrha, visoke vidljivosti sa krilcima na hubu katetera. U zavisnosti od zakrivljenja vrha, dostupan na dužinama 65, 80, 100 i 125cm | RSM010387 | Kom | 2900 | APTUS d.o.o. | 4-4/26 | 26.07.2026
Materijal za interventnu neuroradiologiju | 404-1-110/25-119 | 29 | Sanitetski potrošni materijal za procedure u neuroradiologiji tip 29 | 1 | Dijagnostički kateter 5F / 100cm SWI krivine II duplo ojačan, koničnog vrha, visoke vidljivosti sa krilcima na rubu katetera/Kateter 4F I 5F, dijagnostički sa hidrofilnim omotačem, duplo ojačan od standardnog dijagnostičkog katetera, koničkog vrha, visoke vidljivosti sa krilcima na hubu katetera. U zavisnosti od zakrivljenja vrha, dostupan na dužinama 65, 80, 100 i 125cm | RSM010388 | Kom | 2900 | APTUS d.o.o. | 4-4/26 | 26.07.2026
Materijal za interventnu neuroradiologiju | 404-1-110/25-119 | 29 | Sanitetski potrošni materijal za procedure u neuroradiologiji tip 29 | 1 | Dijagnostički kateter 5F / 100cm SWI krivine II duplo ojačan, koničnog vrha, visoke vidljivosti sa krilcima na rubu katetera/Kateter 4F I 5F, dijagnostički sa hidrofilnim omotačem, duplo ojačan od standardnog dijagnostičkog katetera, koničkog vrha, visoke vidljivosti sa krilcima na hubu katetera. U zavisnosti od zakrivljenja vrha, dostupan na dužinama 65, 80, 100 i 125cm | RSM010389 | Kom | 2900 | APTUS d.o.o. | 4-4/26 | 26.07.2026
Materijal za interventnu neuroradiologiju | 404-1-110/25-119 | 29 | Sanitetski potrošni materijal za procedure u neuroradiologiji tip 29 | 1 | Dijagnostički kateter 5F / 100cm SWI krivine II duplo ojačan, koničnog vrha, visoke vidljivosti sa krilcima na rubu katetera/Kateter 4F I 5F, dijagnostički sa hidrofilnim omotačem, duplo ojačan od standardnog dijagnostičkog katetera, koničkog vrha, visoke vidljivosti sa krilcima na hubu katetera. U zavisnosti od zakrivljenja vrha, dostupan na dužinama 65, 80, 100 i 125cm | RSM010390 | Kom | 2900 | APTUS d.o.o. | 4-4/26 | 26.07.2026
Materijal za interventnu neuroradiologiju | 404-1-110/25-119 | 29 | Sanitetski potrošni materijal za procedure u neuroradiologiji tip 29 | 1 | Dijagnostički kateter 5F / 100cm SWI krivine II duplo ojačan, koničnog vrha, visoke vidljivosti sa krilcima na rubu katetera/Kateter 4F I 5F, dijagnostički sa hidrofilnim omotačem, duplo ojačan od standardnog dijagnostičkog katetera, koničkog vrha, visoke vidljivosti sa krilcima na hubu katetera. U zavisnosti od zakrivljenja vrha, dostupan na dužinama 65, 80, 100 i 125cm | RSM010391 | Kom | 2900 | APTUS d.o.o. | 4-4/26 | 26.07.2026
Materijal za interventnu neuroradiologiju | 404-1-110/25-119 | 29 | Sanitetski potrošni materijal za procedure u neuroradiologiji tip 29 | 1 | Dijagnostički kateter 5F / 100cm SWI krivine II duplo ojačan, koničnog vrha, visoke vidljivosti sa krilcima na rubu katetera/Kateter 4F I 5F, dijagnostički sa hidrofilnim omotačem, duplo ojačan od standardnog dijagnostičkog katetera, koničkog vrha, visoke vidljivosti sa krilcima na hubu katetera. U zavisnosti od zakrivljenja vrha, dostupan na dužinama 65, 80, 100 i 125cm | RSM010392 | Kom | 2900 | APTUS d.o.o. | 4-4/26 | 26.07.2026
Materijal za interventnu neuroradiologiju | 404-1-110/25-119 | 29 | Sanitetski potrošni materijal za procedure u neuroradiologiji tip 29 | 1 | Dijagnostički kateter 5F / 100cm SWI krivine II duplo ojačan, koničnog vrha, visoke vidljivosti sa krilcima na rubu katetera/Kateter 4F I 5F, dijagnostički sa hidrofilnim omotačem, duplo ojačan od standardnog dijagnostičkog katetera, koničkog vrha, visoke vidljivosti sa krilcima na hubu katetera. U zavisnosti od zakrivljenja vrha, dostupan na dužinama 65, 80, 100 i 125cm | RSM010393 | Kom | 2900 | APTUS d.o.o. | 4-4/26 | 26.07.2026
Materijal za interventnu neuroradiologiju | 404-1-110/25-119 | 29 | Sanitetski potrošni materijal za procedure u neuroradiologiji tip 29 | 1 | Dijagnostički kateter 5F / 100cm SWI krivine II duplo ojačan, koničnog vrha, visoke vidljivosti sa krilcima na rubu katetera/Kateter 4F I 5F, dijagnostički sa hidrofilnim omotačem, duplo ojačan od standardnog dijagnostičkog katetera, koničkog vrha, visoke vidljivosti sa krilcima na hubu katetera. U zavisnosti od zakrivljenja vrha, dostupan na dužinama 65, 80, 100 i 125cm | RSM010394 | Kom | 2900 | APTUS d.o.o. | 4-4/26 | 26.07.2026
Materijal za interventnu neuroradiologiju | 404-1-110/25-119 | 29 | Sanitetski potrošni materijal za procedure u neuroradiologiji tip 29 | 1 | Dijagnostički kateter 5F / 100cm SWI krivine II duplo ojačan, koničnog vrha, visoke vidljivosti sa krilcima na rubu katetera/Kateter 4F I 5F, dijagnostički sa hidrofilnim omotačem, duplo ojačan od standardnog dijagnostičkog katetera, koničkog vrha, visoke vidljivosti sa krilcima na hubu katetera. U zavisnosti od zakrivljenja vrha, dostupan na dužinama 65, 80, 100 i 125cm | RSM010395 | Kom | 2900 | APTUS d.o.o. | 4-4/26 | 26.07.2026
Materijal za interventnu neuroradiologiju | 404-1-110/25-119 | 29 | Sanitetski potrošni materijal za procedure u neuroradiologiji tip 29 | 1 | Dijagnostički kateter 5F / 100cm SWI krivine II duplo ojačan, koničnog vrha, visoke vidljivosti sa krilcima na rubu katetera/Kateter 4F I 5F, dijagnostički sa hidrofilnim omotačem, duplo ojačan od standardnog dijagnostičkog katetera, koničkog vrha, visoke vidljivosti sa krilcima na hubu katetera. U zavisnosti od zakrivljenja vrha, dostupan na dužinama 65, 80, 100 i 125cm | RSM010396 | Kom | 2900 | APTUS d.o.o. | 4-4/26 | 26.07.2026
Materijal za interventnu neuroradiologiju | 404-1-110/25-119 | 29 | Sanitetski potrošni materijal za procedure u neuroradiologiji tip 29 | 1 | Dijagnostički kateter 5F / 100cm SWI krivine II duplo ojačan, koničnog vrha, visoke vidljivosti sa krilcima na rubu katetera/Kateter 4F I 5F, dijagnostički sa hidrofilnim omotačem, duplo ojačan od standardnog dijagnostičkog katetera, koničkog vrha, visoke vidljivosti sa krilcima na hubu katetera. U zavisnosti od zakrivljenja vrha, dostupan na dužinama 65, 80, 100 i 125cm | RSM010397 | Kom | 2900 | APTUS d.o.o. | 4-4/26 | 26.07.2026
Materijal za interventnu neuroradiologiju | 404-1-110/25-119 | 29 | Sanitetski potrošni materijal za procedure u neuroradiologiji tip 29 | 1 | Dijagnostički kateter 5F / 100cm SWI krivine II duplo ojačan, koničnog vrha, visoke vidljivosti sa krilcima na rubu katetera/Kateter 4F I 5F, dijagnostički sa hidrofilnim omotačem, duplo ojačan od standardnog dijagnostičkog katetera, koničkog vrha, visoke vidljivosti sa krilcima na hubu katetera. U zavisnosti od zakrivljenja vrha, dostupan na dužinama 65, 80, 100 i 125cm | RSM010398 | Kom | 2900 | APTUS d.o.o. | 4-4/26 | 26.07.2026
Materijal za interventnu neuroradiologiju | 404-1-110/25-119 | 29 | Sanitetski potrošni materijal za procedure u neuroradiologiji tip 29 | 1 | Dijagnostički kateter 5F / 100cm SWI krivine II duplo ojačan, koničnog vrha, visoke vidljivosti sa krilcima na rubu katetera/Kateter 4F I 5F, dijagnostički sa hidrofilnim omotačem, duplo ojačan od standardnog dijagnostičkog katetera, koničkog vrha, visoke vidljivosti sa krilcima na hubu katetera. U zavisnosti od zakrivljenja vrha, dostupan na dužinama 65, 80, 100 i 125cm | RSM010399 | Kom | 2900 | APTUS d.o.o. | 4-4/26 | 26.07.2026
Materijal za interventnu neuroradiologiju | 404-1-110/25-119 | 29 | Sanitetski potrošni materijal za procedure u neuroradiologiji tip 29 | 1 | Dijagnostički kateter 5F / 100cm SWI krivine II duplo ojačan, koničnog vrha, visoke vidljivosti sa krilcima na rubu katetera/Kateter 4F I 5F, dijagnostički sa hidrofilnim omotačem, duplo ojačan od standardnog dijagnostičkog katetera, koničkog vrha, visoke vidljivosti sa krilcima na hubu katetera. U zavisnosti od zakrivljenja vrha, dostupan na dužinama 65, 80, 100 i 125cm | RSM010400 | Kom | 2900 | APTUS d.o.o. | 4-4/26 | 26.07.2026
Materijal za interventnu neuroradiologiju | 404-1-110/25-119 | 29 | Sanitetski potrošni materijal za procedure u neuroradiologiji tip 29 | 1 | Dijagnostički kateter 5F / 100cm SWI krivine II duplo ojačan, koničnog vrha, visoke vidljivosti sa krilcima na rubu katetera/Kateter 4F I 5F, dijagnostički sa hidrofilnim omotačem, duplo ojačan od standardnog dijagnostičkog katetera, koničkog vrha, visoke vidljivosti sa krilcima na hubu katetera. U zavisnosti od zakrivljenja vrha, dostupan na dužinama 65, 80, 100 i 125cm | RSM010401 | Kom | 2900 | APTUS d.o.o. | 4-4/26 | 26.07.2026
Materijal za interventnu neuroradiologiju | 404-1-110/25-119 | 29 | Sanitetski potrošni materijal za procedure u neuroradiologiji tip 29 | 1 | Dijagnostički kateter 5F / 100cm SWI krivine II duplo ojačan, koničnog vrha, visoke vidljivosti sa krilcima na rubu katetera/Kateter 4F I 5F, dijagnostički sa hidrofilnim omotačem, duplo ojačan od standardnog dijagnostičkog katetera, koničkog vrha, visoke vidljivosti sa krilcima na hubu katetera. U zavisnosti od zakrivljenja vrha, dostupan na dužinama 65, 80, 100 i 125cm | RSM010402 | Kom | 2900 | APTUS d.o.o. | 4-4/26 | 26.07.2026
Materijal za interventnu neuroradiologiju | 404-1-110/25-119 | 29 | Sanitetski potrošni materijal za procedure u neuroradiologiji tip 29 | 1 | Dijagnostički kateter 5F / 100cm SWI krivine II duplo ojačan, koničnog vrha, visoke vidljivosti sa krilcima na rubu katetera/Kateter 4F I 5F, dijagnostički sa hidrofilnim omotačem, duplo ojačan od standardnog dijagnostičkog katetera, koničkog vrha, visoke vidljivosti sa krilcima na hubu katetera. U zavisnosti od zakrivljenja vrha, dostupan na dužinama 65, 80, 100 i 125cm | RSM010403 | Kom | 2900 | APTUS d.o.o. | 4-4/26 | 26.07.2026
Materijal za interventnu neuroradiologiju | 404-1-110/25-119 | 29 | Sanitetski potrošni materijal za procedure u neuroradiologiji tip 29 | 1 | Dijagnostički kateter 5F / 100cm SWI krivine II duplo ojačan, koničnog vrha, visoke vidljivosti sa krilcima na rubu katetera/Kateter 4F I 5F, dijagnostički sa hidrofilnim omotačem, duplo ojačan od standardnog dijagnostičkog katetera, koničkog vrha, visoke vidljivosti sa krilcima na hubu katetera. U zavisnosti od zakrivljenja vrha, dostupan na dužinama 65, 80, 100 i 125cm | RSM010404 | Kom | 2900 | APTUS d.o.o. | 4-4/26 | 26.07.2026
Materijal za interventnu neuroradiologiju | 404-1-110/25-119 | 29 | Sanitetski potrošni materijal za procedure u neuroradiologiji tip 29 | 1 | Dijagnostički kateter 5F / 100cm SWI krivine II duplo ojačan, koničnog vrha, visoke vidljivosti sa krilcima na rubu katetera/Kateter 4F I 5F, dijagnostički sa hidrofilnim omotačem, duplo ojačan od standardnog dijagnostičkog katetera, koničkog vrha, visoke vidljivosti sa krilcima na hubu katetera. U zavisnosti od zakrivljenja vrha, dostupan na dužinama 65, 80, 100 i 125cm | RSM010405 | Kom | 2900 | APTUS d.o.o. | 4-4/26 | 26.07.2026
Materijal za interventnu neuroradiologiju | 404-1-110/25-119 | 29 | Sanitetski potrošni materijal za procedure u neuroradiologiji tip 29 | 1 | Dijagnostički kateter 5F / 100cm SWI krivine II duplo ojačan, koničnog vrha, visoke vidljivosti sa krilcima na rubu katetera/Kateter 4F I 5F, dijagnostički sa hidrofilnim omotačem, duplo ojačan od standardnog dijagnostičkog katetera, koničkog vrha, visoke vidljivosti sa krilcima na hubu katetera. U zavisnosti od zakrivljenja vrha, dostupan na dužinama 65, 80, 100 i 125cm | RSM010406 | Kom | 2900 | APTUS d.o.o. | 4-4/26 | 26.07.2026
Materijal za interventnu neuroradiologiju | 404-1-110/25-119 | 29 | Sanitetski potrošni materijal za procedure u neuroradiologiji tip 29 | 1 | Dijagnostički kateter 5F / 100cm SWI krivine II duplo ojačan, koničnog vrha, visoke vidljivosti sa krilcima na rubu katetera/Kateter 4F I 5F, dijagnostički sa hidrofilnim omotačem, duplo ojačan od standardnog dijagnostičkog katetera, koničkog vrha, visoke vidljivosti sa krilcima na hubu katetera. U zavisnosti od zakrivljenja vrha, dostupan na dužinama 65, 80, 100 i 125cm | RSM010407 | Kom | 2900 | APTUS d.o.o. | 4-4/26 | 26.07.2026
Materijal za interventnu neuroradiologiju | 404-1-110/25-119 | 29 | Sanitetski potrošni materijal za procedure u neuroradiologiji tip 29 | 1 | Dijagnostički kateter 5F / 100cm SWI krivine II duplo ojačan, koničnog vrha, visoke vidljivosti sa krilcima na rubu katetera/Kateter 4F I 5F, dijagnostički sa hidrofilnim omotačem, duplo ojačan od standardnog dijagnostičkog katetera, koničkog vrha, visoke vidljivosti sa krilcima na hubu katetera. U zavisnosti od zakrivljenja vrha, dostupan na dužinama 65, 80, 100 i 125cm | RSM010408 | Kom | 2900 | APTUS d.o.o. | 4-4/26 | 26.07.2026
Materijal za interventnu neuroradiologiju | 404-1-110/25-119 | 29 | Sanitetski potrošni materijal za procedure u neuroradiologiji tip 29 | 1 | Dijagnostički kateter 5F / 100cm SWI krivine II duplo ojačan, koničnog vrha, visoke vidljivosti sa krilcima na rubu katetera/Kateter 4F I 5F, dijagnostički sa hidrofilnim omotačem, duplo ojačan od standardnog dijagnostičkog katetera, koničkog vrha, visoke vidljivosti sa krilcima na hubu katetera. U zavisnosti od zakrivljenja vrha, dostupan na dužinama 65, 80, 100 i 125cm | RSM010409 | Kom | 2900 | APTUS d.o.o. | 4-4/26 | 26.07.2026
Materijal za interventnu neuroradiologiju | 404-1-110/25-119 | 29 | Sanitetski potrošni materijal za procedure u neuroradiologiji tip 29 | 1 | Dijagnostički kateter 5F / 100cm SWI krivine II duplo ojačan, koničnog vrha, visoke vidljivosti sa krilcima na rubu katetera/Kateter 4F I 5F, dijagnostički sa hidrofilnim omotačem, duplo ojačan od standardnog dijagnostičkog katetera, koničkog vrha, visoke vidljivosti sa krilcima na hubu katetera. U zavisnosti od zakrivljenja vrha, dostupan na dužinama 65, 80, 100 i 125cm | RSM010410 | Kom | 2900 | APTUS d.o.o. | 4-4/26 | 26.07.2026
Materijal za interventnu neuroradiologiju | 404-1-110/25-119 | 29 | Sanitetski potrošni materijal za procedure u neuroradiologiji tip 29 | 1 | Dijagnostički kateter 5F / 100cm SWI krivine II duplo ojačan, koničnog vrha, visoke vidljivosti sa krilcima na rubu katetera/Kateter 4F I 5F, dijagnostički sa hidrofilnim omotačem, duplo ojačan od standardnog dijagnostičkog katetera, koničkog vrha, visoke vidljivosti sa krilcima na hubu katetera. U zavisnosti od zakrivljenja vrha, dostupan na dužinama 65, 80, 100 i 125cm | RSM010411 | Kom | 2900 | APTUS d.o.o. | 4-4/26 | 26.07.2026
Materijal za interventnu neuroradiologiju | 404-1-110/25-119 | 29 | Sanitetski potrošni materijal za procedure u neuroradiologiji tip 29 | 1 | Dijagnostički kateter 5F / 100cm SWI krivine II duplo ojačan, koničnog vrha, visoke vidljivosti sa krilcima na rubu katetera/Kateter 4F I 5F, dijagnostički sa hidrofilnim omotačem, duplo ojačan od standardnog dijagnostičkog katetera, koničkog vrha, visoke vidljivosti sa krilcima na hubu katetera. U zavisnosti od zakrivljenja vrha, dostupan na dužinama 65, 80, 100 i 125cm | RSM010412 | Kom | 2900 | APTUS d.o.o. | 4-4/26 | 26.07.2026
Materijal za interventnu neuroradiologiju | 404-1-110/25-119 | 29 | Sanitetski potrošni materijal za procedure u neuroradiologiji tip 29 | 1 | Dijagnostički kateter 5F / 100cm SWI krivine II duplo ojačan, koničnog vrha, visoke vidljivosti sa krilcima na rubu katetera/Kateter 4F I 5F, dijagnostički sa hidrofilnim omotačem, duplo ojačan od standardnog dijagnostičkog katetera, koničkog vrha, visoke vidljivosti sa krilcima na hubu katetera. U zavisnosti od zakrivljenja vrha, dostupan na dužinama 65, 80, 100 i 125cm | RSM010413 | Kom | 2900 | APTUS d.o.o. | 4-4/26 | 26.07.2026
Materijal za interventnu neuroradiologiju | 404-1-110/25-119 | 29 | Sanitetski potrošni materijal za procedure u neuroradiologiji tip 29 | 1 | Dijagnostički kateter 5F / 100cm SWI krivine II duplo ojačan, koničnog vrha, visoke vidljivosti sa krilcima na rubu katetera/Kateter 4F I 5F, dijagnostički sa hidrofilnim omotačem, duplo ojačan od standardnog dijagnostičkog katetera, koničkog vrha, visoke vidljivosti sa krilcima na hubu katetera. U zavisnosti od zakrivljenja vrha, dostupan na dužinama 65, 80, 100 i 125cm | RSM010414 | Kom | 2900 | APTUS d.o.o. | 4-4/26 | 26.07.2026
Materijal za interventnu neuroradiologiju | 404-1-110/25-119 | 29 | Sanitetski potrošni materijal za procedure u neuroradiologiji tip 29 | 1 | Dijagnostički kateter 5F / 100cm SWI krivine II duplo ojačan, koničnog vrha, visoke vidljivosti sa krilcima na rubu katetera/Kateter 4F I 5F, dijagnostički sa hidrofilnim omotačem, duplo ojačan od standardnog dijagnostičkog katetera, koničkog vrha, visoke vidljivosti sa krilcima na hubu katetera. U zavisnosti od zakrivljenja vrha, dostupan na dužinama 65, 80, 100 i 125cm | RSM010415 | Kom | 2900 | APTUS d.o.o. | 4-4/26 | 26.07.2026
Materijal za interventnu neuroradiologiju | 404-1-110/25-119 | 29 | Sanitetski potrošni materijal za procedure u neuroradiologiji tip 29 | 1 | Dijagnostički kateter 5F / 100cm SWI krivine II duplo ojačan, koničnog vrha, visoke vidljivosti sa krilcima na rubu katetera/Kateter 4F I 5F, dijagnostički sa hidrofilnim omotačem, duplo ojačan od standardnog dijagnostičkog katetera, koničkog vrha, visoke vidljivosti sa krilcima na hubu katetera. U zavisnosti od zakrivljenja vrha, dostupan na dužinama 65, 80, 100 i 125cm | RSM010416 | Kom | 2900 | APTUS d.o.o. | 4-4/26 | 26.07.2026
Materijal za interventnu neuroradiologiju | 404-1-110/25-119 | 29 | Sanitetski potrošni materijal za procedure u neuroradiologiji tip 29 | 1 | Dijagnostički kateter 5F / 100cm SWI krivine II duplo ojačan, koničnog vrha, visoke vidljivosti sa krilcima na rubu katetera/Kateter 4F I 5F, dijagnostički sa hidrofilnim omotačem, duplo ojačan od standardnog dijagnostičkog katetera, koničkog vrha, visoke vidljivosti sa krilcima na hubu katetera. U zavisnosti od zakrivljenja vrha, dostupan na dužinama 65, 80, 100 i 125cm | RSM010417 | Kom | 2900 | APTUS d.o.o. | 4-4/26 | 26.07.2026
Materijal za interventnu neuroradiologiju | 404-1-110/25-119 | 29 | Sanitetski potrošni materijal za procedure u neuroradiologiji tip 29 | 1 | Dijagnostički kateter 5F / 100cm SWI krivine II duplo ojačan, koničnog vrha, visoke vidljivosti sa krilcima na rubu katetera/Kateter 4F I 5F, dijagnostički sa hidrofilnim omotačem, duplo ojačan od standardnog dijagnostičkog katetera, koničkog vrha, visoke vidljivosti sa krilcima na hubu katetera. U zavisnosti od zakrivljenja vrha, dostupan na dužinama 65, 80, 100 i 125cm | RSM010418 | Kom | 2900 | APTUS d.o.o. | 4-4/26 | 26.07.2026
Materijal za interventnu neuroradiologiju | 404-1-110/25-119 | 29 | Sanitetski potrošni materijal za procedure u neuroradiologiji tip 29 | 1 | Dijagnostički kateter 5F / 100cm SWI krivine II duplo ojačan, koničnog vrha, visoke vidljivosti sa krilcima na rubu katetera/Kateter 4F I 5F, dijagnostički sa hidrofilnim omotačem, duplo ojačan od standardnog dijagnostičkog katetera, koničkog vrha, visoke vidljivosti sa krilcima na hubu katetera. U zavisnosti od zakrivljenja vrha, dostupan na dužinama 65, 80, 100 i 125cm | RSM010419 | Kom | 2900 | APTUS d.o.o. | 4-4/26 | 26.07.2026
Materijal za interventnu neuroradiologiju | 404-1-110/25-119 | 29 | Sanitetski potrošni materijal za procedure u neuroradiologiji tip 29 | 1 | Dijagnostički kateter 5F / 100cm SWI krivine II duplo ojačan, koničnog vrha, visoke vidljivosti sa krilcima na rubu katetera/Kateter 4F I 5F, dijagnostički sa hidrofilnim omotačem, duplo ojačan od standardnog dijagnostičkog katetera, koničkog vrha, visoke vidljivosti sa krilcima na hubu katetera. U zavisnosti od zakrivljenja vrha, dostupan na dužinama 65, 80, 100 i 125cm | RSM010420 | Kom | 2900 | APTUS d.o.o. | 4-4/26 | 26.07.2026
Materijal za interventnu neuroradiologiju | 404-1-110/25-119 | 29 | Sanitetski potrošni materijal za procedure u neuroradiologiji tip 29 | 1 | Dijagnostički kateter 5F / 100cm SWI krivine II duplo ojačan, koničnog vrha, visoke vidljivosti sa krilcima na rubu katetera/Kateter 4F I 5F, dijagnostički sa hidrofilnim omotačem, duplo ojačan od standardnog dijagnostičkog katetera, koničkog vrha, visoke vidljivosti sa krilcima na hubu katetera. U zavisnosti od zakrivljenja vrha, dostupan na dužinama 65, 80, 100 i 125cm | RSM010421 | Kom | 2900 | APTUS d.o.o. | 4-4/26 | 26.07.2026
Materijal za interventnu neuroradiologiju | 404-1-110/25-119 | 29 | Sanitetski potrošni materijal za procedure u neuroradiologiji tip 29 | 1 | Dijagnostički kateter 5F / 100cm SWI krivine II duplo ojačan, koničnog vrha, visoke vidljivosti sa krilcima na rubu katetera/Kateter 4F I 5F, dijagnostički sa hidrofilnim omotačem, duplo ojačan od standardnog dijagnostičkog katetera, koničkog vrha, visoke vidljivosti sa krilcima na hubu katetera. U zavisnosti od zakrivljenja vrha, dostupan na dužinama 65, 80, 100 i 125cm | RSM010422 | Kom | 2900 | APTUS d.o.o. | 4-4/26 | 26.07.2026
Materijal za interventnu neuroradiologiju | 404-1-110/25-119 | 29 | Sanitetski potrošni materijal za procedure u neuroradiologiji tip 29 | 1 | Dijagnostički kateter 5F / 100cm SWI krivine II duplo ojačan, koničnog vrha, visoke vidljivosti sa krilcima na rubu katetera/Kateter 4F I 5F, dijagnostički sa hidrofilnim omotačem, duplo ojačan od standardnog dijagnostičkog katetera, koničkog vrha, visoke vidljivosti sa krilcima na hubu katetera. U zavisnosti od zakrivljenja vrha, dostupan na dužinama 65, 80, 100 i 125cm | RSM010423 | Kom | 2900 | APTUS d.o.o. | 4-4/26 | 26.07.2026
Materijal za interventnu neuroradiologiju | 404-1-110/25-119 | 29 | Sanitetski potrošni materijal za procedure u neuroradiologiji tip 29 | 1 | Dijagnostički kateter 5F / 100cm SWI krivine II duplo ojačan, koničnog vrha, visoke vidljivosti sa krilcima na rubu katetera/Kateter 4F I 5F, dijagnostički sa hidrofilnim omotačem, duplo ojačan od standardnog dijagnostičkog katetera, koničkog vrha, visoke vidljivosti sa krilcima na hubu katetera. U zavisnosti od zakrivljenja vrha, dostupan na dužinama 65, 80, 100 i 125cm | RSM010424 | Kom | 2900 | APTUS d.o.o. | 4-4/26 | 26.07.2026
Materijal za interventnu neuroradiologiju | 404-1-110/25-119 | 29 | Sanitetski potrošni materijal za procedure u neuroradiologiji tip 29 | 1 | Dijagnostički kateter 5F / 100cm SWI krivine II duplo ojačan, koničnog vrha, visoke vidljivosti sa krilcima na rubu katetera/Kateter 4F I 5F, dijagnostički sa hidrofilnim omotačem, duplo ojačan od standardnog dijagnostičkog katetera, koničkog vrha, visoke vidljivosti sa krilcima na hubu katetera. U zavisnosti od zakrivljenja vrha, dostupan na dužinama 65, 80, 100 i 125cm | RSM010425 | Kom | 2900 | APTUS d.o.o. | 4-4/26 | 26.07.2026
Materijal za interventnu neuroradiologiju | 404-1-110/25-119 | 29 | Sanitetski potrošni materijal za procedure u neuroradiologiji tip 29 | 1 | Dijagnostički kateter 5F / 100cm SWI krivine II duplo ojačan, koničnog vrha, visoke vidljivosti sa krilcima na rubu katetera/Kateter 4F I 5F, dijagnostički sa hidrofilnim omotačem, duplo ojačan od standardnog dijagnostičkog katetera, koničkog vrha, visoke vidljivosti sa krilcima na hubu katetera. U zavisnosti od zakrivljenja vrha, dostupan na dužinama 65, 80, 100 i 125cm | RSM010426 | Kom | 2900 | APTUS d.o.o. | 4-4/26 | 26.07.2026
Materijal za interventnu neuroradiologiju | 404-1-110/25-119 | 29 | Sanitetski potrošni materijal za procedure u neuroradiologiji tip 29 | 1 | Dijagnostički kateter 5F / 100cm SWI krivine II duplo ojačan, koničnog vrha, visoke vidljivosti sa krilcima na rubu katetera/Kateter 4F I 5F, dijagnostički sa hidrofilnim omotačem, duplo ojačan od standardnog dijagnostičkog katetera, koničkog vrha, visoke vidljivosti sa krilcima na hubu katetera. U zavisnosti od zakrivljenja vrha, dostupan na dužinama 65, 80, 100 i 125cm | RSM010427 | Kom | 2900 | APTUS d.o.o. | 4-4/26 | 26.07.2026
Materijal za interventnu neuroradiologiju | 404-1-110/25-119 | 29 | Sanitetski potrošni materijal za procedure u neuroradiologiji tip 29 | 1 | Dijagnostički kateter 5F / 100cm SWI krivine II duplo ojačan, koničnog vrha, visoke vidljivosti sa krilcima na rubu katetera/Kateter 4F I 5F, dijagnostički sa hidrofilnim omotačem, duplo ojačan od standardnog dijagnostičkog katetera, koničkog vrha, visoke vidljivosti sa krilcima na hubu katetera. U zavisnosti od zakrivljenja vrha, dostupan na dužinama 65, 80, 100 i 125cm | RSM010428 | Kom | 2900 | APTUS d.o.o. | 4-4/26 | 26.07.2026
Materijal za interventnu neuroradiologiju | 404-1-110/25-119 | 29 | Sanitetski potrošni materijal za procedure u neuroradiologiji tip 29 | 1 | Dijagnostički kateter 5F / 100cm SWI krivine II duplo ojačan, koničnog vrha, visoke vidljivosti sa krilcima na rubu katetera/Kateter 4F I 5F, dijagnostički sa hidrofilnim omotačem, duplo ojačan od standardnog dijagnostičkog katetera, koničkog vrha, visoke vidljivosti sa krilcima na hubu katetera. U zavisnosti od zakrivljenja vrha, dostupan na dužinama 65, 80, 100 i 125cm | RSM010429 | Kom | 2900 | APTUS d.o.o. | 4-4/26 | 26.07.2026
Materijal za interventnu neuroradiologiju | 404-1-110/25-119 | 29 | Sanitetski potrošni materijal za procedure u neuroradiologiji tip 29 | 1 | Dijagnostički kateter 5F / 100cm SWI krivine II duplo ojačan, koničnog vrha, visoke vidljivosti sa krilcima na rubu katetera/Kateter 4F I 5F, dijagnostički sa hidrofilnim omotačem, duplo ojačan od standardnog dijagnostičkog katetera, koničkog vrha, visoke vidljivosti sa krilcima na hubu katetera. U zavisnosti od zakrivljenja vrha, dostupan na dužinama 65, 80, 100 i 125cm | RSM010430 | Kom | 2900 | APTUS d.o.o. | 4-4/26 | 26.07.2026
Materijal za interventnu neuroradiologiju | 404-1-110/25-119 | 29 | Sanitetski potrošni materijal za procedure u neuroradiologiji tip 29 | 1 | Dijagnostički kateter 5F / 100cm SWI krivine II duplo ojačan, koničnog vrha, visoke vidljivosti sa krilcima na rubu katetera/Kateter 4F I 5F, dijagnostički sa hidrofilnim omotačem, duplo ojačan od standardnog dijagnostičkog katetera, koničkog vrha, visoke vidljivosti sa krilcima na hubu katetera. U zavisnosti od zakrivljenja vrha, dostupan na dužinama 65, 80, 100 i 125cm | RSM010431 | Kom | 2900 | APTUS d.o.o. | 4-4/26 | 26.07.2026
Materijal za interventnu neuroradiologiju | 404-1-110/25-119 | 29 | Sanitetski potrošni materijal za procedure u neuroradiologiji tip 29 | 1 | Dijagnostički kateter 5F / 100cm SWI krivine II duplo ojačan, koničnog vrha, visoke vidljivosti sa krilcima na rubu katetera/Kateter 4F I 5F, dijagnostički sa hidrofilnim omotačem, duplo ojačan od standardnog dijagnostičkog katetera, koničkog vrha, visoke vidljivosti sa krilcima na hubu katetera. U zavisnosti od zakrivljenja vrha, dostupan na dužinama 65, 80, 100 i 125cm | RSM010432 | Kom | 2900 | APTUS d.o.o. | 4-4/26 | 26.07.2026
Materijal za interventnu neuroradiologiju | 404-1-110/25-119 | 29 | Sanitetski potrošni materijal za procedure u neuroradiologiji tip 29 | 1 | Dijagnostički kateter 5F / 100cm SWI krivine II duplo ojačan, koničnog vrha, visoke vidljivosti sa krilcima na rubu katetera/Kateter 4F I 5F, dijagnostički sa hidrofilnim omotačem, duplo ojačan od standardnog dijagnostičkog katetera, koničkog vrha, visoke vidljivosti sa krilcima na hubu katetera. U zavisnosti od zakrivljenja vrha, dostupan na dužinama 65, 80, 100 i 125cm | RSM010433 | Kom | 2900 | APTUS d.o.o. | 4-4/26 | 26.07.2026
Materijal za interventnu neuroradiologiju | 404-1-110/25-119 | 29 | Sanitetski potrošni materijal za procedure u neuroradiologiji tip 29 | 1 | Dijagnostički kateter 5F / 100cm SWI krivine II duplo ojačan, koničnog vrha, visoke vidljivosti sa krilcima na rubu katetera/Kateter 4F I 5F, dijagnostički sa hidrofilnim omotačem, duplo ojačan od standardnog dijagnostičkog katetera, koničkog vrha, visoke vidljivosti sa krilcima na hubu katetera. U zavisnosti od zakrivljenja vrha, dostupan na dužinama 65, 80, 100 i 125cm | RSM010434 | Kom | 2900 | APTUS d.o.o. | 4-4/26 | 26.07.2026
Materijal za interventnu neuroradiologiju | 404-1-110/25-119 | 29 | Sanitetski potrošni materijal za procedure u neuroradiologiji tip 29 | 1 | Dijagnostički kateter 5F / 100cm SWI krivine II duplo ojačan, koničnog vrha, visoke vidljivosti sa krilcima na rubu katetera/Kateter 4F I 5F, dijagnostički sa hidrofilnim omotačem, duplo ojačan od standardnog dijagnostičkog katetera, koničkog vrha, visoke vidljivosti sa krilcima na hubu katetera. U zavisnosti od zakrivljenja vrha, dostupan na dužinama 65, 80, 100 i 125cm | RSM010435 | Kom | 2900 | APTUS d.o.o. | 4-4/26 | 26.07.2026
Materijal za interventnu neuroradiologiju | 404-1-110/25-119 | 29 | Sanitetski potrošni materijal za procedure u neuroradiologiji tip 29 | 1 | Dijagnostički kateter 5F / 100cm SWI krivine II duplo ojačan, koničnog vrha, visoke vidljivosti sa krilcima na rubu katetera/Kateter 4F I 5F, dijagnostički sa hidrofilnim omotačem, duplo ojačan od standardnog dijagnostičkog katetera, koničkog vrha, visoke vidljivosti sa krilcima na hubu katetera. U zavisnosti od zakrivljenja vrha, dostupan na dužinama 65, 80, 100 i 125cm | RSM010436 | Kom | 2900 | APTUS d.o.o. | 4-4/26 | 26.07.2026
Materijal za interventnu neuroradiologiju | 404-1-110/25-119 | 29 | Sanitetski potrošni materijal za procedure u neuroradiologiji tip 29 | 1 | Dijagnostički kateter 5F / 100cm SWI krivine II duplo ojačan, koničnog vrha, visoke vidljivosti sa krilcima na rubu katetera/Kateter 4F I 5F, dijagnostički sa hidrofilnim omotačem, duplo ojačan od standardnog dijagnostičkog katetera, koničkog vrha, visoke vidljivosti sa krilcima na hubu katetera. U zavisnosti od zakrivljenja vrha, dostupan na dužinama 65, 80, 100 i 125cm | RSM010437 | Kom | 2900 | APTUS d.o.o. | 4-4/26 | 26.07.2026
Materijal za interventnu neuroradiologiju | 404-1-110/25-119 | 29 | Sanitetski potrošni materijal za procedure u neuroradiologiji tip 29 | 1 | Dijagnostički kateter 5F / 100cm SWI krivine II duplo ojačan, koničnog vrha, visoke vidljivosti sa krilcima na rubu katetera/Kateter 4F I 5F, dijagnostički sa hidrofilnim omotačem, duplo ojačan od standardnog dijagnostičkog katetera, koničkog vrha, visoke vidljivosti sa krilcima na hubu katetera. U zavisnosti od zakrivljenja vrha, dostupan na dužinama 65, 80, 100 i 125cm | RSM010438 | Kom | 2900 | APTUS d.o.o. | 4-4/26 | 26.07.2026
Materijal za interventnu neuroradiologiju | 404-1-110/25-119 | 29 | Sanitetski potrošni materijal za procedure u neuroradiologiji tip 29 | 1 | Dijagnostički kateter 5F / 100cm SWI krivine II duplo ojačan, koničnog vrha, visoke vidljivosti sa krilcima na rubu katetera/Kateter 4F I 5F, dijagnostički sa hidrofilnim omotačem, duplo ojačan od standardnog dijagnostičkog katetera, koničkog vrha, visoke vidljivosti sa krilcima na hubu katetera. U zavisnosti od zakrivljenja vrha, dostupan na dužinama 65, 80, 100 i 125cm | RSM010439 | Kom | 2900 | APTUS d.o.o. | 4-4/26 | 26.07.2026
Materijal za interventnu neuroradiologiju | 404-1-110/25-119 | 29 | Sanitetski potrošni materijal za procedure u neuroradiologiji tip 29 | 1 | Dijagnostički kateter 5F / 100cm SWI krivine II duplo ojačan, koničnog vrha, visoke vidljivosti sa krilcima na rubu katetera/Kateter 4F I 5F, dijagnostički sa hidrofilnim omotačem, duplo ojačan od standardnog dijagnostičkog katetera, koničkog vrha, visoke vidljivosti sa krilcima na hubu katetera. U zavisnosti od zakrivljenja vrha, dostupan na dužinama 65, 80, 100 i 125cm | RSM010440 | Kom | 2900 | APTUS d.o.o. | 4-4/26 | 26.07.2026
Materijal za interventnu neuroradiologiju | 404-1-110/25-119 | 29 | Sanitetski potrošni materijal za procedure u neuroradiologiji tip 29 | 1 | Dijagnostički kateter 5F / 100cm SWI krivine II duplo ojačan, koničnog vrha, visoke vidljivosti sa krilcima na rubu katetera/Kateter 4F I 5F, dijagnostički sa hidrofilnim omotačem, duplo ojačan od standardnog dijagnostičkog katetera, koničkog vrha, visoke vidljivosti sa krilcima na hubu katetera. U zavisnosti od zakrivljenja vrha, dostupan na dužinama 65, 80, 100 i 125cm | RSM010441 | Kom | 2900 | APTUS d.o.o. | 4-4/26 | 26.07.2026
Materijal za interventnu neuroradiologiju | 404-1-110/25-119 | 29 | Sanitetski potrošni materijal za procedure u neuroradiologiji tip 29 | 1 | Dijagnostički kateter 5F / 100cm SWI krivine II duplo ojačan, koničnog vrha, visoke vidljivosti sa krilcima na rubu katetera/Kateter 4F I 5F, dijagnostički sa hidrofilnim omotačem, duplo ojačan od standardnog dijagnostičkog katetera, koničkog vrha, visoke vidljivosti sa krilcima na hubu katetera. U zavisnosti od zakrivljenja vrha, dostupan na dužinama 65, 80, 100 i 125cm | RSM010442 | Kom | 2900 | APTUS d.o.o. | 4-4/26 | 26.07.2026
Materijal za interventnu neuroradiologiju | 404-1-110/25-119 | 29 | Sanitetski potrošni materijal za procedure u neuroradiologiji tip 29 | 1 | Dijagnostički kateter 5F / 100cm SWI krivine II duplo ojačan, koničnog vrha, visoke vidljivosti sa krilcima na rubu katetera/Kateter 4F I 5F, dijagnostički sa hidrofilnim omotačem, duplo ojačan od standardnog dijagnostičkog katetera, koničkog vrha, visoke vidljivosti sa krilcima na hubu katetera. U zavisnosti od zakrivljenja vrha, dostupan na dužinama 65, 80, 100 i 125cm | RSM010443 | Kom | 2900 | APTUS d.o.o. | 4-4/26 | 26.07.2026
Materijal za interventnu neuroradiologiju | 404-1-110/25-119 | 29 | Sanitetski potrošni materijal za procedure u neuroradiologiji tip 29 | 1 | Dijagnostički kateter 5F / 100cm SWI krivine II duplo ojačan, koničnog vrha, visoke vidljivosti sa krilcima na rubu katetera/Kateter 4F I 5F, dijagnostički sa hidrofilnim omotačem, duplo ojačan od standardnog dijagnostičkog katetera, koničkog vrha, visoke vidljivosti sa krilcima na hubu katetera. U zavisnosti od zakrivljenja vrha, dostupan na dužinama 65, 80, 100 i 125cm | RSM010444 | Kom | 2900 | APTUS d.o.o. | 4-4/26 | 26.07.2026
Materijal za interventnu neuroradiologiju | 404-1-110/25-119 | 29 | Sanitetski potrošni materijal za procedure u neuroradiologiji tip 29 | 1 | Dijagnostički kateter 5F / 100cm SWI krivine II duplo ojačan, koničnog vrha, visoke vidljivosti sa krilcima na rubu katetera/Kateter 4F I 5F, dijagnostički sa hidrofilnim omotačem, duplo ojačan od standardnog dijagnostičkog katetera, koničkog vrha, visoke vidljivosti sa krilcima na hubu katetera. U zavisnosti od zakrivljenja vrha, dostupan na dužinama 65, 80, 100 i 125cm | RSM010445 | Kom | 2900 | APTUS d.o.o. | 4-4/26 | 26.07.2026
Materijal za interventnu neuroradiologiju | 404-1-110/25-119 | 29 | Sanitetski potrošni materijal za procedure u neuroradiologiji tip 29 | 1 | Dijagnostički kateter 5F / 100cm SWI krivine II duplo ojačan, koničnog vrha, visoke vidljivosti sa krilcima na rubu katetera/Kateter 4F I 5F, dijagnostički sa hidrofilnim omotačem, duplo ojačan od standardnog dijagnostičkog katetera, koničkog vrha, visoke vidljivosti sa krilcima na hubu katetera. U zavisnosti od zakrivljenja vrha, dostupan na dužinama 65, 80, 100 i 125cm | RSM010446 | Kom | 2900 | APTUS d.o.o. | 4-4/26 | 26.07.2026
Materijal za interventnu neuroradiologiju | 404-1-110/25-119 | 29 | Sanitetski potrošni materijal za procedure u neuroradiologiji tip 29 | 1 | Dijagnostički kateter 5F / 100cm SWI krivine II duplo ojačan, koničnog vrha, visoke vidljivosti sa krilcima na rubu katetera/Kateter 4F I 5F, dijagnostički sa hidrofilnim omotačem, duplo ojačan od standardnog dijagnostičkog katetera, koničkog vrha, visoke vidljivosti sa krilcima na hubu katetera. U zavisnosti od zakrivljenja vrha, dostupan na dužinama 65, 80, 100 i 125cm | RSM010447 | Kom | 2900 | APTUS d.o.o. | 4-4/26 | 26.07.2026
Materijal za interventnu neuroradiologiju | 404-1-110/25-119 | 29 | Sanitetski potrošni materijal za procedure u neuroradiologiji tip 29 | 1 | Dijagnostički kateter 5F / 100cm SWI krivine II duplo ojačan, koničnog vrha, visoke vidljivosti sa krilcima na rubu katetera/Kateter 4F I 5F, dijagnostički sa hidrofilnim omotačem, duplo ojačan od standardnog dijagnostičkog katetera, koničkog vrha, visoke vidljivosti sa krilcima na hubu katetera. U zavisnosti od zakrivljenja vrha, dostupan na dužinama 65, 80, 100 i 125cm | RSM010448 | Kom | 2900 | APTUS d.o.o. | 4-4/26 | 26.07.2026
Materijal za interventnu neuroradiologiju | 404-1-110/25-119 | 29 | Sanitetski potrošni materijal za procedure u neuroradiologiji tip 29 | 1 | Dijagnostički kateter 5F / 100cm SWI krivine II duplo ojačan, koničnog vrha, visoke vidljivosti sa krilcima na rubu katetera/Kateter 4F I 5F, dijagnostički sa hidrofilnim omotačem, duplo ojačan od standardnog dijagnostičkog katetera, koničkog vrha, visoke vidljivosti sa krilcima na hubu katetera. U zavisnosti od zakrivljenja vrha, dostupan na dužinama 65, 80, 100 i 125cm | RSM010449 | Kom | 2900 | APTUS d.o.o. | 4-4/26 | 26.07.2026
Materijal za interventnu neuroradiologiju | 404-1-110/25-119 | 29 | Sanitetski potrošni materijal za procedure u neuroradiologiji tip 29 | 1 | Dijagnostički kateter 5F / 100cm SWI krivine II duplo ojačan, koničnog vrha, visoke vidljivosti sa krilcima na rubu katetera/Kateter 4F I 5F, dijagnostički sa hidrofilnim omotačem, duplo ojačan od standardnog dijagnostičkog katetera, koničkog vrha, visoke vidljivosti sa krilcima na hubu katetera. U zavisnosti od zakrivljenja vrha, dostupan na dužinama 65, 80, 100 i 125cm | RSM010450 | Kom | 2900 | APTUS d.o.o. | 4-4/26 | 26.07.2026
Materijal za interventnu neuroradiologiju | 404-1-110/25-119 | 29 | Sanitetski potrošni materijal za procedure u neuroradiologiji tip 29 | 1 | Dijagnostički kateter 5F / 100cm SWI krivine II duplo ojačan, koničnog vrha, visoke vidljivosti sa krilcima na rubu katetera/Kateter 4F I 5F, dijagnostički sa hidrofilnim omotačem, duplo ojačan od standardnog dijagnostičkog katetera, koničkog vrha, visoke vidljivosti sa krilcima na hubu katetera. U zavisnosti od zakrivljenja vrha, dostupan na dužinama 65, 80, 100 i 125cm | RSM010451 | Kom | 2900 | APTUS d.o.o. | 4-4/26 | 26.07.2026
Materijal za interventnu neuroradiologiju | 404-1-110/25-119 | 29 | Sanitetski potrošni materijal za procedure u neuroradiologiji tip 29 | 1 | Dijagnostički kateter 5F / 100cm SWI krivine II duplo ojačan, koničnog vrha, visoke vidljivosti sa krilcima na rubu katetera/Kateter 4F I 5F, dijagnostički sa hidrofilnim omotačem, duplo ojačan od standardnog dijagnostičkog katetera, koničkog vrha, visoke vidljivosti sa krilcima na hubu katetera. U zavisnosti od zakrivljenja vrha, dostupan na dužinama 65, 80, 100 i 125cm | RSM010452 | Kom | 2900 | APTUS d.o.o. | 4-4/26 | 26.07.2026
Materijal za interventnu neuroradiologiju | 404-1-110/25-119 | 29 | Sanitetski potrošni materijal za procedure u neuroradiologiji tip 29 | 1 | Dijagnostički kateter 5F / 100cm SWI krivine II duplo ojačan, koničnog vrha, visoke vidljivosti sa krilcima na rubu katetera/Kateter 4F I 5F, dijagnostički sa hidrofilnim omotačem, duplo ojačan od standardnog dijagnostičkog katetera, koničkog vrha, visoke vidljivosti sa krilcima na hubu katetera. U zavisnosti od zakrivljenja vrha, dostupan na dužinama 65, 80, 100 i 125cm | RSM010453 | Kom | 2900 | APTUS d.o.o. | 4-4/26 | 26.07.2026
Materijal za interventnu neuroradiologiju | 404-1-110/25-119 | 29 | Sanitetski potrošni materijal za procedure u neuroradiologiji tip 29 | 1 | Dijagnostički kateter 5F / 100cm SWI krivine II duplo ojačan, koničnog vrha, visoke vidljivosti sa krilcima na rubu katetera/Kateter 4F I 5F, dijagnostički sa hidrofilnim omotačem, duplo ojačan od standardnog dijagnostičkog katetera, koničkog vrha, visoke vidljivosti sa krilcima na hubu katetera. U zavisnosti od zakrivljenja vrha, dostupan na dužinama 65, 80, 100 i 125cm | RSM010454 | Kom | 2900 | APTUS d.o.o. | 4-4/26 | 26.07.2026
Materijal za interventnu neuroradiologiju | 404-1-110/25-119 | 29 | Sanitetski potrošni materijal za procedure u neuroradiologiji tip 29 | 1 | Dijagnostički kateter 5F / 100cm SWI krivine II duplo ojačan, koničnog vrha, visoke vidljivosti sa krilcima na rubu katetera/Kateter 4F I 5F, dijagnostički sa hidrofilnim omotačem, duplo ojačan od standardnog dijagnostičkog katetera, koničkog vrha, visoke vidljivosti sa krilcima na hubu katetera. U zavisnosti od zakrivljenja vrha, dostupan na dužinama 65, 80, 100 i 125cm | RSM010455 | Kom | 2900 | APTUS d.o.o. | 4-4/26 | 26.07.2026
Materijal za interventnu neuroradiologiju | 404-1-110/25-119 | 29 | Sanitetski potrošni materijal za procedure u neuroradiologiji tip 29 | 1 | Dijagnostički kateter 5F / 100cm SWI krivine II duplo ojačan, koničnog vrha, visoke vidljivosti sa krilcima na rubu katetera/Kateter 4F I 5F, dijagnostički sa hidrofilnim omotačem, duplo ojačan od standardnog dijagnostičkog katetera, koničkog vrha, visoke vidljivosti sa krilcima na hubu katetera. U zavisnosti od zakrivljenja vrha, dostupan na dužinama 65, 80, 100 i 125cm | RSM010456 | Kom | 2900 | APTUS d.o.o. | 4-4/26 | 26.07.2026
Materijal za interventnu neuroradiologiju | 404-1-110/25-119 | 29 | Sanitetski potrošni materijal za procedure u neuroradiologiji tip 29 | 1 | Dijagnostički kateter 5F / 100cm SWI krivine II duplo ojačan, koničnog vrha, visoke vidljivosti sa krilcima na rubu katetera/Kateter 4F I 5F, dijagnostički sa hidrofilnim omotačem, duplo ojačan od standardnog dijagnostičkog katetera, koničkog vrha, visoke vidljivosti sa krilcima na hubu katetera. U zavisnosti od zakrivljenja vrha, dostupan na dužinama 65, 80, 100 i 125cm | RSM010457 | Kom | 2900 | APTUS d.o.o. | 4-4/26 | 26.07.2026
Materijal za interventnu neuroradiologiju | 404-1-110/25-119 | 29 | Sanitetski potrošni materijal za procedure u neuroradiologiji tip 29 | 1 | Dijagnostički kateter 5F / 100cm SWI krivine II duplo ojačan, koničnog vrha, visoke vidljivosti sa krilcima na rubu katetera/Kateter 4F I 5F, dijagnostički sa hidrofilnim omotačem, duplo ojačan od standardnog dijagnostičkog katetera, koničkog vrha, visoke vidljivosti sa krilcima na hubu katetera. U zavisnosti od zakrivljenja vrha, dostupan na dužinama 65, 80, 100 i 125cm | RSM010458 | Kom | 2900 | APTUS d.o.o. | 4-4/26 | 26.07.2026
Materijal za interventnu neuroradiologiju | 404-1-110/25-119 | 29 | Sanitetski potrošni materijal za procedure u neuroradiologiji tip 29 | 1 | Dijagnostički kateter 5F / 100cm SWI krivine II duplo ojačan, koničnog vrha, visoke vidljivosti sa krilcima na rubu katetera/Kateter 4F I 5F, dijagnostički sa hidrofilnim omotačem, duplo ojačan od standardnog dijagnostičkog katetera, koničkog vrha, visoke vidljivosti sa krilcima na hubu katetera. U zavisnosti od zakrivljenja vrha, dostupan na dužinama 65, 80, 100 i 125cm | RSM010459 | Kom | 2900 | APTUS d.o.o. | 4-4/26 | 26.07.2026
Materijal za interventnu neuroradiologiju | 404-1-110/25-119 | 29 | Sanitetski potrošni materijal za procedure u neuroradiologiji tip 29 | 1 | Dijagnostički kateter 5F / 100cm SWI krivine II duplo ojačan, koničnog vrha, visoke vidljivosti sa krilcima na rubu katetera/Kateter 4F I 5F, dijagnostički sa hidrofilnim omotačem, duplo ojačan od standardnog dijagnostičkog katetera, koničkog vrha, visoke vidljivosti sa krilcima na hubu katetera. U zavisnosti od zakrivljenja vrha, dostupan na dužinama 65, 80, 100 i 125cm | RSM010460 | Kom | 2900 | APTUS d.o.o. | 4-4/26 | 26.07.2026
Materijal za interventnu neuroradiologiju | 404-1-110/25-119 | 29 | Sanitetski potrošni materijal za procedure u neuroradiologiji tip 29 | 1 | Dijagnostički kateter 5F / 100cm SWI krivine II duplo ojačan, koničnog vrha, visoke vidljivosti sa krilcima na rubu katetera/Kateter 4F I 5F, dijagnostički sa hidrofilnim omotačem, duplo ojačan od standardnog dijagnostičkog katetera, koničkog vrha, visoke vidljivosti sa krilcima na hubu katetera. U zavisnosti od zakrivljenja vrha, dostupan na dužinama 65, 80, 100 i 125cm | RSM010461 | Kom | 2900 | APTUS d.o.o. | 4-4/26 | 26.07.2026
Materijal za interventnu neuroradiologiju | 404-1-110/25-119 | 29 | Sanitetski potrošni materijal za procedure u neuroradiologiji tip 29 | 1 | Dijagnostički kateter 5F / 100cm SWI krivine II duplo ojačan, koničnog vrha, visoke vidljivosti sa krilcima na rubu katetera/Kateter 4F I 5F, dijagnostički sa hidrofilnim omotačem, duplo ojačan od standardnog dijagnostičkog katetera, koničkog vrha, visoke vidljivosti sa krilcima na hubu katetera. U zavisnosti od zakrivljenja vrha, dostupan na dužinama 65, 80, 100 i 125cm | RSM010462 | Kom | 2900 | APTUS d.o.o. | 4-4/26 | 26.07.2026
Materijal za interventnu neuroradiologiju | 404-1-110/25-119 | 29 | Sanitetski potrošni materijal za procedure u neuroradiologiji tip 29 | 1 | Dijagnostički kateter 5F / 100cm SWI krivine II duplo ojačan, koničnog vrha, visoke vidljivosti sa krilcima na rubu katetera/Kateter 4F I 5F, dijagnostički sa hidrofilnim omotačem, duplo ojačan od standardnog dijagnostičkog katetera, koničkog vrha, visoke vidljivosti sa krilcima na hubu katetera. U zavisnosti od zakrivljenja vrha, dostupan na dužinama 65, 80, 100 i 125cm | RSM010463 | Kom | 2900 | APTUS d.o.o. | 4-4/26 | 26.07.2026
Materijal za interventnu neuroradiologiju | 404-1-110/25-119 | 29 | Sanitetski potrošni materijal za procedure u neuroradiologiji tip 29 | 1 | Dijagnostički kateter 5F / 100cm SWI krivine II duplo ojačan, koničnog vrha, visoke vidljivosti sa krilcima na rubu katetera/Kateter 4F I 5F, dijagnostički sa hidrofilnim omotačem, duplo ojačan od standardnog dijagnostičkog katetera, koničkog vrha, visoke vidljivosti sa krilcima na hubu katetera. U zavisnosti od zakrivljenja vrha, dostupan na dužinama 65, 80, 100 i 125cm | RSM010464 | Kom | 2900 | APTUS d.o.o. | 4-4/26 | 26.07.2026
Materijal za interventnu neuroradiologiju | 404-1-110/25-119 | 29 | Sanitetski potrošni materijal za procedure u neuroradiologiji tip 29 | 1 | Dijagnostički kateter 5F / 100cm SWI krivine II duplo ojačan, koničnog vrha, visoke vidljivosti sa krilcima na rubu katetera/Kateter 4F I 5F, dijagnostički sa hidrofilnim omotačem, duplo ojačan od standardnog dijagnostičkog katetera, koničkog vrha, visoke vidljivosti sa krilcima na hubu katetera. U zavisnosti od zakrivljenja vrha, dostupan na dužinama 65, 80, 100 i 125cm | RSM010465 | Kom | 2900 | APTUS d.o.o. | 4-4/26 | 26.07.2026
Materijal za interventnu neuroradiologiju | 404-1-110/25-119 | 29 | Sanitetski potrošni materijal za procedure u neuroradiologiji tip 29 | 1 | Dijagnostički kateter 5F / 100cm SWI krivine II duplo ojačan, koničnog vrha, visoke vidljivosti sa krilcima na rubu katetera/Kateter 4F I 5F, dijagnostički sa hidrofilnim omotačem, duplo ojačan od standardnog dijagnostičkog katetera, koničkog vrha, visoke vidljivosti sa krilcima na hubu katetera. U zavisnosti od zakrivljenja vrha, dostupan na dužinama 65, 80, 100 i 125cm | RSM010466 | Kom | 2900 | APTUS d.o.o. | 4-4/26 | 26.07.2026
Materijal za interventnu neuroradiologiju | 404-1-110/25-119 | 29 | Sanitetski potrošni materijal za procedure u neuroradiologiji tip 29 | 1 | Dijagnostički kateter 5F / 100cm SWI krivine II duplo ojačan, koničnog vrha, visoke vidljivosti sa krilcima na rubu katetera/Kateter 4F I 5F, dijagnostički sa hidrofilnim omotačem, duplo ojačan od standardnog dijagnostičkog katetera, koničkog vrha, visoke vidljivosti sa krilcima na hubu katetera. U zavisnosti od zakrivljenja vrha, dostupan na dužinama 65, 80, 100 i 125cm | RSM010467 | Kom | 2900 | APTUS d.o.o. | 4-4/26 | 26.07.2026
Materijal za interventnu neuroradiologiju | 404-1-110/25-119 | 29 | Sanitetski potrošni materijal za procedure u neuroradiologiji tip 29 | 1 | Dijagnostički kateter 5F / 100cm SWI krivine II duplo ojačan, koničnog vrha, visoke vidljivosti sa krilcima na rubu katetera/Kateter 4F I 5F, dijagnostički sa hidrofilnim omotačem, duplo ojačan od standardnog dijagnostičkog katetera, koničkog vrha, visoke vidljivosti sa krilcima na hubu katetera. U zavisnosti od zakrivljenja vrha, dostupan na dužinama 65, 80, 100 i 125cm | RSM010468 | Kom | 2900 | APTUS d.o.o. | 4-4/26 | 26.07.2026
Materijal za interventnu neuroradiologiju | 404-1-110/25-119 | 29 | Sanitetski potrošni materijal za procedure u neuroradiologiji tip 29 | 1 | Dijagnostički kateter 5F / 100cm SWI krivine II duplo ojačan, koničnog vrha, visoke vidljivosti sa krilcima na rubu katetera/Kateter 4F I 5F, dijagnostički sa hidrofilnim omotačem, duplo ojačan od standardnog dijagnostičkog katetera, koničkog vrha, visoke vidljivosti sa krilcima na hubu katetera. U zavisnosti od zakrivljenja vrha, dostupan na dužinama 65, 80, 100 i 125cm | RSM010469 | Kom | 2900 | APTUS d.o.o. | 4-4/26 | 26.07.2026
Materijal za interventnu neuroradiologiju | 404-1-110/25-119 | 29 | Sanitetski potrošni materijal za procedure u neuroradiologiji tip 29 | 1 | Dijagnostički kateter 5F / 100cm SWI krivine II duplo ojačan, koničnog vrha, visoke vidljivosti sa krilcima na rubu katetera/Kateter 4F I 5F, dijagnostički sa hidrofilnim omotačem, duplo ojačan od standardnog dijagnostičkog katetera, koničkog vrha, visoke vidljivosti sa krilcima na hubu katetera. U zavisnosti od zakrivljenja vrha, dostupan na dužinama 65, 80, 100 i 125cm | RSM010470 | Kom | 2900 | APTUS d.o.o. | 4-4/26 | 26.07.2026
Materijal za interventnu neuroradiologiju | 404-1-110/25-119 | 29 | Sanitetski potrošni materijal za procedure u neuroradiologiji tip 29 | 1 | Dijagnostički kateter 5F / 100cm SWI krivine II duplo ojačan, koničnog vrha, visoke vidljivosti sa krilcima na rubu katetera/Kateter 4F I 5F, dijagnostički sa hidrofilnim omotačem, duplo ojačan od standardnog dijagnostičkog katetera, koničkog vrha, visoke vidljivosti sa krilcima na hubu katetera. U zavisnosti od zakrivljenja vrha, dostupan na dužinama 65, 80, 100 i 125cm | RSM010471 | Kom | 2900 | APTUS d.o.o. | 4-4/26 | 26.07.2026
Materijal za interventnu neuroradiologiju | 404-1-110/25-119 | 29 | Sanitetski potrošni materijal za procedure u neuroradiologiji tip 29 | 1 | Dijagnostički kateter 5F / 100cm SWI krivine II duplo ojačan, koničnog vrha, visoke vidljivosti sa krilcima na rubu katetera/Kateter 4F I 5F, dijagnostički sa hidrofilnim omotačem, duplo ojačan od standardnog dijagnostičkog katetera, koničkog vrha, visoke vidljivosti sa krilcima na hubu katetera. U zavisnosti od zakrivljenja vrha, dostupan na dužinama 65, 80, 100 i 125cm | RSM010472 | Kom | 2900 | APTUS d.o.o. | 4-4/26 | 26.07.2026
Materijal za interventnu neuroradiologiju | 404-1-110/25-119 | 29 | Sanitetski potrošni materijal za procedure u neuroradiologiji tip 29 | 1 | Dijagnostički kateter 5F / 100cm SWI krivine II duplo ojačan, koničnog vrha, visoke vidljivosti sa krilcima na rubu katetera/Kateter 4F I 5F, dijagnostički sa hidrofilnim omotačem, duplo ojačan od standardnog dijagnostičkog katetera, koničkog vrha, visoke vidljivosti sa krilcima na hubu katetera. U zavisnosti od zakrivljenja vrha, dostupan na dužinama 65, 80, 100 i 125cm | RSM010473 | Kom | 2900 | APTUS d.o.o. | 4-4/26 | 26.07.2026
Materijal za interventnu neuroradiologiju | 404-1-110/25-119 | 29 | Sanitetski potrošni materijal za procedure u neuroradiologiji tip 29 | 1 | Dijagnostički kateter 5F / 100cm SWI krivine II duplo ojačan, koničnog vrha, visoke vidljivosti sa krilcima na rubu katetera/Kateter 4F I 5F, dijagnostički sa hidrofilnim omotačem, duplo ojačan od standardnog dijagnostičkog katetera, koničkog vrha, visoke vidljivosti sa krilcima na hubu katetera. U zavisnosti od zakrivljenja vrha, dostupan na dužinama 65, 80, 100 i 125cm | RSM010474 | Kom | 2900 | APTUS d.o.o. | 4-4/26 | 26.07.2026
Materijal za interventnu neuroradiologiju | 404-1-110/25-119 | 29 | Sanitetski potrošni materijal za procedure u neuroradiologiji tip 29 | 1 | Dijagnostički kateter 5F / 100cm SWI krivine II duplo ojačan, koničnog vrha, visoke vidljivosti sa krilcima na rubu katetera/Kateter 4F I 5F, dijagnostički sa hidrofilnim omotačem, duplo ojačan od standardnog dijagnostičkog katetera, koničkog vrha, visoke vidljivosti sa krilcima na hubu katetera. U zavisnosti od zakrivljenja vrha, dostupan na dužinama 65, 80, 100 i 125cm | RSM010475 | Kom | 2900 | APTUS d.o.o. | 4-4/26 | 26.07.2026
Materijal za interventnu neuroradiologiju | 404-1-110/25-119 | 29 | Sanitetski potrošni materijal za procedure u neuroradiologiji tip 29 | 1 | Dijagnostički kateter 5F / 100cm SWI krivine II duplo ojačan, koničnog vrha, visoke vidljivosti sa krilcima na rubu katetera/Kateter 4F I 5F, dijagnostički sa hidrofilnim omotačem, duplo ojačan od standardnog dijagnostičkog katetera, koničkog vrha, visoke vidljivosti sa krilcima na hubu katetera. U zavisnosti od zakrivljenja vrha, dostupan na dužinama 65, 80, 100 i 125cm | RSM010476 | Kom | 2900 | APTUS d.o.o. | 4-4/26 | 26.07.2026
Materijal za interventnu neuroradiologiju | 404-1-110/25-119 | 29 | Sanitetski potrošni materijal za procedure u neuroradiologiji tip 29 | 1 | Dijagnostički kateter 5F / 100cm SWI krivine II duplo ojačan, koničnog vrha, visoke vidljivosti sa krilcima na rubu katetera/Kateter 4F I 5F, dijagnostički sa hidrofilnim omotačem, duplo ojačan od standardnog dijagnostičkog katetera, koničkog vrha, visoke vidljivosti sa krilcima na hubu katetera. U zavisnosti od zakrivljenja vrha, dostupan na dužinama 65, 80, 100 i 125cm | RSM010477 | Kom | 2900 | APTUS d.o.o. | 4-4/26 | 26.07.2026
Materijal za interventnu neuroradiologiju | 404-1-110/25-119 | 29 | Sanitetski potrošni materijal za procedure u neuroradiologiji tip 29 | 1 | Dijagnostički kateter 5F / 100cm SWI krivine II duplo ojačan, koničnog vrha, visoke vidljivosti sa krilcima na rubu katetera/Kateter 4F I 5F, dijagnostički sa hidrofilnim omotačem, duplo ojačan od standardnog dijagnostičkog katetera, koničkog vrha, visoke vidljivosti sa krilcima na hubu katetera. U zavisnosti od zakrivljenja vrha, dostupan na dužinama 65, 80, 100 i 125cm | RSM010478 | Kom | 2900 | APTUS d.o.o. | 4-4/26 | 26.07.2026
Materijal za interventnu neuroradiologiju | 404-1-110/25-119 | 29 | Sanitetski potrošni materijal za procedure u neuroradiologiji tip 29 | 1 | Dijagnostički kateter 5F / 100cm SWI krivine II duplo ojačan, koničnog vrha, visoke vidljivosti sa krilcima na rubu katetera/Kateter 4F I 5F, dijagnostički sa hidrofilnim omotačem, duplo ojačan od standardnog dijagnostičkog katetera, koničkog vrha, visoke vidljivosti sa krilcima na hubu katetera. U zavisnosti od zakrivljenja vrha, dostupan na dužinama 65, 80, 100 i 125cm | RSM010479 | Kom | 2900 | APTUS d.o.o. | 4-4/26 | 26.07.2026
Materijal za interventnu neuroradiologiju | 404-1-110/25-119 | 29 | Sanitetski potrošni materijal za procedure u neuroradiologiji tip 29 | 1 | Dijagnostički kateter 5F / 100cm SWI krivine II duplo ojačan, koničnog vrha, visoke vidljivosti sa krilcima na rubu katetera/Kateter 4F I 5F, dijagnostički sa hidrofilnim omotačem, duplo ojačan od standardnog dijagnostičkog katetera, koničkog vrha, visoke vidljivosti sa krilcima na hubu katetera. U zavisnosti od zakrivljenja vrha, dostupan na dužinama 65, 80, 100 i 125cm | RSM010480 | Kom | 2900 | APTUS d.o.o. | 4-4/26 | 26.07.2026
Materijal za interventnu neuroradiologiju | 404-1-110/25-119 | 29 | Sanitetski potrošni materijal za procedure u neuroradiologiji tip 29 | 1 | Dijagnostički kateter 5F / 100cm SWI krivine II duplo ojačan, koničnog vrha, visoke vidljivosti sa krilcima na rubu katetera/Kateter 4F I 5F, dijagnostički sa hidrofilnim omotačem, duplo ojačan od standardnog dijagnostičkog katetera, koničkog vrha, visoke vidljivosti sa krilcima na hubu katetera. U zavisnosti od zakrivljenja vrha, dostupan na dužinama 65, 80, 100 i 125cm | RSM010481 | Kom | 2900 | APTUS d.o.o. | 4-4/26 | 26.07.2026
Materijal za interventnu neuroradiologiju | 404-1-110/25-119 | 29 | Sanitetski potrošni materijal za procedure u neuroradiologiji tip 29 | 1 | Dijagnostički kateter 5F / 100cm SWI krivine II duplo ojačan, koničnog vrha, visoke vidljivosti sa krilcima na rubu katetera/Kateter 4F I 5F, dijagnostički sa hidrofilnim omotačem, duplo ojačan od standardnog dijagnostičkog katetera, koničkog vrha, visoke vidljivosti sa krilcima na hubu katetera. U zavisnosti od zakrivljenja vrha, dostupan na dužinama 65, 80, 100 i 125cm | RSM010482 | Kom | 2900 | APTUS d.o.o. | 4-4/26 | 26.07.2026
Materijal za interventnu neuroradiologiju | 404-1-110/25-119 | 29 | Sanitetski potrošni materijal za procedure u neuroradiologiji tip 29 | 1 | Dijagnostički kateter 5F / 100cm SWI krivine II duplo ojačan, koničnog vrha, visoke vidljivosti sa krilcima na rubu katetera/Kateter 4F I 5F, dijagnostički sa hidrofilnim omotačem, duplo ojačan od standardnog dijagnostičkog katetera, koničkog vrha, visoke vidljivosti sa krilcima na hubu katetera. U zavisnosti od zakrivljenja vrha, dostupan na dužinama 65, 80, 100 i 125cm | RSM010483 | Kom | 2900 | APTUS d.o.o. | 4-4/26 | 26.07.2026
Materijal za interventnu neuroradiologiju | 404-1-110/25-119 | 29 | Sanitetski potrošni materijal za procedure u neuroradiologiji tip 29 | 1 | Dijagnostički kateter 5F / 100cm SWI krivine II duplo ojačan, koničnog vrha, visoke vidljivosti sa krilcima na rubu katetera/Kateter 4F I 5F, dijagnostički sa hidrofilnim omotačem, duplo ojačan od standardnog dijagnostičkog katetera, koničkog vrha, visoke vidljivosti sa krilcima na hubu katetera. U zavisnosti od zakrivljenja vrha, dostupan na dužinama 65, 80, 100 i 125cm | RSM010484 | Kom | 2900 | APTUS d.o.o. | 4-4/26 | 26.07.2026
Materijal za interventnu neuroradiologiju | 404-1-110/25-119 | 29 | Sanitetski potrošni materijal za procedure u neuroradiologiji tip 29 | 1 | Dijagnostički kateter 5F / 100cm SWI krivine II duplo ojačan, koničnog vrha, visoke vidljivosti sa krilcima na rubu katetera/Kateter 4F I 5F, dijagnostički sa hidrofilnim omotačem, duplo ojačan od standardnog dijagnostičkog katetera, koničkog vrha, visoke vidljivosti sa krilcima na hubu katetera. U zavisnosti od zakrivljenja vrha, dostupan na dužinama 65, 80, 100 i 125cm | RSM010485 | Kom | 2900 | APTUS d.o.o. | 4-4/26 | 26.07.2026
Materijal za interventnu neuroradiologiju | 404-1-110/25-119 | 29 | Sanitetski potrošni materijal za procedure u neuroradiologiji tip 29 | 1 | Dijagnostički kateter 5F / 100cm SWI krivine II duplo ojačan, koničnog vrha, visoke vidljivosti sa krilcima na rubu katetera/Kateter 4F I 5F, dijagnostički sa hidrofilnim omotačem, duplo ojačan od standardnog dijagnostičkog katetera, koničkog vrha, visoke vidljivosti sa krilcima na hubu katetera. U zavisnosti od zakrivljenja vrha, dostupan na dužinama 65, 80, 100 i 125cm | RSM010486 | Kom | 2900 | APTUS d.o.o. | 4-4/26 | 26.07.2026
Materijal za interventnu neuroradiologiju | 404-1-110/25-119 | 29 | Sanitetski potrošni materijal za procedure u neuroradiologiji tip 29 | 1 | Dijagnostički kateter 5F / 100cm SWI krivine II duplo ojačan, koničnog vrha, visoke vidljivosti sa krilcima na rubu katetera/Kateter 4F I 5F, dijagnostički sa hidrofilnim omotačem, duplo ojačan od standardnog dijagnostičkog katetera, koničkog vrha, visoke vidljivosti sa krilcima na hubu katetera. U zavisnosti od zakrivljenja vrha, dostupan na dužinama 65, 80, 100 i 125cm | RSM010487 | Kom | 2900 | APTUS d.o.o. | 4-4/26 | 26.07.2026
Materijal za interventnu neuroradiologiju | 404-1-110/25-119 | 29 | Sanitetski potrošni materijal za procedure u neuroradiologiji tip 29 | 1 | Dijagnostički kateter 5F / 100cm SWI krivine II duplo ojačan, koničnog vrha, visoke vidljivosti sa krilcima na rubu katetera/Kateter 4F I 5F, dijagnostički sa hidrofilnim omotačem, duplo ojačan od standardnog dijagnostičkog katetera, koničkog vrha, visoke vidljivosti sa krilcima na hubu katetera. U zavisnosti od zakrivljenja vrha, dostupan na dužinama 65, 80, 100 i 125cm | RSM010488 | Kom | 2900 | APTUS d.o.o. | 4-4/26 | 26.07.2026
Materijal za interventnu neuroradiologiju | 404-1-110/25-119 | 29 | Sanitetski potrošni materijal za procedure u neuroradiologiji tip 29 | 1 | Dijagnostički kateter 5F / 100cm SWI krivine II duplo ojačan, koničnog vrha, visoke vidljivosti sa krilcima na rubu katetera/Kateter 4F I 5F, dijagnostički sa hidrofilnim omotačem, duplo ojačan od standardnog dijagnostičkog katetera, koničkog vrha, visoke vidljivosti sa krilcima na hubu katetera. U zavisnosti od zakrivljenja vrha, dostupan na dužinama 65, 80, 100 i 125cm | RSM010489 | Kom | 2900 | APTUS d.o.o. | 4-4/26 | 26.07.2026
Materijal za interventnu neuroradiologiju | 404-1-110/25-119 | 29 | Sanitetski potrošni materijal za procedure u neuroradiologiji tip 29 | 1 | Dijagnostički kateter 5F / 100cm SWI krivine II duplo ojačan, koničnog vrha, visoke vidljivosti sa krilcima na rubu katetera/Kateter 4F I 5F, dijagnostički sa hidrofilnim omotačem, duplo ojačan od standardnog dijagnostičkog katetera, koničkog vrha, visoke vidljivosti sa krilcima na hubu katetera. U zavisnosti od zakrivljenja vrha, dostupan na dužinama 65, 80, 100 i 125cm | RSM010490 | Kom | 2900 | APTUS d.o.o. | 4-4/26 | 26.07.2026
Materijal za interventnu neuroradiologiju | 404-1-110/25-119 | 29 | Sanitetski potrošni materijal za procedure u neuroradiologiji tip 29 | 1 | Dijagnostički kateter 5F / 100cm SWI krivine II duplo ojačan, koničnog vrha, visoke vidljivosti sa krilcima na rubu katetera/Kateter 4F I 5F, dijagnostički sa hidrofilnim omotačem, duplo ojačan od standardnog dijagnostičkog katetera, koničkog vrha, visoke vidljivosti sa krilcima na hubu katetera. U zavisnosti od zakrivljenja vrha, dostupan na dužinama 65, 80, 100 i 125cm | RSM010491 | Kom | 2900 | APTUS d.o.o. | 4-4/26 | 26.07.2026
Materijal za interventnu neuroradiologiju | 404-1-110/25-119 | 29 | Sanitetski potrošni materijal za procedure u neuroradiologiji tip 29 | 1 | Dijagnostički kateter 5F / 100cm SWI krivine II duplo ojačan, koničnog vrha, visoke vidljivosti sa krilcima na rubu katetera/Kateter 4F I 5F, dijagnostički sa hidrofilnim omotačem, duplo ojačan od standardnog dijagnostičkog katetera, koničkog vrha, visoke vidljivosti sa krilcima na hubu katetera. U zavisnosti od zakrivljenja vrha, dostupan na dužinama 65, 80, 100 i 125cm | RSM010492 | Kom | 2900 | APTUS d.o.o. | 4-4/26 | 26.07.2026
Materijal za interventnu neuroradiologiju | 404-1-110/25-119 | 29 | Sanitetski potrošni materijal za procedure u neuroradiologiji tip 29 | 1 | Dijagnostički kateter 5F / 100cm SWI krivine II duplo ojačan, koničnog vrha, visoke vidljivosti sa krilcima na rubu katetera/Kateter 4F I 5F, dijagnostički sa hidrofilnim omotačem, duplo ojačan od standardnog dijagnostičkog katetera, koničkog vrha, visoke vidljivosti sa krilcima na hubu katetera. U zavisnosti od zakrivljenja vrha, dostupan na dužinama 65, 80, 100 i 125cm | RSM010493 | Kom | 2900 | APTUS d.o.o. | 4-4/26 | 26.07.2026
Materijal za interventnu neuroradiologiju | 404-1-110/25-119 | 29 | Sanitetski potrošni materijal za procedure u neuroradiologiji tip 29 | 1 | Dijagnostički kateter 5F / 100cm SWI krivine II duplo ojačan, koničnog vrha, visoke vidljivosti sa krilcima na rubu katetera/Kateter 4F I 5F, dijagnostički sa hidrofilnim omotačem, duplo ojačan od standardnog dijagnostičkog katetera, koničkog vrha, visoke vidljivosti sa krilcima na hubu katetera. U zavisnosti od zakrivljenja vrha, dostupan na dužinama 65, 80, 100 i 125cm | RSM010494 | Kom | 2900 | APTUS d.o.o. | 4-4/26 | 26.07.2026
Materijal za interventnu neuroradiologiju | 404-1-110/25-119 | 29 | Sanitetski potrošni materijal za procedure u neuroradiologiji tip 29 | 1 | Dijagnostički kateter 5F / 100cm SWI krivine II duplo ojačan, koničnog vrha, visoke vidljivosti sa krilcima na rubu katetera/Kateter 4F I 5F, dijagnostički sa hidrofilnim omotačem, duplo ojačan od standardnog dijagnostičkog katetera, koničkog vrha, visoke vidljivosti sa krilcima na hubu katetera. U zavisnosti od zakrivljenja vrha, dostupan na dužinama 65, 80, 100 i 125cm | RSM010495 | Kom | 2900 | APTUS d.o.o. | 4-4/26 | 26.07.2026
Materijal za interventnu neuroradiologiju | 404-1-110/25-119 | 29 | Sanitetski potrošni materijal za procedure u neuroradiologiji tip 29 | 1 | Dijagnostički kateter 5F / 100cm SWI krivine II duplo ojačan, koničnog vrha, visoke vidljivosti sa krilcima na rubu katetera/Kateter 4F I 5F, dijagnostički sa hidrofilnim omotačem, duplo ojačan od standardnog dijagnostičkog katetera, koničkog vrha, visoke vidljivosti sa krilcima na hubu katetera. U zavisnosti od zakrivljenja vrha, dostupan na dužinama 65, 80, 100 i 125cm | RSM010496 | Kom | 2900 | APTUS d.o.o. | 4-4/26 | 26.07.2026
Materijal za interventnu neuroradiologiju | 404-1-110/25-119 | 29 | Sanitetski potrošni materijal za procedure u neuroradiologiji tip 29 | 1 | Dijagnostički kateter 5F / 100cm SWI krivine II duplo ojačan, koničnog vrha, visoke vidljivosti sa krilcima na rubu katetera/Kateter 4F I 5F, dijagnostički sa hidrofilnim omotačem, duplo ojačan od standardnog dijagnostičkog katetera, koničkog vrha, visoke vidljivosti sa krilcima na hubu katetera. U zavisnosti od zakrivljenja vrha, dostupan na dužinama 65, 80, 100 i 125cm | RSM010497 | Kom | 2900 | APTUS d.o.o. | 4-4/26 | 26.07.2026
Materijal za interventnu neuroradiologiju | 404-1-110/25-119 | 29 | Sanitetski potrošni materijal za procedure u neuroradiologiji tip 29 | 1 | Dijagnostički kateter 5F / 100cm SWI krivine II duplo ojačan, koničnog vrha, visoke vidljivosti sa krilcima na rubu katetera/Kateter 4F I 5F, dijagnostički sa hidrofilnim omotačem, duplo ojačan od standardnog dijagnostičkog katetera, koničkog vrha, visoke vidljivosti sa krilcima na hubu katetera. U zavisnosti od zakrivljenja vrha, dostupan na dužinama 65, 80, 100 i 125cm | RSM010498 | Kom | 2900 | APTUS d.o.o. | 4-4/26 | 26.07.2026
Materijal za interventnu neuroradiologiju | 404-1-110/25-119 | 29 | Sanitetski potrošni materijal za procedure u neuroradiologiji tip 29 | 1 | Dijagnostički kateter 5F / 100cm SWI krivine II duplo ojačan, koničnog vrha, visoke vidljivosti sa krilcima na rubu katetera/Kateter 4F I 5F, dijagnostički sa hidrofilnim omotačem, duplo ojačan od standardnog dijagnostičkog katetera, koničkog vrha, visoke vidljivosti sa krilcima na hubu katetera. U zavisnosti od zakrivljenja vrha, dostupan na dužinama 65, 80, 100 i 125cm | RSM010499 | Kom | 2900 | APTUS d.o.o. | 4-4/26 | 26.07.2026
Materijal za interventnu neuroradiologiju | 404-1-110/25-119 | 29 | Sanitetski potrošni materijal za procedure u neuroradiologiji tip 29 | 1 | Dijagnostički kateter 5F / 100cm SWI krivine II duplo ojačan, koničnog vrha, visoke vidljivosti sa krilcima na rubu katetera/Kateter 4F I 5F, dijagnostički sa hidrofilnim omotačem, duplo ojačan od standardnog dijagnostičkog katetera, koničkog vrha, visoke vidljivosti sa krilcima na hubu katetera. U zavisnosti od zakrivljenja vrha, dostupan na dužinama 65, 80, 100 i 125cm | RSM010500 | Kom | 2900 | APTUS d.o.o. | 4-4/26 | 26.07.2026
Materijal za interventnu neuroradiologiju | 404-1-110/25-119 | 29 | Sanitetski potrošni materijal za procedure u neuroradiologiji tip 29 | 1 | Dijagnostički kateter 5F / 100cm SWI krivine II duplo ojačan, koničnog vrha, visoke vidljivosti sa krilcima na rubu katetera/Kateter 4F I 5F, dijagnostički sa hidrofilnim omotačem, duplo ojačan od standardnog dijagnostičkog katetera, koničkog vrha, visoke vidljivosti sa krilcima na hubu katetera. U zavisnosti od zakrivljenja vrha, dostupan na dužinama 65, 80, 100 i 125cm | RSM010501 | Kom | 2900 | APTUS d.o.o. | 4-4/26 | 26.07.2026
Materijal za interventnu neuroradiologiju | 404-1-110/25-119 | 29 | Sanitetski potrošni materijal za procedure u neuroradiologiji tip 29 | 1 | Dijagnostički kateter 5F / 100cm SWI krivine II duplo ojačan, koničnog vrha, visoke vidljivosti sa krilcima na rubu katetera/Kateter 4F I 5F, dijagnostički sa hidrofilnim omotačem, duplo ojačan od standardnog dijagnostičkog katetera, koničkog vrha, visoke vidljivosti sa krilcima na hubu katetera. U zavisnosti od zakrivljenja vrha, dostupan na dužinama 65, 80, 100 i 125cm | RSM010502 | Kom | 2900 | APTUS d.o.o. | 4-4/26 | 26.07.2026
Materijal za interventnu neuroradiologiju | 404-1-110/25-119 | 29 | Sanitetski potrošni materijal za procedure u neuroradiologiji tip 29 | 1 | Dijagnostički kateter 5F / 100cm SWI krivine II duplo ojačan, koničnog vrha, visoke vidljivosti sa krilcima na rubu katetera/Kateter 4F I 5F, dijagnostički sa hidrofilnim omotačem, duplo ojačan od standardnog dijagnostičkog katetera, koničkog vrha, visoke vidljivosti sa krilcima na hubu katetera. U zavisnosti od zakrivljenja vrha, dostupan na dužinama 65, 80, 100 i 125cm | RSM010503 | Kom | 2900 | APTUS d.o.o. | 4-4/26 | 26.07.2026
Materijal za interventnu neuroradiologiju | 404-1-110/25-119 | 29 | Sanitetski potrošni materijal za procedure u neuroradiologiji tip 29 | 1 | Dijagnostički kateter 5F / 100cm SWI krivine II duplo ojačan, koničnog vrha, visoke vidljivosti sa krilcima na rubu katetera/Kateter 4F I 5F, dijagnostički sa hidrofilnim omotačem, duplo ojačan od standardnog dijagnostičkog katetera, koničkog vrha, visoke vidljivosti sa krilcima na hubu katetera. U zavisnosti od zakrivljenja vrha, dostupan na dužinama 65, 80, 100 i 125cm | RSM010504 | Kom | 2900 | APTUS d.o.o. | 4-4/26 | 26.07.2026
Materijal za interventnu neuroradiologiju | 404-1-110/25-119 | 29 | Sanitetski potrošni materijal za procedure u neuroradiologiji tip 29 | 1 | Dijagnostički kateter 5F / 100cm SWI krivine II duplo ojačan, koničnog vrha, visoke vidljivosti sa krilcima na rubu katetera/Kateter 4F I 5F, dijagnostički sa hidrofilnim omotačem, duplo ojačan od standardnog dijagnostičkog katetera, koničkog vrha, visoke vidljivosti sa krilcima na hubu katetera. U zavisnosti od zakrivljenja vrha, dostupan na dužinama 65, 80, 100 i 125cm | RSM010505 | Kom | 2900 | APTUS d.o.o. | 4-4/26 | 26.07.2026
Materijal za interventnu neuroradiologiju | 404-1-110/25-119 | 29 | Sanitetski potrošni materijal za procedure u neuroradiologiji tip 29 | 1 | Dijagnostički kateter 5F / 100cm SWI krivine II duplo ojačan, koničnog vrha, visoke vidljivosti sa krilcima na rubu katetera/Kateter 4F I 5F, dijagnostički sa hidrofilnim omotačem, duplo ojačan od standardnog dijagnostičkog katetera, koničkog vrha, visoke vidljivosti sa krilcima na hubu katetera. U zavisnosti od zakrivljenja vrha, dostupan na dužinama 65, 80, 100 i 125cm | RSM010506 | Kom | 2900 | APTUS d.o.o. | 4-4/26 | 26.07.2026
Materijal za interventnu neuroradiologiju | 404-1-110/25-119 | 29 | Sanitetski potrošni materijal za procedure u neuroradiologiji tip 29 | 1 | Dijagnostički kateter 5F / 100cm SWI krivine II duplo ojačan, koničnog vrha, visoke vidljivosti sa krilcima na rubu katetera/Kateter 4F I 5F, dijagnostički sa hidrofilnim omotačem, duplo ojačan od standardnog dijagnostičkog katetera, koničkog vrha, visoke vidljivosti sa krilcima na hubu katetera. U zavisnosti od zakrivljenja vrha, dostupan na dužinama 65, 80, 100 i 125cm | RSM010507 | Kom | 2900 | APTUS d.o.o. | 4-4/26 | 26.07.2026
Materijal za interventnu neuroradiologiju | 404-1-110/25-119 | 29 | Sanitetski potrošni materijal za procedure u neuroradiologiji tip 29 | 1 | Dijagnostički kateter 5F / 100cm SWI krivine II duplo ojačan, koničnog vrha, visoke vidljivosti sa krilcima na rubu katetera/Kateter 4F I 5F, dijagnostički sa hidrofilnim omotačem, duplo ojačan od standardnog dijagnostičkog katetera, koničkog vrha, visoke vidljivosti sa krilcima na hubu katetera. U zavisnosti od zakrivljenja vrha, dostupan na dužinama 65, 80, 100 i 125cm | RSM010508 | Kom | 2900 | APTUS d.o.o. | 4-4/26 | 26.07.2026
Materijal za interventnu neuroradiologiju | 404-1-110/25-119 | 29 | Sanitetski potrošni materijal za procedure u neuroradiologiji tip 29 | 1 | Dijagnostički kateter 5F / 100cm SWI krivine II duplo ojačan, koničnog vrha, visoke vidljivosti sa krilcima na rubu katetera/Kateter 4F I 5F, dijagnostički sa hidrofilnim omotačem, duplo ojačan od standardnog dijagnostičkog katetera, koničkog vrha, visoke vidljivosti sa krilcima na hubu katetera. U zavisnosti od zakrivljenja vrha, dostupan na dužinama 65, 80, 100 i 125cm | RSM010509 | Kom | 2900 | APTUS d.o.o. | 4-4/26 | 26.07.2026
Materijal za interventnu neuroradiologiju | 404-1-110/25-119 | 29 | Sanitetski potrošni materijal za procedure u neuroradiologiji tip 29 | 1 | Dijagnostički kateter 5F / 100cm SWI krivine II duplo ojačan, koničnog vrha, visoke vidljivosti sa krilcima na rubu katetera/Kateter 4F I 5F, dijagnostički sa hidrofilnim omotačem, duplo ojačan od standardnog dijagnostičkog katetera, koničkog vrha, visoke vidljivosti sa krilcima na hubu katetera. U zavisnosti od zakrivljenja vrha, dostupan na dužinama 65, 80, 100 i 125cm | RSM010510 | Kom | 2900 | APTUS d.o.o. | 4-4/26 | 26.07.2026
Materijal za interventnu neuroradiologiju | 404-1-110/25-119 | 29 | Sanitetski potrošni materijal za procedure u neuroradiologiji tip 29 | 1 | Dijagnostički kateter 5F / 100cm SWI krivine II duplo ojačan, koničnog vrha, visoke vidljivosti sa krilcima na rubu katetera/Kateter 4F I 5F, dijagnostički sa hidrofilnim omotačem, duplo ojačan od standardnog dijagnostičkog katetera, koničkog vrha, visoke vidljivosti sa krilcima na hubu katetera. U zavisnosti od zakrivljenja vrha, dostupan na dužinama 65, 80, 100 i 125cm | RSM010511 | Kom | 2900 | APTUS d.o.o. | 4-4/26 | 26.07.2026
Materijal za interventnu neuroradiologiju | 404-1-110/25-119 | 29 | Sanitetski potrošni materijal za procedure u neuroradiologiji tip 29 | 1 | Dijagnostički kateter 5F / 100cm SWI krivine II duplo ojačan, koničnog vrha, visoke vidljivosti sa krilcima na rubu katetera/Kateter 4F I 5F, dijagnostički sa hidrofilnim omotačem, duplo ojačan od standardnog dijagnostičkog katetera, koničkog vrha, visoke vidljivosti sa krilcima na hubu katetera. U zavisnosti od zakrivljenja vrha, dostupan na dužinama 65, 80, 100 i 125cm | RSM010512 | Kom | 2900 | APTUS d.o.o. | 4-4/26 | 26.07.2026
Materijal za interventnu neuroradiologiju | 404-1-110/25-119 | 29 | Sanitetski potrošni materijal za procedure u neuroradiologiji tip 29 | 1 | Dijagnostički kateter 5F / 100cm SWI krivine II duplo ojačan, koničnog vrha, visoke vidljivosti sa krilcima na rubu katetera/Kateter 4F I 5F, dijagnostički sa hidrofilnim omotačem, duplo ojačan od standardnog dijagnostičkog katetera, koničkog vrha, visoke vidljivosti sa krilcima na hubu katetera. U zavisnosti od zakrivljenja vrha, dostupan na dužinama 65, 80, 100 i 125cm | RSM010513 | Kom | 2900 | APTUS d.o.o. | 4-4/26 | 26.07.2026
Materijal za interventnu neuroradiologiju | 404-1-110/25-119 | 29 | Sanitetski potrošni materijal za procedure u neuroradiologiji tip 29 | 1 | Dijagnostički kateter 5F / 100cm SWI krivine II duplo ojačan, koničnog vrha, visoke vidljivosti sa krilcima na rubu katetera/Kateter 4F I 5F, dijagnostički sa hidrofilnim omotačem, duplo ojačan od standardnog dijagnostičkog katetera, koničkog vrha, visoke vidljivosti sa krilcima na hubu katetera. U zavisnosti od zakrivljenja vrha, dostupan na dužinama 65, 80, 100 i 125cm | RSM010514 | Kom | 2900 | APTUS d.o.o. | 4-4/26 | 26.07.2026
Materijal za interventnu neuroradiologiju | 404-1-110/25-119 | 29 | Sanitetski potrošni materijal za procedure u neuroradiologiji tip 29 | 1 | Dijagnostički kateter 5F / 100cm SWI krivine II duplo ojačan, koničnog vrha, visoke vidljivosti sa krilcima na rubu katetera/Kateter 4F I 5F, dijagnostički sa hidrofilnim omotačem, duplo ojačan od standardnog dijagnostičkog katetera, koničkog vrha, visoke vidljivosti sa krilcima na hubu katetera. U zavisnosti od zakrivljenja vrha, dostupan na dužinama 65, 80, 100 i 125cm | RSM010515 | Kom | 2900 | APTUS d.o.o. | 4-4/26 | 26.07.2026
Materijal za interventnu neuroradiologiju | 404-1-110/25-119 | 29 | Sanitetski potrošni materijal za procedure u neuroradiologiji tip 29 | 1 | Dijagnostički kateter 5F / 100cm SWI krivine II duplo ojačan, koničnog vrha, visoke vidljivosti sa krilcima na rubu katetera/Kateter 4F I 5F, dijagnostički sa hidrofilnim omotačem, duplo ojačan od standardnog dijagnostičkog katetera, koničkog vrha, visoke vidljivosti sa krilcima na hubu katetera. U zavisnosti od zakrivljenja vrha, dostupan na dužinama 65, 80, 100 i 125cm | RSM010516 | Kom | 2900 | APTUS d.o.o. | 4-4/26 | 26.07.2026
Materijal za interventnu neuroradiologiju | 404-1-110/25-119 | 29 | Sanitetski potrošni materijal za procedure u neuroradiologiji tip 29 | 1 | Dijagnostički kateter 5F / 100cm SWI krivine II duplo ojačan, koničnog vrha, visoke vidljivosti sa krilcima na rubu katetera/Kateter 4F I 5F, dijagnostički sa hidrofilnim omotačem, duplo ojačan od standardnog dijagnostičkog katetera, koničkog vrha, visoke vidljivosti sa krilcima na hubu katetera. U zavisnosti od zakrivljenja vrha, dostupan na dužinama 65, 80, 100 i 125cm | RSM010517 | Kom | 2900 | APTUS d.o.o. | 4-4/26 | 26.07.2026
Materijal za interventnu neuroradiologiju | 404-1-110/25-119 | 29 | Sanitetski potrošni materijal za procedure u neuroradiologiji tip 29 | 1 | Dijagnostički kateter 5F / 100cm SWI krivine II duplo ojačan, koničnog vrha, visoke vidljivosti sa krilcima na rubu katetera/Kateter 4F I 5F, dijagnostički sa hidrofilnim omotačem, duplo ojačan od standardnog dijagnostičkog katetera, koničkog vrha, visoke vidljivosti sa krilcima na hubu katetera. U zavisnosti od zakrivljenja vrha, dostupan na dužinama 65, 80, 100 i 125cm | RSM010518 | Kom | 2900 | APTUS d.o.o. | 4-4/26 | 26.07.2026
Materijal za interventnu neuroradiologiju | 404-1-110/25-119 | 29 | Sanitetski potrošni materijal za procedure u neuroradiologiji tip 29 | 1 | Dijagnostički kateter 5F / 100cm SWI krivine II duplo ojačan, koničnog vrha, visoke vidljivosti sa krilcima na rubu katetera/Kateter 4F I 5F, dijagnostički sa hidrofilnim omotačem, duplo ojačan od standardnog dijagnostičkog katetera, koničkog vrha, visoke vidljivosti sa krilcima na hubu katetera. U zavisnosti od zakrivljenja vrha, dostupan na dužinama 65, 80, 100 i 125cm | RSM010519 | Kom | 2900 | APTUS d.o.o. | 4-4/26 | 26.07.2026
Materijal za interventnu neuroradiologiju | 404-1-110/25-119 | 29 | Sanitetski potrošni materijal za procedure u neuroradiologiji tip 29 | 1 | Dijagnostički kateter 5F / 100cm SWI krivine II duplo ojačan, koničnog vrha, visoke vidljivosti sa krilcima na rubu katetera/Kateter 4F I 5F, dijagnostički sa hidrofilnim omotačem, duplo ojačan od standardnog dijagnostičkog katetera, koničkog vrha, visoke vidljivosti sa krilcima na hubu katetera. U zavisnosti od zakrivljenja vrha, dostupan na dužinama 65, 80, 100 i 125cm | RSM010520 | Kom | 2900 | APTUS d.o.o. | 4-4/26 | 26.07.2026
Materijal za interventnu neuroradiologiju | 404-1-110/25-119 | 29 | Sanitetski potrošni materijal za procedure u neuroradiologiji tip 29 | 1 | Dijagnostički kateter 5F / 100cm SWI krivine II duplo ojačan, koničnog vrha, visoke vidljivosti sa krilcima na rubu katetera/Kateter 4F I 5F, dijagnostički sa hidrofilnim omotačem, duplo ojačan od standardnog dijagnostičkog katetera, koničkog vrha, visoke vidljivosti sa krilcima na hubu katetera. U zavisnosti od zakrivljenja vrha, dostupan na dužinama 65, 80, 100 i 125cm | RSM010521 | Kom | 2900 | APTUS d.o.o. | 4-4/26 | 26.07.2026
Materijal za interventnu neuroradiologiju | 404-1-110/25-119 | 29 | Sanitetski potrošni materijal za procedure u neuroradiologiji tip 29 | 1 | Dijagnostički kateter 5F / 100cm SWI krivine II duplo ojačan, koničnog vrha, visoke vidljivosti sa krilcima na rubu katetera/Kateter 4F I 5F, dijagnostički sa hidrofilnim omotačem, duplo ojačan od standardnog dijagnostičkog katetera, koničkog vrha, visoke vidljivosti sa krilcima na hubu katetera. U zavisnosti od zakrivljenja vrha, dostupan na dužinama 65, 80, 100 i 125cm | RSM010522 | Kom | 2900 | APTUS d.o.o. | 4-4/26 | 26.07.2026
Materijal za interventnu neuroradiologiju | 404-1-110/25-119 | 29 | Sanitetski potrošni materijal za procedure u neuroradiologiji tip 29 | 1 | Dijagnostički kateter 5F / 100cm SWI krivine II duplo ojačan, koničnog vrha, visoke vidljivosti sa krilcima na rubu katetera/Kateter 4F I 5F, dijagnostički sa hidrofilnim omotačem, duplo ojačan od standardnog dijagnostičkog katetera, koničkog vrha, visoke vidljivosti sa krilcima na hubu katetera. U zavisnosti od zakrivljenja vrha, dostupan na dužinama 65, 80, 100 i 125cm | RSM010523 | Kom | 2900 | APTUS d.o.o. | 4-4/26 | 26.07.2026
Materijal za interventnu neuroradiologiju | 404-1-110/25-119 | 29 | Sanitetski potrošni materijal za procedure u neuroradiologiji tip 29 | 1 | Dijagnostički kateter 5F / 100cm SWI krivine II duplo ojačan, koničnog vrha, visoke vidljivosti sa krilcima na rubu katetera/Kateter 4F I 5F, dijagnostički sa hidrofilnim omotačem, duplo ojačan od standardnog dijagnostičkog katetera, koničkog vrha, visoke vidljivosti sa krilcima na hubu katetera. U zavisnosti od zakrivljenja vrha, dostupan na dužinama 65, 80, 100 i 125cm | RSM010524 | Kom | 2900 | APTUS d.o.o. | 4-4/26 | 26.07.2026
Materijal za interventnu neuroradiologiju | 404-1-110/25-119 | 29 | Sanitetski potrošni materijal za procedure u neuroradiologiji tip 29 | 1 | Dijagnostički kateter 5F / 100cm SWI krivine II duplo ojačan, koničnog vrha, visoke vidljivosti sa krilcima na rubu katetera/Kateter 4F I 5F, dijagnostički sa hidrofilnim omotačem, duplo ojačan od standardnog dijagnostičkog katetera, koničkog vrha, visoke vidljivosti sa krilcima na hubu katetera. U zavisnosti od zakrivljenja vrha, dostupan na dužinama 65, 80, 100 i 125cm | RSM010525 | Kom | 2900 | APTUS d.o.o. | 4-4/26 | 26.07.2026
Materijal za interventnu neuroradiologiju | 404-1-110/25-119 | 29 | Sanitetski potrošni materijal za procedure u neuroradiologiji tip 29 | 1 | Dijagnostički kateter 5F / 100cm SWI krivine II duplo ojačan, koničnog vrha, visoke vidljivosti sa krilcima na rubu katetera/Kateter 4F I 5F, dijagnostički sa hidrofilnim omotačem, duplo ojačan od standardnog dijagnostičkog katetera, koničkog vrha, visoke vidljivosti sa krilcima na hubu katetera. U zavisnosti od zakrivljenja vrha, dostupan na dužinama 65, 80, 100 i 125cm | RSM010526 | Kom | 2900 | APTUS d.o.o. | 4-4/26 | 26.07.2026
Materijal za interventnu neuroradiologiju | 404-1-110/25-119 | 29 | Sanitetski potrošni materijal za procedure u neuroradiologiji tip 29 | 1 | Dijagnostički kateter 5F / 100cm SWI krivine II duplo ojačan, koničnog vrha, visoke vidljivosti sa krilcima na rubu katetera/Kateter 4F I 5F, dijagnostički sa hidrofilnim omotačem, duplo ojačan od standardnog dijagnostičkog katetera, koničkog vrha, visoke vidljivosti sa krilcima na hubu katetera. U zavisnosti od zakrivljenja vrha, dostupan na dužinama 65, 80, 100 i 125cm | RSM010527 | Kom | 2900 | APTUS d.o.o. | 4-4/26 | 26.07.2026
Materijal za interventnu neuroradiologiju | 404-1-110/25-119 | 29 | Sanitetski potrošni materijal za procedure u neuroradiologiji tip 29 | 1 | Dijagnostički kateter 5F / 100cm SWI krivine II duplo ojačan, koničnog vrha, visoke vidljivosti sa krilcima na rubu katetera/Kateter 4F I 5F, dijagnostički sa hidrofilnim omotačem, duplo ojačan od standardnog dijagnostičkog katetera, koničkog vrha, visoke vidljivosti sa krilcima na hubu katetera. U zavisnosti od zakrivljenja vrha, dostupan na dužinama 65, 80, 100 i 125cm | RSM010528 | Kom | 2900 | APTUS d.o.o. | 4-4/26 | 26.07.2026
Materijal za interventnu neuroradiologiju | 404-1-110/25-119 | 29 | Sanitetski potrošni materijal za procedure u neuroradiologiji tip 29 | 1 | Dijagnostički kateter 5F / 100cm SWI krivine II duplo ojačan, koničnog vrha, visoke vidljivosti sa krilcima na rubu katetera/Kateter 4F I 5F, dijagnostički sa hidrofilnim omotačem, duplo ojačan od standardnog dijagnostičkog katetera, koničkog vrha, visoke vidljivosti sa krilcima na hubu katetera. U zavisnosti od zakrivljenja vrha, dostupan na dužinama 65, 80, 100 i 125cm | RSM010529 | Kom | 2900 | APTUS d.o.o. | 4-4/26 | 26.07.2026
Materijal za interventnu neuroradiologiju | 404-1-110/25-119 | 29 | Sanitetski potrošni materijal za procedure u neuroradiologiji tip 29 | 1 | Dijagnostički kateter 5F / 100cm SWI krivine II duplo ojačan, koničnog vrha, visoke vidljivosti sa krilcima na rubu katetera/Kateter 4F I 5F, dijagnostički sa hidrofilnim omotačem, duplo ojačan od standardnog dijagnostičkog katetera, koničkog vrha, visoke vidljivosti sa krilcima na hubu katetera. U zavisnosti od zakrivljenja vrha, dostupan na dužinama 65, 80, 100 i 125cm | RSM010530 | Kom | 2900 | APTUS d.o.o. | 4-4/26 | 26.07.2026
Materijal za interventnu neuroradiologiju | 404-1-110/25-119 | 29 | Sanitetski potrošni materijal za procedure u neuroradiologiji tip 29 | 1 | Dijagnostički kateter 5F / 100cm SWI krivine II duplo ojačan, koničnog vrha, visoke vidljivosti sa krilcima na rubu katetera/Kateter 4F I 5F, dijagnostički sa hidrofilnim omotačem, duplo ojačan od standardnog dijagnostičkog katetera, koničkog vrha, visoke vidljivosti sa krilcima na hubu katetera. U zavisnosti od zakrivljenja vrha, dostupan na dužinama 65, 80, 100 i 125cm | RSM010531 | Kom | 2900 | APTUS d.o.o. | 4-4/26 | 26.07.2026
Materijal za interventnu neuroradiologiju | 404-1-110/25-119 | 29 | Sanitetski potrošni materijal za procedure u neuroradiologiji tip 29 | 1 | Dijagnostički kateter 5F / 100cm SWI krivine II duplo ojačan, koničnog vrha, visoke vidljivosti sa krilcima na rubu katetera/Kateter 4F I 5F, dijagnostički sa hidrofilnim omotačem, duplo ojačan od standardnog dijagnostičkog katetera, koničkog vrha, visoke vidljivosti sa krilcima na hubu katetera. U zavisnosti od zakrivljenja vrha, dostupan na dužinama 65, 80, 100 i 125cm | RSM010532 | Kom | 2900 | APTUS d.o.o. | 4-4/26 | 26.07.2026
Materijal za interventnu neuroradiologiju | 404-1-110/25-119 | 29 | Sanitetski potrošni materijal za procedure u neuroradiologiji tip 29 | 1 | Dijagnostički kateter 5F / 100cm SWI krivine II duplo ojačan, koničnog vrha, visoke vidljivosti sa krilcima na rubu katetera/Kateter 4F I 5F, dijagnostički sa hidrofilnim omotačem, duplo ojačan od standardnog dijagnostičkog katetera, koničkog vrha, visoke vidljivosti sa krilcima na hubu katetera. U zavisnosti od zakrivljenja vrha, dostupan na dužinama 65, 80, 100 i 125cm | RSM010533 | Kom | 2900 | APTUS d.o.o. | 4-4/26 | 26.07.2026
Materijal za interventnu neuroradiologiju | 404-1-110/25-119 | 29 | Sanitetski potrošni materijal za procedure u neuroradiologiji tip 29 | 1 | Dijagnostički kateter 5F / 100cm SWI krivine II duplo ojačan, koničnog vrha, visoke vidljivosti sa krilcima na rubu katetera/Kateter 4F I 5F, dijagnostički sa hidrofilnim omotačem, duplo ojačan od standardnog dijagnostičkog katetera, koničkog vrha, visoke vidljivosti sa krilcima na hubu katetera. U zavisnosti od zakrivljenja vrha, dostupan na dužinama 65, 80, 100 i 125cm | RSM010534 | Kom | 2900 | APTUS d.o.o. | 4-4/26 | 26.07.2026
Materijal za interventnu neuroradiologiju | 404-1-110/25-119 | 29 | Sanitetski potrošni materijal za procedure u neuroradiologiji tip 29 | 1 | Dijagnostički kateter 5F / 100cm SWI krivine II duplo ojačan, koničnog vrha, visoke vidljivosti sa krilcima na rubu katetera/Kateter 4F I 5F, dijagnostički sa hidrofilnim omotačem, duplo ojačan od standardnog dijagnostičkog katetera, koničkog vrha, visoke vidljivosti sa krilcima na hubu katetera. U zavisnosti od zakrivljenja vrha, dostupan na dužinama 65, 80, 100 i 125cm | RSM010535 | Kom | 2900 | APTUS d.o.o. | 4-4/26 | 26.07.2026
Materijal za interventnu neuroradiologiju | 404-1-110/25-119 | 29 | Sanitetski potrošni materijal za procedure u neuroradiologiji tip 29 | 1 | Dijagnostički kateter 5F / 100cm SWI krivine II duplo ojačan, koničnog vrha, visoke vidljivosti sa krilcima na rubu katetera/Kateter 4F I 5F, dijagnostički sa hidrofilnim omotačem, duplo ojačan od standardnog dijagnostičkog katetera, koničkog vrha, visoke vidljivosti sa krilcima na hubu katetera. U zavisnosti od zakrivljenja vrha, dostupan na dužinama 65, 80, 100 i 125cm | RSM010536 | Kom | 2900 | APTUS d.o.o. | 4-4/26 | 26.07.2026
Materijal za interventnu neuroradiologiju | 404-1-110/25-119 | 29 | Sanitetski potrošni materijal za procedure u neuroradiologiji tip 29 | 1 | Dijagnostički kateter 5F / 100cm SWI krivine II duplo ojačan, koničnog vrha, visoke vidljivosti sa krilcima na rubu katetera/Kateter 4F I 5F, dijagnostički sa hidrofilnim omotačem, duplo ojačan od standardnog dijagnostičkog katetera, koničkog vrha, visoke vidljivosti sa krilcima na hubu katetera. U zavisnosti od zakrivljenja vrha, dostupan na dužinama 65, 80, 100 i 125cm | RSM010537 | Kom | 2900 | APTUS d.o.o. | 4-4/26 | 26.07.2026
Materijal za interventnu neuroradiologiju | 404-1-110/25-119 | 29 | Sanitetski potrošni materijal za procedure u neuroradiologiji tip 29 | 1 | Dijagnostički kateter 5F / 100cm SWI krivine II duplo ojačan, koničnog vrha, visoke vidljivosti sa krilcima na rubu katetera/Kateter 4F I 5F, dijagnostički sa hidrofilnim omotačem, duplo ojačan od standardnog dijagnostičkog katetera, koničkog vrha, visoke vidljivosti sa krilcima na hubu katetera. U zavisnosti od zakrivljenja vrha, dostupan na dužinama 65, 80, 100 i 125cm | RSM010538 | Kom | 2900 | APTUS d.o.o. | 4-4/26 | 26.07.2026
Materijal za interventnu neuroradiologiju | 404-1-110/25-119 | 29 | Sanitetski potrošni materijal za procedure u neuroradiologiji tip 29 | 1 | Dijagnostički kateter 5F / 100cm SWI krivine II duplo ojačan, koničnog vrha, visoke vidljivosti sa krilcima na rubu katetera/Kateter 4F I 5F, dijagnostički sa hidrofilnim omotačem, duplo ojačan od standardnog dijagnostičkog katetera, koničkog vrha, visoke vidljivosti sa krilcima na hubu katetera. U zavisnosti od zakrivljenja vrha, dostupan na dužinama 65, 80, 100 i 125cm | RSM010539 | Kom | 2900 | APTUS d.o.o. | 4-4/26 | 26.07.2026
Materijal za interventnu neuroradiologiju | 404-1-110/25-119 | 29 | Sanitetski potrošni materijal za procedure u neuroradiologiji tip 29 | 1 | Dijagnostički kateter 5F / 100cm SWI krivine II duplo ojačan, koničnog vrha, visoke vidljivosti sa krilcima na rubu katetera/Kateter 4F I 5F, dijagnostički sa hidrofilnim omotačem, duplo ojačan od standardnog dijagnostičkog katetera, koničkog vrha, visoke vidljivosti sa krilcima na hubu katetera. U zavisnosti od zakrivljenja vrha, dostupan na dužinama 65, 80, 100 i 125cm | RSM010540 | Kom | 2900 | APTUS d.o.o. | 4-4/26 | 26.07.2026
Materijal za interventnu neuroradiologiju | 404-1-110/25-119 | 29 | Sanitetski potrošni materijal za procedure u neuroradiologiji tip 29 | 1 | Dijagnostički kateter 5F / 100cm SWI krivine II duplo ojačan, koničnog vrha, visoke vidljivosti sa krilcima na rubu katetera/Kateter 4F I 5F, dijagnostički sa hidrofilnim omotačem, duplo ojačan od standardnog dijagnostičkog katetera, koničkog vrha, visoke vidljivosti sa krilcima na hubu katetera. U zavisnosti od zakrivljenja vrha, dostupan na dužinama 65, 80, 100 i 125cm | RSM010541 | Kom | 2900 | APTUS d.o.o. | 4-4/26 | 26.07.2026
Materijal za interventnu neuroradiologiju | 404-1-110/25-119 | 29 | Sanitetski potrošni materijal za procedure u neuroradiologiji tip 29 | 1 | Dijagnostički kateter 5F / 100cm SWI krivine II duplo ojačan, koničnog vrha, visoke vidljivosti sa krilcima na rubu katetera/Kateter 4F I 5F, dijagnostički sa hidrofilnim omotačem, duplo ojačan od standardnog dijagnostičkog katetera, koničkog vrha, visoke vidljivosti sa krilcima na hubu katetera. U zavisnosti od zakrivljenja vrha, dostupan na dužinama 65, 80, 100 i 125cm | RSM010542 | Kom | 2900 | APTUS d.o.o. | 4-4/26 | 26.07.2026
Materijal za interventnu neuroradiologiju | 404-1-110/25-119 | 29 | Sanitetski potrošni materijal za procedure u neuroradiologiji tip 29 | 1 | Dijagnostički kateter 5F / 100cm SWI krivine II duplo ojačan, koničnog vrha, visoke vidljivosti sa krilcima na rubu katetera/Kateter 4F I 5F, dijagnostički sa hidrofilnim omotačem, duplo ojačan od standardnog dijagnostičkog katetera, koničkog vrha, visoke vidljivosti sa krilcima na hubu katetera. U zavisnosti od zakrivljenja vrha, dostupan na dužinama 65, 80, 100 i 125cm | RSM010543 | Kom | 2900 | APTUS d.o.o. | 4-4/26 | 26.07.2026
Materijal za interventnu neuroradiologiju | 404-1-110/25-119 | 29 | Sanitetski potrošni materijal za procedure u neuroradiologiji tip 29 | 1 | Dijagnostički kateter 5F / 100cm SWI krivine II duplo ojačan, koničnog vrha, visoke vidljivosti sa krilcima na rubu katetera/Kateter 4F I 5F, dijagnostički sa hidrofilnim omotačem, duplo ojačan od standardnog dijagnostičkog katetera, koničkog vrha, visoke vidljivosti sa krilcima na hubu katetera. U zavisnosti od zakrivljenja vrha, dostupan na dužinama 65, 80, 100 i 125cm | RSM010544 | Kom | 2900 | APTUS d.o.o. | 4-4/26 | 26.07.2026
Materijal za interventnu neuroradiologiju | 404-1-110/25-119 | 29 | Sanitetski potrošni materijal za procedure u neuroradiologiji tip 29 | 1 | Dijagnostički kateter 5F / 100cm SWI krivine II duplo ojačan, koničnog vrha, visoke vidljivosti sa krilcima na rubu katetera/Kateter 4F I 5F, dijagnostički sa hidrofilnim omotačem, duplo ojačan od standardnog dijagnostičkog katetera, koničkog vrha, visoke vidljivosti sa krilcima na hubu katetera. U zavisnosti od zakrivljenja vrha, dostupan na dužinama 65, 80, 100 i 125cm | RSM010545 | Kom | 2900 | APTUS d.o.o. | 4-4/26 | 26.07.2026
Materijal za interventnu neuroradiologiju | 404-1-110/25-119 | 29 | Sanitetski potrošni materijal za procedure u neuroradiologiji tip 29 | 1 | Dijagnostički kateter 5F / 100cm SWI krivine II duplo ojačan, koničnog vrha, visoke vidljivosti sa krilcima na rubu katetera/Kateter 4F I 5F, dijagnostički sa hidrofilnim omotačem, duplo ojačan od standardnog dijagnostičkog katetera, koničkog vrha, visoke vidljivosti sa krilcima na hubu katetera. U zavisnosti od zakrivljenja vrha, dostupan na dužinama 65, 80, 100 i 125cm | RSM010546 | Kom | 2900 | APTUS d.o.o. | 4-4/26 | 26.07.2026
Materijal za interventnu neuroradiologiju | 404-1-110/25-119 | 29 | Sanitetski potrošni materijal za procedure u neuroradiologiji tip 29 | 1 | Dijagnostički kateter 5F / 100cm SWI krivine II duplo ojačan, koničnog vrha, visoke vidljivosti sa krilcima na rubu katetera/Kateter 4F I 5F, dijagnostički sa hidrofilnim omotačem, duplo ojačan od standardnog dijagnostičkog katetera, koničkog vrha, visoke vidljivosti sa krilcima na hubu katetera. U zavisnosti od zakrivljenja vrha, dostupan na dužinama 65, 80, 100 i 125cm | RSM010547 | Kom | 2900 | APTUS d.o.o. | 4-4/26 | 26.07.2026
Materijal za interventnu neuroradiologiju | 404-1-110/25-119 | 29 | Sanitetski potrošni materijal za procedure u neuroradiologiji tip 29 | 1 | Dijagnostički kateter 5F / 100cm SWI krivine II duplo ojačan, koničnog vrha, visoke vidljivosti sa krilcima na rubu katetera/Kateter 4F I 5F, dijagnostički sa hidrofilnim omotačem, duplo ojačan od standardnog dijagnostičkog katetera, koničkog vrha, visoke vidljivosti sa krilcima na hubu katetera. U zavisnosti od zakrivljenja vrha, dostupan na dužinama 65, 80, 100 i 125cm | RSM010548 | Kom | 2900 | APTUS d.o.o. | 4-4/26 | 26.07.2026
Materijal za interventnu neuroradiologiju | 404-1-110/25-119 | 29 | Sanitetski potrošni materijal za procedure u neuroradiologiji tip 29 | 1 | Dijagnostički kateter 5F / 100cm SWI krivine II duplo ojačan, koničnog vrha, visoke vidljivosti sa krilcima na rubu katetera/Kateter 4F I 5F, dijagnostički sa hidrofilnim omotačem, duplo ojačan od standardnog dijagnostičkog katetera, koničkog vrha, visoke vidljivosti sa krilcima na hubu katetera. U zavisnosti od zakrivljenja vrha, dostupan na dužinama 65, 80, 100 i 125cm | RSM010549 | Kom | 2900 | APTUS d.o.o. | 4-4/26 | 26.07.2026
Materijal za interventnu neuroradiologiju | 404-1-110/25-119 | 29 | Sanitetski potrošni materijal za procedure u neuroradiologiji tip 29 | 1 | Dijagnostički kateter 5F / 100cm SWI krivine II duplo ojačan, koničnog vrha, visoke vidljivosti sa krilcima na rubu katetera/Kateter 4F I 5F, dijagnostički sa hidrofilnim omotačem, duplo ojačan od standardnog dijagnostičkog katetera, koničkog vrha, visoke vidljivosti sa krilcima na hubu katetera. U zavisnosti od zakrivljenja vrha, dostupan na dužinama 65, 80, 100 i 125cm | RSM010550 | Kom | 2900 | APTUS d.o.o. | 4-4/26 | 26.07.2026
Materijal za interventnu neuroradiologiju | 404-1-110/25-119 | 29 | Sanitetski potrošni materijal za procedure u neuroradiologiji tip 29 | 1 | Dijagnostički kateter 5F / 100cm SWI krivine II duplo ojačan, koničnog vrha, visoke vidljivosti sa krilcima na rubu katetera/Kateter 4F I 5F, dijagnostički sa hidrofilnim omotačem, duplo ojačan od standardnog dijagnostičkog katetera, koničkog vrha, visoke vidljivosti sa krilcima na hubu katetera. U zavisnosti od zakrivljenja vrha, dostupan na dužinama 65, 80, 100 i 125cm | RSM010551 | Kom | 2900 | APTUS d.o.o. | 4-4/26 | 26.07.2026
Materijal za interventnu neuroradiologiju | 404-1-110/25-119 | 29 | Sanitetski potrošni materijal za procedure u neuroradiologiji tip 29 | 1 | Dijagnostički kateter 5F / 100cm SWI krivine II duplo ojačan, koničnog vrha, visoke vidljivosti sa krilcima na rubu katetera/Kateter 4F I 5F, dijagnostički sa hidrofilnim omotačem, duplo ojačan od standardnog dijagnostičkog katetera, koničkog vrha, visoke vidljivosti sa krilcima na hubu katetera. U zavisnosti od zakrivljenja vrha, dostupan na dužinama 65, 80, 100 i 125cm | RSM010552 | Kom | 2900 | APTUS d.o.o. | 4-4/26 | 26.07.2026
Materijal za interventnu neuroradiologiju | 404-1-110/25-119 | 29 | Sanitetski potrošni materijal za procedure u neuroradiologiji tip 29 | 1 | Dijagnostički kateter 5F / 100cm SWI krivine II duplo ojačan, koničnog vrha, visoke vidljivosti sa krilcima na rubu katetera/Kateter 4F I 5F, dijagnostički sa hidrofilnim omotačem, duplo ojačan od standardnog dijagnostičkog katetera, koničkog vrha, visoke vidljivosti sa krilcima na hubu katetera. U zavisnosti od zakrivljenja vrha, dostupan na dužinama 65, 80, 100 i 125cm | RSM010553 | Kom | 2900 | APTUS d.o.o. | 4-4/26 | 26.07.2026
Materijal za interventnu neuroradiologiju | 404-1-110/25-119 | 29 | Sanitetski potrošni materijal za procedure u neuroradiologiji tip 29 | 1 | Dijagnostički kateter 5F / 100cm SWI krivine II duplo ojačan, koničnog vrha, visoke vidljivosti sa krilcima na rubu katetera/Kateter 4F I 5F, dijagnostički sa hidrofilnim omotačem, duplo ojačan od standardnog dijagnostičkog katetera, koničkog vrha, visoke vidljivosti sa krilcima na hubu katetera. U zavisnosti od zakrivljenja vrha, dostupan na dužinama 65, 80, 100 i 125cm | RSM010554 | Kom | 2900 | APTUS d.o.o. | 4-4/26 | 26.07.2026
Materijal za interventnu neuroradiologiju | 404-1-110/25-119 | 29 | Sanitetski potrošni materijal za procedure u neuroradiologiji tip 29 | 1 | Dijagnostički kateter 5F / 100cm SWI krivine II duplo ojačan, koničnog vrha, visoke vidljivosti sa krilcima na rubu katetera/Kateter 4F I 5F, dijagnostički sa hidrofilnim omotačem, duplo ojačan od standardnog dijagnostičkog katetera, koničkog vrha, visoke vidljivosti sa krilcima na hubu katetera. U zavisnosti od zakrivljenja vrha, dostupan na dužinama 65, 80, 100 i 125cm | RSM010555 | Kom | 2900 | APTUS d.o.o. | 4-4/26 | 26.07.2026
Materijal za interventnu neuroradiologiju | 404-1-110/25-119 | 29 | Sanitetski potrošni materijal za procedure u neuroradiologiji tip 29 | 1 | Dijagnostički kateter 5F / 100cm SWI krivine II duplo ojačan, koničnog vrha, visoke vidljivosti sa krilcima na rubu katetera/Kateter 4F I 5F, dijagnostički sa hidrofilnim omotačem, duplo ojačan od standardnog dijagnostičkog katetera, koničkog vrha, visoke vidljivosti sa krilcima na hubu katetera. U zavisnosti od zakrivljenja vrha, dostupan na dužinama 65, 80, 100 i 125cm | RSM010556 | Kom | 2900 | APTUS d.o.o. | 4-4/26 | 26.07.2026
Materijal za interventnu neuroradiologiju | 404-1-110/25-119 | 29 | Sanitetski potrošni materijal za procedure u neuroradiologiji tip 29 | 1 | Dijagnostički kateter 5F / 100cm SWI krivine II duplo ojačan, koničnog vrha, visoke vidljivosti sa krilcima na rubu katetera/Kateter 4F I 5F, dijagnostički sa hidrofilnim omotačem, duplo ojačan od standardnog dijagnostičkog katetera, koničkog vrha, visoke vidljivosti sa krilcima na hubu katetera. U zavisnosti od zakrivljenja vrha, dostupan na dužinama 65, 80, 100 i 125cm | RSM010557 | Kom | 2900 | APTUS d.o.o. | 4-4/26 | 26.07.2026
Materijal za interventnu neuroradiologiju | 404-1-110/25-119 | 29 | Sanitetski potrošni materijal za procedure u neuroradiologiji tip 29 | 1 | Dijagnostički kateter 5F / 100cm SWI krivine II duplo ojačan, koničnog vrha, visoke vidljivosti sa krilcima na rubu katetera/Kateter 4F I 5F, dijagnostički sa hidrofilnim omotačem, duplo ojačan od standardnog dijagnostičkog katetera, koničkog vrha, visoke vidljivosti sa krilcima na hubu katetera. U zavisnosti od zakrivljenja vrha, dostupan na dužinama 65, 80, 100 i 125cm | RSM010558 | Kom | 2900 | APTUS d.o.o. | 4-4/26 | 26.07.2026
Materijal za interventnu neuroradiologiju | 404-1-110/25-119 | 29 | Sanitetski potrošni materijal za procedure u neuroradiologiji tip 29 | 1 | Dijagnostički kateter 5F / 100cm SWI krivine II duplo ojačan, koničnog vrha, visoke vidljivosti sa krilcima na rubu katetera/Kateter 4F I 5F, dijagnostički sa hidrofilnim omotačem, duplo ojačan od standardnog dijagnostičkog katetera, koničkog vrha, visoke vidljivosti sa krilcima na hubu katetera. U zavisnosti od zakrivljenja vrha, dostupan na dužinama 65, 80, 100 i 125cm | RSM010559 | Kom | 2900 | APTUS d.o.o. | 4-4/26 | 26.07.2026
Materijal za interventnu neuroradiologiju | 404-1-110/25-119 | 29 | Sanitetski potrošni materijal za procedure u neuroradiologiji tip 29 | 1 | Dijagnostički kateter 5F / 100cm SWI krivine II duplo ojačan, koničnog vrha, visoke vidljivosti sa krilcima na rubu katetera/Kateter 4F I 5F, dijagnostički sa hidrofilnim omotačem, duplo ojačan od standardnog dijagnostičkog katetera, koničkog vrha, visoke vidljivosti sa krilcima na hubu katetera. U zavisnosti od zakrivljenja vrha, dostupan na dužinama 65, 80, 100 i 125cm | RSM010560 | Kom | 2900 | APTUS d.o.o. | 4-4/26 | 26.07.2026
Materijal za interventnu neuroradiologiju | 404-1-110/25-119 | 29 | Sanitetski potrošni materijal za procedure u neuroradiologiji tip 29 | 1 | Dijagnostički kateter 5F / 100cm SWI krivine II duplo ojačan, koničnog vrha, visoke vidljivosti sa krilcima na rubu katetera/Kateter 4F I 5F, dijagnostički sa hidrofilnim omotačem, duplo ojačan od standardnog dijagnostičkog katetera, koničkog vrha, visoke vidljivosti sa krilcima na hubu katetera. U zavisnosti od zakrivljenja vrha, dostupan na dužinama 65, 80, 100 i 125cm | RSM010561 | Kom | 2900 | APTUS d.o.o. | 4-4/26 | 26.07.2026
Materijal za interventnu neuroradiologiju | 404-1-110/25-119 | 29 | Sanitetski potrošni materijal za procedure u neuroradiologiji tip 29 | 1 | Dijagnostički kateter 5F / 100cm SWI krivine II duplo ojačan, koničnog vrha, visoke vidljivosti sa krilcima na rubu katetera/Kateter 4F I 5F, dijagnostički sa hidrofilnim omotačem, duplo ojačan od standardnog dijagnostičkog katetera, koničkog vrha, visoke vidljivosti sa krilcima na hubu katetera. U zavisnosti od zakrivljenja vrha, dostupan na dužinama 65, 80, 100 i 125cm | RSM010562 | Kom | 2900 | APTUS d.o.o. | 4-4/26 | 26.07.2026
Materijal za interventnu neuroradiologiju | 404-1-110/25-119 | 29 | Sanitetski potrošni materijal za procedure u neuroradiologiji tip 29 | 1 | Dijagnostički kateter 5F / 100cm SWI krivine II duplo ojačan, koničnog vrha, visoke vidljivosti sa krilcima na rubu katetera/Kateter 4F I 5F, dijagnostički sa hidrofilnim omotačem, duplo ojačan od standardnog dijagnostičkog katetera, koničkog vrha, visoke vidljivosti sa krilcima na hubu katetera. U zavisnosti od zakrivljenja vrha, dostupan na dužinama 65, 80, 100 i 125cm | RSM010563 | Kom | 2900 | APTUS d.o.o. | 4-4/26 | 26.07.2026
Materijal za interventnu neuroradiologiju | 404-1-110/25-119 | 29 | Sanitetski potrošni materijal za procedure u neuroradiologiji tip 29 | 1 | Dijagnostički kateter 5F / 100cm SWI krivine II duplo ojačan, koničnog vrha, visoke vidljivosti sa krilcima na rubu katetera/Kateter 4F I 5F, dijagnostički sa hidrofilnim omotačem, duplo ojačan od standardnog dijagnostičkog katetera, koničkog vrha, visoke vidljivosti sa krilcima na hubu katetera. U zavisnosti od zakrivljenja vrha, dostupan na dužinama 65, 80, 100 i 125cm | RSM010564 | Kom | 2900 | APTUS d.o.o. | 4-4/26 | 26.07.2026
Materijal za interventnu neuroradiologiju | 404-1-110/25-119 | 29 | Sanitetski potrošni materijal za procedure u neuroradiologiji tip 29 | 1 | Dijagnostički kateter 5F / 100cm SWI krivine II duplo ojačan, koničnog vrha, visoke vidljivosti sa krilcima na rubu katetera/Kateter 4F I 5F, dijagnostički sa hidrofilnim omotačem, duplo ojačan od standardnog dijagnostičkog katetera, koničkog vrha, visoke vidljivosti sa krilcima na hubu katetera. U zavisnosti od zakrivljenja vrha, dostupan na dužinama 65, 80, 100 i 125cm | RSM010565 | Kom | 2900 | APTUS d.o.o. | 4-4/26 | 26.07.2026
Materijal za interventnu neuroradiologiju | 404-1-110/25-119 | 29 | Sanitetski potrošni materijal za procedure u neuroradiologiji tip 29 | 1 | Dijagnostički kateter 5F / 100cm SWI krivine II duplo ojačan, koničnog vrha, visoke vidljivosti sa krilcima na rubu katetera/Kateter 4F I 5F, dijagnostički sa hidrofilnim omotačem, duplo ojačan od standardnog dijagnostičkog katetera, koničkog vrha, visoke vidljivosti sa krilcima na hubu katetera. U zavisnosti od zakrivljenja vrha, dostupan na dužinama 65, 80, 100 i 125cm | RSM010566 | Kom | 2900 | APTUS d.o.o. | 4-4/26 | 26.07.2026
Materijal za interventnu neuroradiologiju | 404-1-110/25-119 | 29 | Sanitetski potrošni materijal za procedure u neuroradiologiji tip 29 | 1 | Dijagnostički kateter 5F / 100cm SWI krivine II duplo ojačan, koničnog vrha, visoke vidljivosti sa krilcima na rubu katetera/Kateter 4F I 5F, dijagnostički sa hidrofilnim omotačem, duplo ojačan od standardnog dijagnostičkog katetera, koničkog vrha, visoke vidljivosti sa krilcima na hubu katetera. U zavisnosti od zakrivljenja vrha, dostupan na dužinama 65, 80, 100 i 125cm | RSM010567 | Kom | 2900 | APTUS d.o.o. | 4-4/26 | 26.07.2026
Materijal za interventnu neuroradiologiju | 404-1-110/25-119 | 29 | Sanitetski potrošni materijal za procedure u neuroradiologiji tip 29 | 1 | Dijagnostički kateter 5F / 100cm SWI krivine II duplo ojačan, koničnog vrha, visoke vidljivosti sa krilcima na rubu katetera/Kateter 4F I 5F, dijagnostički sa hidrofilnim omotačem, duplo ojačan od standardnog dijagnostičkog katetera, koničkog vrha, visoke vidljivosti sa krilcima na hubu katetera. U zavisnosti od zakrivljenja vrha, dostupan na dužinama 65, 80, 100 i 125cm | RSM010568 | Kom | 2900 | APTUS d.o.o. | 4-4/26 | 26.07.2026
Materijal za interventnu neuroradiologiju | 404-1-110/25-119 | 29 | Sanitetski potrošni materijal za procedure u neuroradiologiji tip 29 | 1 | Dijagnostički kateter 5F / 100cm SWI krivine II duplo ojačan, koničnog vrha, visoke vidljivosti sa krilcima na rubu katetera/Kateter 4F I 5F, dijagnostički sa hidrofilnim omotačem, duplo ojačan od standardnog dijagnostičkog katetera, koničkog vrha, visoke vidljivosti sa krilcima na hubu katetera. U zavisnosti od zakrivljenja vrha, dostupan na dužinama 65, 80, 100 i 125cm | RSM010569 | Kom | 2900 | APTUS d.o.o. | 4-4/26 | 26.07.2026
Materijal za interventnu neuroradiologiju | 404-1-110/25-119 | 29 | Sanitetski potrošni materijal za procedure u neuroradiologiji tip 29 | 1 | Dijagnostički kateter 5F / 100cm SWI krivine II duplo ojačan, koničnog vrha, visoke vidljivosti sa krilcima na rubu katetera/Kateter 4F I 5F, dijagnostički sa hidrofilnim omotačem, duplo ojačan od standardnog dijagnostičkog katetera, koničkog vrha, visoke vidljivosti sa krilcima na hubu katetera. U zavisnosti od zakrivljenja vrha, dostupan na dužinama 65, 80, 100 i 125cm | RSM010570 | Kom | 2900 | APTUS d.o.o. | 4-4/26 | 26.07.2026
Materijal za interventnu neuroradiologiju | 404-1-110/25-119 | 29 | Sanitetski potrošni materijal za procedure u neuroradiologiji tip 29 | 1 | Dijagnostički kateter 5F / 100cm SWI krivine II duplo ojačan, koničnog vrha, visoke vidljivosti sa krilcima na rubu katetera/Kateter 4F I 5F, dijagnostički sa hidrofilnim omotačem, duplo ojačan od standardnog dijagnostičkog katetera, koničkog vrha, visoke vidljivosti sa krilcima na hubu katetera. U zavisnosti od zakrivljenja vrha, dostupan na dužinama 65, 80, 100 i 125cm | RSM010571 | Kom | 2900 | APTUS d.o.o. | 4-4/26 | 26.07.2026
Materijal za interventnu neuroradiologiju | 404-1-110/25-119 | 29 | Sanitetski potrošni materijal za procedure u neuroradiologiji tip 29 | 1 | Dijagnostički kateter 5F / 100cm SWI krivine II duplo ojačan, koničnog vrha, visoke vidljivosti sa krilcima na rubu katetera/Kateter 4F I 5F, dijagnostički sa hidrofilnim omotačem, duplo ojačan od standardnog dijagnostičkog katetera, koničkog vrha, visoke vidljivosti sa krilcima na hubu katetera. U zavisnosti od zakrivljenja vrha, dostupan na dužinama 65, 80, 100 i 125cm | RSM010572 | Kom | 2900 | APTUS d.o.o. | 4-4/26 | 26.07.2026
Materijal za interventnu neuroradiologiju | 404-1-110/25-119 | 29 | Sanitetski potrošni materijal za procedure u neuroradiologiji tip 29 | 1 | Dijagnostički kateter 5F / 100cm SWI krivine II duplo ojačan, koničnog vrha, visoke vidljivosti sa krilcima na rubu katetera/Kateter 4F I 5F, dijagnostički sa hidrofilnim omotačem, duplo ojačan od standardnog dijagnostičkog katetera, koničkog vrha, visoke vidljivosti sa krilcima na hubu katetera. U zavisnosti od zakrivljenja vrha, dostupan na dužinama 65, 80, 100 i 125cm | RSM010573 | Kom | 2900 | APTUS d.o.o. | 4-4/26 | 26.07.2026
Materijal za interventnu neuroradiologiju | 404-1-110/25-119 | 29 | Sanitetski potrošni materijal za procedure u neuroradiologiji tip 29 | 1 | Dijagnostički kateter 5F / 100cm SWI krivine II duplo ojačan, koničnog vrha, visoke vidljivosti sa krilcima na rubu katetera/Kateter 4F I 5F, dijagnostički sa hidrofilnim omotačem, duplo ojačan od standardnog dijagnostičkog katetera, koničkog vrha, visoke vidljivosti sa krilcima na hubu katetera. U zavisnosti od zakrivljenja vrha, dostupan na dužinama 65, 80, 100 i 125cm | RSM010574 | Kom | 2900 | APTUS d.o.o. | 4-4/26 | 26.07.2026
Materijal za interventnu neuroradiologiju | 404-1-110/25-119 | 29 | Sanitetski potrošni materijal za procedure u neuroradiologiji tip 29 | 1 | Dijagnostički kateter 5F / 100cm SWI krivine II duplo ojačan, koničnog vrha, visoke vidljivosti sa krilcima na rubu katetera/Kateter 4F I 5F, dijagnostički sa hidrofilnim omotačem, duplo ojačan od standardnog dijagnostičkog katetera, koničkog vrha, visoke vidljivosti sa krilcima na hubu katetera. U zavisnosti od zakrivljenja vrha, dostupan na dužinama 65, 80, 100 i 125cm | RSM010575 | Kom | 2900 | APTUS d.o.o. | 4-4/26 | 26.07.2026
Materijal za interventnu neuroradiologiju | 404-1-110/25-119 | 29 | Sanitetski potrošni materijal za procedure u neuroradiologiji tip 29 | 1 | Dijagnostički kateter 5F / 100cm SWI krivine II duplo ojačan, koničnog vrha, visoke vidljivosti sa krilcima na rubu katetera/Kateter 4F I 5F, dijagnostički sa hidrofilnim omotačem, duplo ojačan od standardnog dijagnostičkog katetera, koničkog vrha, visoke vidljivosti sa krilcima na hubu katetera. U zavisnosti od zakrivljenja vrha, dostupan na dužinama 65, 80, 100 i 125cm | RSM010576 | Kom | 2900 | APTUS d.o.o. | 4-4/26 | 26.07.2026
Materijal za interventnu neuroradiologiju | 404-1-110/25-119 | 29 | Sanitetski potrošni materijal za procedure u neuroradiologiji tip 29 | 1 | Dijagnostički kateter 5F / 100cm SWI krivine II duplo ojačan, koničnog vrha, visoke vidljivosti sa krilcima na rubu katetera/Kateter 4F I 5F, dijagnostički sa hidrofilnim omotačem, duplo ojačan od standardnog dijagnostičkog katetera, koničkog vrha, visoke vidljivosti sa krilcima na hubu katetera. U zavisnosti od zakrivljenja vrha, dostupan na dužinama 65, 80, 100 i 125cm | RSM010577 | Kom | 2900 | APTUS d.o.o. | 4-4/26 | 26.07.2026
Materijal za interventnu neuroradiologiju | 404-1-110/25-119 | 29 | Sanitetski potrošni materijal za procedure u neuroradiologiji tip 29 | 1 | Dijagnostički kateter 5F / 100cm SWI krivine II duplo ojačan, koničnog vrha, visoke vidljivosti sa krilcima na rubu katetera/Kateter 4F I 5F, dijagnostički sa hidrofilnim omotačem, duplo ojačan od standardnog dijagnostičkog katetera, koničkog vrha, visoke vidljivosti sa krilcima na hubu katetera. U zavisnosti od zakrivljenja vrha, dostupan na dužinama 65, 80, 100 i 125cm | RSM010578 | Kom | 2900 | APTUS d.o.o. | 4-4/26 | 26.07.2026
Materijal za interventnu neuroradiologiju | 404-1-110/25-119 | 29 | Sanitetski potrošni materijal za procedure u neuroradiologiji tip 29 | 1 | Dijagnostički kateter 5F / 100cm SWI krivine II duplo ojačan, koničnog vrha, visoke vidljivosti sa krilcima na rubu katetera/Kateter 4F I 5F, dijagnostički sa hidrofilnim omotačem, duplo ojačan od standardnog dijagnostičkog katetera, koničkog vrha, visoke vidljivosti sa krilcima na hubu katetera. U zavisnosti od zakrivljenja vrha, dostupan na dužinama 65, 80, 100 i 125cm | RSM010579 | Kom | 2900 | APTUS d.o.o. | 4-4/26 | 26.07.2026
Materijal za interventnu neuroradiologiju | 404-1-110/25-119 | 29 | Sanitetski potrošni materijal za procedure u neuroradiologiji tip 29 | 1 | Dijagnostički kateter 5F / 100cm SWI krivine II duplo ojačan, koničnog vrha, visoke vidljivosti sa krilcima na rubu katetera/Kateter 4F I 5F, dijagnostički sa hidrofilnim omotačem, duplo ojačan od standardnog dijagnostičkog katetera, koničkog vrha, visoke vidljivosti sa krilcima na hubu katetera. U zavisnosti od zakrivljenja vrha, dostupan na dužinama 65, 80, 100 i 125cm | RSM010580 | Kom | 2900 | APTUS d.o.o. | 4-4/26 | 26.07.2026
Materijal za interventnu neuroradiologiju | 404-1-110/25-119 | 29 | Sanitetski potrošni materijal za procedure u neuroradiologiji tip 29 | 1 | Dijagnostički kateter 5F / 100cm SWI krivine II duplo ojačan, koničnog vrha, visoke vidljivosti sa krilcima na rubu katetera/Kateter 4F I 5F, dijagnostički sa hidrofilnim omotačem, duplo ojačan od standardnog dijagnostičkog katetera, koničkog vrha, visoke vidljivosti sa krilcima na hubu katetera. U zavisnosti od zakrivljenja vrha, dostupan na dužinama 65, 80, 100 i 125cm | RSM010581 | Kom | 2900 | APTUS d.o.o. | 4-4/26 | 26.07.2026
Materijal za interventnu neuroradiologiju | 404-1-110/25-119 | 29 | Sanitetski potrošni materijal za procedure u neuroradiologiji tip 29 | 1 | Dijagnostički kateter 5F / 100cm SWI krivine II duplo ojačan, koničnog vrha, visoke vidljivosti sa krilcima na rubu katetera/Kateter 4F I 5F, dijagnostički sa hidrofilnim omotačem, duplo ojačan od standardnog dijagnostičkog katetera, koničkog vrha, visoke vidljivosti sa krilcima na hubu katetera. U zavisnosti od zakrivljenja vrha, dostupan na dužinama 65, 80, 100 i 125cm | RSM010582 | Kom | 2900 | APTUS d.o.o. | 4-4/26 | 26.07.2026
Materijal za interventnu neuroradiologiju | 404-1-110/25-119 | 29 | Sanitetski potrošni materijal za procedure u neuroradiologiji tip 29 | 1 | Dijagnostički kateter 5F / 100cm SWI krivine II duplo ojačan, koničnog vrha, visoke vidljivosti sa krilcima na rubu katetera/Kateter 4F I 5F, dijagnostički sa hidrofilnim omotačem, duplo ojačan od standardnog dijagnostičkog katetera, koničkog vrha, visoke vidljivosti sa krilcima na hubu katetera. U zavisnosti od zakrivljenja vrha, dostupan na dužinama 65, 80, 100 i 125cm | RSM010583 | Kom | 2900 | APTUS d.o.o. | 4-4/26 | 26.07.2026
Materijal za interventnu neuroradiologiju | 404-1-110/25-119 | 29 | Sanitetski potrošni materijal za procedure u neuroradiologiji tip 29 | 1 | Dijagnostički kateter 5F / 100cm SWI krivine II duplo ojačan, koničnog vrha, visoke vidljivosti sa krilcima na rubu katetera/Kateter 4F I 5F, dijagnostički sa hidrofilnim omotačem, duplo ojačan od standardnog dijagnostičkog katetera, koničkog vrha, visoke vidljivosti sa krilcima na hubu katetera. U zavisnosti od zakrivljenja vrha, dostupan na dužinama 65, 80, 100 i 125cm | RSM010584 | Kom | 2900 | APTUS d.o.o. | 4-4/26 | 26.07.2026
Materijal za interventnu neuroradiologiju | 404-1-110/25-119 | 29 | Sanitetski potrošni materijal za procedure u neuroradiologiji tip 29 | 1 | Dijagnostički kateter 5F / 100cm SWI krivine II duplo ojačan, koničnog vrha, visoke vidljivosti sa krilcima na rubu katetera/Kateter 4F I 5F, dijagnostički sa hidrofilnim omotačem, duplo ojačan od standardnog dijagnostičkog katetera, koničkog vrha, visoke vidljivosti sa krilcima na hubu katetera. U zavisnosti od zakrivljenja vrha, dostupan na dužinama 65, 80, 100 i 125cm | RSM010585 | Kom | 2900 | APTUS d.o.o. | 4-4/26 | 26.07.2026
Materijal za interventnu neuroradiologiju | 404-1-110/25-119 | 29 | Sanitetski potrošni materijal za procedure u neuroradiologiji tip 29 | 1 | Dijagnostički kateter 5F / 100cm SWI krivine II duplo ojačan, koničnog vrha, visoke vidljivosti sa krilcima na rubu katetera/Kateter 4F I 5F, dijagnostički sa hidrofilnim omotačem, duplo ojačan od standardnog dijagnostičkog katetera, koničkog vrha, visoke vidljivosti sa krilcima na hubu katetera. U zavisnosti od zakrivljenja vrha, dostupan na dužinama 65, 80, 100 i 125cm | RSM010586 | Kom | 2900 | APTUS d.o.o. | 4-4/26 | 26.07.2026
Materijal za interventnu neuroradiologiju | 404-1-110/25-119 | 29 | Sanitetski potrošni materijal za procedure u neuroradiologiji tip 29 | 1 | Dijagnostički kateter 5F / 100cm SWI krivine II duplo ojačan, koničnog vrha, visoke vidljivosti sa krilcima na rubu katetera/Kateter 4F I 5F, dijagnostički sa hidrofilnim omotačem, duplo ojačan od standardnog dijagnostičkog katetera, koničkog vrha, visoke vidljivosti sa krilcima na hubu katetera. U zavisnosti od zakrivljenja vrha, dostupan na dužinama 65, 80, 100 i 125cm | RSM010587 | Kom | 2900 | APTUS d.o.o. | 4-4/26 | 26.07.2026
Materijal za interventnu neuroradiologiju | 404-1-110/25-119 | 29 | Sanitetski potrošni materijal za procedure u neuroradiologiji tip 29 | 1 | Dijagnostički kateter 5F / 100cm SWI krivine II duplo ojačan, koničnog vrha, visoke vidljivosti sa krilcima na rubu katetera/Kateter 4F I 5F, dijagnostički sa hidrofilnim omotačem, duplo ojačan od standardnog dijagnostičkog katetera, koničkog vrha, visoke vidljivosti sa krilcima na hubu katetera. U zavisnosti od zakrivljenja vrha, dostupan na dužinama 65, 80, 100 i 125cm | RSM010588 | Kom | 2900 | APTUS d.o.o. | 4-4/26 | 26.07.2026
Materijal za interventnu neuroradiologiju | 404-1-110/25-119 | 29 | Sanitetski potrošni materijal za procedure u neuroradiologiji tip 29 | 1 | Dijagnostički kateter 5F / 100cm SWI krivine II duplo ojačan, koničnog vrha, visoke vidljivosti sa krilcima na rubu katetera/Kateter 4F I 5F, dijagnostički sa hidrofilnim omotačem, duplo ojačan od standardnog dijagnostičkog katetera, koničkog vrha, visoke vidljivosti sa krilcima na hubu katetera. U zavisnosti od zakrivljenja vrha, dostupan na dužinama 65, 80, 100 i 125cm | RSM010589 | Kom | 2900 | APTUS d.o.o. | 4-4/26 | 26.07.2026
Materijal za interventnu neuroradiologiju | 404-1-110/25-119 | 29 | Sanitetski potrošni materijal za procedure u neuroradiologiji tip 29 | 1 | Dijagnostički kateter 5F / 100cm SWI krivine II duplo ojačan, koničnog vrha, visoke vidljivosti sa krilcima na rubu katetera/Kateter 4F I 5F, dijagnostički sa hidrofilnim omotačem, duplo ojačan od standardnog dijagnostičkog katetera, koničkog vrha, visoke vidljivosti sa krilcima na hubu katetera. U zavisnosti od zakrivljenja vrha, dostupan na dužinama 65, 80, 100 i 125cm | RSM010590 | Kom | 2900 | APTUS d.o.o. | 4-4/26 | 26.07.2026
Materijal za interventnu neuroradiologiju | 404-1-110/25-119 | 29 | Sanitetski potrošni materijal za procedure u neuroradiologiji tip 29 | 1 | Dijagnostički kateter 5F / 100cm SWI krivine II duplo ojačan, koničnog vrha, visoke vidljivosti sa krilcima na rubu katetera/Kateter 4F I 5F, dijagnostički sa hidrofilnim omotačem, duplo ojačan od standardnog dijagnostičkog katetera, koničkog vrha, visoke vidljivosti sa krilcima na hubu katetera. U zavisnosti od zakrivljenja vrha, dostupan na dužinama 65, 80, 100 i 125cm | RSM010591 | Kom | 2900 | APTUS d.o.o. | 4-4/26 | 26.07.2026
Materijal za interventnu neuroradiologiju | 404-1-110/25-119 | 29 | Sanitetski potrošni materijal za procedure u neuroradiologiji tip 29 | 1 | Dijagnostički kateter 5F / 100cm SWI krivine II duplo ojačan, koničnog vrha, visoke vidljivosti sa krilcima na rubu katetera/Kateter 4F I 5F, dijagnostički sa hidrofilnim omotačem, duplo ojačan od standardnog dijagnostičkog katetera, koničkog vrha, visoke vidljivosti sa krilcima na hubu katetera. U zavisnosti od zakrivljenja vrha, dostupan na dužinama 65, 80, 100 i 125cm | RSM010592 | Kom | 2900 | APTUS d.o.o. | 4-4/26 | 26.07.2026
Materijal za interventnu neuroradiologiju | 404-1-110/25-119 | 29 | Sanitetski potrošni materijal za procedure u neuroradiologiji tip 29 | 1 | Dijagnostički kateter 5F / 100cm SWI krivine II duplo ojačan, koničnog vrha, visoke vidljivosti sa krilcima na rubu katetera/Kateter 4F I 5F, dijagnostički sa hidrofilnim omotačem, duplo ojačan od standardnog dijagnostičkog katetera, koničkog vrha, visoke vidljivosti sa krilcima na hubu katetera. U zavisnosti od zakrivljenja vrha, dostupan na dužinama 65, 80, 100 i 125cm | RSM010593 | Kom | 2900 | APTUS d.o.o. | 4-4/26 | 26.07.2026
Materijal za interventnu neuroradiologiju | 404-1-110/25-119 | 29 | Sanitetski potrošni materijal za procedure u neuroradiologiji tip 29 | 1 | Dijagnostički kateter 5F / 100cm SWI krivine II duplo ojačan, koničnog vrha, visoke vidljivosti sa krilcima na rubu katetera/Kateter 4F I 5F, dijagnostički sa hidrofilnim omotačem, duplo ojačan od standardnog dijagnostičkog katetera, koničkog vrha, visoke vidljivosti sa krilcima na hubu katetera. U zavisnosti od zakrivljenja vrha, dostupan na dužinama 65, 80, 100 i 125cm | RSM010594 | Kom | 2900 | APTUS d.o.o. | 4-4/26 | 26.07.2026
Materijal za interventnu neuroradiologiju | 404-1-110/25-119 | 29 | Sanitetski potrošni materijal za procedure u neuroradiologiji tip 29 | 1 | Dijagnostički kateter 5F / 100cm SWI krivine II duplo ojačan, koničnog vrha, visoke vidljivosti sa krilcima na rubu katetera/Kateter 4F I 5F, dijagnostički sa hidrofilnim omotačem, duplo ojačan od standardnog dijagnostičkog katetera, koničkog vrha, visoke vidljivosti sa krilcima na hubu katetera. U zavisnosti od zakrivljenja vrha, dostupan na dužinama 65, 80, 100 i 125cm | RSM010595 | Kom | 2900 | APTUS d.o.o. | 4-4/26 | 26.07.2026
Materijal za interventnu neuroradiologiju | 404-1-110/25-119 | 29 | Sanitetski potrošni materijal za procedure u neuroradiologiji tip 29 | 1 | Dijagnostički kateter 5F / 100cm SWI krivine II duplo ojačan, koničnog vrha, visoke vidljivosti sa krilcima na rubu katetera/Kateter 4F I 5F, dijagnostički sa hidrofilnim omotačem, duplo ojačan od standardnog dijagnostičkog katetera, koničkog vrha, visoke vidljivosti sa krilcima na hubu katetera. U zavisnosti od zakrivljenja vrha, dostupan na dužinama 65, 80, 100 i 125cm | RSM010596 | Kom | 2900 | APTUS d.o.o. | 4-4/26 | 26.07.2026
Materijal za interventnu neuroradiologiju | 404-1-110/25-119 | 29 | Sanitetski potrošni materijal za procedure u neuroradiologiji tip 29 | 1 | Dijagnostički kateter 5F / 100cm SWI krivine II duplo ojačan, koničnog vrha, visoke vidljivosti sa krilcima na rubu katetera/Kateter 4F I 5F, dijagnostički sa hidrofilnim omotačem, duplo ojačan od standardnog dijagnostičkog katetera, koničkog vrha, visoke vidljivosti sa krilcima na hubu katetera. U zavisnosti od zakrivljenja vrha, dostupan na dužinama 65, 80, 100 i 125cm | RSM010597 | Kom | 2900 | APTUS d.o.o. | 4-4/26 | 26.07.2026
Materijal za interventnu neuroradiologiju | 404-1-110/25-119 | 29 | Sanitetski potrošni materijal za procedure u neuroradiologiji tip 29 | 1 | Dijagnostički kateter 5F / 100cm SWI krivine II duplo ojačan, koničnog vrha, visoke vidljivosti sa krilcima na rubu katetera/Kateter 4F I 5F, dijagnostički sa hidrofilnim omotačem, duplo ojačan od standardnog dijagnostičkog katetera, koničkog vrha, visoke vidljivosti sa krilcima na hubu katetera. U zavisnosti od zakrivljenja vrha, dostupan na dužinama 65, 80, 100 i 125cm | RSM010598 | Kom | 2900 | APTUS d.o.o. | 4-4/26 | 26.07.2026
Materijal za interventnu neuroradiologiju | 404-1-110/25-119 | 29 | Sanitetski potrošni materijal za procedure u neuroradiologiji tip 29 | 1 | Dijagnostički kateter 5F / 100cm SWI krivine II duplo ojačan, koničnog vrha, visoke vidljivosti sa krilcima na rubu katetera/Kateter 4F I 5F, dijagnostički sa hidrofilnim omotačem, duplo ojačan od standardnog dijagnostičkog katetera, koničkog vrha, visoke vidljivosti sa krilcima na hubu katetera. U zavisnosti od zakrivljenja vrha, dostupan na dužinama 65, 80, 100 i 125cm | RSM010599 | Kom | 2900 | APTUS d.o.o. | 4-4/26 | 26.07.2026
Materijal za interventnu neuroradiologiju | 404-1-110/25-119 | 29 | Sanitetski potrošni materijal za procedure u neuroradiologiji tip 29 | 1 | Dijagnostički kateter 5F / 100cm SWI krivine II duplo ojačan, koničnog vrha, visoke vidljivosti sa krilcima na rubu katetera/Kateter 4F I 5F, dijagnostički sa hidrofilnim omotačem, duplo ojačan od standardnog dijagnostičkog katetera, koničkog vrha, visoke vidljivosti sa krilcima na hubu katetera. U zavisnosti od zakrivljenja vrha, dostupan na dužinama 65, 80, 100 i 125cm | RSM010600 | Kom | 2900 | APTUS d.o.o. | 4-4/26 | 26.07.2026
Materijal za interventnu neuroradiologiju | 404-1-110/25-119 | 29 | Sanitetski potrošni materijal za procedure u neuroradiologiji tip 29 | 1 | Dijagnostički kateter 5F / 100cm SWI krivine II duplo ojačan, koničnog vrha, visoke vidljivosti sa krilcima na rubu katetera/Kateter 4F I 5F, dijagnostički sa hidrofilnim omotačem, duplo ojačan od standardnog dijagnostičkog katetera, koničkog vrha, visoke vidljivosti sa krilcima na hubu katetera. U zavisnosti od zakrivljenja vrha, dostupan na dužinama 65, 80, 100 i 125cm | RSM010601 | Kom | 2900 | APTUS d.o.o. | 4-4/26 | 26.07.2026
Materijal za interventnu neuroradiologiju | 404-1-110/25-119 | 29 | Sanitetski potrošni materijal za procedure u neuroradiologiji tip 29 | 1 | Dijagnostički kateter 5F / 100cm SWI krivine II duplo ojačan, koničnog vrha, visoke vidljivosti sa krilcima na rubu katetera/Kateter 4F I 5F, dijagnostički sa hidrofilnim omotačem, duplo ojačan od standardnog dijagnostičkog katetera, koničkog vrha, visoke vidljivosti sa krilcima na hubu katetera. U zavisnosti od zakrivljenja vrha, dostupan na dužinama 65, 80, 100 i 125cm | RSM010602 | Kom | 2900 | APTUS d.o.o. | 4-4/26 | 26.07.2026
Materijal za interventnu neuroradiologiju | 404-1-110/25-119 | 29 | Sanitetski potrošni materijal za procedure u neuroradiologiji tip 29 | 1 | Dijagnostički kateter 5F / 100cm SWI krivine II duplo ojačan, koničnog vrha, visoke vidljivosti sa krilcima na rubu katetera/Kateter 4F I 5F, dijagnostički sa hidrofilnim omotačem, duplo ojačan od standardnog dijagnostičkog katetera, koničkog vrha, visoke vidljivosti sa krilcima na hubu katetera. U zavisnosti od zakrivljenja vrha, dostupan na dužinama 65, 80, 100 i 125cm | RSM010603 | Kom | 2900 | APTUS d.o.o. | 4-4/26 | 26.07.2026
Materijal za interventnu neuroradiologiju | 404-1-110/25-119 | 29 | Sanitetski potrošni materijal za procedure u neuroradiologiji tip 29 | 1 | Dijagnostički kateter 5F / 100cm SWI krivine II duplo ojačan, koničnog vrha, visoke vidljivosti sa krilcima na rubu katetera/Kateter 4F I 5F, dijagnostički sa hidrofilnim omotačem, duplo ojačan od standardnog dijagnostičkog katetera, koničkog vrha, visoke vidljivosti sa krilcima na hubu katetera. U zavisnosti od zakrivljenja vrha, dostupan na dužinama 65, 80, 100 i 125cm | RSM010604 | Kom | 2900 | APTUS d.o.o. | 4-4/26 | 26.07.2026
Materijal za interventnu neuroradiologiju | 404-1-110/25-119 | 29 | Sanitetski potrošni materijal za procedure u neuroradiologiji tip 29 | 1 | Dijagnostički kateter 5F / 100cm SWI krivine II duplo ojačan, koničnog vrha, visoke vidljivosti sa krilcima na rubu katetera/Kateter 4F I 5F, dijagnostički sa hidrofilnim omotačem, duplo ojačan od standardnog dijagnostičkog katetera, koničkog vrha, visoke vidljivosti sa krilcima na hubu katetera. U zavisnosti od zakrivljenja vrha, dostupan na dužinama 65, 80, 100 i 125cm | RSM010605 | Kom | 2900 | APTUS d.o.o. | 4-4/26 | 26.07.2026
Materijal za interventnu neuroradiologiju | 404-1-110/25-119 | 29 | Sanitetski potrošni materijal za procedure u neuroradiologiji tip 29 | 1 | Dijagnostički kateter 5F / 100cm SWI krivine II duplo ojačan, koničnog vrha, visoke vidljivosti sa krilcima na rubu katetera/Kateter 4F I 5F, dijagnostički sa hidrofilnim omotačem, duplo ojačan od standardnog dijagnostičkog katetera, koničkog vrha, visoke vidljivosti sa krilcima na hubu katetera. U zavisnosti od zakrivljenja vrha, dostupan na dužinama 65, 80, 100 i 125cm | RSM010606 | Kom | 2900 | APTUS d.o.o. | 4-4/26 | 26.07.2026
Materijal za interventnu neuroradiologiju | 404-1-110/25-119 | 30 | Sanitetski potrošni materijal za procedure u neuroradiologiji tip 30 | 1 | Dijagnostički kateter od najlon pebaxa, desni koronarni 5F, krivine 4/5. | RSM007999 | Kom | 2750 | APTUS d.o.o. | 4-4/26 | 26.07.2026
Materijal za interventnu neuroradiologiju | 404-1-110/25-119 | 30 | Sanitetski potrošni materijal za procedure u neuroradiologiji tip 30 | 1 | Dijagnostički kateter od najlon pebaxa, desni koronarni 5F, krivine 4/5. | RSM008000 | Kom | 2750 | APTUS d.o.o. | 4-4/26 | 26.07.2026
Materijal za interventnu neuroradiologiju | 404-1-110/25-119 | 30 | Sanitetski potrošni materijal za procedure u neuroradiologiji tip 30 | 1 | Dijagnostički kateter od najlon pebaxa, desni koronarni 5F, krivine 4/5. | RSM008001 | Kom | 2750 | APTUS d.o.o. | 4-4/26 | 26.07.2026
Materijal za interventnu neuroradiologiju | 404-1-110/25-119 | 30 | Sanitetski potrošni materijal za procedure u neuroradiologiji tip 30 | 1 | Dijagnostički kateter od najlon pebaxa, desni koronarni 5F, krivine 4/5. | RSM008002 | Kom | 2750 | APTUS d.o.o. | 4-4/26 | 26.07.2026
Materijal za interventnu neuroradiologiju | 404-1-110/25-119 | 30 | Sanitetski potrošni materijal za procedure u neuroradiologiji tip 30 | 1 | Dijagnostički kateter od najlon pebaxa, desni koronarni 5F, krivine 4/5. | RSM008003 | Kom | 2750 | APTUS d.o.o. | 4-4/26 | 26.07.2026
Materijal za interventnu neuroradiologiju | 404-1-110/25-119 | 30 | Sanitetski potrošni materijal za procedure u neuroradiologiji tip 30 | 1 | Dijagnostički kateter od najlon pebaxa, desni koronarni 5F, krivine 4/5. | RSM008004 | Kom | 2750 | APTUS d.o.o. | 4-4/26 | 26.07.2026
Materijal za interventnu neuroradiologiju | 404-1-110/25-119 | 30 | Sanitetski potrošni materijal za procedure u neuroradiologiji tip 30 | 1 | Dijagnostički kateter od najlon pebaxa, desni koronarni 5F, krivine 4/5. | RSM008005 | Kom | 2750 | APTUS d.o.o. | 4-4/26 | 26.07.2026
Materijal za interventnu neuroradiologiju | 404-1-110/25-119 | 30 | Sanitetski potrošni materijal za procedure u neuroradiologiji tip 30 | 1 | Dijagnostički kateter od najlon pebaxa, desni koronarni 5F, krivine 4/5. | RSM008006 | Kom | 2750 | APTUS d.o.o. | 4-4/26 | 26.07.2026
Materijal za interventnu neuroradiologiju | 404-1-110/25-119 | 33 | Sanitetski potrošni materijal za procedure u neuroradiologiji tip 33 | 1 | Dugački SHEATH na dužinama od 80/90/100 cm, proksimalnog spoljašnjeg prčnika od 0.106", distalnog spoljašnjeg prečnika od 0.100" (na dužini od 9cm od vrha), proksimalnog i distalnog unutrašnjeg prečnika od 0,088", sa hidrofilnim omotačem dužine 20 cm od vrha, dužine hub-a 6 cm, radiopknog vrha, u setu sa intoduser sheat-om, dilatatorom, 9F valvulom i 8F adapterom hemostatske valvule | RSM008189 | Kom | 130000 | APTUS d.o.o. | 4-4/26 | 26.07.2026
Materijal za interventnu neuroradiologiju | 404-1-110/25-119 | 33 | Sanitetski potrošni materijal za procedure u neuroradiologiji tip 33 | 1 | Dugački SHEATH na dužinama od 80/90/100 cm, proksimalnog spoljašnjeg prčnika od 0.106", distalnog spoljašnjeg prečnika od 0.100" (na dužini od 9cm od vrha), proksimalnog i distalnog unutrašnjeg prečnika od 0,088", sa hidrofilnim omotačem dužine 20 cm od vrha, dužine hub-a 6 cm, radiopknog vrha, u setu sa intoduser sheat-om, dilatatorom, 9F valvulom i 8F adapterom hemostatske valvule | RSM008190 | Kom | 130000 | APTUS d.o.o. | 4-4/26 | 26.07.2026
Materijal za interventnu neuroradiologiju | 404-1-110/25-119 | 33 | Sanitetski potrošni materijal za procedure u neuroradiologiji tip 33 | 1 | Dugački SHEATH na dužinama od 80/90/100 cm, proksimalnog spoljašnjeg prčnika od 0.106", distalnog spoljašnjeg prečnika od 0.100" (na dužini od 9cm od vrha), proksimalnog i distalnog unutrašnjeg prečnika od 0,088", sa hidrofilnim omotačem dužine 20 cm od vrha, dužine hub-a 6 cm, radiopknog vrha, u setu sa intoduser sheat-om, dilatatorom, 9F valvulom i 8F adapterom hemostatske valvule | RSM008191 | Kom | 130000 | APTUS d.o.o. | 4-4/26 | 26.07.2026
Materijal za interventnu neuroradiologiju | 404-1-110/25-119 | 37 | Sanitetski potrošni materijal za procedure u neuroradiologiji tip 37 | 1 | Hidrofilna žica sa odgovorom vrha 1:1, sa nitinolskim jezgrom, sa tungstrenom u polimernom omotaču same žice, na veličinama: 0.038, 0.035, 0.025 i 0.018", sa konfiguracijama: standard angled, standard straight, stiff angled, stiff straight, na dužinama 80, 150, 180, 220 i 260cm (u zavisnosti od debljine žice). | RSM008192 | Kom | 6000 | APTUS d.o.o. | 4-4/26 | 26.07.2026
Materijal za interventnu neuroradiologiju | 404-1-110/25-119 | 37 | Sanitetski potrošni materijal za procedure u neuroradiologiji tip 37 | 1 | Hidrofilna žica sa odgovorom vrha 1:1, sa nitinolskim jezgrom, sa tungstrenom u polimernom omotaču same žice, na veličinama: 0.038, 0.035, 0.025 i 0.018", sa konfiguracijama: standard angled, standard straight, stiff angled, stiff straight, na dužinama 80, 150, 180, 220 i 260cm (u zavisnosti od debljine žice). | RSM008193 | Kom | 6000 | APTUS d.o.o. | 4-4/26 | 26.07.2026
Materijal za interventnu neuroradiologiju | 404-1-110/25-119 | 37 | Sanitetski potrošni materijal za procedure u neuroradiologiji tip 37 | 1 | Hidrofilna žica sa odgovorom vrha 1:1, sa nitinolskim jezgrom, sa tungstrenom u polimernom omotaču same žice, na veličinama: 0.038, 0.035, 0.025 i 0.018", sa konfiguracijama: standard angled, standard straight, stiff angled, stiff straight, na dužinama 80, 150, 180, 220 i 260cm (u zavisnosti od debljine žice). | RSM008194 | Kom | 6000 | APTUS d.o.o. | 4-4/26 | 26.07.2026
Materijal za interventnu neuroradiologiju | 404-1-110/25-119 | 37 | Sanitetski potrošni materijal za procedure u neuroradiologiji tip 37 | 1 | Hidrofilna žica sa odgovorom vrha 1:1, sa nitinolskim jezgrom, sa tungstrenom u polimernom omotaču same žice, na veličinama: 0.038, 0.035, 0.025 i 0.018", sa konfiguracijama: standard angled, standard straight, stiff angled, stiff straight, na dužinama 80, 150, 180, 220 i 260cm (u zavisnosti od debljine žice). | RSM008195 | Kom | 6000 | APTUS d.o.o. | 4-4/26 | 26.07.2026
Materijal za interventnu neuroradiologiju | 404-1-110/25-119 | 37 | Sanitetski potrošni materijal za procedure u neuroradiologiji tip 37 | 1 | Hidrofilna žica sa odgovorom vrha 1:1, sa nitinolskim jezgrom, sa tungstrenom u polimernom omotaču same žice, na veličinama: 0.038, 0.035, 0.025 i 0.018", sa konfiguracijama: standard angled, standard straight, stiff angled, stiff straight, na dužinama 80, 150, 180, 220 i 260cm (u zavisnosti od debljine žice). | RSM008196 | Kom | 6000 | APTUS d.o.o. | 4-4/26 | 26.07.2026
Materijal za interventnu neuroradiologiju | 404-1-110/25-119 | 37 | Sanitetski potrošni materijal za procedure u neuroradiologiji tip 37 | 1 | Hidrofilna žica sa odgovorom vrha 1:1, sa nitinolskim jezgrom, sa tungstrenom u polimernom omotaču same žice, na veličinama: 0.038, 0.035, 0.025 i 0.018", sa konfiguracijama: standard angled, standard straight, stiff angled, stiff straight, na dužinama 80, 150, 180, 220 i 260cm (u zavisnosti od debljine žice). | RSM008197 | Kom | 6000 | APTUS d.o.o. | 4-4/26 | 26.07.2026
Materijal za interventnu neuroradiologiju | 404-1-110/25-119 | 37 | Sanitetski potrošni materijal za procedure u neuroradiologiji tip 37 | 1 | Hidrofilna žica sa odgovorom vrha 1:1, sa nitinolskim jezgrom, sa tungstrenom u polimernom omotaču same žice, na veličinama: 0.038, 0.035, 0.025 i 0.018", sa konfiguracijama: standard angled, standard straight, stiff angled, stiff straight, na dužinama 80, 150, 180, 220 i 260cm (u zavisnosti od debljine žice). | RSM008198 | Kom | 6000 | APTUS d.o.o. | 4-4/26 | 26.07.2026
Materijal za interventnu neuroradiologiju | 404-1-110/25-119 | 37 | Sanitetski potrošni materijal za procedure u neuroradiologiji tip 37 | 1 | Hidrofilna žica sa odgovorom vrha 1:1, sa nitinolskim jezgrom, sa tungstrenom u polimernom omotaču same žice, na veličinama: 0.038, 0.035, 0.025 i 0.018", sa konfiguracijama: standard angled, standard straight, stiff angled, stiff straight, na dužinama 80, 150, 180, 220 i 260cm (u zavisnosti od debljine žice). | RSM008199 | Kom | 6000 | APTUS d.o.o. | 4-4/26 | 26.07.2026
Materijal za interventnu neuroradiologiju | 404-1-110/25-119 | 37 | Sanitetski potrošni materijal za procedure u neuroradiologiji tip 37 | 1 | Hidrofilna žica sa odgovorom vrha 1:1, sa nitinolskim jezgrom, sa tungstrenom u polimernom omotaču same žice, na veličinama: 0.038, 0.035, 0.025 i 0.018", sa konfiguracijama: standard angled, standard straight, stiff angled, stiff straight, na dužinama 80, 150, 180, 220 i 260cm (u zavisnosti od debljine žice). | RSM008200 | Kom | 6000 | APTUS d.o.o. | 4-4/26 | 26.07.2026
Materijal za interventnu neuroradiologiju | 404-1-110/25-119 | 37 | Sanitetski potrošni materijal za procedure u neuroradiologiji tip 37 | 1 | Hidrofilna žica sa odgovorom vrha 1:1, sa nitinolskim jezgrom, sa tungstrenom u polimernom omotaču same žice, na veličinama: 0.038, 0.035, 0.025 i 0.018", sa konfiguracijama: standard angled, standard straight, stiff angled, stiff straight, na dužinama 80, 150, 180, 220 i 260cm (u zavisnosti od debljine žice). | RSM008201 | Kom | 6000 | APTUS d.o.o. | 4-4/26 | 26.07.2026
Materijal za interventnu neuroradiologiju | 404-1-110/25-119 | 37 | Sanitetski potrošni materijal za procedure u neuroradiologiji tip 37 | 1 | Hidrofilna žica sa odgovorom vrha 1:1, sa nitinolskim jezgrom, sa tungstrenom u polimernom omotaču same žice, na veličinama: 0.038, 0.035, 0.025 i 0.018", sa konfiguracijama: standard angled, standard straight, stiff angled, stiff straight, na dužinama 80, 150, 180, 220 i 260cm (u zavisnosti od debljine žice). | RSM008202 | Kom | 6000 | APTUS d.o.o. | 4-4/26 | 26.07.2026
Materijal za interventnu neuroradiologiju | 404-1-110/25-119 | 37 | Sanitetski potrošni materijal za procedure u neuroradiologiji tip 37 | 1 | Hidrofilna žica sa odgovorom vrha 1:1, sa nitinolskim jezgrom, sa tungstrenom u polimernom omotaču same žice, na veličinama: 0.038, 0.035, 0.025 i 0.018", sa konfiguracijama: standard angled, standard straight, stiff angled, stiff straight, na dužinama 80, 150, 180, 220 i 260cm (u zavisnosti od debljine žice). | RSM008203 | Kom | 6000 | APTUS d.o.o. | 4-4/26 | 26.07.2026
Materijal za interventnu neuroradiologiju | 404-1-110/25-119 | 37 | Sanitetski potrošni materijal za procedure u neuroradiologiji tip 37 | 1 | Hidrofilna žica sa odgovorom vrha 1:1, sa nitinolskim jezgrom, sa tungstrenom u polimernom omotaču same žice, na veličinama: 0.038, 0.035, 0.025 i 0.018", sa konfiguracijama: standard angled, standard straight, stiff angled, stiff straight, na dužinama 80, 150, 180, 220 i 260cm (u zavisnosti od debljine žice). | RSM008204 | Kom | 6000 | APTUS d.o.o. | 4-4/26 | 26.07.2026
Materijal za interventnu neuroradiologiju | 404-1-110/25-119 | 37 | Sanitetski potrošni materijal za procedure u neuroradiologiji tip 37 | 1 | Hidrofilna žica sa odgovorom vrha 1:1, sa nitinolskim jezgrom, sa tungstrenom u polimernom omotaču same žice, na veličinama: 0.038, 0.035, 0.025 i 0.018", sa konfiguracijama: standard angled, standard straight, stiff angled, stiff straight, na dužinama 80, 150, 180, 220 i 260cm (u zavisnosti od debljine žice). | RSM008205 | Kom | 6000 | APTUS d.o.o. | 4-4/26 | 26.07.2026
Materijal za interventnu neuroradiologiju | 404-1-110/25-119 | 37 | Sanitetski potrošni materijal za procedure u neuroradiologiji tip 37 | 1 | Hidrofilna žica sa odgovorom vrha 1:1, sa nitinolskim jezgrom, sa tungstrenom u polimernom omotaču same žice, na veličinama: 0.038, 0.035, 0.025 i 0.018", sa konfiguracijama: standard angled, standard straight, stiff angled, stiff straight, na dužinama 80, 150, 180, 220 i 260cm (u zavisnosti od debljine žice). | RSM008206 | Kom | 6000 | APTUS d.o.o. | 4-4/26 | 26.07.2026
Materijal za interventnu neuroradiologiju | 404-1-110/25-119 | 37 | Sanitetski potrošni materijal za procedure u neuroradiologiji tip 37 | 1 | Hidrofilna žica sa odgovorom vrha 1:1, sa nitinolskim jezgrom, sa tungstrenom u polimernom omotaču same žice, na veličinama: 0.038, 0.035, 0.025 i 0.018", sa konfiguracijama: standard angled, standard straight, stiff angled, stiff straight, na dužinama 80, 150, 180, 220 i 260cm (u zavisnosti od debljine žice). | RSM008207 | Kom | 6000 | APTUS d.o.o. | 4-4/26 | 26.07.2026
Materijal za interventnu neuroradiologiju | 404-1-110/25-119 | 37 | Sanitetski potrošni materijal za procedure u neuroradiologiji tip 37 | 1 | Hidrofilna žica sa odgovorom vrha 1:1, sa nitinolskim jezgrom, sa tungstrenom u polimernom omotaču same žice, na veličinama: 0.038, 0.035, 0.025 i 0.018", sa konfiguracijama: standard angled, standard straight, stiff angled, stiff straight, na dužinama 80, 150, 180, 220 i 260cm (u zavisnosti od debljine žice). | RSM008208 | Kom | 6000 | APTUS d.o.o. | 4-4/26 | 26.07.2026
Materijal za interventnu neuroradiologiju | 404-1-110/25-119 | 37 | Sanitetski potrošni materijal za procedure u neuroradiologiji tip 37 | 1 | Hidrofilna žica sa odgovorom vrha 1:1, sa nitinolskim jezgrom, sa tungstrenom u polimernom omotaču same žice, na veličinama: 0.038, 0.035, 0.025 i 0.018", sa konfiguracijama: standard angled, standard straight, stiff angled, stiff straight, na dužinama 80, 150, 180, 220 i 260cm (u zavisnosti od debljine žice). | RSM008209 | Kom | 6000 | APTUS d.o.o. | 4-4/26 | 26.07.2026
Materijal za interventnu neuroradiologiju | 404-1-110/25-119 | 37 | Sanitetski potrošni materijal za procedure u neuroradiologiji tip 37 | 1 | Hidrofilna žica sa odgovorom vrha 1:1, sa nitinolskim jezgrom, sa tungstrenom u polimernom omotaču same žice, na veličinama: 0.038, 0.035, 0.025 i 0.018", sa konfiguracijama: standard angled, standard straight, stiff angled, stiff straight, na dužinama 80, 150, 180, 220 i 260cm (u zavisnosti od debljine žice). | RSM008210 | Kom | 6000 | APTUS d.o.o. | 4-4/26 | 26.07.2026
Materijal za interventnu neuroradiologiju | 404-1-110/25-119 | 37 | Sanitetski potrošni materijal za procedure u neuroradiologiji tip 37 | 1 | Hidrofilna žica sa odgovorom vrha 1:1, sa nitinolskim jezgrom, sa tungstrenom u polimernom omotaču same žice, na veličinama: 0.038, 0.035, 0.025 i 0.018", sa konfiguracijama: standard angled, standard straight, stiff angled, stiff straight, na dužinama 80, 150, 180, 220 i 260cm (u zavisnosti od debljine žice). | RSM008211 | Kom | 6000 | APTUS d.o.o. | 4-4/26 | 26.07.2026
Materijal za interventnu neuroradiologiju | 404-1-110/25-119 | 37 | Sanitetski potrošni materijal za procedure u neuroradiologiji tip 37 | 1 | Hidrofilna žica sa odgovorom vrha 1:1, sa nitinolskim jezgrom, sa tungstrenom u polimernom omotaču same žice, na veličinama: 0.038, 0.035, 0.025 i 0.018", sa konfiguracijama: standard angled, standard straight, stiff angled, stiff straight, na dužinama 80, 150, 180, 220 i 260cm (u zavisnosti od debljine žice). | RSM008212 | Kom | 6000 | APTUS d.o.o. | 4-4/26 | 26.07.2026
Materijal za interventnu neuroradiologiju | 404-1-110/25-119 | 37 | Sanitetski potrošni materijal za procedure u neuroradiologiji tip 37 | 1 | Hidrofilna žica sa odgovorom vrha 1:1, sa nitinolskim jezgrom, sa tungstrenom u polimernom omotaču same žice, na veličinama: 0.038, 0.035, 0.025 i 0.018", sa konfiguracijama: standard angled, standard straight, stiff angled, stiff straight, na dužinama 80, 150, 180, 220 i 260cm (u zavisnosti od debljine žice). | RSM008213 | Kom | 6000 | APTUS d.o.o. | 4-4/26 | 26.07.2026
Materijal za interventnu neuroradiologiju | 404-1-110/25-119 | 37 | Sanitetski potrošni materijal za procedure u neuroradiologiji tip 37 | 1 | Hidrofilna žica sa odgovorom vrha 1:1, sa nitinolskim jezgrom, sa tungstrenom u polimernom omotaču same žice, na veličinama: 0.038, 0.035, 0.025 i 0.018", sa konfiguracijama: standard angled, standard straight, stiff angled, stiff straight, na dužinama 80, 150, 180, 220 i 260cm (u zavisnosti od debljine žice). | RSM008214 | Kom | 6000 | APTUS d.o.o. | 4-4/26 | 26.07.2026
Materijal za interventnu neuroradiologiju | 404-1-110/25-119 | 37 | Sanitetski potrošni materijal za procedure u neuroradiologiji tip 37 | 1 | Hidrofilna žica sa odgovorom vrha 1:1, sa nitinolskim jezgrom, sa tungstrenom u polimernom omotaču same žice, na veličinama: 0.038, 0.035, 0.025 i 0.018", sa konfiguracijama: standard angled, standard straight, stiff angled, stiff straight, na dužinama 80, 150, 180, 220 i 260cm (u zavisnosti od debljine žice). | RSM008215 | Kom | 6000 | APTUS d.o.o. | 4-4/26 | 26.07.2026
Materijal za interventnu neuroradiologiju | 404-1-110/25-119 | 37 | Sanitetski potrošni materijal za procedure u neuroradiologiji tip 37 | 1 | Hidrofilna žica sa odgovorom vrha 1:1, sa nitinolskim jezgrom, sa tungstrenom u polimernom omotaču same žice, na veličinama: 0.038, 0.035, 0.025 i 0.018", sa konfiguracijama: standard angled, standard straight, stiff angled, stiff straight, na dužinama 80, 150, 180, 220 i 260cm (u zavisnosti od debljine žice). | RSM008216 | Kom | 6000 | APTUS d.o.o. | 4-4/26 | 26.07.2026
Materijal za interventnu neuroradiologiju | 404-1-110/25-119 | 37 | Sanitetski potrošni materijal za procedure u neuroradiologiji tip 37 | 1 | Hidrofilna žica sa odgovorom vrha 1:1, sa nitinolskim jezgrom, sa tungstrenom u polimernom omotaču same žice, na veličinama: 0.038, 0.035, 0.025 i 0.018", sa konfiguracijama: standard angled, standard straight, stiff angled, stiff straight, na dužinama 80, 150, 180, 220 i 260cm (u zavisnosti od debljine žice). | RSM008217 | Kom | 6000 | APTUS d.o.o. | 4-4/26 | 26.07.2026
Materijal za interventnu neuroradiologiju | 404-1-110/25-119 | 37 | Sanitetski potrošni materijal za procedure u neuroradiologiji tip 37 | 1 | Hidrofilna žica sa odgovorom vrha 1:1, sa nitinolskim jezgrom, sa tungstrenom u polimernom omotaču same žice, na veličinama: 0.038, 0.035, 0.025 i 0.018", sa konfiguracijama: standard angled, standard straight, stiff angled, stiff straight, na dužinama 80, 150, 180, 220 i 260cm (u zavisnosti od debljine žice). | RSM008218 | Kom | 6000 | APTUS d.o.o. | 4-4/26 | 26.07.2026
Materijal za interventnu neuroradiologiju | 404-1-110/25-119 | 37 | Sanitetski potrošni materijal za procedure u neuroradiologiji tip 37 | 1 | Hidrofilna žica sa odgovorom vrha 1:1, sa nitinolskim jezgrom, sa tungstrenom u polimernom omotaču same žice, na veličinama: 0.038, 0.035, 0.025 i 0.018", sa konfiguracijama: standard angled, standard straight, stiff angled, stiff straight, na dužinama 80, 150, 180, 220 i 260cm (u zavisnosti od debljine žice). | RSM008219 | Kom | 6000 | APTUS d.o.o. | 4-4/26 | 26.07.2026
Materijal za interventnu neuroradiologiju | 404-1-110/25-119 | 37 | Sanitetski potrošni materijal za procedure u neuroradiologiji tip 37 | 1 | Hidrofilna žica sa odgovorom vrha 1:1, sa nitinolskim jezgrom, sa tungstrenom u polimernom omotaču same žice, na veličinama: 0.038, 0.035, 0.025 i 0.018", sa konfiguracijama: standard angled, standard straight, stiff angled, stiff straight, na dužinama 80, 150, 180, 220 i 260cm (u zavisnosti od debljine žice). | RSM008220 | Kom | 6000 | APTUS d.o.o. | 4-4/26 | 26.07.2026
Materijal za interventnu neuroradiologiju | 404-1-110/25-119 | 37 | Sanitetski potrošni materijal za procedure u neuroradiologiji tip 37 | 1 | Hidrofilna žica sa odgovorom vrha 1:1, sa nitinolskim jezgrom, sa tungstrenom u polimernom omotaču same žice, na veličinama: 0.038, 0.035, 0.025 i 0.018", sa konfiguracijama: standard angled, standard straight, stiff angled, stiff straight, na dužinama 80, 150, 180, 220 i 260cm (u zavisnosti od debljine žice). | RSM008221 | Kom | 6000 | APTUS d.o.o. | 4-4/26 | 26.07.2026
Materijal za interventnu neuroradiologiju | 404-1-110/25-119 | 37 | Sanitetski potrošni materijal za procedure u neuroradiologiji tip 37 | 1 | Hidrofilna žica sa odgovorom vrha 1:1, sa nitinolskim jezgrom, sa tungstrenom u polimernom omotaču same žice, na veličinama: 0.038, 0.035, 0.025 i 0.018", sa konfiguracijama: standard angled, standard straight, stiff angled, stiff straight, na dužinama 80, 150, 180, 220 i 260cm (u zavisnosti od debljine žice). | RSM008222 | Kom | 6000 | APTUS d.o.o. | 4-4/26 | 26.07.2026
Materijal za interventnu neuroradiologiju | 404-1-110/25-119 | 37 | Sanitetski potrošni materijal za procedure u neuroradiologiji tip 37 | 1 | Hidrofilna žica sa odgovorom vrha 1:1, sa nitinolskim jezgrom, sa tungstrenom u polimernom omotaču same žice, na veličinama: 0.038, 0.035, 0.025 i 0.018", sa konfiguracijama: standard angled, standard straight, stiff angled, stiff straight, na dužinama 80, 150, 180, 220 i 260cm (u zavisnosti od debljine žice). | RSM008223 | Kom | 6000 | APTUS d.o.o. | 4-4/26 | 26.07.2026
Materijal za interventnu neuroradiologiju | 404-1-110/25-119 | 37 | Sanitetski potrošni materijal za procedure u neuroradiologiji tip 37 | 1 | Hidrofilna žica sa odgovorom vrha 1:1, sa nitinolskim jezgrom, sa tungstrenom u polimernom omotaču same žice, na veličinama: 0.038, 0.035, 0.025 i 0.018", sa konfiguracijama: standard angled, standard straight, stiff angled, stiff straight, na dužinama 80, 150, 180, 220 i 260cm (u zavisnosti od debljine žice). | RSM008224 | Kom | 6000 | APTUS d.o.o. | 4-4/26 | 26.07.2026
Materijal za interventnu neuroradiologiju | 404-1-110/25-119 | 37 | Sanitetski potrošni materijal za procedure u neuroradiologiji tip 37 | 1 | Hidrofilna žica sa odgovorom vrha 1:1, sa nitinolskim jezgrom, sa tungstrenom u polimernom omotaču same žice, na veličinama: 0.038, 0.035, 0.025 i 0.018", sa konfiguracijama: standard angled, standard straight, stiff angled, stiff straight, na dužinama 80, 150, 180, 220 i 260cm (u zavisnosti od debljine žice). | RSM008225 | Kom | 6000 | APTUS d.o.o. | 4-4/26 | 26.07.2026
Materijal za interventnu neuroradiologiju | 404-1-110/25-119 | 37 | Sanitetski potrošni materijal za procedure u neuroradiologiji tip 37 | 1 | Hidrofilna žica sa odgovorom vrha 1:1, sa nitinolskim jezgrom, sa tungstrenom u polimernom omotaču same žice, na veličinama: 0.038, 0.035, 0.025 i 0.018", sa konfiguracijama: standard angled, standard straight, stiff angled, stiff straight, na dužinama 80, 150, 180, 220 i 260cm (u zavisnosti od debljine žice). | RSM008226 | Kom | 6000 | APTUS d.o.o. | 4-4/26 | 26.07.2026
Materijal za interventnu neuroradiologiju | 404-1-110/25-119 | 37 | Sanitetski potrošni materijal za procedure u neuroradiologiji tip 37 | 1 | Hidrofilna žica sa odgovorom vrha 1:1, sa nitinolskim jezgrom, sa tungstrenom u polimernom omotaču same žice, na veličinama: 0.038, 0.035, 0.025 i 0.018", sa konfiguracijama: standard angled, standard straight, stiff angled, stiff straight, na dužinama 80, 150, 180, 220 i 260cm (u zavisnosti od debljine žice). | RSM008227 | Kom | 6000 | APTUS d.o.o. | 4-4/26 | 26.07.2026
Materijal za interventnu neuroradiologiju | 404-1-110/25-119 | 37 | Sanitetski potrošni materijal za procedure u neuroradiologiji tip 37 | 1 | Hidrofilna žica sa odgovorom vrha 1:1, sa nitinolskim jezgrom, sa tungstrenom u polimernom omotaču same žice, na veličinama: 0.038, 0.035, 0.025 i 0.018", sa konfiguracijama: standard angled, standard straight, stiff angled, stiff straight, na dužinama 80, 150, 180, 220 i 260cm (u zavisnosti od debljine žice). | RSM008228 | Kom | 6000 | APTUS d.o.o. | 4-4/26 | 26.07.2026
Materijal za interventnu neuroradiologiju | 404-1-110/25-119 | 37 | Sanitetski potrošni materijal za procedure u neuroradiologiji tip 37 | 1 | Hidrofilna žica sa odgovorom vrha 1:1, sa nitinolskim jezgrom, sa tungstrenom u polimernom omotaču same žice, na veličinama: 0.038, 0.035, 0.025 i 0.018", sa konfiguracijama: standard angled, standard straight, stiff angled, stiff straight, na dužinama 80, 150, 180, 220 i 260cm (u zavisnosti od debljine žice). | RSM008229 | Kom | 6000 | APTUS d.o.o. | 4-4/26 | 26.07.2026
Materijal za interventnu neuroradiologiju | 404-1-110/25-119 | 37 | Sanitetski potrošni materijal za procedure u neuroradiologiji tip 37 | 1 | Hidrofilna žica sa odgovorom vrha 1:1, sa nitinolskim jezgrom, sa tungstrenom u polimernom omotaču same žice, na veličinama: 0.038, 0.035, 0.025 i 0.018", sa konfiguracijama: standard angled, standard straight, stiff angled, stiff straight, na dužinama 80, 150, 180, 220 i 260cm (u zavisnosti od debljine žice). | RSM008230 | Kom | 6000 | APTUS d.o.o. | 4-4/26 | 26.07.2026
Materijal za interventnu neuroradiologiju | 404-1-110/25-119 | 37 | Sanitetski potrošni materijal za procedure u neuroradiologiji tip 37 | 1 | Hidrofilna žica sa odgovorom vrha 1:1, sa nitinolskim jezgrom, sa tungstrenom u polimernom omotaču same žice, na veličinama: 0.038, 0.035, 0.025 i 0.018", sa konfiguracijama: standard angled, standard straight, stiff angled, stiff straight, na dužinama 80, 150, 180, 220 i 260cm (u zavisnosti od debljine žice). | RSM008231 | Kom | 6000 | APTUS d.o.o. | 4-4/26 | 26.07.2026
Materijal za interventnu neuroradiologiju | 404-1-110/25-119 | 37 | Sanitetski potrošni materijal za procedure u neuroradiologiji tip 37 | 1 | Hidrofilna žica sa odgovorom vrha 1:1, sa nitinolskim jezgrom, sa tungstrenom u polimernom omotaču same žice, na veličinama: 0.038, 0.035, 0.025 i 0.018", sa konfiguracijama: standard angled, standard straight, stiff angled, stiff straight, na dužinama 80, 150, 180, 220 i 260cm (u zavisnosti od debljine žice). | RSM008232 | Kom | 6000 | APTUS d.o.o. | 4-4/26 | 26.07.2026
Materijal za interventnu neuroradiologiju | 404-1-110/25-119 | 37 | Sanitetski potrošni materijal za procedure u neuroradiologiji tip 37 | 1 | Hidrofilna žica sa odgovorom vrha 1:1, sa nitinolskim jezgrom, sa tungstrenom u polimernom omotaču same žice, na veličinama: 0.038, 0.035, 0.025 i 0.018", sa konfiguracijama: standard angled, standard straight, stiff angled, stiff straight, na dužinama 80, 150, 180, 220 i 260cm (u zavisnosti od debljine žice). | RSM008233 | Kom | 6000 | APTUS d.o.o. | 4-4/26 | 26.07.2026
Materijal za interventnu neuroradiologiju | 404-1-110/25-119 | 37 | Sanitetski potrošni materijal za procedure u neuroradiologiji tip 37 | 1 | Hidrofilna žica sa odgovorom vrha 1:1, sa nitinolskim jezgrom, sa tungstrenom u polimernom omotaču same žice, na veličinama: 0.038, 0.035, 0.025 i 0.018", sa konfiguracijama: standard angled, standard straight, stiff angled, stiff straight, na dužinama 80, 150, 180, 220 i 260cm (u zavisnosti od debljine žice). | RSM008234 | Kom | 6000 | APTUS d.o.o. | 4-4/26 | 26.07.2026
Materijal za interventnu neuroradiologiju | 404-1-110/25-119 | 37 | Sanitetski potrošni materijal za procedure u neuroradiologiji tip 37 | 1 | Hidrofilna žica sa odgovorom vrha 1:1, sa nitinolskim jezgrom, sa tungstrenom u polimernom omotaču same žice, na veličinama: 0.038, 0.035, 0.025 i 0.018", sa konfiguracijama: standard angled, standard straight, stiff angled, stiff straight, na dužinama 80, 150, 180, 220 i 260cm (u zavisnosti od debljine žice). | RSM008235 | Kom | 6000 | APTUS d.o.o. | 4-4/26 | 26.07.2026
Materijal za interventnu neuroradiologiju | 404-1-110/25-119 | 37 | Sanitetski potrošni materijal za procedure u neuroradiologiji tip 37 | 1 | Hidrofilna žica sa odgovorom vrha 1:1, sa nitinolskim jezgrom, sa tungstrenom u polimernom omotaču same žice, na veličinama: 0.038, 0.035, 0.025 i 0.018", sa konfiguracijama: standard angled, standard straight, stiff angled, stiff straight, na dužinama 80, 150, 180, 220 i 260cm (u zavisnosti od debljine žice). | RSM008236 | Kom | 6000 | APTUS d.o.o. | 4-4/26 | 26.07.2026
Materijal za interventnu neuroradiologiju | 404-1-110/25-119 | 37 | Sanitetski potrošni materijal za procedure u neuroradiologiji tip 37 | 1 | Hidrofilna žica sa odgovorom vrha 1:1, sa nitinolskim jezgrom, sa tungstrenom u polimernom omotaču same žice, na veličinama: 0.038, 0.035, 0.025 i 0.018", sa konfiguracijama: standard angled, standard straight, stiff angled, stiff straight, na dužinama 80, 150, 180, 220 i 260cm (u zavisnosti od debljine žice). | RSM008237 | Kom | 6000 | APTUS d.o.o. | 4-4/26 | 26.07.2026
Materijal za interventnu neuroradiologiju | 404-1-110/25-119 | 39 | Sanitetski potrošni materijal za procedure u neuroradiologiji tip 39 | 1 | Y valvule za istovremeno plasiranje 2 stenta unutrašnjeg lumena 7-9F | RSM008239 | Kom | 2850 | APTUS d.o.o. | 4-4/26 | 26.07.2026
Materijal za interventnu neuroradiologiju | 404-1-110/25-119 | 39 | Sanitetski potrošni materijal za procedure u neuroradiologiji tip 39 | 1 | Y valvule za istovremeno plasiranje 2 stenta unutrašnjeg lumena 7-9F | RSM008240 | Kom | 2850 | APTUS d.o.o. | 4-4/26 | 26.07.2026
Materijal za interventnu neuroradiologiju | 404-1-110/25-119 | 41 | Sanitetski potrošni materijal za procedure u neuroradiologiji tip 41 | 1 | Komplet špric od 35atm za dilataciju sa manometrom, kit uvodnik i "Y" adapter sa automatskom kontrolom krvarenja." rx špric". | RSM008241 | Kom | 5500 | APTUS d.o.o. | 4-4/26 | 26.07.2026
Materijal za interventnu neuroradiologiju | 404-1-110/25-119 | 41 | Sanitetski potrošni materijal za procedure u neuroradiologiji tip 41 | 1 | Komplet špric od 35atm za dilataciju sa manometrom, kit uvodnik i "Y" adapter sa automatskom kontrolom krvarenja." rx špric". | RSM008242 | Kom | 5500 | APTUS d.o.o. | 4-4/26 | 26.07.2026
Materijal za interventnu neuroradiologiju | 404-1-110/25-119 | 41 | Sanitetski potrošni materijal za procedure u neuroradiologiji tip 41 | 1 | Komplet špric od 35atm za dilataciju sa manometrom, kit uvodnik i "Y" adapter sa automatskom kontrolom krvarenja." rx špric". | RSM008243 | Kom | 5500 | APTUS d.o.o. | 4-4/26 | 26.07.2026
Materijal za interventnu neuroradiologiju | 404-1-110/25-119 | 41 | Sanitetski potrošni materijal za procedure u neuroradiologiji tip 41 | 1 | Komplet špric od 35atm za dilataciju sa manometrom, kit uvodnik i "Y" adapter sa automatskom kontrolom krvarenja." rx špric". | RSM008244 | Kom | 5500 | APTUS d.o.o. | 4-4/26 | 26.07.2026
Materijal za interventnu neuroradiologiju | 404-1-110/25-119 | 43 | Sanitetski potrošni materijal za procedure u neuroradiologiji tip 43 | 1 | Adapter sa hemostatskom valvulom sa tubingom od 15cm sa trokrakom slavinom visokog pritiska u setu sa zatvaračem valvule. | RSM008245 | Kom | 3650 | APTUS d.o.o. | 4-4/26 | 26.07.2026
Materijal za interventnu neuroradiologiju | 404-1-110/25-119 | 44 | Sanitetski potrošni materijal za procedure u neuroradiologiji tip 44 | 1 | Automatske hemostatske Y valvule visokog pritiska 1020 psa za neuroradiološke intervencije sa integrisanom linijom, sa konstrukcijom valvule "dual-valve" za lako rukovanje jednom rukom i sa push-pull hemostatskom valvulom. | RSM008246 | Kom | 4500 | APTUS d.o.o. | 4-4/26 | 26.07.2026
Materijal za interventnu neuroradiologiju | 404-1-110/25-119 | 45 | Sanitetski potrošni materijal za procedure u neuroradiologiji tip 45 | 1 | Kesa za infuziju pod pritiskom, sa valvulom na skali za dvostruku kontrolu pritiska bez manometra, u bojama (bela<250mmHg, zelena 250-300mmHg i crvena >300mmHg), mililitraže 500ml | RSM010607 | Kom | 3500 | APTUS d.o.o. | 4-4/26 | 26.07.2026
Materijal za interventnu neuroradiologiju | 404-1-110/25-119 | 50 | Sanitetski potrošni materijal za procedure u neuroradiologiji tip 50 | 1 | Rotirajući ili automatski hemostatski ventili sa dva i tri puta (2-way, 3-way) | RSM008248 | Kom | 3000 | APTUS d.o.o. | 4-4/26 | 26.07.2026
Materijal za interventnu neuroradiologiju | 404-1-110/25-119 | 51 | Sanitetski potrošni materijal za procedure u neuroradiologiji tip 51 | 1 | Vakumski špric sa negativnim pritiskom, sa barelom od čistog polikarbonata, sa mehanizmom za zaključavanje na 4-6 pozicija, u zavisnosti od mililitraže šprica (10ml, 20ml, 30ml i 60ml) sa fiksiranim adapter konektorom. | RSM008249 | Kom | 2000 | APTUS d.o.o. | 4-4/26 | 26.07.2026
Materijal za interventnu neuroradiologiju | 404-1-110/25-119 | 51 | Sanitetski potrošni materijal za procedure u neuroradiologiji tip 51 | 1 | Vakumski špric sa negativnim pritiskom, sa barelom od čistog polikarbonata, sa mehanizmom za zaključavanje na 4-6 pozicija, u zavisnosti od mililitraže šprica (10ml, 20ml, 30ml i 60ml) sa fiksiranim adapter konektorom. | RSM008250 | Kom | 2000 | APTUS d.o.o. | 4-4/26 | 26.07.2026
Materijal za interventnu neuroradiologiju | 404-1-110/25-119 | 51 | Sanitetski potrošni materijal za procedure u neuroradiologiji tip 51 | 1 | Vakumski špric sa negativnim pritiskom, sa barelom od čistog polikarbonata, sa mehanizmom za zaključavanje na 4-6 pozicija, u zavisnosti od mililitraže šprica (10ml, 20ml, 30ml i 60ml) sa fiksiranim adapter konektorom. | RSM008251 | Kom | 2000 | APTUS d.o.o. | 4-4/26 | 26.07.2026
Materijal za interventnu neuroradiologiju | 404-1-110/25-119 | 51 | Sanitetski potrošni materijal za procedure u neuroradiologiji tip 51 | 1 | Vakumski špric sa negativnim pritiskom, sa barelom od čistog polikarbonata, sa mehanizmom za zaključavanje na 4-6 pozicija, u zavisnosti od mililitraže šprica (10ml, 20ml, 30ml i 60ml) sa fiksiranim adapter konektorom. | RSM008252 | Kom | 2000 | APTUS d.o.o. | 4-4/26 | 26.07.2026
Materijal za interventnu neuroradiologiju | 404-1-110/25-119 | 54 | Sanitetski potrošni materijal za procedure u neuroradiologiji tip 54 | 1 | Trokrake slavine za visok pritisak, sa mogučnošću zglobne rotacije nakon povezivanja sa kateterom | RSM008253 | Kom | 1000 | APTUS d.o.o. | 4-4/26 | 26.07.2026
Materijal za interventnu neuroradiologiju | 404-1-110/25-119 | 58 | Sanitetski potrošni materijal za procedure u neuroradiologiji tip 58 | 1 | Okluzivni balon kateter za venski remodeling, dužine balona 80 mm, širine balona 8 i 10 mm, maksimalnog spoljašnjeg dijametra 4.35F i 5F dužine katetera 160 cm. | BKT250001 | Kom | 165000 | APTUS d.o.o. | 4-4/26 | 26.07.2026
Materijal za interventnu neuroradiologiju | 404-1-110/25-119 | 58 | Sanitetski potrošni materijal za procedure u neuroradiologiji tip 58 | 1 | Okluzivni balon kateter za venski remodeling, dužine balona 80 mm, širine balona 8 i 10 mm, maksimalnog spoljašnjeg dijametra 4.35F i 5F dužine katetera 160 cm. | BKT250002 | Kom | 165000 | APTUS d.o.o. | 4-4/26 | 26.07.2026
Materijal za interventnu neuroradiologiju | 404-1-110/25-119 | 59 | Sanitetski potrošni materijal za procedure u neuroradiologiji tip 59 | 1 | Mikroomče za ekstrakciju stranih tela, zakrivljenog vrha od 90, izrađena od zlata i volframa na žici od nitinola, dijametra mikroomče 2,4 i 7 mm dužine 175 i 200 cm u kompletu sa mikrokateterom veličine 2.3F -3F dužine 150 i 175 cm. | RSM010608 | Kom | 79000 | APTUS d.o.o. | 4-4/26 | 26.07.2026
Materijal za interventnu neuroradiologiju | 404-1-110/25-119 | 59 | Sanitetski potrošni materijal za procedure u neuroradiologiji tip 59 | 1 | Mikroomče za ekstrakciju stranih tela, zakrivljenog vrha od 90, izrađena od zlata i volframa na žici od nitinola, dijametra mikroomče 2,4 i 7 mm dužine 175 i 200 cm u kompletu sa mikrokateterom veličine 2.3F -3F dužine 150 i 175 cm. | RSM010609 | Kom | 79000 | APTUS d.o.o. | 4-4/26 | 26.07.2026
Materijal za interventnu neuroradiologiju | 404-1-110/25-119 | 59 | Sanitetski potrošni materijal za procedure u neuroradiologiji tip 59 | 1 | Mikroomče za ekstrakciju stranih tela, zakrivljenog vrha od 90, izrađena od zlata i volframa na žici od nitinola, dijametra mikroomče 2,4 i 7 mm dužine 175 i 200 cm u kompletu sa mikrokateterom veličine 2.3F -3F dužine 150 i 175 cm. | RSM010610 | Kom | 79000 | APTUS d.o.o. | 4-4/26 | 26.07.2026
Materijal za interventnu neuroradiologiju | 404-1-110/25-119 | 59 | Sanitetski potrošni materijal za procedure u neuroradiologiji tip 59 | 1 | Mikroomče za ekstrakciju stranih tela, zakrivljenog vrha od 90, izrađena od zlata i volframa na žici od nitinola, dijametra mikroomče 2,4 i 7 mm dužine 175 i 200 cm u kompletu sa mikrokateterom veličine 2.3F -3F dužine 150 i 175 cm. | RSM010611 | Kom | 79000 | APTUS d.o.o. | 4-4/26 | 26.07.2026
Materijal za interventnu neuroradiologiju | 404-1-110/25-119 | 59 | Sanitetski potrošni materijal za procedure u neuroradiologiji tip 59 | 1 | Mikroomče za ekstrakciju stranih tela, zakrivljenog vrha od 90, izrađena od zlata i volframa na žici od nitinola, dijametra mikroomče 2,4 i 7 mm dužine 175 i 200 cm u kompletu sa mikrokateterom veličine 2.3F -3F dužine 150 i 175 cm. | RSM010612 | Kom | 79000 | APTUS d.o.o. | 4-4/26 | 26.07.2026
Materijal za interventnu neuroradiologiju | 404-1-110/25-119 | 59 | Sanitetski potrošni materijal za procedure u neuroradiologiji tip 59 | 1 | Mikroomče za ekstrakciju stranih tela, zakrivljenog vrha od 90, izrađena od zlata i volframa na žici od nitinola, dijametra mikroomče 2,4 i 7 mm dužine 175 i 200 cm u kompletu sa mikrokateterom veličine 2.3F -3F dužine 150 i 175 cm. | RSM010613 | Kom | 79000 | APTUS d.o.o. | 4-4/26 | 26.07.2026
Materijal za interventnu neuroradiologiju | 404-1-110/25-119 | 59 | Sanitetski potrošni materijal za procedure u neuroradiologiji tip 59 | 1 | Mikroomče za ekstrakciju stranih tela, zakrivljenog vrha od 90, izrađena od zlata i volframa na žici od nitinola, dijametra mikroomče 2,4 i 7 mm dužine 175 i 200 cm u kompletu sa mikrokateterom veličine 2.3F -3F dužine 150 i 175 cm. | RSM010614 | Kom | 79000 | APTUS d.o.o. | 4-4/26 | 26.07.2026
Materijal za interventnu neuroradiologiju | 404-1-110/25-119 | 59 | Sanitetski potrošni materijal za procedure u neuroradiologiji tip 59 | 1 | Mikroomče za ekstrakciju stranih tela, zakrivljenog vrha od 90, izrađena od zlata i volframa na žici od nitinola, dijametra mikroomče 2,4 i 7 mm dužine 175 i 200 cm u kompletu sa mikrokateterom veličine 2.3F -3F dužine 150 i 175 cm. | RSM010615 | Kom | 79000 | APTUS d.o.o. | 4-4/26 | 26.07.2026
Materijal za interventnu neuroradiologiju | 404-1-110/25-119 | 59 | Sanitetski potrošni materijal za procedure u neuroradiologiji tip 59 | 1 | Mikroomče za ekstrakciju stranih tela, zakrivljenog vrha od 90, izrađena od zlata i volframa na žici od nitinola, dijametra mikroomče 2,4 i 7 mm dužine 175 i 200 cm u kompletu sa mikrokateterom veličine 2.3F -3F dužine 150 i 175 cm. | RSM010616 | Kom | 79000 | APTUS d.o.o. | 4-4/26 | 26.07.2026
Materijal za interventnu neuroradiologiju | 404-1-110/25-119 | 59 | Sanitetski potrošni materijal za procedure u neuroradiologiji tip 59 | 1 | Mikroomče za ekstrakciju stranih tela, zakrivljenog vrha od 90, izrađena od zlata i volframa na žici od nitinola, dijametra mikroomče 2,4 i 7 mm dužine 175 i 200 cm u kompletu sa mikrokateterom veličine 2.3F -3F dužine 150 i 175 cm. | RSM010617 | Kom | 79000 | APTUS d.o.o. | 4-4/26 | 26.07.2026
Materijal za interventnu neuroradiologiju | 404-1-110/25-119 | 59 | Sanitetski potrošni materijal za procedure u neuroradiologiji tip 59 | 1 | Mikroomče za ekstrakciju stranih tela, zakrivljenog vrha od 90, izrađena od zlata i volframa na žici od nitinola, dijametra mikroomče 2,4 i 7 mm dužine 175 i 200 cm u kompletu sa mikrokateterom veličine 2.3F -3F dužine 150 i 175 cm. | RSM010618 | Kom | 79000 | APTUS d.o.o. | 4-4/26 | 26.07.2026
Materijal za interventnu neuroradiologiju | 404-1-110/25-119 | 59 | Sanitetski potrošni materijal za procedure u neuroradiologiji tip 59 | 1 | Mikroomče za ekstrakciju stranih tela, zakrivljenog vrha od 90, izrađena od zlata i volframa na žici od nitinola, dijametra mikroomče 2,4 i 7 mm dužine 175 i 200 cm u kompletu sa mikrokateterom veličine 2.3F -3F dužine 150 i 175 cm. | RSM010619 | Kom | 79000 | APTUS d.o.o. | 4-4/26 | 26.07.2026
Materijal za interventnu neuroradiologiju | 404-1-110/25-119 | 59 | Sanitetski potrošni materijal za procedure u neuroradiologiji tip 59 | 1 | Mikroomče za ekstrakciju stranih tela, zakrivljenog vrha od 90, izrađena od zlata i volframa na žici od nitinola, dijametra mikroomče 2,4 i 7 mm dužine 175 i 200 cm u kompletu sa mikrokateterom veličine 2.3F -3F dužine 150 i 175 cm. | RSM010620 | Kom | 79000 | APTUS d.o.o. | 4-4/26 | 26.07.2026
Materijal za interventnu neuroradiologiju | 404-1-110/25-119 | 59 | Sanitetski potrošni materijal za procedure u neuroradiologiji tip 59 | 1 | Mikroomče za ekstrakciju stranih tela, zakrivljenog vrha od 90, izrađena od zlata i volframa na žici od nitinola, dijametra mikroomče 2,4 i 7 mm dužine 175 i 200 cm u kompletu sa mikrokateterom veličine 2.3F -3F dužine 150 i 175 cm. | RSM010621 | Kom | 79000 | APTUS d.o.o. | 4-4/26 | 26.07.2026
Materijal za interventnu neuroradiologiju | 404-1-110/25-119 | 59 | Sanitetski potrošni materijal za procedure u neuroradiologiji tip 59 | 1 | Mikroomče za ekstrakciju stranih tela, zakrivljenog vrha od 90, izrađena od zlata i volframa na žici od nitinola, dijametra mikroomče 2,4 i 7 mm dužine 175 i 200 cm u kompletu sa mikrokateterom veličine 2.3F -3F dužine 150 i 175 cm. | RSM010622 | Kom | 79000 | APTUS d.o.o. | 4-4/26 | 26.07.2026
Materijal za interventnu neuroradiologiju | 404-1-110/25-119 | 59 | Sanitetski potrošni materijal za procedure u neuroradiologiji tip 59 | 1 | Mikroomče za ekstrakciju stranih tela, zakrivljenog vrha od 90, izrađena od zlata i volframa na žici od nitinola, dijametra mikroomče 2,4 i 7 mm dužine 175 i 200 cm u kompletu sa mikrokateterom veličine 2.3F -3F dužine 150 i 175 cm. | RSM010623 | Kom | 79000 | APTUS d.o.o. | 4-4/26 | 26.07.2026
Materijal za interventnu neuroradiologiju | 404-1-110/25-119 | 59 | Sanitetski potrošni materijal za procedure u neuroradiologiji tip 59 | 1 | Mikroomče za ekstrakciju stranih tela, zakrivljenog vrha od 90, izrađena od zlata i volframa na žici od nitinola, dijametra mikroomče 2,4 i 7 mm dužine 175 i 200 cm u kompletu sa mikrokateterom veličine 2.3F -3F dužine 150 i 175 cm. | RSM010624 | Kom | 79000 | APTUS d.o.o. | 4-4/26 | 26.07.2026
Materijal za interventnu neuroradiologiju | 404-1-110/25-119 | 59 | Sanitetski potrošni materijal za procedure u neuroradiologiji tip 59 | 1 | Mikroomče za ekstrakciju stranih tela, zakrivljenog vrha od 90, izrađena od zlata i volframa na žici od nitinola, dijametra mikroomče 2,4 i 7 mm dužine 175 i 200 cm u kompletu sa mikrokateterom veličine 2.3F -3F dužine 150 i 175 cm. | RSM010625 | Kom | 79000 | APTUS d.o.o. | 4-4/26 | 26.07.2026
Materijal za interventnu neuroradiologiju | 404-1-110/25-119 | 59 | Sanitetski potrošni materijal za procedure u neuroradiologiji tip 59 | 1 | Mikroomče za ekstrakciju stranih tela, zakrivljenog vrha od 90, izrađena od zlata i volframa na žici od nitinola, dijametra mikroomče 2,4 i 7 mm dužine 175 i 200 cm u kompletu sa mikrokateterom veličine 2.3F -3F dužine 150 i 175 cm. | RSM010626 | Kom | 79000 | APTUS d.o.o. | 4-4/26 | 26.07.2026
Materijal za interventnu neuroradiologiju | 404-1-110/25-119 | 59 | Sanitetski potrošni materijal za procedure u neuroradiologiji tip 59 | 1 | Mikroomče za ekstrakciju stranih tela, zakrivljenog vrha od 90, izrađena od zlata i volframa na žici od nitinola, dijametra mikroomče 2,4 i 7 mm dužine 175 i 200 cm u kompletu sa mikrokateterom veličine 2.3F -3F dužine 150 i 175 cm. | RSM010627 | Kom | 79000 | APTUS d.o.o. | 4-4/26 | 26.07.2026
Materijal za interventnu neuroradiologiju | 404-1-110/25-119 | 59 | Sanitetski potrošni materijal za procedure u neuroradiologiji tip 59 | 1 | Mikroomče za ekstrakciju stranih tela, zakrivljenog vrha od 90, izrađena od zlata i volframa na žici od nitinola, dijametra mikroomče 2,4 i 7 mm dužine 175 i 200 cm u kompletu sa mikrokateterom veličine 2.3F -3F dužine 150 i 175 cm. | RSM010628 | Kom | 79000 | APTUS d.o.o. | 4-4/26 | 26.07.2026
Materijal za interventnu neuroradiologiju | 404-1-110/25-119 | 59 | Sanitetski potrošni materijal za procedure u neuroradiologiji tip 59 | 1 | Mikroomče za ekstrakciju stranih tela, zakrivljenog vrha od 90, izrađena od zlata i volframa na žici od nitinola, dijametra mikroomče 2,4 i 7 mm dužine 175 i 200 cm u kompletu sa mikrokateterom veličine 2.3F -3F dužine 150 i 175 cm. | RSM010629 | Kom | 79000 | APTUS d.o.o. | 4-4/26 | 26.07.2026
Materijal za interventnu neuroradiologiju | 404-1-110/25-119 | 61 | Mikrokateteri i mikrovodiči za endovaskularni tretman arteriovenskih malformacija tip 2 | 1 | Protokom vođen mikrokateter sa odvajajućim, 1.5cm ili 2.5cm dugim distalnim krajem, kompatibilan sa žicom 0.07" ili 0.09", proksimalnog promera 2.7F, distalnog promera 1.2F ili 1.5F, kompatibilan za upotrebu DMSO i tečnog embolizacijskog sredstva | RSM008261 | Kom | 130000 | APTUS d.o.o. | 4-4/26 | 26.07.2026
Materijal za interventnu neuroradiologiju | 404-1-110/25-119 | 61 | Mikrokateteri i mikrovodiči za endovaskularni tretman arteriovenskih malformacija tip 2 | 1 | Protokom vođen mikrokateter sa odvajajućim, 1.5cm ili 2.5cm dugim distalnim krajem, kompatibilan sa žicom 0.07" ili 0.09", proksimalnog promera 2.7F, distalnog promera 1.2F ili 1.5F, kompatibilan za upotrebu DMSO i tečnog embolizacijskog sredstva | RSM008262 | Kom | 130000 | APTUS d.o.o. | 4-4/26 | 26.07.2026
Materijal za interventnu neuroradiologiju | 404-1-110/25-119 | 61 | Mikrokateteri i mikrovodiči za endovaskularni tretman arteriovenskih malformacija tip 2 | 1 | Protokom vođen mikrokateter sa odvajajućim, 1.5cm ili 2.5cm dugim distalnim krajem, kompatibilan sa žicom 0.07" ili 0.09", proksimalnog promera 2.7F, distalnog promera 1.2F ili 1.5F, kompatibilan za upotrebu DMSO i tečnog embolizacijskog sredstva | RSM008263 | Kom | 130000 | APTUS d.o.o. | 4-4/26 | 26.07.2026
Materijal za interventnu neuroradiologiju | 404-1-110/25-119 | 61 | Mikrokateteri i mikrovodiči za endovaskularni tretman arteriovenskih malformacija tip 2 | 1 | Protokom vođen mikrokateter sa odvajajućim, 1.5cm ili 2.5cm dugim distalnim krajem, kompatibilan sa žicom 0.07" ili 0.09", proksimalnog promera 2.7F, distalnog promera 1.2F ili 1.5F, kompatibilan za upotrebu DMSO i tečnog embolizacijskog sredstva | RSM008264 | Kom | 130000 | APTUS d.o.o. | 4-4/26 | 26.07.2026
Materijal za interventnu neuroradiologiju | 404-1-110/25-119 | 61 | Mikrokateteri i mikrovodiči za endovaskularni tretman arteriovenskih malformacija tip 2 | 1 | Protokom vođen mikrokateter sa odvajajućim, 1.5cm ili 2.5cm dugim distalnim krajem, kompatibilan sa žicom 0.07" ili 0.09", proksimalnog promera 2.7F, distalnog promera 1.2F ili 1.5F, kompatibilan za upotrebu DMSO i tečnog embolizacijskog sredstva | RSM008265 | Kom | 130000 | APTUS d.o.o. | 4-4/26 | 26.07.2026
Materijal za interventnu neuroradiologiju | 404-1-110/25-119 | 61 | Mikrokateteri i mikrovodiči za endovaskularni tretman arteriovenskih malformacija tip 2 | 1 | Protokom vođen mikrokateter sa odvajajućim, 1.5cm ili 2.5cm dugim distalnim krajem, kompatibilan sa žicom 0.07" ili 0.09", proksimalnog promera 2.7F, distalnog promera 1.2F ili 1.5F, kompatibilan za upotrebu DMSO i tečnog embolizacijskog sredstva | RSM008266 | Kom | 130000 | APTUS d.o.o. | 4-4/26 | 26.07.2026
Materijal za interventnu neuroradiologiju | 404-1-110/25-119 | 61 | Mikrokateteri i mikrovodiči za endovaskularni tretman arteriovenskih malformacija tip 2 | 1 | Protokom vođen mikrokateter sa odvajajućim, 1.5cm ili 2.5cm dugim distalnim krajem, kompatibilan sa žicom 0.07" ili 0.09", proksimalnog promera 2.7F, distalnog promera 1.2F ili 1.5F, kompatibilan za upotrebu DMSO i tečnog embolizacijskog sredstva | RSM008267 | Kom | 130000 | APTUS d.o.o. | 4-4/26 | 26.07.2026
Materijal za interventnu neuroradiologiju | 404-1-110/25-119 | 61 | Mikrokateteri i mikrovodiči za endovaskularni tretman arteriovenskih malformacija tip 2 | 1 | Protokom vođen mikrokateter sa odvajajućim, 1.5cm ili 2.5cm dugim distalnim krajem, kompatibilan sa žicom 0.07" ili 0.09", proksimalnog promera 2.7F, distalnog promera 1.2F ili 1.5F, kompatibilan za upotrebu DMSO i tečnog embolizacijskog sredstva | RSM008268 | Kom | 130000 | APTUS d.o.o. | 4-4/26 | 26.07.2026
Materijal za interventnu neuroradiologiju | 404-1-110/25-119 | 61 | Mikrokateteri i mikrovodiči za endovaskularni tretman arteriovenskih malformacija tip 2 | 2 | Hidrofilne žice za neurovaskularne procedure, proksimalni deo napravljen od nerđajućeg čelika, distalni deo od nitinola, ili sa dva jezgra bez prelaza od čelika, sa hidrofilnim premazom od 170 cm i "spring coilom" od 30 cm i vidljivošću vrha 5 cm, dijametra 0.007", 0.008", 0.010", 0.012" i 0.014", na dužinama 120 cm, 200 cm, 220 cm, 310 cm (zavisno od dijametra), konfiguracija vrha "Straight" i "Double Angled" (zavisno od dijametra). | RSM008269 | Kom | 80000 | APTUS d.o.o. | 4-4/26 | 26.07.2026
Materijal za interventnu neuroradiologiju | 404-1-110/25-119 | 61 | Mikrokateteri i mikrovodiči za endovaskularni tretman arteriovenskih malformacija tip 2 | 2 | Hidrofilne žice za neurovaskularne procedure, proksimalni deo napravljen od nerđajućeg čelika, distalni deo od nitinola, ili sa dva jezgra bez prelaza od čelika, sa hidrofilnim premazom od 170 cm i "spring coilom" od 30 cm i vidljivošću vrha 5 cm, dijametra 0.007", 0.008", 0.010", 0.012" i 0.014", na dužinama 120 cm, 200 cm, 220 cm, 310 cm (zavisno od dijametra), konfiguracija vrha "Straight" i "Double Angled" (zavisno od dijametra). | RSM008270 | Kom | 80000 | APTUS d.o.o. | 4-4/26 | 26.07.2026
Materijal za interventnu neuroradiologiju | 404-1-110/25-119 | 61 | Mikrokateteri i mikrovodiči za endovaskularni tretman arteriovenskih malformacija tip 2 | 2 | Hidrofilne žice za neurovaskularne procedure, proksimalni deo napravljen od nerđajućeg čelika, distalni deo od nitinola, ili sa dva jezgra bez prelaza od čelika, sa hidrofilnim premazom od 170 cm i "spring coilom" od 30 cm i vidljivošću vrha 5 cm, dijametra 0.007", 0.008", 0.010", 0.012" i 0.014", na dužinama 120 cm, 200 cm, 220 cm, 310 cm (zavisno od dijametra), konfiguracija vrha "Straight" i "Double Angled" (zavisno od dijametra). | RSM008271 | Kom | 80000 | APTUS d.o.o. | 4-4/26 | 26.07.2026
Materijal za interventnu neuroradiologiju | 404-1-110/25-119 | 61 | Mikrokateteri i mikrovodiči za endovaskularni tretman arteriovenskih malformacija tip 2 | 2 | Hidrofilne žice za neurovaskularne procedure, proksimalni deo napravljen od nerđajućeg čelika, distalni deo od nitinola, ili sa dva jezgra bez prelaza od čelika, sa hidrofilnim premazom od 170 cm i "spring coilom" od 30 cm i vidljivošću vrha 5 cm, dijametra 0.007", 0.008", 0.010", 0.012" i 0.014", na dužinama 120 cm, 200 cm, 220 cm, 310 cm (zavisno od dijametra), konfiguracija vrha "Straight" i "Double Angled" (zavisno od dijametra). | RSM008272 | Kom | 80000 | APTUS d.o.o. | 4-4/26 | 26.07.2026
Materijal za interventnu neuroradiologiju | 404-1-110/25-119 | 61 | Mikrokateteri i mikrovodiči za endovaskularni tretman arteriovenskih malformacija tip 2 | 2 | Hidrofilne žice za neurovaskularne procedure, proksimalni deo napravljen od nerđajućeg čelika, distalni deo od nitinola, ili sa dva jezgra bez prelaza od čelika, sa hidrofilnim premazom od 170 cm i "spring coilom" od 30 cm i vidljivošću vrha 5 cm, dijametra 0.007", 0.008", 0.010", 0.012" i 0.014", na dužinama 120 cm, 200 cm, 220 cm, 310 cm (zavisno od dijametra), konfiguracija vrha "Straight" i "Double Angled" (zavisno od dijametra). | RSM008273 | Kom | 80000 | APTUS d.o.o. | 4-4/26 | 26.07.2026
Materijal za interventnu neuroradiologiju | 404-1-110/25-119 | 61 | Mikrokateteri i mikrovodiči za endovaskularni tretman arteriovenskih malformacija tip 2 | 2 | Hidrofilne žice za neurovaskularne procedure, proksimalni deo napravljen od nerđajućeg čelika, distalni deo od nitinola, ili sa dva jezgra bez prelaza od čelika, sa hidrofilnim premazom od 170 cm i "spring coilom" od 30 cm i vidljivošću vrha 5 cm, dijametra 0.007", 0.008", 0.010", 0.012" i 0.014", na dužinama 120 cm, 200 cm, 220 cm, 310 cm (zavisno od dijametra), konfiguracija vrha "Straight" i "Double Angled" (zavisno od dijametra). | RSM008274 | Kom | 80000 | APTUS d.o.o. | 4-4/26 | 26.07.2026
Materijal za interventnu neuroradiologiju | 404-1-110/25-119 | 61 | Mikrokateteri i mikrovodiči za endovaskularni tretman arteriovenskih malformacija tip 2 | 2 | Hidrofilne žice za neurovaskularne procedure, proksimalni deo napravljen od nerđajućeg čelika, distalni deo od nitinola, ili sa dva jezgra bez prelaza od čelika, sa hidrofilnim premazom od 170 cm i "spring coilom" od 30 cm i vidljivošću vrha 5 cm, dijametra 0.007", 0.008", 0.010", 0.012" i 0.014", na dužinama 120 cm, 200 cm, 220 cm, 310 cm (zavisno od dijametra), konfiguracija vrha "Straight" i "Double Angled" (zavisno od dijametra). | RSM008275 | Kom | 80000 | APTUS d.o.o. | 4-4/26 | 26.07.2026
Materijal za interventnu neuroradiologiju | 404-1-110/25-119 | 61 | Mikrokateteri i mikrovodiči za endovaskularni tretman arteriovenskih malformacija tip 2 | 2 | Hidrofilne žice za neurovaskularne procedure, proksimalni deo napravljen od nerđajućeg čelika, distalni deo od nitinola, ili sa dva jezgra bez prelaza od čelika, sa hidrofilnim premazom od 170 cm i "spring coilom" od 30 cm i vidljivošću vrha 5 cm, dijametra 0.007", 0.008", 0.010", 0.012" i 0.014", na dužinama 120 cm, 200 cm, 220 cm, 310 cm (zavisno od dijametra), konfiguracija vrha "Straight" i "Double Angled" (zavisno od dijametra). | RSM008276 | Kom | 80000 | APTUS d.o.o. | 4-4/26 | 26.07.2026
Materijal za interventnu neuroradiologiju | 404-1-110/25-119 | 61 | Mikrokateteri i mikrovodiči za endovaskularni tretman arteriovenskih malformacija tip 2 | 2 | Hidrofilne žice za neurovaskularne procedure, proksimalni deo napravljen od nerđajućeg čelika, distalni deo od nitinola, ili sa dva jezgra bez prelaza od čelika, sa hidrofilnim premazom od 170 cm i "spring coilom" od 30 cm i vidljivošću vrha 5 cm, dijametra 0.007", 0.008", 0.010", 0.012" i 0.014", na dužinama 120 cm, 200 cm, 220 cm, 310 cm (zavisno od dijametra), konfiguracija vrha "Straight" i "Double Angled" (zavisno od dijametra). | RSM008277 | Kom | 80000 | APTUS d.o.o. | 4-4/26 | 26.07.2026
Materijal za interventnu neuroradiologiju | 404-1-110/25-119 | 61 | Mikrokateteri i mikrovodiči za endovaskularni tretman arteriovenskih malformacija tip 2 | 2 | Hidrofilne žice za neurovaskularne procedure, proksimalni deo napravljen od nerđajućeg čelika, distalni deo od nitinola, ili sa dva jezgra bez prelaza od čelika, sa hidrofilnim premazom od 170 cm i "spring coilom" od 30 cm i vidljivošću vrha 5 cm, dijametra 0.007", 0.008", 0.010", 0.012" i 0.014", na dužinama 120 cm, 200 cm, 220 cm, 310 cm (zavisno od dijametra), konfiguracija vrha "Straight" i "Double Angled" (zavisno od dijametra). | RSM008278 | Kom | 80000 | APTUS d.o.o. | 4-4/26 | 26.07.2026
Materijal za interventnu neuroradiologiju | 404-1-110/25-119 | 63 | Tečna embolizaciona sredstva za tretman arteriovenskih malformacija tip 2 | 1 | Tečno embolizaciono sredstvo na bazi etil vinil alkohol kopolimera (EVOH) rastvorenog u dimetil sulfoksidu (DMSO) sa tantalum puderom gustine 12, 18. | NH250253 | Kom | 135000 | APTUS d.o.o. | 4-4/26 | 26.07.2026
Materijal za interventnu neuroradiologiju | 404-1-110/25-119 | 63 | Tečna embolizaciona sredstva za tretman arteriovenskih malformacija tip 2 | 1 | Tečno embolizaciono sredstvo na bazi etil vinil alkohol kopolimera (EVOH) rastvorenog u dimetil sulfoksidu (DMSO) sa tantalum puderom gustine 12, 18. | NH250254 | Kom | 135000 | APTUS d.o.o. | 4-4/26 | 26.07.2026
Materijal za interventnu neuroradiologiju | 404-1-110/25-119 | 63 | Tečna embolizaciona sredstva za tretman arteriovenskih malformacija tip 2 | 1 | Tečno embolizaciono sredstvo na bazi etil vinil alkohol kopolimera (EVOH) rastvorenog u dimetil sulfoksidu (DMSO) sa tantalum puderom gustine 12, 18. | NH250255 | Kom | 135000 | APTUS d.o.o. | 4-4/26 | 26.07.2026
Materijal za interventnu neuroradiologiju | 404-1-110/25-119 | 63 | Tečna embolizaciona sredstva za tretman arteriovenskih malformacija tip 2 | 1 | Tečno embolizaciono sredstvo na bazi etil vinil alkohol kopolimera (EVOH) rastvorenog u dimetil sulfoksidu (DMSO) sa tantalum puderom gustine 12, 18. | NH250256 | Kom | 135000 | APTUS d.o.o. | 4-4/26 | 26.07.2026
Materijal za interventnu neuroradiologiju | 404-1-110/25-119 | 63 | Tečna embolizaciona sredstva za tretman arteriovenskih malformacija tip 2 | 1 | Tečno embolizaciono sredstvo na bazi etil vinil alkohol kopolimera (EVOH) rastvorenog u dimetil sulfoksidu (DMSO) sa tantalum puderom gustine 12, 18. | NH250257 | Kom | 135000 | APTUS d.o.o. | 4-4/26 | 26.07.2026
Materijal za interventnu neuroradiologiju | 404-1-110/25-119 | 63 | Tečna embolizaciona sredstva za tretman arteriovenskih malformacija tip 2 | 1 | Tečno embolizaciono sredstvo na bazi etil vinil alkohol kopolimera (EVOH) rastvorenog u dimetil sulfoksidu (DMSO) sa tantalum puderom gustine 12, 18. | NH250258 | Kom | 135000 | APTUS d.o.o. | 4-4/26 | 26.07.2026
Materijal za interventnu neuroradiologiju | 404-1-110/25-119 | 66 | Tečna embolizaciona sredstva za tretman arteriovenskih malformacija tip 5 | 1 | Hidrofilne neresorptivne partikule od polivinil alkohola od 100 mg za embolizaciju perifernih AV malformacija, hipervaskularnih tumora i uterinih fibroida, od 45-1180 mikrona. | NH250259 | Kom | 35000 | APTUS d.o.o. | 4-4/26 | 26.07.2026
Materijal za interventnu neuroradiologiju | 404-1-110/25-119 | 66 | Tečna embolizaciona sredstva za tretman arteriovenskih malformacija tip 5 | 1 | Hidrofilne neresorptivne partikule od polivinil alkohola od 100 mg za embolizaciju perifernih AV malformacija, hipervaskularnih tumora i uterinih fibroida, od 45-1180 mikrona. | NH250260 | Kom | 35000 | APTUS d.o.o. | 4-4/26 | 26.07.2026
Materijal za interventnu neuroradiologiju | 404-1-110/25-119 | 66 | Tečna embolizaciona sredstva za tretman arteriovenskih malformacija tip 5 | 1 | Hidrofilne neresorptivne partikule od polivinil alkohola od 100 mg za embolizaciju perifernih AV malformacija, hipervaskularnih tumora i uterinih fibroida, od 45-1180 mikrona. | NH250261 | Kom | 35000 | APTUS d.o.o. | 4-4/26 | 26.07.2026
Materijal za interventnu neuroradiologiju | 404-1-110/25-119 | 66 | Tečna embolizaciona sredstva za tretman arteriovenskih malformacija tip 5 | 1 | Hidrofilne neresorptivne partikule od polivinil alkohola od 100 mg za embolizaciju perifernih AV malformacija, hipervaskularnih tumora i uterinih fibroida, od 45-1180 mikrona. | NH250262 | Kom | 35000 | APTUS d.o.o. | 4-4/26 | 26.07.2026
Materijal za interventnu neuroradiologiju | 404-1-110/25-119 | 66 | Tečna embolizaciona sredstva za tretman arteriovenskih malformacija tip 5 | 1 | Hidrofilne neresorptivne partikule od polivinil alkohola od 100 mg za embolizaciju perifernih AV malformacija, hipervaskularnih tumora i uterinih fibroida, od 45-1180 mikrona. | NH250263 | Kom | 35000 | APTUS d.o.o. | 4-4/26 | 26.07.2026
Materijal za interventnu neuroradiologiju | 404-1-110/25-119 | 66 | Tečna embolizaciona sredstva za tretman arteriovenskih malformacija tip 5 | 1 | Hidrofilne neresorptivne partikule od polivinil alkohola od 100 mg za embolizaciju perifernih AV malformacija, hipervaskularnih tumora i uterinih fibroida, od 45-1180 mikrona. | NH250264 | Kom | 35000 | APTUS d.o.o. | 4-4/26 | 26.07.2026
Materijal za interventnu neuroradiologiju | 404-1-110/25-119 | 66 | Tečna embolizaciona sredstva za tretman arteriovenskih malformacija tip 5 | 1 | Hidrofilne neresorptivne partikule od polivinil alkohola od 100 mg za embolizaciju perifernih AV malformacija, hipervaskularnih tumora i uterinih fibroida, od 45-1180 mikrona. | NH250265 | Kom | 35000 | APTUS d.o.o. | 4-4/26 | 26.07.2026
Materijal za interventnu neuroradiologiju | 404-1-110/25-119 | 67 | Tečna embolizaciona sredstva za tretman arteriovenskih malformacija tip 6 | 1 | Mikrosfere za tretman hipervaskularizovanih tumora i arteriovenskih malformacija uniformnih veličina 40, 75, 100, 250, 400, 500 mikrona, u pakovanju od 2 ml. | NH250266 | Kom | 39000 | APTUS d.o.o. | 4-4/26 | 26.07.2026
Materijal za interventnu neuroradiologiju | 404-1-110/25-119 | 67 | Tečna embolizaciona sredstva za tretman arteriovenskih malformacija tip 6 | 1 | Mikrosfere za tretman hipervaskularizovanih tumora i arteriovenskih malformacija uniformnih veličina 40, 75, 100, 250, 400, 500 mikrona, u pakovanju od 2 ml. | NH250267 | Kom | 39000 | APTUS d.o.o. | 4-4/26 | 26.07.2026
Materijal za interventnu neuroradiologiju | 404-1-110/25-119 | 67 | Tečna embolizaciona sredstva za tretman arteriovenskih malformacija tip 6 | 1 | Mikrosfere za tretman hipervaskularizovanih tumora i arteriovenskih malformacija uniformnih veličina 40, 75, 100, 250, 400, 500 mikrona, u pakovanju od 2 ml. | NH250268 | Kom | 39000 | APTUS d.o.o. | 4-4/26 | 26.07.2026
Materijal za interventnu neuroradiologiju | 404-1-110/25-119 | 67 | Tečna embolizaciona sredstva za tretman arteriovenskih malformacija tip 6 | 1 | Mikrosfere za tretman hipervaskularizovanih tumora i arteriovenskih malformacija uniformnih veličina 40, 75, 100, 250, 400, 500 mikrona, u pakovanju od 2 ml. | NH250269 | Kom | 39000 | APTUS d.o.o. | 4-4/26 | 26.07.2026
Materijal za interventnu neuroradiologiju | 404-1-110/25-119 | 67 | Tečna embolizaciona sredstva za tretman arteriovenskih malformacija tip 6 | 1 | Mikrosfere za tretman hipervaskularizovanih tumora i arteriovenskih malformacija uniformnih veličina 40, 75, 100, 250, 400, 500 mikrona, u pakovanju od 2 ml. | NH250270 | Kom | 39000 | APTUS d.o.o. | 4-4/26 | 26.07.2026
Materijal za interventnu neuroradiologiju | 404-1-110/25-119 | 67 | Tečna embolizaciona sredstva za tretman arteriovenskih malformacija tip 6 | 1 | Mikrosfere za tretman hipervaskularizovanih tumora i arteriovenskih malformacija uniformnih veličina 40, 75, 100, 250, 400, 500 mikrona, u pakovanju od 2 ml. | NH250271 | Kom | 39000 | APTUS d.o.o. | 4-4/26 | 26.07.2026
Materijal za interventnu neuroradiologiju | 404-1-110/25-119 | 67 | Tečna embolizaciona sredstva za tretman arteriovenskih malformacija tip 6 | 1 | Mikrosfere za tretman hipervaskularizovanih tumora i arteriovenskih malformacija uniformnih veličina 40, 75, 100, 250, 400, 500 mikrona, u pakovanju od 2 ml. | NH250272 | Kom | 39000 | APTUS d.o.o. | 4-4/26 | 26.07.2026
Materijal za interventnu neuroradiologiju | 404-1-110/25-119 | 68 | Tečna embolizaciona sredstva za tretman arteriovenskih malformacija tip 7 | 1 | Protokom vođen mikrokateter za selektivnu i hiperselektivnu vaskularnu kateterizaciju. Mala dimenzija vrha za intracerebralnu hiperselektivnu kateterizaciju krvnih sudova manjih od 1mm u prečniku. Distalni vrh 1,2F, 1,5F i 1,8F, ukupne dužine 155cm, 160cm, 165cm i 180cm, za maksimalno odgovarajuću žicu 0,008'', 0,009'' i 0,010''. Proksimalni deo spoljašnjeg dijametra 2,7F 114cm | RSM008279 | Kom | 120000 | APTUS d.o.o. | 4-4/26 | 26.07.2026
Materijal za interventnu neuroradiologiju | 404-1-110/25-119 | 68 | Tečna embolizaciona sredstva za tretman arteriovenskih malformacija tip 7 | 1 | Protokom vođen mikrokateter za selektivnu i hiperselektivnu vaskularnu kateterizaciju. Mala dimenzija vrha za intracerebralnu hiperselektivnu kateterizaciju krvnih sudova manjih od 1mm u prečniku. Distalni vrh 1,2F, 1,5F i 1,8F, ukupne dužine 155cm, 160cm, 165cm i 180cm, za maksimalno odgovarajuću žicu 0,008'', 0,009'' i 0,010''. Proksimalni deo spoljašnjeg dijametra 2,7F 114cm | RSM008280 | Kom | 120000 | APTUS d.o.o. | 4-4/26 | 26.07.2026
Materijal za interventnu neuroradiologiju | 404-1-110/25-119 | 68 | Tečna embolizaciona sredstva za tretman arteriovenskih malformacija tip 7 | 1 | Protokom vođen mikrokateter za selektivnu i hiperselektivnu vaskularnu kateterizaciju. Mala dimenzija vrha za intracerebralnu hiperselektivnu kateterizaciju krvnih sudova manjih od 1mm u prečniku. Distalni vrh 1,2F, 1,5F i 1,8F, ukupne dužine 155cm, 160cm, 165cm i 180cm, za maksimalno odgovarajuću žicu 0,008'', 0,009'' i 0,010''. Proksimalni deo spoljašnjeg dijametra 2,7F 114cm | RSM008281 | Kom | 120000 | APTUS d.o.o. | 4-4/26 | 26.07.2026
Materijal za interventnu neuroradiologiju | 404-1-110/25-119 | 68 | Tečna embolizaciona sredstva za tretman arteriovenskih malformacija tip 7 | 1 | Protokom vođen mikrokateter za selektivnu i hiperselektivnu vaskularnu kateterizaciju. Mala dimenzija vrha za intracerebralnu hiperselektivnu kateterizaciju krvnih sudova manjih od 1mm u prečniku. Distalni vrh 1,2F, 1,5F i 1,8F, ukupne dužine 155cm, 160cm, 165cm i 180cm, za maksimalno odgovarajuću žicu 0,008'', 0,009'' i 0,010''. Proksimalni deo spoljašnjeg dijametra 2,7F 114cm | RSM008282 | Kom | 120000 | APTUS d.o.o. | 4-4/26 | 26.07.2026
Materijal za interventnu neuroradiologiju | 404-1-110/25-119 | 68 | Tečna embolizaciona sredstva za tretman arteriovenskih malformacija tip 7 | 1 | Protokom vođen mikrokateter za selektivnu i hiperselektivnu vaskularnu kateterizaciju. Mala dimenzija vrha za intracerebralnu hiperselektivnu kateterizaciju krvnih sudova manjih od 1mm u prečniku. Distalni vrh 1,2F, 1,5F i 1,8F, ukupne dužine 155cm, 160cm, 165cm i 180cm, za maksimalno odgovarajuću žicu 0,008'', 0,009'' i 0,010''. Proksimalni deo spoljašnjeg dijametra 2,7F 114cm | RSM008283 | Kom | 120000 | APTUS d.o.o. | 4-4/26 | 26.07.2026
Materijal za interventnu neuroradiologiju | 404-1-110/25-119 | 68 | Tečna embolizaciona sredstva za tretman arteriovenskih malformacija tip 7 | 1 | Protokom vođen mikrokateter za selektivnu i hiperselektivnu vaskularnu kateterizaciju. Mala dimenzija vrha za intracerebralnu hiperselektivnu kateterizaciju krvnih sudova manjih od 1mm u prečniku. Distalni vrh 1,2F, 1,5F i 1,8F, ukupne dužine 155cm, 160cm, 165cm i 180cm, za maksimalno odgovarajuću žicu 0,008'', 0,009'' i 0,010''. Proksimalni deo spoljašnjeg dijametra 2,7F 114cm | RSM008284 | Kom | 120000 | APTUS d.o.o. | 4-4/26 | 26.07.2026
Materijal za interventnu neuroradiologiju | 404-1-110/25-119 | 68 | Tečna embolizaciona sredstva za tretman arteriovenskih malformacija tip 7 | 1 | Protokom vođen mikrokateter za selektivnu i hiperselektivnu vaskularnu kateterizaciju. Mala dimenzija vrha za intracerebralnu hiperselektivnu kateterizaciju krvnih sudova manjih od 1mm u prečniku. Distalni vrh 1,2F, 1,5F i 1,8F, ukupne dužine 155cm, 160cm, 165cm i 180cm, za maksimalno odgovarajuću žicu 0,008'', 0,009'' i 0,010''. Proksimalni deo spoljašnjeg dijametra 2,7F 114cm | RSM008285 | Kom | 120000 | APTUS d.o.o. | 4-4/26 | 26.07.2026
Materijal za interventnu neuroradiologiju | 404-1-110/25-119 | 69 | Tečna embolizaciona sredstva za tretman arteriovenskih malformacija tip 8 | 1 | Lepak za embolizaciju arterijsko-venskih malformacija, napravljen od cijanoakrilata, u bočici od 1ml | NH250273 | Kom | 39000 | APTUS d.o.o. | 4-4/26 | 26.07.2026
Materijal za interventnu neuroradiologiju | 404-1-110/25-119 | 73 | Ugradni materijal za interventnu neuroradiologiju - koilovi sa pratećim potrošnim materijalom tip 4 | 1 | Spirale za tretman intrakranijalnih aneurizmi sa brzinom odvajanja manjom od 1 sekunde u oblicima Complex i Helical, sa stepenom tvrdoće Super soft, Soft, Standard, sa veličinom spirala od 1mm x 1cm do 24mm x 65cm, pusher sa spiralno sečenom hiper-tubom | NH250274 | Kom | 215000 | APTUS d.o.o. | 4-4/26 | 26.07.2026
Materijal za interventnu neuroradiologiju | 404-1-110/25-119 | 73 | Ugradni materijal za interventnu neuroradiologiju - koilovi sa pratećim potrošnim materijalom tip 4 | 1 | Spirale za tretman intrakranijalnih aneurizmi sa brzinom odvajanja manjom od 1 sekunde u oblicima Complex i Helical, sa stepenom tvrdoće Super soft, Soft, Standard, sa veličinom spirala od 1mm x 1cm do 24mm x 65cm, pusher sa spiralno sečenom hiper-tubom | NH250275 | Kom | 215000 | APTUS d.o.o. | 4-4/26 | 26.07.2026
Materijal za interventnu neuroradiologiju | 404-1-110/25-119 | 73 | Ugradni materijal za interventnu neuroradiologiju - koilovi sa pratećim potrošnim materijalom tip 4 | 1 | Spirale za tretman intrakranijalnih aneurizmi sa brzinom odvajanja manjom od 1 sekunde u oblicima Complex i Helical, sa stepenom tvrdoće Super soft, Soft, Standard, sa veličinom spirala od 1mm x 1cm do 24mm x 65cm, pusher sa spiralno sečenom hiper-tubom | NH250276 | Kom | 215000 | APTUS d.o.o. | 4-4/26 | 26.07.2026
Materijal za interventnu neuroradiologiju | 404-1-110/25-119 | 73 | Ugradni materijal za interventnu neuroradiologiju - koilovi sa pratećim potrošnim materijalom tip 4 | 1 | Spirale za tretman intrakranijalnih aneurizmi sa brzinom odvajanja manjom od 1 sekunde u oblicima Complex i Helical, sa stepenom tvrdoće Super soft, Soft, Standard, sa veličinom spirala od 1mm x 1cm do 24mm x 65cm, pusher sa spiralno sečenom hiper-tubom | NH250277 | Kom | 215000 | APTUS d.o.o. | 4-4/26 | 26.07.2026
Materijal za interventnu neuroradiologiju | 404-1-110/25-119 | 73 | Ugradni materijal za interventnu neuroradiologiju - koilovi sa pratećim potrošnim materijalom tip 4 | 1 | Spirale za tretman intrakranijalnih aneurizmi sa brzinom odvajanja manjom od 1 sekunde u oblicima Complex i Helical, sa stepenom tvrdoće Super soft, Soft, Standard, sa veličinom spirala od 1mm x 1cm do 24mm x 65cm, pusher sa spiralno sečenom hiper-tubom | NH250278 | Kom | 215000 | APTUS d.o.o. | 4-4/26 | 26.07.2026
Materijal za interventnu neuroradiologiju | 404-1-110/25-119 | 73 | Ugradni materijal za interventnu neuroradiologiju - koilovi sa pratećim potrošnim materijalom tip 4 | 1 | Spirale za tretman intrakranijalnih aneurizmi sa brzinom odvajanja manjom od 1 sekunde u oblicima Complex i Helical, sa stepenom tvrdoće Super soft, Soft, Standard, sa veličinom spirala od 1mm x 1cm do 24mm x 65cm, pusher sa spiralno sečenom hiper-tubom | NH250279 | Kom | 215000 | APTUS d.o.o. | 4-4/26 | 26.07.2026
Materijal za interventnu neuroradiologiju | 404-1-110/25-119 | 73 | Ugradni materijal za interventnu neuroradiologiju - koilovi sa pratećim potrošnim materijalom tip 4 | 1 | Spirale za tretman intrakranijalnih aneurizmi sa brzinom odvajanja manjom od 1 sekunde u oblicima Complex i Helical, sa stepenom tvrdoće Super soft, Soft, Standard, sa veličinom spirala od 1mm x 1cm do 24mm x 65cm, pusher sa spiralno sečenom hiper-tubom | NH250280 | Kom | 215000 | APTUS d.o.o. | 4-4/26 | 26.07.2026
Materijal za interventnu neuroradiologiju | 404-1-110/25-119 | 73 | Ugradni materijal za interventnu neuroradiologiju - koilovi sa pratećim potrošnim materijalom tip 4 | 1 | Spirale za tretman intrakranijalnih aneurizmi sa brzinom odvajanja manjom od 1 sekunde u oblicima Complex i Helical, sa stepenom tvrdoće Super soft, Soft, Standard, sa veličinom spirala od 1mm x 1cm do 24mm x 65cm, pusher sa spiralno sečenom hiper-tubom | NH250281 | Kom | 215000 | APTUS d.o.o. | 4-4/26 | 26.07.2026
Materijal za interventnu neuroradiologiju | 404-1-110/25-119 | 73 | Ugradni materijal za interventnu neuroradiologiju - koilovi sa pratećim potrošnim materijalom tip 4 | 1 | Spirale za tretman intrakranijalnih aneurizmi sa brzinom odvajanja manjom od 1 sekunde u oblicima Complex i Helical, sa stepenom tvrdoće Super soft, Soft, Standard, sa veličinom spirala od 1mm x 1cm do 24mm x 65cm, pusher sa spiralno sečenom hiper-tubom | NH250282 | Kom | 215000 | APTUS d.o.o. | 4-4/26 | 26.07.2026
Materijal za interventnu neuroradiologiju | 404-1-110/25-119 | 73 | Ugradni materijal za interventnu neuroradiologiju - koilovi sa pratećim potrošnim materijalom tip 4 | 1 | Spirale za tretman intrakranijalnih aneurizmi sa brzinom odvajanja manjom od 1 sekunde u oblicima Complex i Helical, sa stepenom tvrdoće Super soft, Soft, Standard, sa veličinom spirala od 1mm x 1cm do 24mm x 65cm, pusher sa spiralno sečenom hiper-tubom | NH250283 | Kom | 215000 | APTUS d.o.o. | 4-4/26 | 26.07.2026
Materijal za interventnu neuroradiologiju | 404-1-110/25-119 | 73 | Ugradni materijal za interventnu neuroradiologiju - koilovi sa pratećim potrošnim materijalom tip 4 | 1 | Spirale za tretman intrakranijalnih aneurizmi sa brzinom odvajanja manjom od 1 sekunde u oblicima Complex i Helical, sa stepenom tvrdoće Super soft, Soft, Standard, sa veličinom spirala od 1mm x 1cm do 24mm x 65cm, pusher sa spiralno sečenom hiper-tubom | NH250284 | Kom | 215000 | APTUS d.o.o. | 4-4/26 | 26.07.2026
Materijal za interventnu neuroradiologiju | 404-1-110/25-119 | 73 | Ugradni materijal za interventnu neuroradiologiju - koilovi sa pratećim potrošnim materijalom tip 4 | 1 | Spirale za tretman intrakranijalnih aneurizmi sa brzinom odvajanja manjom od 1 sekunde u oblicima Complex i Helical, sa stepenom tvrdoće Super soft, Soft, Standard, sa veličinom spirala od 1mm x 1cm do 24mm x 65cm, pusher sa spiralno sečenom hiper-tubom | NH250285 | Kom | 215000 | APTUS d.o.o. | 4-4/26 | 26.07.2026
Materijal za interventnu neuroradiologiju | 404-1-110/25-119 | 73 | Ugradni materijal za interventnu neuroradiologiju - koilovi sa pratećim potrošnim materijalom tip 4 | 1 | Spirale za tretman intrakranijalnih aneurizmi sa brzinom odvajanja manjom od 1 sekunde u oblicima Complex i Helical, sa stepenom tvrdoće Super soft, Soft, Standard, sa veličinom spirala od 1mm x 1cm do 24mm x 65cm, pusher sa spiralno sečenom hiper-tubom | NH250286 | Kom | 215000 | APTUS d.o.o. | 4-4/26 | 26.07.2026
Materijal za interventnu neuroradiologiju | 404-1-110/25-119 | 73 | Ugradni materijal za interventnu neuroradiologiju - koilovi sa pratećim potrošnim materijalom tip 4 | 1 | Spirale za tretman intrakranijalnih aneurizmi sa brzinom odvajanja manjom od 1 sekunde u oblicima Complex i Helical, sa stepenom tvrdoće Super soft, Soft, Standard, sa veličinom spirala od 1mm x 1cm do 24mm x 65cm, pusher sa spiralno sečenom hiper-tubom | NH250287 | Kom | 215000 | APTUS d.o.o. | 4-4/26 | 26.07.2026
Materijal za interventnu neuroradiologiju | 404-1-110/25-119 | 73 | Ugradni materijal za interventnu neuroradiologiju - koilovi sa pratećim potrošnim materijalom tip 4 | 1 | Spirale za tretman intrakranijalnih aneurizmi sa brzinom odvajanja manjom od 1 sekunde u oblicima Complex i Helical, sa stepenom tvrdoće Super soft, Soft, Standard, sa veličinom spirala od 1mm x 1cm do 24mm x 65cm, pusher sa spiralno sečenom hiper-tubom | NH250288 | Kom | 215000 | APTUS d.o.o. | 4-4/26 | 26.07.2026
Materijal za interventnu neuroradiologiju | 404-1-110/25-119 | 73 | Ugradni materijal za interventnu neuroradiologiju - koilovi sa pratećim potrošnim materijalom tip 4 | 1 | Spirale za tretman intrakranijalnih aneurizmi sa brzinom odvajanja manjom od 1 sekunde u oblicima Complex i Helical, sa stepenom tvrdoće Super soft, Soft, Standard, sa veličinom spirala od 1mm x 1cm do 24mm x 65cm, pusher sa spiralno sečenom hiper-tubom | NH250289 | Kom | 215000 | APTUS d.o.o. | 4-4/26 | 26.07.2026
Materijal za interventnu neuroradiologiju | 404-1-110/25-119 | 73 | Ugradni materijal za interventnu neuroradiologiju - koilovi sa pratećim potrošnim materijalom tip 4 | 1 | Spirale za tretman intrakranijalnih aneurizmi sa brzinom odvajanja manjom od 1 sekunde u oblicima Complex i Helical, sa stepenom tvrdoće Super soft, Soft, Standard, sa veličinom spirala od 1mm x 1cm do 24mm x 65cm, pusher sa spiralno sečenom hiper-tubom | NH250290 | Kom | 215000 | APTUS d.o.o. | 4-4/26 | 26.07.2026
Materijal za interventnu neuroradiologiju | 404-1-110/25-119 | 73 | Ugradni materijal za interventnu neuroradiologiju - koilovi sa pratećim potrošnim materijalom tip 4 | 1 | Spirale za tretman intrakranijalnih aneurizmi sa brzinom odvajanja manjom od 1 sekunde u oblicima Complex i Helical, sa stepenom tvrdoće Super soft, Soft, Standard, sa veličinom spirala od 1mm x 1cm do 24mm x 65cm, pusher sa spiralno sečenom hiper-tubom | NH250291 | Kom | 215000 | APTUS d.o.o. | 4-4/26 | 26.07.2026
Materijal za interventnu neuroradiologiju | 404-1-110/25-119 | 73 | Ugradni materijal za interventnu neuroradiologiju - koilovi sa pratećim potrošnim materijalom tip 4 | 1 | Spirale za tretman intrakranijalnih aneurizmi sa brzinom odvajanja manjom od 1 sekunde u oblicima Complex i Helical, sa stepenom tvrdoće Super soft, Soft, Standard, sa veličinom spirala od 1mm x 1cm do 24mm x 65cm, pusher sa spiralno sečenom hiper-tubom | NH250292 | Kom | 215000 | APTUS d.o.o. | 4-4/26 | 26.07.2026
Materijal za interventnu neuroradiologiju | 404-1-110/25-119 | 73 | Ugradni materijal za interventnu neuroradiologiju - koilovi sa pratećim potrošnim materijalom tip 4 | 1 | Spirale za tretman intrakranijalnih aneurizmi sa brzinom odvajanja manjom od 1 sekunde u oblicima Complex i Helical, sa stepenom tvrdoće Super soft, Soft, Standard, sa veličinom spirala od 1mm x 1cm do 24mm x 65cm, pusher sa spiralno sečenom hiper-tubom | NH250293 | Kom | 215000 | APTUS d.o.o. | 4-4/26 | 26.07.2026
Materijal za interventnu neuroradiologiju | 404-1-110/25-119 | 73 | Ugradni materijal za interventnu neuroradiologiju - koilovi sa pratećim potrošnim materijalom tip 4 | 1 | Spirale za tretman intrakranijalnih aneurizmi sa brzinom odvajanja manjom od 1 sekunde u oblicima Complex i Helical, sa stepenom tvrdoće Super soft, Soft, Standard, sa veličinom spirala od 1mm x 1cm do 24mm x 65cm, pusher sa spiralno sečenom hiper-tubom | NH250294 | Kom | 215000 | APTUS d.o.o. | 4-4/26 | 26.07.2026
Materijal za interventnu neuroradiologiju | 404-1-110/25-119 | 73 | Ugradni materijal za interventnu neuroradiologiju - koilovi sa pratećim potrošnim materijalom tip 4 | 1 | Spirale za tretman intrakranijalnih aneurizmi sa brzinom odvajanja manjom od 1 sekunde u oblicima Complex i Helical, sa stepenom tvrdoće Super soft, Soft, Standard, sa veličinom spirala od 1mm x 1cm do 24mm x 65cm, pusher sa spiralno sečenom hiper-tubom | NH250295 | Kom | 215000 | APTUS d.o.o. | 4-4/26 | 26.07.2026
Materijal za interventnu neuroradiologiju | 404-1-110/25-119 | 73 | Ugradni materijal za interventnu neuroradiologiju - koilovi sa pratećim potrošnim materijalom tip 4 | 1 | Spirale za tretman intrakranijalnih aneurizmi sa brzinom odvajanja manjom od 1 sekunde u oblicima Complex i Helical, sa stepenom tvrdoće Super soft, Soft, Standard, sa veličinom spirala od 1mm x 1cm do 24mm x 65cm, pusher sa spiralno sečenom hiper-tubom | NH250296 | Kom | 215000 | APTUS d.o.o. | 4-4/26 | 26.07.2026
Materijal za interventnu neuroradiologiju | 404-1-110/25-119 | 73 | Ugradni materijal za interventnu neuroradiologiju - koilovi sa pratećim potrošnim materijalom tip 4 | 1 | Spirale za tretman intrakranijalnih aneurizmi sa brzinom odvajanja manjom od 1 sekunde u oblicima Complex i Helical, sa stepenom tvrdoće Super soft, Soft, Standard, sa veličinom spirala od 1mm x 1cm do 24mm x 65cm, pusher sa spiralno sečenom hiper-tubom | NH250297 | Kom | 215000 | APTUS d.o.o. | 4-4/26 | 26.07.2026
Materijal za interventnu neuroradiologiju | 404-1-110/25-119 | 73 | Ugradni materijal za interventnu neuroradiologiju - koilovi sa pratećim potrošnim materijalom tip 4 | 1 | Spirale za tretman intrakranijalnih aneurizmi sa brzinom odvajanja manjom od 1 sekunde u oblicima Complex i Helical, sa stepenom tvrdoće Super soft, Soft, Standard, sa veličinom spirala od 1mm x 1cm do 24mm x 65cm, pusher sa spiralno sečenom hiper-tubom | NH250298 | Kom | 215000 | APTUS d.o.o. | 4-4/26 | 26.07.2026
Materijal za interventnu neuroradiologiju | 404-1-110/25-119 | 73 | Ugradni materijal za interventnu neuroradiologiju - koilovi sa pratećim potrošnim materijalom tip 4 | 1 | Spirale za tretman intrakranijalnih aneurizmi sa brzinom odvajanja manjom od 1 sekunde u oblicima Complex i Helical, sa stepenom tvrdoće Super soft, Soft, Standard, sa veličinom spirala od 1mm x 1cm do 24mm x 65cm, pusher sa spiralno sečenom hiper-tubom | NH250299 | Kom | 215000 | APTUS d.o.o. | 4-4/26 | 26.07.2026
Materijal za interventnu neuroradiologiju | 404-1-110/25-119 | 73 | Ugradni materijal za interventnu neuroradiologiju - koilovi sa pratećim potrošnim materijalom tip 4 | 1 | Spirale za tretman intrakranijalnih aneurizmi sa brzinom odvajanja manjom od 1 sekunde u oblicima Complex i Helical, sa stepenom tvrdoće Super soft, Soft, Standard, sa veličinom spirala od 1mm x 1cm do 24mm x 65cm, pusher sa spiralno sečenom hiper-tubom | NH250300 | Kom | 215000 | APTUS d.o.o. | 4-4/26 | 26.07.2026
Materijal za interventnu neuroradiologiju | 404-1-110/25-119 | 73 | Ugradni materijal za interventnu neuroradiologiju - koilovi sa pratećim potrošnim materijalom tip 4 | 1 | Spirale za tretman intrakranijalnih aneurizmi sa brzinom odvajanja manjom od 1 sekunde u oblicima Complex i Helical, sa stepenom tvrdoće Super soft, Soft, Standard, sa veličinom spirala od 1mm x 1cm do 24mm x 65cm, pusher sa spiralno sečenom hiper-tubom | NH250301 | Kom | 215000 | APTUS d.o.o. | 4-4/26 | 26.07.2026
Materijal za interventnu neuroradiologiju | 404-1-110/25-119 | 73 | Ugradni materijal za interventnu neuroradiologiju - koilovi sa pratećim potrošnim materijalom tip 4 | 1 | Spirale za tretman intrakranijalnih aneurizmi sa brzinom odvajanja manjom od 1 sekunde u oblicima Complex i Helical, sa stepenom tvrdoće Super soft, Soft, Standard, sa veličinom spirala od 1mm x 1cm do 24mm x 65cm, pusher sa spiralno sečenom hiper-tubom | NH250302 | Kom | 215000 | APTUS d.o.o. | 4-4/26 | 26.07.2026
Materijal za interventnu neuroradiologiju | 404-1-110/25-119 | 73 | Ugradni materijal za interventnu neuroradiologiju - koilovi sa pratećim potrošnim materijalom tip 4 | 1 | Spirale za tretman intrakranijalnih aneurizmi sa brzinom odvajanja manjom od 1 sekunde u oblicima Complex i Helical, sa stepenom tvrdoće Super soft, Soft, Standard, sa veličinom spirala od 1mm x 1cm do 24mm x 65cm, pusher sa spiralno sečenom hiper-tubom | NH250303 | Kom | 215000 | APTUS d.o.o. | 4-4/26 | 26.07.2026
Materijal za interventnu neuroradiologiju | 404-1-110/25-119 | 73 | Ugradni materijal za interventnu neuroradiologiju - koilovi sa pratećim potrošnim materijalom tip 4 | 1 | Spirale za tretman intrakranijalnih aneurizmi sa brzinom odvajanja manjom od 1 sekunde u oblicima Complex i Helical, sa stepenom tvrdoće Super soft, Soft, Standard, sa veličinom spirala od 1mm x 1cm do 24mm x 65cm, pusher sa spiralno sečenom hiper-tubom | NH250304 | Kom | 215000 | APTUS d.o.o. | 4-4/26 | 26.07.2026
Materijal za interventnu neuroradiologiju | 404-1-110/25-119 | 73 | Ugradni materijal za interventnu neuroradiologiju - koilovi sa pratećim potrošnim materijalom tip 4 | 1 | Spirale za tretman intrakranijalnih aneurizmi sa brzinom odvajanja manjom od 1 sekunde u oblicima Complex i Helical, sa stepenom tvrdoće Super soft, Soft, Standard, sa veličinom spirala od 1mm x 1cm do 24mm x 65cm, pusher sa spiralno sečenom hiper-tubom | NH250305 | Kom | 215000 | APTUS d.o.o. | 4-4/26 | 26.07.2026
Materijal za interventnu neuroradiologiju | 404-1-110/25-119 | 73 | Ugradni materijal za interventnu neuroradiologiju - koilovi sa pratećim potrošnim materijalom tip 4 | 1 | Spirale za tretman intrakranijalnih aneurizmi sa brzinom odvajanja manjom od 1 sekunde u oblicima Complex i Helical, sa stepenom tvrdoće Super soft, Soft, Standard, sa veličinom spirala od 1mm x 1cm do 24mm x 65cm, pusher sa spiralno sečenom hiper-tubom | NH250306 | Kom | 215000 | APTUS d.o.o. | 4-4/26 | 26.07.2026
Materijal za interventnu neuroradiologiju | 404-1-110/25-119 | 73 | Ugradni materijal za interventnu neuroradiologiju - koilovi sa pratećim potrošnim materijalom tip 4 | 1 | Spirale za tretman intrakranijalnih aneurizmi sa brzinom odvajanja manjom od 1 sekunde u oblicima Complex i Helical, sa stepenom tvrdoće Super soft, Soft, Standard, sa veličinom spirala od 1mm x 1cm do 24mm x 65cm, pusher sa spiralno sečenom hiper-tubom | NH250307 | Kom | 215000 | APTUS d.o.o. | 4-4/26 | 26.07.2026
Materijal za interventnu neuroradiologiju | 404-1-110/25-119 | 73 | Ugradni materijal za interventnu neuroradiologiju - koilovi sa pratećim potrošnim materijalom tip 4 | 1 | Spirale za tretman intrakranijalnih aneurizmi sa brzinom odvajanja manjom od 1 sekunde u oblicima Complex i Helical, sa stepenom tvrdoće Super soft, Soft, Standard, sa veličinom spirala od 1mm x 1cm do 24mm x 65cm, pusher sa spiralno sečenom hiper-tubom | NH250308 | Kom | 215000 | APTUS d.o.o. | 4-4/26 | 26.07.2026
Materijal za interventnu neuroradiologiju | 404-1-110/25-119 | 73 | Ugradni materijal za interventnu neuroradiologiju - koilovi sa pratećim potrošnim materijalom tip 4 | 1 | Spirale za tretman intrakranijalnih aneurizmi sa brzinom odvajanja manjom od 1 sekunde u oblicima Complex i Helical, sa stepenom tvrdoće Super soft, Soft, Standard, sa veličinom spirala od 1mm x 1cm do 24mm x 65cm, pusher sa spiralno sečenom hiper-tubom | NH250309 | Kom | 215000 | APTUS d.o.o. | 4-4/26 | 26.07.2026
Materijal za interventnu neuroradiologiju | 404-1-110/25-119 | 73 | Ugradni materijal za interventnu neuroradiologiju - koilovi sa pratećim potrošnim materijalom tip 4 | 1 | Spirale za tretman intrakranijalnih aneurizmi sa brzinom odvajanja manjom od 1 sekunde u oblicima Complex i Helical, sa stepenom tvrdoće Super soft, Soft, Standard, sa veličinom spirala od 1mm x 1cm do 24mm x 65cm, pusher sa spiralno sečenom hiper-tubom | NH250310 | Kom | 215000 | APTUS d.o.o. | 4-4/26 | 26.07.2026
Materijal za interventnu neuroradiologiju | 404-1-110/25-119 | 73 | Ugradni materijal za interventnu neuroradiologiju - koilovi sa pratećim potrošnim materijalom tip 4 | 1 | Spirale za tretman intrakranijalnih aneurizmi sa brzinom odvajanja manjom od 1 sekunde u oblicima Complex i Helical, sa stepenom tvrdoće Super soft, Soft, Standard, sa veličinom spirala od 1mm x 1cm do 24mm x 65cm, pusher sa spiralno sečenom hiper-tubom | NH250311 | Kom | 215000 | APTUS d.o.o. | 4-4/26 | 26.07.2026
Materijal za interventnu neuroradiologiju | 404-1-110/25-119 | 73 | Ugradni materijal za interventnu neuroradiologiju - koilovi sa pratećim potrošnim materijalom tip 4 | 1 | Spirale za tretman intrakranijalnih aneurizmi sa brzinom odvajanja manjom od 1 sekunde u oblicima Complex i Helical, sa stepenom tvrdoće Super soft, Soft, Standard, sa veličinom spirala od 1mm x 1cm do 24mm x 65cm, pusher sa spiralno sečenom hiper-tubom | NH250312 | Kom | 215000 | APTUS d.o.o. | 4-4/26 | 26.07.2026
Materijal za interventnu neuroradiologiju | 404-1-110/25-119 | 73 | Ugradni materijal za interventnu neuroradiologiju - koilovi sa pratećim potrošnim materijalom tip 4 | 1 | Spirale za tretman intrakranijalnih aneurizmi sa brzinom odvajanja manjom od 1 sekunde u oblicima Complex i Helical, sa stepenom tvrdoće Super soft, Soft, Standard, sa veličinom spirala od 1mm x 1cm do 24mm x 65cm, pusher sa spiralno sečenom hiper-tubom | NH250313 | Kom | 215000 | APTUS d.o.o. | 4-4/26 | 26.07.2026
Materijal za interventnu neuroradiologiju | 404-1-110/25-119 | 73 | Ugradni materijal za interventnu neuroradiologiju - koilovi sa pratećim potrošnim materijalom tip 4 | 1 | Spirale za tretman intrakranijalnih aneurizmi sa brzinom odvajanja manjom od 1 sekunde u oblicima Complex i Helical, sa stepenom tvrdoće Super soft, Soft, Standard, sa veličinom spirala od 1mm x 1cm do 24mm x 65cm, pusher sa spiralno sečenom hiper-tubom | NH250314 | Kom | 215000 | APTUS d.o.o. | 4-4/26 | 26.07.2026
Materijal za interventnu neuroradiologiju | 404-1-110/25-119 | 73 | Ugradni materijal za interventnu neuroradiologiju - koilovi sa pratećim potrošnim materijalom tip 4 | 1 | Spirale za tretman intrakranijalnih aneurizmi sa brzinom odvajanja manjom od 1 sekunde u oblicima Complex i Helical, sa stepenom tvrdoće Super soft, Soft, Standard, sa veličinom spirala od 1mm x 1cm do 24mm x 65cm, pusher sa spiralno sečenom hiper-tubom | NH250315 | Kom | 215000 | APTUS d.o.o. | 4-4/26 | 26.07.2026
Materijal za interventnu neuroradiologiju | 404-1-110/25-119 | 73 | Ugradni materijal za interventnu neuroradiologiju - koilovi sa pratećim potrošnim materijalom tip 4 | 1 | Spirale za tretman intrakranijalnih aneurizmi sa brzinom odvajanja manjom od 1 sekunde u oblicima Complex i Helical, sa stepenom tvrdoće Super soft, Soft, Standard, sa veličinom spirala od 1mm x 1cm do 24mm x 65cm, pusher sa spiralno sečenom hiper-tubom | NH250316 | Kom | 215000 | APTUS d.o.o. | 4-4/26 | 26.07.2026
Materijal za interventnu neuroradiologiju | 404-1-110/25-119 | 73 | Ugradni materijal za interventnu neuroradiologiju - koilovi sa pratećim potrošnim materijalom tip 4 | 1 | Spirale za tretman intrakranijalnih aneurizmi sa brzinom odvajanja manjom od 1 sekunde u oblicima Complex i Helical, sa stepenom tvrdoće Super soft, Soft, Standard, sa veličinom spirala od 1mm x 1cm do 24mm x 65cm, pusher sa spiralno sečenom hiper-tubom | NH250317 | Kom | 215000 | APTUS d.o.o. | 4-4/26 | 26.07.2026
Materijal za interventnu neuroradiologiju | 404-1-110/25-119 | 73 | Ugradni materijal za interventnu neuroradiologiju - koilovi sa pratećim potrošnim materijalom tip 4 | 1 | Spirale za tretman intrakranijalnih aneurizmi sa brzinom odvajanja manjom od 1 sekunde u oblicima Complex i Helical, sa stepenom tvrdoće Super soft, Soft, Standard, sa veličinom spirala od 1mm x 1cm do 24mm x 65cm, pusher sa spiralno sečenom hiper-tubom | NH250318 | Kom | 215000 | APTUS d.o.o. | 4-4/26 | 26.07.2026
Materijal za interventnu neuroradiologiju | 404-1-110/25-119 | 73 | Ugradni materijal za interventnu neuroradiologiju - koilovi sa pratećim potrošnim materijalom tip 4 | 1 | Spirale za tretman intrakranijalnih aneurizmi sa brzinom odvajanja manjom od 1 sekunde u oblicima Complex i Helical, sa stepenom tvrdoće Super soft, Soft, Standard, sa veličinom spirala od 1mm x 1cm do 24mm x 65cm, pusher sa spiralno sečenom hiper-tubom | NH250319 | Kom | 215000 | APTUS d.o.o. | 4-4/26 | 26.07.2026
Materijal za interventnu neuroradiologiju | 404-1-110/25-119 | 73 | Ugradni materijal za interventnu neuroradiologiju - koilovi sa pratećim potrošnim materijalom tip 4 | 1 | Spirale za tretman intrakranijalnih aneurizmi sa brzinom odvajanja manjom od 1 sekunde u oblicima Complex i Helical, sa stepenom tvrdoće Super soft, Soft, Standard, sa veličinom spirala od 1mm x 1cm do 24mm x 65cm, pusher sa spiralno sečenom hiper-tubom | NH250320 | Kom | 215000 | APTUS d.o.o. | 4-4/26 | 26.07.2026
Materijal za interventnu neuroradiologiju | 404-1-110/25-119 | 73 | Ugradni materijal za interventnu neuroradiologiju - koilovi sa pratećim potrošnim materijalom tip 4 | 1 | Spirale za tretman intrakranijalnih aneurizmi sa brzinom odvajanja manjom od 1 sekunde u oblicima Complex i Helical, sa stepenom tvrdoće Super soft, Soft, Standard, sa veličinom spirala od 1mm x 1cm do 24mm x 65cm, pusher sa spiralno sečenom hiper-tubom | NH250321 | Kom | 215000 | APTUS d.o.o. | 4-4/26 | 26.07.2026
Materijal za interventnu neuroradiologiju | 404-1-110/25-119 | 73 | Ugradni materijal za interventnu neuroradiologiju - koilovi sa pratećim potrošnim materijalom tip 4 | 1 | Spirale za tretman intrakranijalnih aneurizmi sa brzinom odvajanja manjom od 1 sekunde u oblicima Complex i Helical, sa stepenom tvrdoće Super soft, Soft, Standard, sa veličinom spirala od 1mm x 1cm do 24mm x 65cm, pusher sa spiralno sečenom hiper-tubom | NH250322 | Kom | 215000 | APTUS d.o.o. | 4-4/26 | 26.07.2026
Materijal za interventnu neuroradiologiju | 404-1-110/25-119 | 73 | Ugradni materijal za interventnu neuroradiologiju - koilovi sa pratećim potrošnim materijalom tip 4 | 1 | Spirale za tretman intrakranijalnih aneurizmi sa brzinom odvajanja manjom od 1 sekunde u oblicima Complex i Helical, sa stepenom tvrdoće Super soft, Soft, Standard, sa veličinom spirala od 1mm x 1cm do 24mm x 65cm, pusher sa spiralno sečenom hiper-tubom | NH250323 | Kom | 215000 | APTUS d.o.o. | 4-4/26 | 26.07.2026
Materijal za interventnu neuroradiologiju | 404-1-110/25-119 | 73 | Ugradni materijal za interventnu neuroradiologiju - koilovi sa pratećim potrošnim materijalom tip 4 | 1 | Spirale za tretman intrakranijalnih aneurizmi sa brzinom odvajanja manjom od 1 sekunde u oblicima Complex i Helical, sa stepenom tvrdoće Super soft, Soft, Standard, sa veličinom spirala od 1mm x 1cm do 24mm x 65cm, pusher sa spiralno sečenom hiper-tubom | NH250324 | Kom | 215000 | APTUS d.o.o. | 4-4/26 | 26.07.2026
Materijal za interventnu neuroradiologiju | 404-1-110/25-119 | 73 | Ugradni materijal za interventnu neuroradiologiju - koilovi sa pratećim potrošnim materijalom tip 4 | 1 | Spirale za tretman intrakranijalnih aneurizmi sa brzinom odvajanja manjom od 1 sekunde u oblicima Complex i Helical, sa stepenom tvrdoće Super soft, Soft, Standard, sa veličinom spirala od 1mm x 1cm do 24mm x 65cm, pusher sa spiralno sečenom hiper-tubom | NH250325 | Kom | 215000 | APTUS d.o.o. | 4-4/26 | 26.07.2026
Materijal za interventnu neuroradiologiju | 404-1-110/25-119 | 73 | Ugradni materijal za interventnu neuroradiologiju - koilovi sa pratećim potrošnim materijalom tip 4 | 1 | Spirale za tretman intrakranijalnih aneurizmi sa brzinom odvajanja manjom od 1 sekunde u oblicima Complex i Helical, sa stepenom tvrdoće Super soft, Soft, Standard, sa veličinom spirala od 1mm x 1cm do 24mm x 65cm, pusher sa spiralno sečenom hiper-tubom | NH250326 | Kom | 215000 | APTUS d.o.o. | 4-4/26 | 26.07.2026
Materijal za interventnu neuroradiologiju | 404-1-110/25-119 | 73 | Ugradni materijal za interventnu neuroradiologiju - koilovi sa pratećim potrošnim materijalom tip 4 | 1 | Spirale za tretman intrakranijalnih aneurizmi sa brzinom odvajanja manjom od 1 sekunde u oblicima Complex i Helical, sa stepenom tvrdoće Super soft, Soft, Standard, sa veličinom spirala od 1mm x 1cm do 24mm x 65cm, pusher sa spiralno sečenom hiper-tubom | NH250327 | Kom | 215000 | APTUS d.o.o. | 4-4/26 | 26.07.2026
Materijal za interventnu neuroradiologiju | 404-1-110/25-119 | 73 | Ugradni materijal za interventnu neuroradiologiju - koilovi sa pratećim potrošnim materijalom tip 4 | 1 | Spirale za tretman intrakranijalnih aneurizmi sa brzinom odvajanja manjom od 1 sekunde u oblicima Complex i Helical, sa stepenom tvrdoće Super soft, Soft, Standard, sa veličinom spirala od 1mm x 1cm do 24mm x 65cm, pusher sa spiralno sečenom hiper-tubom | NH250328 | Kom | 215000 | APTUS d.o.o. | 4-4/26 | 26.07.2026
Materijal za interventnu neuroradiologiju | 404-1-110/25-119 | 73 | Ugradni materijal za interventnu neuroradiologiju - koilovi sa pratećim potrošnim materijalom tip 4 | 1 | Spirale za tretman intrakranijalnih aneurizmi sa brzinom odvajanja manjom od 1 sekunde u oblicima Complex i Helical, sa stepenom tvrdoće Super soft, Soft, Standard, sa veličinom spirala od 1mm x 1cm do 24mm x 65cm, pusher sa spiralno sečenom hiper-tubom | NH250329 | Kom | 215000 | APTUS d.o.o. | 4-4/26 | 26.07.2026
Materijal za interventnu neuroradiologiju | 404-1-110/25-119 | 73 | Ugradni materijal za interventnu neuroradiologiju - koilovi sa pratećim potrošnim materijalom tip 4 | 1 | Spirale za tretman intrakranijalnih aneurizmi sa brzinom odvajanja manjom od 1 sekunde u oblicima Complex i Helical, sa stepenom tvrdoće Super soft, Soft, Standard, sa veličinom spirala od 1mm x 1cm do 24mm x 65cm, pusher sa spiralno sečenom hiper-tubom | NH250330 | Kom | 215000 | APTUS d.o.o. | 4-4/26 | 26.07.2026
Materijal za interventnu neuroradiologiju | 404-1-110/25-119 | 73 | Ugradni materijal za interventnu neuroradiologiju - koilovi sa pratećim potrošnim materijalom tip 4 | 1 | Spirale za tretman intrakranijalnih aneurizmi sa brzinom odvajanja manjom od 1 sekunde u oblicima Complex i Helical, sa stepenom tvrdoće Super soft, Soft, Standard, sa veličinom spirala od 1mm x 1cm do 24mm x 65cm, pusher sa spiralno sečenom hiper-tubom | NH250331 | Kom | 215000 | APTUS d.o.o. | 4-4/26 | 26.07.2026
Materijal za interventnu neuroradiologiju | 404-1-110/25-119 | 73 | Ugradni materijal za interventnu neuroradiologiju - koilovi sa pratećim potrošnim materijalom tip 4 | 1 | Spirale za tretman intrakranijalnih aneurizmi sa brzinom odvajanja manjom od 1 sekunde u oblicima Complex i Helical, sa stepenom tvrdoće Super soft, Soft, Standard, sa veličinom spirala od 1mm x 1cm do 24mm x 65cm, pusher sa spiralno sečenom hiper-tubom | NH250332 | Kom | 215000 | APTUS d.o.o. | 4-4/26 | 26.07.2026
Materijal za interventnu neuroradiologiju | 404-1-110/25-119 | 73 | Ugradni materijal za interventnu neuroradiologiju - koilovi sa pratećim potrošnim materijalom tip 4 | 1 | Spirale za tretman intrakranijalnih aneurizmi sa brzinom odvajanja manjom od 1 sekunde u oblicima Complex i Helical, sa stepenom tvrdoće Super soft, Soft, Standard, sa veličinom spirala od 1mm x 1cm do 24mm x 65cm, pusher sa spiralno sečenom hiper-tubom | NH250333 | Kom | 215000 | APTUS d.o.o. | 4-4/26 | 26.07.2026
Materijal za interventnu neuroradiologiju | 404-1-110/25-119 | 73 | Ugradni materijal za interventnu neuroradiologiju - koilovi sa pratećim potrošnim materijalom tip 4 | 1 | Spirale za tretman intrakranijalnih aneurizmi sa brzinom odvajanja manjom od 1 sekunde u oblicima Complex i Helical, sa stepenom tvrdoće Super soft, Soft, Standard, sa veličinom spirala od 1mm x 1cm do 24mm x 65cm, pusher sa spiralno sečenom hiper-tubom | NH250334 | Kom | 215000 | APTUS d.o.o. | 4-4/26 | 26.07.2026
Materijal za interventnu neuroradiologiju | 404-1-110/25-119 | 73 | Ugradni materijal za interventnu neuroradiologiju - koilovi sa pratećim potrošnim materijalom tip 4 | 1 | Spirale za tretman intrakranijalnih aneurizmi sa brzinom odvajanja manjom od 1 sekunde u oblicima Complex i Helical, sa stepenom tvrdoće Super soft, Soft, Standard, sa veličinom spirala od 1mm x 1cm do 24mm x 65cm, pusher sa spiralno sečenom hiper-tubom | NH250335 | Kom | 215000 | APTUS d.o.o. | 4-4/26 | 26.07.2026
Materijal za interventnu neuroradiologiju | 404-1-110/25-119 | 73 | Ugradni materijal za interventnu neuroradiologiju - koilovi sa pratećim potrošnim materijalom tip 4 | 1 | Spirale za tretman intrakranijalnih aneurizmi sa brzinom odvajanja manjom od 1 sekunde u oblicima Complex i Helical, sa stepenom tvrdoće Super soft, Soft, Standard, sa veličinom spirala od 1mm x 1cm do 24mm x 65cm, pusher sa spiralno sečenom hiper-tubom | NH250336 | Kom | 215000 | APTUS d.o.o. | 4-4/26 | 26.07.2026
Materijal za interventnu neuroradiologiju | 404-1-110/25-119 | 73 | Ugradni materijal za interventnu neuroradiologiju - koilovi sa pratećim potrošnim materijalom tip 4 | 1 | Spirale za tretman intrakranijalnih aneurizmi sa brzinom odvajanja manjom od 1 sekunde u oblicima Complex i Helical, sa stepenom tvrdoće Super soft, Soft, Standard, sa veličinom spirala od 1mm x 1cm do 24mm x 65cm, pusher sa spiralno sečenom hiper-tubom | NH250337 | Kom | 215000 | APTUS d.o.o. | 4-4/26 | 26.07.2026
Materijal za interventnu neuroradiologiju | 404-1-110/25-119 | 73 | Ugradni materijal za interventnu neuroradiologiju - koilovi sa pratećim potrošnim materijalom tip 4 | 1 | Spirale za tretman intrakranijalnih aneurizmi sa brzinom odvajanja manjom od 1 sekunde u oblicima Complex i Helical, sa stepenom tvrdoće Super soft, Soft, Standard, sa veličinom spirala od 1mm x 1cm do 24mm x 65cm, pusher sa spiralno sečenom hiper-tubom | NH250338 | Kom | 215000 | APTUS d.o.o. | 4-4/26 | 26.07.2026
Materijal za interventnu neuroradiologiju | 404-1-110/25-119 | 73 | Ugradni materijal za interventnu neuroradiologiju - koilovi sa pratećim potrošnim materijalom tip 4 | 1 | Spirale za tretman intrakranijalnih aneurizmi sa brzinom odvajanja manjom od 1 sekunde u oblicima Complex i Helical, sa stepenom tvrdoće Super soft, Soft, Standard, sa veličinom spirala od 1mm x 1cm do 24mm x 65cm, pusher sa spiralno sečenom hiper-tubom | NH250339 | Kom | 215000 | APTUS d.o.o. | 4-4/26 | 26.07.2026
Materijal za interventnu neuroradiologiju | 404-1-110/25-119 | 73 | Ugradni materijal za interventnu neuroradiologiju - koilovi sa pratećim potrošnim materijalom tip 4 | 1 | Spirale za tretman intrakranijalnih aneurizmi sa brzinom odvajanja manjom od 1 sekunde u oblicima Complex i Helical, sa stepenom tvrdoće Super soft, Soft, Standard, sa veličinom spirala od 1mm x 1cm do 24mm x 65cm, pusher sa spiralno sečenom hiper-tubom | NH250340 | Kom | 215000 | APTUS d.o.o. | 4-4/26 | 26.07.2026
Materijal za interventnu neuroradiologiju | 404-1-110/25-119 | 73 | Ugradni materijal za interventnu neuroradiologiju - koilovi sa pratećim potrošnim materijalom tip 4 | 1 | Spirale za tretman intrakranijalnih aneurizmi sa brzinom odvajanja manjom od 1 sekunde u oblicima Complex i Helical, sa stepenom tvrdoće Super soft, Soft, Standard, sa veličinom spirala od 1mm x 1cm do 24mm x 65cm, pusher sa spiralno sečenom hiper-tubom | NH250341 | Kom | 215000 | APTUS d.o.o. | 4-4/26 | 26.07.2026
Materijal za interventnu neuroradiologiju | 404-1-110/25-119 | 73 | Ugradni materijal za interventnu neuroradiologiju - koilovi sa pratećim potrošnim materijalom tip 4 | 1 | Spirale za tretman intrakranijalnih aneurizmi sa brzinom odvajanja manjom od 1 sekunde u oblicima Complex i Helical, sa stepenom tvrdoće Super soft, Soft, Standard, sa veličinom spirala od 1mm x 1cm do 24mm x 65cm, pusher sa spiralno sečenom hiper-tubom | NH250342 | Kom | 215000 | APTUS d.o.o. | 4-4/26 | 26.07.2026
Materijal za interventnu neuroradiologiju | 404-1-110/25-119 | 73 | Ugradni materijal za interventnu neuroradiologiju - koilovi sa pratećim potrošnim materijalom tip 4 | 1 | Spirale za tretman intrakranijalnih aneurizmi sa brzinom odvajanja manjom od 1 sekunde u oblicima Complex i Helical, sa stepenom tvrdoće Super soft, Soft, Standard, sa veličinom spirala od 1mm x 1cm do 24mm x 65cm, pusher sa spiralno sečenom hiper-tubom | NH250343 | Kom | 215000 | APTUS d.o.o. | 4-4/26 | 26.07.2026
Materijal za interventnu neuroradiologiju | 404-1-110/25-119 | 73 | Ugradni materijal za interventnu neuroradiologiju - koilovi sa pratećim potrošnim materijalom tip 4 | 1 | Spirale za tretman intrakranijalnih aneurizmi sa brzinom odvajanja manjom od 1 sekunde u oblicima Complex i Helical, sa stepenom tvrdoće Super soft, Soft, Standard, sa veličinom spirala od 1mm x 1cm do 24mm x 65cm, pusher sa spiralno sečenom hiper-tubom | NH250344 | Kom | 215000 | APTUS d.o.o. | 4-4/26 | 26.07.2026
Materijal za interventnu neuroradiologiju | 404-1-110/25-119 | 73 | Ugradni materijal za interventnu neuroradiologiju - koilovi sa pratećim potrošnim materijalom tip 4 | 1 | Spirale za tretman intrakranijalnih aneurizmi sa brzinom odvajanja manjom od 1 sekunde u oblicima Complex i Helical, sa stepenom tvrdoće Super soft, Soft, Standard, sa veličinom spirala od 1mm x 1cm do 24mm x 65cm, pusher sa spiralno sečenom hiper-tubom | NH250345 | Kom | 215000 | APTUS d.o.o. | 4-4/26 | 26.07.2026
Materijal za interventnu neuroradiologiju | 404-1-110/25-119 | 73 | Ugradni materijal za interventnu neuroradiologiju - koilovi sa pratećim potrošnim materijalom tip 4 | 1 | Spirale za tretman intrakranijalnih aneurizmi sa brzinom odvajanja manjom od 1 sekunde u oblicima Complex i Helical, sa stepenom tvrdoće Super soft, Soft, Standard, sa veličinom spirala od 1mm x 1cm do 24mm x 65cm, pusher sa spiralno sečenom hiper-tubom | NH250346 | Kom | 215000 | APTUS d.o.o. | 4-4/26 | 26.07.2026
Materijal za interventnu neuroradiologiju | 404-1-110/25-119 | 73 | Ugradni materijal za interventnu neuroradiologiju - koilovi sa pratećim potrošnim materijalom tip 4 | 1 | Spirale za tretman intrakranijalnih aneurizmi sa brzinom odvajanja manjom od 1 sekunde u oblicima Complex i Helical, sa stepenom tvrdoće Super soft, Soft, Standard, sa veličinom spirala od 1mm x 1cm do 24mm x 65cm, pusher sa spiralno sečenom hiper-tubom | NH250347 | Kom | 215000 | APTUS d.o.o. | 4-4/26 | 26.07.2026
Materijal za interventnu neuroradiologiju | 404-1-110/25-119 | 73 | Ugradni materijal za interventnu neuroradiologiju - koilovi sa pratećim potrošnim materijalom tip 4 | 1 | Spirale za tretman intrakranijalnih aneurizmi sa brzinom odvajanja manjom od 1 sekunde u oblicima Complex i Helical, sa stepenom tvrdoće Super soft, Soft, Standard, sa veličinom spirala od 1mm x 1cm do 24mm x 65cm, pusher sa spiralno sečenom hiper-tubom | NH250348 | Kom | 215000 | APTUS d.o.o. | 4-4/26 | 26.07.2026
Materijal za interventnu neuroradiologiju | 404-1-110/25-119 | 73 | Ugradni materijal za interventnu neuroradiologiju - koilovi sa pratećim potrošnim materijalom tip 4 | 1 | Spirale za tretman intrakranijalnih aneurizmi sa brzinom odvajanja manjom od 1 sekunde u oblicima Complex i Helical, sa stepenom tvrdoće Super soft, Soft, Standard, sa veličinom spirala od 1mm x 1cm do 24mm x 65cm, pusher sa spiralno sečenom hiper-tubom | NH250349 | Kom | 215000 | APTUS d.o.o. | 4-4/26 | 26.07.2026
Materijal za interventnu neuroradiologiju | 404-1-110/25-119 | 73 | Ugradni materijal za interventnu neuroradiologiju - koilovi sa pratećim potrošnim materijalom tip 4 | 1 | Spirale za tretman intrakranijalnih aneurizmi sa brzinom odvajanja manjom od 1 sekunde u oblicima Complex i Helical, sa stepenom tvrdoće Super soft, Soft, Standard, sa veličinom spirala od 1mm x 1cm do 24mm x 65cm, pusher sa spiralno sečenom hiper-tubom | NH250350 | Kom | 215000 | APTUS d.o.o. | 4-4/26 | 26.07.2026
Materijal za interventnu neuroradiologiju | 404-1-110/25-119 | 73 | Ugradni materijal za interventnu neuroradiologiju - koilovi sa pratećim potrošnim materijalom tip 4 | 1 | Spirale za tretman intrakranijalnih aneurizmi sa brzinom odvajanja manjom od 1 sekunde u oblicima Complex i Helical, sa stepenom tvrdoće Super soft, Soft, Standard, sa veličinom spirala od 1mm x 1cm do 24mm x 65cm, pusher sa spiralno sečenom hiper-tubom | NH250351 | Kom | 215000 | APTUS d.o.o. | 4-4/26 | 26.07.2026
Materijal za interventnu neuroradiologiju | 404-1-110/25-119 | 73 | Ugradni materijal za interventnu neuroradiologiju - koilovi sa pratećim potrošnim materijalom tip 4 | 1 | Spirale za tretman intrakranijalnih aneurizmi sa brzinom odvajanja manjom od 1 sekunde u oblicima Complex i Helical, sa stepenom tvrdoće Super soft, Soft, Standard, sa veličinom spirala od 1mm x 1cm do 24mm x 65cm, pusher sa spiralno sečenom hiper-tubom | NH250352 | Kom | 215000 | APTUS d.o.o. | 4-4/26 | 26.07.2026
Materijal za interventnu neuroradiologiju | 404-1-110/25-119 | 73 | Ugradni materijal za interventnu neuroradiologiju - koilovi sa pratećim potrošnim materijalom tip 4 | 1 | Spirale za tretman intrakranijalnih aneurizmi sa brzinom odvajanja manjom od 1 sekunde u oblicima Complex i Helical, sa stepenom tvrdoće Super soft, Soft, Standard, sa veličinom spirala od 1mm x 1cm do 24mm x 65cm, pusher sa spiralno sečenom hiper-tubom | NH250353 | Kom | 215000 | APTUS d.o.o. | 4-4/26 | 26.07.2026
Materijal za interventnu neuroradiologiju | 404-1-110/25-119 | 73 | Ugradni materijal za interventnu neuroradiologiju - koilovi sa pratećim potrošnim materijalom tip 4 | 1 | Spirale za tretman intrakranijalnih aneurizmi sa brzinom odvajanja manjom od 1 sekunde u oblicima Complex i Helical, sa stepenom tvrdoće Super soft, Soft, Standard, sa veličinom spirala od 1mm x 1cm do 24mm x 65cm, pusher sa spiralno sečenom hiper-tubom | NH250354 | Kom | 215000 | APTUS d.o.o. | 4-4/26 | 26.07.2026
Materijal za interventnu neuroradiologiju | 404-1-110/25-119 | 73 | Ugradni materijal za interventnu neuroradiologiju - koilovi sa pratećim potrošnim materijalom tip 4 | 1 | Spirale za tretman intrakranijalnih aneurizmi sa brzinom odvajanja manjom od 1 sekunde u oblicima Complex i Helical, sa stepenom tvrdoće Super soft, Soft, Standard, sa veličinom spirala od 1mm x 1cm do 24mm x 65cm, pusher sa spiralno sečenom hiper-tubom | NH250355 | Kom | 215000 | APTUS d.o.o. | 4-4/26 | 26.07.2026
Materijal za interventnu neuroradiologiju | 404-1-110/25-119 | 73 | Ugradni materijal za interventnu neuroradiologiju - koilovi sa pratećim potrošnim materijalom tip 4 | 1 | Spirale za tretman intrakranijalnih aneurizmi sa brzinom odvajanja manjom od 1 sekunde u oblicima Complex i Helical, sa stepenom tvrdoće Super soft, Soft, Standard, sa veličinom spirala od 1mm x 1cm do 24mm x 65cm, pusher sa spiralno sečenom hiper-tubom | NH250356 | Kom | 215000 | APTUS d.o.o. | 4-4/26 | 26.07.2026
Materijal za interventnu neuroradiologiju | 404-1-110/25-119 | 73 | Ugradni materijal za interventnu neuroradiologiju - koilovi sa pratećim potrošnim materijalom tip 4 | 1 | Spirale za tretman intrakranijalnih aneurizmi sa brzinom odvajanja manjom od 1 sekunde u oblicima Complex i Helical, sa stepenom tvrdoće Super soft, Soft, Standard, sa veličinom spirala od 1mm x 1cm do 24mm x 65cm, pusher sa spiralno sečenom hiper-tubom | NH250357 | Kom | 215000 | APTUS d.o.o. | 4-4/26 | 26.07.2026
Materijal za interventnu neuroradiologiju | 404-1-110/25-119 | 73 | Ugradni materijal za interventnu neuroradiologiju - koilovi sa pratećim potrošnim materijalom tip 4 | 1 | Spirale za tretman intrakranijalnih aneurizmi sa brzinom odvajanja manjom od 1 sekunde u oblicima Complex i Helical, sa stepenom tvrdoće Super soft, Soft, Standard, sa veličinom spirala od 1mm x 1cm do 24mm x 65cm, pusher sa spiralno sečenom hiper-tubom | NH250358 | Kom | 215000 | APTUS d.o.o. | 4-4/26 | 26.07.2026
Materijal za interventnu neuroradiologiju | 404-1-110/25-119 | 73 | Ugradni materijal za interventnu neuroradiologiju - koilovi sa pratećim potrošnim materijalom tip 4 | 1 | Spirale za tretman intrakranijalnih aneurizmi sa brzinom odvajanja manjom od 1 sekunde u oblicima Complex i Helical, sa stepenom tvrdoće Super soft, Soft, Standard, sa veličinom spirala od 1mm x 1cm do 24mm x 65cm, pusher sa spiralno sečenom hiper-tubom | NH250359 | Kom | 215000 | APTUS d.o.o. | 4-4/26 | 26.07.2026
Materijal za interventnu neuroradiologiju | 404-1-110/25-119 | 73 | Ugradni materijal za interventnu neuroradiologiju - koilovi sa pratećim potrošnim materijalom tip 4 | 1 | Spirale za tretman intrakranijalnih aneurizmi sa brzinom odvajanja manjom od 1 sekunde u oblicima Complex i Helical, sa stepenom tvrdoće Super soft, Soft, Standard, sa veličinom spirala od 1mm x 1cm do 24mm x 65cm, pusher sa spiralno sečenom hiper-tubom | NH250360 | Kom | 215000 | APTUS d.o.o. | 4-4/26 | 26.07.2026
Materijal za interventnu neuroradiologiju | 404-1-110/25-119 | 73 | Ugradni materijal za interventnu neuroradiologiju - koilovi sa pratećim potrošnim materijalom tip 4 | 1 | Spirale za tretman intrakranijalnih aneurizmi sa brzinom odvajanja manjom od 1 sekunde u oblicima Complex i Helical, sa stepenom tvrdoće Super soft, Soft, Standard, sa veličinom spirala od 1mm x 1cm do 24mm x 65cm, pusher sa spiralno sečenom hiper-tubom | NH250361 | Kom | 215000 | APTUS d.o.o. | 4-4/26 | 26.07.2026
Materijal za interventnu neuroradiologiju | 404-1-110/25-119 | 73 | Ugradni materijal za interventnu neuroradiologiju - koilovi sa pratećim potrošnim materijalom tip 4 | 1 | Spirale za tretman intrakranijalnih aneurizmi sa brzinom odvajanja manjom od 1 sekunde u oblicima Complex i Helical, sa stepenom tvrdoće Super soft, Soft, Standard, sa veličinom spirala od 1mm x 1cm do 24mm x 65cm, pusher sa spiralno sečenom hiper-tubom | NH250362 | Kom | 215000 | APTUS d.o.o. | 4-4/26 | 26.07.2026
Materijal za interventnu neuroradiologiju | 404-1-110/25-119 | 73 | Ugradni materijal za interventnu neuroradiologiju - koilovi sa pratećim potrošnim materijalom tip 4 | 1 | Spirale za tretman intrakranijalnih aneurizmi sa brzinom odvajanja manjom od 1 sekunde u oblicima Complex i Helical, sa stepenom tvrdoće Super soft, Soft, Standard, sa veličinom spirala od 1mm x 1cm do 24mm x 65cm, pusher sa spiralno sečenom hiper-tubom | NH250363 | Kom | 215000 | APTUS d.o.o. | 4-4/26 | 26.07.2026
Materijal za interventnu neuroradiologiju | 404-1-110/25-119 | 73 | Ugradni materijal za interventnu neuroradiologiju - koilovi sa pratećim potrošnim materijalom tip 4 | 1 | Spirale za tretman intrakranijalnih aneurizmi sa brzinom odvajanja manjom od 1 sekunde u oblicima Complex i Helical, sa stepenom tvrdoće Super soft, Soft, Standard, sa veličinom spirala od 1mm x 1cm do 24mm x 65cm, pusher sa spiralno sečenom hiper-tubom | NH250364 | Kom | 215000 | APTUS d.o.o. | 4-4/26 | 26.07.2026
Materijal za interventnu neuroradiologiju | 404-1-110/25-119 | 73 | Ugradni materijal za interventnu neuroradiologiju - koilovi sa pratećim potrošnim materijalom tip 4 | 1 | Spirale za tretman intrakranijalnih aneurizmi sa brzinom odvajanja manjom od 1 sekunde u oblicima Complex i Helical, sa stepenom tvrdoće Super soft, Soft, Standard, sa veličinom spirala od 1mm x 1cm do 24mm x 65cm, pusher sa spiralno sečenom hiper-tubom | NH250365 | Kom | 215000 | APTUS d.o.o. | 4-4/26 | 26.07.2026
Materijal za interventnu neuroradiologiju | 404-1-110/25-119 | 73 | Ugradni materijal za interventnu neuroradiologiju - koilovi sa pratećim potrošnim materijalom tip 4 | 1 | Spirale za tretman intrakranijalnih aneurizmi sa brzinom odvajanja manjom od 1 sekunde u oblicima Complex i Helical, sa stepenom tvrdoće Super soft, Soft, Standard, sa veličinom spirala od 1mm x 1cm do 24mm x 65cm, pusher sa spiralno sečenom hiper-tubom | NH250366 | Kom | 215000 | APTUS d.o.o. | 4-4/26 | 26.07.2026
Materijal za interventnu neuroradiologiju | 404-1-110/25-119 | 73 | Ugradni materijal za interventnu neuroradiologiju - koilovi sa pratećim potrošnim materijalom tip 4 | 1 | Spirale za tretman intrakranijalnih aneurizmi sa brzinom odvajanja manjom od 1 sekunde u oblicima Complex i Helical, sa stepenom tvrdoće Super soft, Soft, Standard, sa veličinom spirala od 1mm x 1cm do 24mm x 65cm, pusher sa spiralno sečenom hiper-tubom | NH250367 | Kom | 215000 | APTUS d.o.o. | 4-4/26 | 26.07.2026
Materijal za interventnu neuroradiologiju | 404-1-110/25-119 | 73 | Ugradni materijal za interventnu neuroradiologiju - koilovi sa pratećim potrošnim materijalom tip 4 | 1 | Spirale za tretman intrakranijalnih aneurizmi sa brzinom odvajanja manjom od 1 sekunde u oblicima Complex i Helical, sa stepenom tvrdoće Super soft, Soft, Standard, sa veličinom spirala od 1mm x 1cm do 24mm x 65cm, pusher sa spiralno sečenom hiper-tubom | NH250368 | Kom | 215000 | APTUS d.o.o. | 4-4/26 | 26.07.2026
Materijal za interventnu neuroradiologiju | 404-1-110/25-119 | 73 | Ugradni materijal za interventnu neuroradiologiju - koilovi sa pratećim potrošnim materijalom tip 4 | 1 | Spirale za tretman intrakranijalnih aneurizmi sa brzinom odvajanja manjom od 1 sekunde u oblicima Complex i Helical, sa stepenom tvrdoće Super soft, Soft, Standard, sa veličinom spirala od 1mm x 1cm do 24mm x 65cm, pusher sa spiralno sečenom hiper-tubom | NH250369 | Kom | 215000 | APTUS d.o.o. | 4-4/26 | 26.07.2026
Materijal za interventnu neuroradiologiju | 404-1-110/25-119 | 73 | Ugradni materijal za interventnu neuroradiologiju - koilovi sa pratećim potrošnim materijalom tip 4 | 1 | Spirale za tretman intrakranijalnih aneurizmi sa brzinom odvajanja manjom od 1 sekunde u oblicima Complex i Helical, sa stepenom tvrdoće Super soft, Soft, Standard, sa veličinom spirala od 1mm x 1cm do 24mm x 65cm, pusher sa spiralno sečenom hiper-tubom | NH250370 | Kom | 215000 | APTUS d.o.o. | 4-4/26 | 26.07.2026
Materijal za interventnu neuroradiologiju | 404-1-110/25-119 | 73 | Ugradni materijal za interventnu neuroradiologiju - koilovi sa pratećim potrošnim materijalom tip 4 | 1 | Spirale za tretman intrakranijalnih aneurizmi sa brzinom odvajanja manjom od 1 sekunde u oblicima Complex i Helical, sa stepenom tvrdoće Super soft, Soft, Standard, sa veličinom spirala od 1mm x 1cm do 24mm x 65cm, pusher sa spiralno sečenom hiper-tubom | NH250371 | Kom | 215000 | APTUS d.o.o. | 4-4/26 | 26.07.2026
Materijal za interventnu neuroradiologiju | 404-1-110/25-119 | 73 | Ugradni materijal za interventnu neuroradiologiju - koilovi sa pratećim potrošnim materijalom tip 4 | 1 | Spirale za tretman intrakranijalnih aneurizmi sa brzinom odvajanja manjom od 1 sekunde u oblicima Complex i Helical, sa stepenom tvrdoće Super soft, Soft, Standard, sa veličinom spirala od 1mm x 1cm do 24mm x 65cm, pusher sa spiralno sečenom hiper-tubom | NH250372 | Kom | 215000 | APTUS d.o.o. | 4-4/26 | 26.07.2026
Materijal za interventnu neuroradiologiju | 404-1-110/25-119 | 73 | Ugradni materijal za interventnu neuroradiologiju - koilovi sa pratećim potrošnim materijalom tip 4 | 1 | Spirale za tretman intrakranijalnih aneurizmi sa brzinom odvajanja manjom od 1 sekunde u oblicima Complex i Helical, sa stepenom tvrdoće Super soft, Soft, Standard, sa veličinom spirala od 1mm x 1cm do 24mm x 65cm, pusher sa spiralno sečenom hiper-tubom | NH250373 | Kom | 215000 | APTUS d.o.o. | 4-4/26 | 26.07.2026
Materijal za interventnu neuroradiologiju | 404-1-110/25-119 | 73 | Ugradni materijal za interventnu neuroradiologiju - koilovi sa pratećim potrošnim materijalom tip 4 | 1 | Spirale za tretman intrakranijalnih aneurizmi sa brzinom odvajanja manjom od 1 sekunde u oblicima Complex i Helical, sa stepenom tvrdoće Super soft, Soft, Standard, sa veličinom spirala od 1mm x 1cm do 24mm x 65cm, pusher sa spiralno sečenom hiper-tubom | NH250374 | Kom | 215000 | APTUS d.o.o. | 4-4/26 | 26.07.2026
Materijal za interventnu neuroradiologiju | 404-1-110/25-119 | 73 | Ugradni materijal za interventnu neuroradiologiju - koilovi sa pratećim potrošnim materijalom tip 4 | 1 | Spirale za tretman intrakranijalnih aneurizmi sa brzinom odvajanja manjom od 1 sekunde u oblicima Complex i Helical, sa stepenom tvrdoće Super soft, Soft, Standard, sa veličinom spirala od 1mm x 1cm do 24mm x 65cm, pusher sa spiralno sečenom hiper-tubom | NH250375 | Kom | 215000 | APTUS d.o.o. | 4-4/26 | 26.07.2026
Materijal za interventnu neuroradiologiju | 404-1-110/25-119 | 73 | Ugradni materijal za interventnu neuroradiologiju - koilovi sa pratećim potrošnim materijalom tip 4 | 1 | Spirale za tretman intrakranijalnih aneurizmi sa brzinom odvajanja manjom od 1 sekunde u oblicima Complex i Helical, sa stepenom tvrdoće Super soft, Soft, Standard, sa veličinom spirala od 1mm x 1cm do 24mm x 65cm, pusher sa spiralno sečenom hiper-tubom | NH250376 | Kom | 215000 | APTUS d.o.o. | 4-4/26 | 26.07.2026
Materijal za interventnu neuroradiologiju | 404-1-110/25-119 | 73 | Ugradni materijal za interventnu neuroradiologiju - koilovi sa pratećim potrošnim materijalom tip 4 | 1 | Spirale za tretman intrakranijalnih aneurizmi sa brzinom odvajanja manjom od 1 sekunde u oblicima Complex i Helical, sa stepenom tvrdoće Super soft, Soft, Standard, sa veličinom spirala od 1mm x 1cm do 24mm x 65cm, pusher sa spiralno sečenom hiper-tubom | NH250377 | Kom | 215000 | APTUS d.o.o. | 4-4/26 | 26.07.2026
Materijal za interventnu neuroradiologiju | 404-1-110/25-119 | 73 | Ugradni materijal za interventnu neuroradiologiju - koilovi sa pratećim potrošnim materijalom tip 4 | 1 | Spirale za tretman intrakranijalnih aneurizmi sa brzinom odvajanja manjom od 1 sekunde u oblicima Complex i Helical, sa stepenom tvrdoće Super soft, Soft, Standard, sa veličinom spirala od 1mm x 1cm do 24mm x 65cm, pusher sa spiralno sečenom hiper-tubom | NH250378 | Kom | 215000 | APTUS d.o.o. | 4-4/26 | 26.07.2026
Materijal za interventnu neuroradiologiju | 404-1-110/25-119 | 73 | Ugradni materijal za interventnu neuroradiologiju - koilovi sa pratećim potrošnim materijalom tip 4 | 1 | Spirale za tretman intrakranijalnih aneurizmi sa brzinom odvajanja manjom od 1 sekunde u oblicima Complex i Helical, sa stepenom tvrdoće Super soft, Soft, Standard, sa veličinom spirala od 1mm x 1cm do 24mm x 65cm, pusher sa spiralno sečenom hiper-tubom | NH250379 | Kom | 215000 | APTUS d.o.o. | 4-4/26 | 26.07.2026
Materijal za interventnu neuroradiologiju | 404-1-110/25-119 | 73 | Ugradni materijal za interventnu neuroradiologiju - koilovi sa pratećim potrošnim materijalom tip 4 | 1 | Spirale za tretman intrakranijalnih aneurizmi sa brzinom odvajanja manjom od 1 sekunde u oblicima Complex i Helical, sa stepenom tvrdoće Super soft, Soft, Standard, sa veličinom spirala od 1mm x 1cm do 24mm x 65cm, pusher sa spiralno sečenom hiper-tubom | NH250380 | Kom | 215000 | APTUS d.o.o. | 4-4/26 | 26.07.2026
Materijal za interventnu neuroradiologiju | 404-1-110/25-119 | 73 | Ugradni materijal za interventnu neuroradiologiju - koilovi sa pratećim potrošnim materijalom tip 4 | 1 | Spirale za tretman intrakranijalnih aneurizmi sa brzinom odvajanja manjom od 1 sekunde u oblicima Complex i Helical, sa stepenom tvrdoće Super soft, Soft, Standard, sa veličinom spirala od 1mm x 1cm do 24mm x 65cm, pusher sa spiralno sečenom hiper-tubom | NH250381 | Kom | 215000 | APTUS d.o.o. | 4-4/26 | 26.07.2026
Materijal za interventnu neuroradiologiju | 404-1-110/25-119 | 73 | Ugradni materijal za interventnu neuroradiologiju - koilovi sa pratećim potrošnim materijalom tip 4 | 1 | Spirale za tretman intrakranijalnih aneurizmi sa brzinom odvajanja manjom od 1 sekunde u oblicima Complex i Helical, sa stepenom tvrdoće Super soft, Soft, Standard, sa veličinom spirala od 1mm x 1cm do 24mm x 65cm, pusher sa spiralno sečenom hiper-tubom | NH250382 | Kom | 215000 | APTUS d.o.o. | 4-4/26 | 26.07.2026
Materijal za interventnu neuroradiologiju | 404-1-110/25-119 | 73 | Ugradni materijal za interventnu neuroradiologiju - koilovi sa pratećim potrošnim materijalom tip 4 | 1 | Spirale za tretman intrakranijalnih aneurizmi sa brzinom odvajanja manjom od 1 sekunde u oblicima Complex i Helical, sa stepenom tvrdoće Super soft, Soft, Standard, sa veličinom spirala od 1mm x 1cm do 24mm x 65cm, pusher sa spiralno sečenom hiper-tubom | NH250383 | Kom | 215000 | APTUS d.o.o. | 4-4/26 | 26.07.2026
Materijal za interventnu neuroradiologiju | 404-1-110/25-119 | 73 | Ugradni materijal za interventnu neuroradiologiju - koilovi sa pratećim potrošnim materijalom tip 4 | 1 | Spirale za tretman intrakranijalnih aneurizmi sa brzinom odvajanja manjom od 1 sekunde u oblicima Complex i Helical, sa stepenom tvrdoće Super soft, Soft, Standard, sa veličinom spirala od 1mm x 1cm do 24mm x 65cm, pusher sa spiralno sečenom hiper-tubom | NH250384 | Kom | 215000 | APTUS d.o.o. | 4-4/26 | 26.07.2026
Materijal za interventnu neuroradiologiju | 404-1-110/25-119 | 73 | Ugradni materijal za interventnu neuroradiologiju - koilovi sa pratećim potrošnim materijalom tip 4 | 1 | Spirale za tretman intrakranijalnih aneurizmi sa brzinom odvajanja manjom od 1 sekunde u oblicima Complex i Helical, sa stepenom tvrdoće Super soft, Soft, Standard, sa veličinom spirala od 1mm x 1cm do 24mm x 65cm, pusher sa spiralno sečenom hiper-tubom | NH250385 | Kom | 215000 | APTUS d.o.o. | 4-4/26 | 26.07.2026
Materijal za interventnu neuroradiologiju | 404-1-110/25-119 | 73 | Ugradni materijal za interventnu neuroradiologiju - koilovi sa pratećim potrošnim materijalom tip 4 | 1 | Spirale za tretman intrakranijalnih aneurizmi sa brzinom odvajanja manjom od 1 sekunde u oblicima Complex i Helical, sa stepenom tvrdoće Super soft, Soft, Standard, sa veličinom spirala od 1mm x 1cm do 24mm x 65cm, pusher sa spiralno sečenom hiper-tubom | NH250386 | Kom | 215000 | APTUS d.o.o. | 4-4/26 | 26.07.2026
Materijal za interventnu neuroradiologiju | 404-1-110/25-119 | 73 | Ugradni materijal za interventnu neuroradiologiju - koilovi sa pratećim potrošnim materijalom tip 4 | 1 | Spirale za tretman intrakranijalnih aneurizmi sa brzinom odvajanja manjom od 1 sekunde u oblicima Complex i Helical, sa stepenom tvrdoće Super soft, Soft, Standard, sa veličinom spirala od 1mm x 1cm do 24mm x 65cm, pusher sa spiralno sečenom hiper-tubom | NH250387 | Kom | 215000 | APTUS d.o.o. | 4-4/26 | 26.07.2026
Materijal za interventnu neuroradiologiju | 404-1-110/25-119 | 73 | Ugradni materijal za interventnu neuroradiologiju - koilovi sa pratećim potrošnim materijalom tip 4 | 1 | Spirale za tretman intrakranijalnih aneurizmi sa brzinom odvajanja manjom od 1 sekunde u oblicima Complex i Helical, sa stepenom tvrdoće Super soft, Soft, Standard, sa veličinom spirala od 1mm x 1cm do 24mm x 65cm, pusher sa spiralno sečenom hiper-tubom | NH250388 | Kom | 215000 | APTUS d.o.o. | 4-4/26 | 26.07.2026
Materijal za interventnu neuroradiologiju | 404-1-110/25-119 | 73 | Ugradni materijal za interventnu neuroradiologiju - koilovi sa pratećim potrošnim materijalom tip 4 | 1 | Spirale za tretman intrakranijalnih aneurizmi sa brzinom odvajanja manjom od 1 sekunde u oblicima Complex i Helical, sa stepenom tvrdoće Super soft, Soft, Standard, sa veličinom spirala od 1mm x 1cm do 24mm x 65cm, pusher sa spiralno sečenom hiper-tubom | NH250389 | Kom | 215000 | APTUS d.o.o. | 4-4/26 | 26.07.2026
Materijal za interventnu neuroradiologiju | 404-1-110/25-119 | 73 | Ugradni materijal za interventnu neuroradiologiju - koilovi sa pratećim potrošnim materijalom tip 4 | 1 | Spirale za tretman intrakranijalnih aneurizmi sa brzinom odvajanja manjom od 1 sekunde u oblicima Complex i Helical, sa stepenom tvrdoće Super soft, Soft, Standard, sa veličinom spirala od 1mm x 1cm do 24mm x 65cm, pusher sa spiralno sečenom hiper-tubom | NH250390 | Kom | 215000 | APTUS d.o.o. | 4-4/26 | 26.07.2026
Materijal za interventnu neuroradiologiju | 404-1-110/25-119 | 73 | Ugradni materijal za interventnu neuroradiologiju - koilovi sa pratećim potrošnim materijalom tip 4 | 1 | Spirale za tretman intrakranijalnih aneurizmi sa brzinom odvajanja manjom od 1 sekunde u oblicima Complex i Helical, sa stepenom tvrdoće Super soft, Soft, Standard, sa veličinom spirala od 1mm x 1cm do 24mm x 65cm, pusher sa spiralno sečenom hiper-tubom | NH250391 | Kom | 215000 | APTUS d.o.o. | 4-4/26 | 26.07.2026
Materijal za interventnu neuroradiologiju | 404-1-110/25-119 | 73 | Ugradni materijal za interventnu neuroradiologiju - koilovi sa pratećim potrošnim materijalom tip 4 | 1 | Spirale za tretman intrakranijalnih aneurizmi sa brzinom odvajanja manjom od 1 sekunde u oblicima Complex i Helical, sa stepenom tvrdoće Super soft, Soft, Standard, sa veličinom spirala od 1mm x 1cm do 24mm x 65cm, pusher sa spiralno sečenom hiper-tubom | NH250392 | Kom | 215000 | APTUS d.o.o. | 4-4/26 | 26.07.2026
Materijal za interventnu neuroradiologiju | 404-1-110/25-119 | 73 | Ugradni materijal za interventnu neuroradiologiju - koilovi sa pratećim potrošnim materijalom tip 4 | 1 | Spirale za tretman intrakranijalnih aneurizmi sa brzinom odvajanja manjom od 1 sekunde u oblicima Complex i Helical, sa stepenom tvrdoće Super soft, Soft, Standard, sa veličinom spirala od 1mm x 1cm do 24mm x 65cm, pusher sa spiralno sečenom hiper-tubom | NH250393 | Kom | 215000 | APTUS d.o.o. | 4-4/26 | 26.07.2026
Materijal za interventnu neuroradiologiju | 404-1-110/25-119 | 73 | Ugradni materijal za interventnu neuroradiologiju - koilovi sa pratećim potrošnim materijalom tip 4 | 1 | Spirale za tretman intrakranijalnih aneurizmi sa brzinom odvajanja manjom od 1 sekunde u oblicima Complex i Helical, sa stepenom tvrdoće Super soft, Soft, Standard, sa veličinom spirala od 1mm x 1cm do 24mm x 65cm, pusher sa spiralno sečenom hiper-tubom | NH250394 | Kom | 215000 | APTUS d.o.o. | 4-4/26 | 26.07.2026
Materijal za interventnu neuroradiologiju | 404-1-110/25-119 | 73 | Ugradni materijal za interventnu neuroradiologiju - koilovi sa pratećim potrošnim materijalom tip 4 | 1 | Spirale za tretman intrakranijalnih aneurizmi sa brzinom odvajanja manjom od 1 sekunde u oblicima Complex i Helical, sa stepenom tvrdoće Super soft, Soft, Standard, sa veličinom spirala od 1mm x 1cm do 24mm x 65cm, pusher sa spiralno sečenom hiper-tubom | NH250395 | Kom | 215000 | APTUS d.o.o. | 4-4/26 | 26.07.2026
Materijal za interventnu neuroradiologiju | 404-1-110/25-119 | 73 | Ugradni materijal za interventnu neuroradiologiju - koilovi sa pratećim potrošnim materijalom tip 4 | 1 | Spirale za tretman intrakranijalnih aneurizmi sa brzinom odvajanja manjom od 1 sekunde u oblicima Complex i Helical, sa stepenom tvrdoće Super soft, Soft, Standard, sa veličinom spirala od 1mm x 1cm do 24mm x 65cm, pusher sa spiralno sečenom hiper-tubom | NH250396 | Kom | 215000 | APTUS d.o.o. | 4-4/26 | 26.07.2026
Materijal za interventnu neuroradiologiju | 404-1-110/25-119 | 73 | Ugradni materijal za interventnu neuroradiologiju - koilovi sa pratećim potrošnim materijalom tip 4 | 1 | Spirale za tretman intrakranijalnih aneurizmi sa brzinom odvajanja manjom od 1 sekunde u oblicima Complex i Helical, sa stepenom tvrdoće Super soft, Soft, Standard, sa veličinom spirala od 1mm x 1cm do 24mm x 65cm, pusher sa spiralno sečenom hiper-tubom | NH250397 | Kom | 215000 | APTUS d.o.o. | 4-4/26 | 26.07.2026
Materijal za interventnu neuroradiologiju | 404-1-110/25-119 | 73 | Ugradni materijal za interventnu neuroradiologiju - koilovi sa pratećim potrošnim materijalom tip 4 | 1 | Spirale za tretman intrakranijalnih aneurizmi sa brzinom odvajanja manjom od 1 sekunde u oblicima Complex i Helical, sa stepenom tvrdoće Super soft, Soft, Standard, sa veličinom spirala od 1mm x 1cm do 24mm x 65cm, pusher sa spiralno sečenom hiper-tubom | NH250398 | Kom | 215000 | APTUS d.o.o. | 4-4/26 | 26.07.2026
Materijal za interventnu neuroradiologiju | 404-1-110/25-119 | 73 | Ugradni materijal za interventnu neuroradiologiju - koilovi sa pratećim potrošnim materijalom tip 4 | 1 | Spirale za tretman intrakranijalnih aneurizmi sa brzinom odvajanja manjom od 1 sekunde u oblicima Complex i Helical, sa stepenom tvrdoće Super soft, Soft, Standard, sa veličinom spirala od 1mm x 1cm do 24mm x 65cm, pusher sa spiralno sečenom hiper-tubom | NH250399 | Kom | 215000 | APTUS d.o.o. | 4-4/26 | 26.07.2026
Materijal za interventnu neuroradiologiju | 404-1-110/25-119 | 73 | Ugradni materijal za interventnu neuroradiologiju - koilovi sa pratećim potrošnim materijalom tip 4 | 1 | Spirale za tretman intrakranijalnih aneurizmi sa brzinom odvajanja manjom od 1 sekunde u oblicima Complex i Helical, sa stepenom tvrdoće Super soft, Soft, Standard, sa veličinom spirala od 1mm x 1cm do 24mm x 65cm, pusher sa spiralno sečenom hiper-tubom | NH250400 | Kom | 215000 | APTUS d.o.o. | 4-4/26 | 26.07.2026
Materijal za interventnu neuroradiologiju | 404-1-110/25-119 | 73 | Ugradni materijal za interventnu neuroradiologiju - koilovi sa pratećim potrošnim materijalom tip 4 | 1 | Spirale za tretman intrakranijalnih aneurizmi sa brzinom odvajanja manjom od 1 sekunde u oblicima Complex i Helical, sa stepenom tvrdoće Super soft, Soft, Standard, sa veličinom spirala od 1mm x 1cm do 24mm x 65cm, pusher sa spiralno sečenom hiper-tubom | NH250401 | Kom | 215000 | APTUS d.o.o. | 4-4/26 | 26.07.2026
Materijal za interventnu neuroradiologiju | 404-1-110/25-119 | 73 | Ugradni materijal za interventnu neuroradiologiju - koilovi sa pratećim potrošnim materijalom tip 4 | 1 | Spirale za tretman intrakranijalnih aneurizmi sa brzinom odvajanja manjom od 1 sekunde u oblicima Complex i Helical, sa stepenom tvrdoće Super soft, Soft, Standard, sa veličinom spirala od 1mm x 1cm do 24mm x 65cm, pusher sa spiralno sečenom hiper-tubom | NH250402 | Kom | 215000 | APTUS d.o.o. | 4-4/26 | 26.07.2026
Materijal za interventnu neuroradiologiju | 404-1-110/25-119 | 73 | Ugradni materijal za interventnu neuroradiologiju - koilovi sa pratećim potrošnim materijalom tip 4 | 1 | Spirale za tretman intrakranijalnih aneurizmi sa brzinom odvajanja manjom od 1 sekunde u oblicima Complex i Helical, sa stepenom tvrdoće Super soft, Soft, Standard, sa veličinom spirala od 1mm x 1cm do 24mm x 65cm, pusher sa spiralno sečenom hiper-tubom | NH250403 | Kom | 215000 | APTUS d.o.o. | 4-4/26 | 26.07.2026
Materijal za interventnu neuroradiologiju | 404-1-110/25-119 | 73 | Ugradni materijal za interventnu neuroradiologiju - koilovi sa pratećim potrošnim materijalom tip 4 | 1 | Spirale za tretman intrakranijalnih aneurizmi sa brzinom odvajanja manjom od 1 sekunde u oblicima Complex i Helical, sa stepenom tvrdoće Super soft, Soft, Standard, sa veličinom spirala od 1mm x 1cm do 24mm x 65cm, pusher sa spiralno sečenom hiper-tubom | NH250404 | Kom | 215000 | APTUS d.o.o. | 4-4/26 | 26.07.2026
Materijal za interventnu neuroradiologiju | 404-1-110/25-119 | 73 | Ugradni materijal za interventnu neuroradiologiju - koilovi sa pratećim potrošnim materijalom tip 4 | 1 | Spirale za tretman intrakranijalnih aneurizmi sa brzinom odvajanja manjom od 1 sekunde u oblicima Complex i Helical, sa stepenom tvrdoće Super soft, Soft, Standard, sa veličinom spirala od 1mm x 1cm do 24mm x 65cm, pusher sa spiralno sečenom hiper-tubom | NH250405 | Kom | 215000 | APTUS d.o.o. | 4-4/26 | 26.07.2026
Materijal za interventnu neuroradiologiju | 404-1-110/25-119 | 73 | Ugradni materijal za interventnu neuroradiologiju - koilovi sa pratećim potrošnim materijalom tip 4 | 1 | Spirale za tretman intrakranijalnih aneurizmi sa brzinom odvajanja manjom od 1 sekunde u oblicima Complex i Helical, sa stepenom tvrdoće Super soft, Soft, Standard, sa veličinom spirala od 1mm x 1cm do 24mm x 65cm, pusher sa spiralno sečenom hiper-tubom | NH250406 | Kom | 215000 | APTUS d.o.o. | 4-4/26 | 26.07.2026
Materijal za interventnu neuroradiologiju | 404-1-110/25-119 | 73 | Ugradni materijal za interventnu neuroradiologiju - koilovi sa pratećim potrošnim materijalom tip 4 | 1 | Spirale za tretman intrakranijalnih aneurizmi sa brzinom odvajanja manjom od 1 sekunde u oblicima Complex i Helical, sa stepenom tvrdoće Super soft, Soft, Standard, sa veličinom spirala od 1mm x 1cm do 24mm x 65cm, pusher sa spiralno sečenom hiper-tubom | NH250407 | Kom | 215000 | APTUS d.o.o. | 4-4/26 | 26.07.2026
Materijal za interventnu neuroradiologiju | 404-1-110/25-119 | 73 | Ugradni materijal za interventnu neuroradiologiju - koilovi sa pratećim potrošnim materijalom tip 4 | 1 | Spirale za tretman intrakranijalnih aneurizmi sa brzinom odvajanja manjom od 1 sekunde u oblicima Complex i Helical, sa stepenom tvrdoće Super soft, Soft, Standard, sa veličinom spirala od 1mm x 1cm do 24mm x 65cm, pusher sa spiralno sečenom hiper-tubom | NH250408 | Kom | 215000 | APTUS d.o.o. | 4-4/26 | 26.07.2026
Materijal za interventnu neuroradiologiju | 404-1-110/25-119 | 73 | Ugradni materijal za interventnu neuroradiologiju - koilovi sa pratećim potrošnim materijalom tip 4 | 1 | Spirale za tretman intrakranijalnih aneurizmi sa brzinom odvajanja manjom od 1 sekunde u oblicima Complex i Helical, sa stepenom tvrdoće Super soft, Soft, Standard, sa veličinom spirala od 1mm x 1cm do 24mm x 65cm, pusher sa spiralno sečenom hiper-tubom | NH250409 | Kom | 215000 | APTUS d.o.o. | 4-4/26 | 26.07.2026
Materijal za interventnu neuroradiologiju | 404-1-110/25-119 | 73 | Ugradni materijal za interventnu neuroradiologiju - koilovi sa pratećim potrošnim materijalom tip 4 | 1 | Spirale za tretman intrakranijalnih aneurizmi sa brzinom odvajanja manjom od 1 sekunde u oblicima Complex i Helical, sa stepenom tvrdoće Super soft, Soft, Standard, sa veličinom spirala od 1mm x 1cm do 24mm x 65cm, pusher sa spiralno sečenom hiper-tubom | NH250410 | Kom | 215000 | APTUS d.o.o. | 4-4/26 | 26.07.2026
Materijal za interventnu neuroradiologiju | 404-1-110/25-119 | 73 | Ugradni materijal za interventnu neuroradiologiju - koilovi sa pratećim potrošnim materijalom tip 4 | 1 | Spirale za tretman intrakranijalnih aneurizmi sa brzinom odvajanja manjom od 1 sekunde u oblicima Complex i Helical, sa stepenom tvrdoće Super soft, Soft, Standard, sa veličinom spirala od 1mm x 1cm do 24mm x 65cm, pusher sa spiralno sečenom hiper-tubom | NH260003 | Kom | 215000 | APTUS d.o.o. | 4-4/26 | 26.07.2026
Materijal za interventnu neuroradiologiju | 404-1-110/25-119 | 73 | Ugradni materijal za interventnu neuroradiologiju - koilovi sa pratećim potrošnim materijalom tip 4 | 2 | sistem za brzo odvajanje spirala | RSM008286 | Kom | 20000 | APTUS d.o.o. | 4-4/26 | 26.07.2026
Materijal za interventnu neuroradiologiju | 404-1-110/25-119 | 83 | Stentovi za potrebe interventne neuroradiologije tip 2 | 1 | Stentovi sa manjim mrežnim otvorima za definitivni tretman aneurizmi bez upotrebe koila, širine stenta 2.0-5.5 mm, dužine stenta 15-40 mm/Flow diverter stent niskog profila izgrađen od 48 upletenih žica, dimenzija 2.25mmX10.5/16/22mm; 2.75mmX12.5/17/22/26.5mm; 3.25mmX11/16.5/21/26mm; kompatibilan sa mikrokateterom unutrašnjeg dijametra .017" | STT250180 | Kom | 1450000 | APTUS d.o.o. | 4-4/26 | 26.07.2026
Materijal za interventnu neuroradiologiju | 404-1-110/25-119 | 83 | Stentovi za potrebe interventne neuroradiologije tip 2 | 1 | Stentovi sa manjim mrežnim otvorima za definitivni tretman aneurizmi bez upotrebe koila, širine stenta 2.0-5.5 mm, dužine stenta 15-40 mm/Flow diverter stent niskog profila izgrađen od 48 upletenih žica, dimenzija 2.25mmX10.5/16/22mm; 2.75mmX12.5/17/22/26.5mm; 3.25mmX11/16.5/21/26mm; kompatibilan sa mikrokateterom unutrašnjeg dijametra .017" | STT250181 | Kom | 1450000 | APTUS d.o.o. | 4-4/26 | 26.07.2026
Materijal za interventnu neuroradiologiju | 404-1-110/25-119 | 83 | Stentovi za potrebe interventne neuroradiologije tip 2 | 1 | Stentovi sa manjim mrežnim otvorima za definitivni tretman aneurizmi bez upotrebe koila, širine stenta 2.0-5.5 mm, dužine stenta 15-40 mm/Flow diverter stent niskog profila izgrađen od 48 upletenih žica, dimenzija 2.25mmX10.5/16/22mm; 2.75mmX12.5/17/22/26.5mm; 3.25mmX11/16.5/21/26mm; kompatibilan sa mikrokateterom unutrašnjeg dijametra .017" | STT250182 | Kom | 1450000 | APTUS d.o.o. | 4-4/26 | 26.07.2026
Materijal za interventnu neuroradiologiju | 404-1-110/25-119 | 83 | Stentovi za potrebe interventne neuroradiologije tip 2 | 1 | Stentovi sa manjim mrežnim otvorima za definitivni tretman aneurizmi bez upotrebe koila, širine stenta 2.0-5.5 mm, dužine stenta 15-40 mm/Flow diverter stent niskog profila izgrađen od 48 upletenih žica, dimenzija 2.25mmX10.5/16/22mm; 2.75mmX12.5/17/22/26.5mm; 3.25mmX11/16.5/21/26mm; kompatibilan sa mikrokateterom unutrašnjeg dijametra .017" | STT250183 | Kom | 1450000 | APTUS d.o.o. | 4-4/26 | 26.07.2026
Materijal za interventnu neuroradiologiju | 404-1-110/25-119 | 83 | Stentovi za potrebe interventne neuroradiologije tip 2 | 1 | Stentovi sa manjim mrežnim otvorima za definitivni tretman aneurizmi bez upotrebe koila, širine stenta 2.0-5.5 mm, dužine stenta 15-40 mm/Flow diverter stent niskog profila izgrađen od 48 upletenih žica, dimenzija 2.25mmX10.5/16/22mm; 2.75mmX12.5/17/22/26.5mm; 3.25mmX11/16.5/21/26mm; kompatibilan sa mikrokateterom unutrašnjeg dijametra .017" | STT250184 | Kom | 1450000 | APTUS d.o.o. | 4-4/26 | 26.07.2026
Materijal za interventnu neuroradiologiju | 404-1-110/25-119 | 83 | Stentovi za potrebe interventne neuroradiologije tip 2 | 1 | Stentovi sa manjim mrežnim otvorima za definitivni tretman aneurizmi bez upotrebe koila, širine stenta 2.0-5.5 mm, dužine stenta 15-40 mm/Flow diverter stent niskog profila izgrađen od 48 upletenih žica, dimenzija 2.25mmX10.5/16/22mm; 2.75mmX12.5/17/22/26.5mm; 3.25mmX11/16.5/21/26mm; kompatibilan sa mikrokateterom unutrašnjeg dijametra .017" | STT250185 | Kom | 1450000 | APTUS d.o.o. | 4-4/26 | 26.07.2026
Materijal za interventnu neuroradiologiju | 404-1-110/25-119 | 83 | Stentovi za potrebe interventne neuroradiologije tip 2 | 1 | Stentovi sa manjim mrežnim otvorima za definitivni tretman aneurizmi bez upotrebe koila, širine stenta 2.0-5.5 mm, dužine stenta 15-40 mm/Flow diverter stent niskog profila izgrađen od 48 upletenih žica, dimenzija 2.25mmX10.5/16/22mm; 2.75mmX12.5/17/22/26.5mm; 3.25mmX11/16.5/21/26mm; kompatibilan sa mikrokateterom unutrašnjeg dijametra .017" | STT250186 | Kom | 1450000 | APTUS d.o.o. | 4-4/26 | 26.07.2026
Materijal za interventnu neuroradiologiju | 404-1-110/25-119 | 83 | Stentovi za potrebe interventne neuroradiologije tip 2 | 1 | Stentovi sa manjim mrežnim otvorima za definitivni tretman aneurizmi bez upotrebe koila, širine stenta 2.0-5.5 mm, dužine stenta 15-40 mm/Flow diverter stent niskog profila izgrađen od 48 upletenih žica, dimenzija 2.25mmX10.5/16/22mm; 2.75mmX12.5/17/22/26.5mm; 3.25mmX11/16.5/21/26mm; kompatibilan sa mikrokateterom unutrašnjeg dijametra .017" | STT250187 | Kom | 1450000 | APTUS d.o.o. | 4-4/26 | 26.07.2026
Materijal za interventnu neuroradiologiju | 404-1-110/25-119 | 83 | Stentovi za potrebe interventne neuroradiologije tip 2 | 1 | Stentovi sa manjim mrežnim otvorima za definitivni tretman aneurizmi bez upotrebe koila, širine stenta 2.0-5.5 mm, dužine stenta 15-40 mm/Flow diverter stent niskog profila izgrađen od 48 upletenih žica, dimenzija 2.25mmX10.5/16/22mm; 2.75mmX12.5/17/22/26.5mm; 3.25mmX11/16.5/21/26mm; kompatibilan sa mikrokateterom unutrašnjeg dijametra .017" | STT250188 | Kom | 1450000 | APTUS d.o.o. | 4-4/26 | 26.07.2026
Materijal za interventnu neuroradiologiju | 404-1-110/25-119 | 83 | Stentovi za potrebe interventne neuroradiologije tip 2 | 1 | Stentovi sa manjim mrežnim otvorima za definitivni tretman aneurizmi bez upotrebe koila, širine stenta 2.0-5.5 mm, dužine stenta 15-40 mm/Flow diverter stent niskog profila izgrađen od 48 upletenih žica, dimenzija 2.25mmX10.5/16/22mm; 2.75mmX12.5/17/22/26.5mm; 3.25mmX11/16.5/21/26mm; kompatibilan sa mikrokateterom unutrašnjeg dijametra .017" | STT250189 | Kom | 1450000 | APTUS d.o.o. | 4-4/26 | 26.07.2026
Materijal za interventnu neuroradiologiju | 404-1-110/25-119 | 83 | Stentovi za potrebe interventne neuroradiologije tip 2 | 1 | Stentovi sa manjim mrežnim otvorima za definitivni tretman aneurizmi bez upotrebe koila, širine stenta 2.0-5.5 mm, dužine stenta 15-40 mm/Flow diverter stent niskog profila izgrađen od 48 upletenih žica, dimenzija 2.25mmX10.5/16/22mm; 2.75mmX12.5/17/22/26.5mm; 3.25mmX11/16.5/21/26mm; kompatibilan sa mikrokateterom unutrašnjeg dijametra .017" | STT250190 | Kom | 1450000 | APTUS d.o.o. | 4-4/26 | 26.07.2026
Materijal za interventnu neuroradiologiju | 404-1-110/25-119 | 83 | Stentovi za potrebe interventne neuroradiologije tip 2 | 1 | Stentovi sa manjim mrežnim otvorima za definitivni tretman aneurizmi bez upotrebe koila, širine stenta 2.0-5.5 mm, dužine stenta 15-40 mm/Flow diverter stent niskog profila izgrađen od 48 upletenih žica, dimenzija 2.25mmX10.5/16/22mm; 2.75mmX12.5/17/22/26.5mm; 3.25mmX11/16.5/21/26mm; kompatibilan sa mikrokateterom unutrašnjeg dijametra .017" | STT250191 | Kom | 1450000 | APTUS d.o.o. | 4-4/26 | 26.07.2026
Materijal za interventnu neuroradiologiju | 404-1-110/25-119 | 83 | Stentovi za potrebe interventne neuroradiologije tip 2 | 1 | Stentovi sa manjim mrežnim otvorima za definitivni tretman aneurizmi bez upotrebe koila, širine stenta 2.0-5.5 mm, dužine stenta 15-40 mm/Flow diverter stent niskog profila izgrađen od 48 upletenih žica, dimenzija 2.25mmX10.5/16/22mm; 2.75mmX12.5/17/22/26.5mm; 3.25mmX11/16.5/21/26mm; kompatibilan sa mikrokateterom unutrašnjeg dijametra .017" | STT250192 | Kom | 1450000 | APTUS d.o.o. | 4-4/26 | 26.07.2026
Materijal za interventnu neuroradiologiju | 404-1-110/25-119 | 83 | Stentovi za potrebe interventne neuroradiologije tip 2 | 1 | Stentovi sa manjim mrežnim otvorima za definitivni tretman aneurizmi bez upotrebe koila, širine stenta 2.0-5.5 mm, dužine stenta 15-40 mm/Flow diverter stent niskog profila izgrađen od 48 upletenih žica, dimenzija 2.25mmX10.5/16/22mm; 2.75mmX12.5/17/22/26.5mm; 3.25mmX11/16.5/21/26mm; kompatibilan sa mikrokateterom unutrašnjeg dijametra .017" | STT250193 | Kom | 1450000 | APTUS d.o.o. | 4-4/26 | 26.07.2026
Materijal za interventnu neuroradiologiju | 404-1-110/25-119 | 83 | Stentovi za potrebe interventne neuroradiologije tip 2 | 1 | Stentovi sa manjim mrežnim otvorima za definitivni tretman aneurizmi bez upotrebe koila, širine stenta 2.0-5.5 mm, dužine stenta 15-40 mm/Flow diverter stent niskog profila izgrađen od 48 upletenih žica, dimenzija 2.25mmX10.5/16/22mm; 2.75mmX12.5/17/22/26.5mm; 3.25mmX11/16.5/21/26mm; kompatibilan sa mikrokateterom unutrašnjeg dijametra .017" | STT250194 | Kom | 1450000 | APTUS d.o.o. | 4-4/26 | 26.07.2026
Materijal za interventnu neuroradiologiju | 404-1-110/25-119 | 83 | Stentovi za potrebe interventne neuroradiologije tip 2 | 1 | Stentovi sa manjim mrežnim otvorima za definitivni tretman aneurizmi bez upotrebe koila, širine stenta 2.0-5.5 mm, dužine stenta 15-40 mm/Flow diverter stent niskog profila izgrađen od 48 upletenih žica, dimenzija 2.25mmX10.5/16/22mm; 2.75mmX12.5/17/22/26.5mm; 3.25mmX11/16.5/21/26mm; kompatibilan sa mikrokateterom unutrašnjeg dijametra .017" | STT250195 | Kom | 1450000 | APTUS d.o.o. | 4-4/26 | 26.07.2026
Materijal za interventnu neuroradiologiju | 404-1-110/25-119 | 83 | Stentovi za potrebe interventne neuroradiologije tip 2 | 1 | Stentovi sa manjim mrežnim otvorima za definitivni tretman aneurizmi bez upotrebe koila, širine stenta 2.0-5.5 mm, dužine stenta 15-40 mm/Flow diverter stent niskog profila izgrađen od 48 upletenih žica, dimenzija 2.25mmX10.5/16/22mm; 2.75mmX12.5/17/22/26.5mm; 3.25mmX11/16.5/21/26mm; kompatibilan sa mikrokateterom unutrašnjeg dijametra .017" | STT250196 | Kom | 1450000 | APTUS d.o.o. | 4-4/26 | 26.07.2026
Materijal za interventnu neuroradiologiju | 404-1-110/25-119 | 83 | Stentovi za potrebe interventne neuroradiologije tip 2 | 1 | Stentovi sa manjim mrežnim otvorima za definitivni tretman aneurizmi bez upotrebe koila, širine stenta 2.0-5.5 mm, dužine stenta 15-40 mm/Flow diverter stent niskog profila izgrađen od 48 upletenih žica, dimenzija 2.25mmX10.5/16/22mm; 2.75mmX12.5/17/22/26.5mm; 3.25mmX11/16.5/21/26mm; kompatibilan sa mikrokateterom unutrašnjeg dijametra .017" | STT250197 | Kom | 1450000 | APTUS d.o.o. | 4-4/26 | 26.07.2026
Materijal za interventnu neuroradiologiju | 404-1-110/25-119 | 83 | Stentovi za potrebe interventne neuroradiologije tip 2 | 1 | Stentovi sa manjim mrežnim otvorima za definitivni tretman aneurizmi bez upotrebe koila, širine stenta 2.0-5.5 mm, dužine stenta 15-40 mm/Flow diverter stent niskog profila izgrađen od 48 upletenih žica, dimenzija 2.25mmX10.5/16/22mm; 2.75mmX12.5/17/22/26.5mm; 3.25mmX11/16.5/21/26mm; kompatibilan sa mikrokateterom unutrašnjeg dijametra .017" | STT250198 | Kom | 1450000 | APTUS d.o.o. | 4-4/26 | 26.07.2026
Materijal za interventnu neuroradiologiju | 404-1-110/25-119 | 83 | Stentovi za potrebe interventne neuroradiologije tip 2 | 1 | Stentovi sa manjim mrežnim otvorima za definitivni tretman aneurizmi bez upotrebe koila, širine stenta 2.0-5.5 mm, dužine stenta 15-40 mm/Flow diverter stent niskog profila izgrađen od 48 upletenih žica, dimenzija 2.25mmX10.5/16/22mm; 2.75mmX12.5/17/22/26.5mm; 3.25mmX11/16.5/21/26mm; kompatibilan sa mikrokateterom unutrašnjeg dijametra .017" | STT250199 | Kom | 1450000 | APTUS d.o.o. | 4-4/26 | 26.07.2026
Materijal za interventnu neuroradiologiju | 404-1-110/25-119 | 83 | Stentovi za potrebe interventne neuroradiologije tip 2 | 1 | Stentovi sa manjim mrežnim otvorima za definitivni tretman aneurizmi bez upotrebe koila, širine stenta 2.0-5.5 mm, dužine stenta 15-40 mm/Flow diverter stent niskog profila izgrađen od 48 upletenih žica, dimenzija 2.25mmX10.5/16/22mm; 2.75mmX12.5/17/22/26.5mm; 3.25mmX11/16.5/21/26mm; kompatibilan sa mikrokateterom unutrašnjeg dijametra .017" | STT250200 | Kom | 1450000 | APTUS d.o.o. | 4-4/26 | 26.07.2026
Materijal za interventnu neuroradiologiju | 404-1-110/25-119 | 83 | Stentovi za potrebe interventne neuroradiologije tip 2 | 1 | Stentovi sa manjim mrežnim otvorima za definitivni tretman aneurizmi bez upotrebe koila, širine stenta 2.0-5.5 mm, dužine stenta 15-40 mm/Flow diverter stent niskog profila izgrađen od 48 upletenih žica, dimenzija 2.25mmX10.5/16/22mm; 2.75mmX12.5/17/22/26.5mm; 3.25mmX11/16.5/21/26mm; kompatibilan sa mikrokateterom unutrašnjeg dijametra .017" | STT250201 | Kom | 1450000 | APTUS d.o.o. | 4-4/26 | 26.07.2026
Materijal za interventnu neuroradiologiju | 404-1-110/25-119 | 83 | Stentovi za potrebe interventne neuroradiologije tip 2 | 1 | Stentovi sa manjim mrežnim otvorima za definitivni tretman aneurizmi bez upotrebe koila, širine stenta 2.0-5.5 mm, dužine stenta 15-40 mm/Flow diverter stent niskog profila izgrađen od 48 upletenih žica, dimenzija 2.25mmX10.5/16/22mm; 2.75mmX12.5/17/22/26.5mm; 3.25mmX11/16.5/21/26mm; kompatibilan sa mikrokateterom unutrašnjeg dijametra .017" | STT250202 | Kom | 1450000 | APTUS d.o.o. | 4-4/26 | 26.07.2026
Materijal za interventnu neuroradiologiju | 404-1-110/25-119 | 83 | Stentovi za potrebe interventne neuroradiologije tip 2 | 1 | Stentovi sa manjim mrežnim otvorima za definitivni tretman aneurizmi bez upotrebe koila, širine stenta 2.0-5.5 mm, dužine stenta 15-40 mm/Flow diverter stent niskog profila izgrađen od 48 upletenih žica, dimenzija 2.25mmX10.5/16/22mm; 2.75mmX12.5/17/22/26.5mm; 3.25mmX11/16.5/21/26mm; kompatibilan sa mikrokateterom unutrašnjeg dijametra .017" | STT250203 | Kom | 1450000 | APTUS d.o.o. | 4-4/26 | 26.07.2026
Materijal za interventnu neuroradiologiju | 404-1-110/25-119 | 83 | Stentovi za potrebe interventne neuroradiologije tip 2 | 1 | Stentovi sa manjim mrežnim otvorima za definitivni tretman aneurizmi bez upotrebe koila, širine stenta 2.0-5.5 mm, dužine stenta 15-40 mm/Flow diverter stent niskog profila izgrađen od 48 upletenih žica, dimenzija 2.25mmX10.5/16/22mm; 2.75mmX12.5/17/22/26.5mm; 3.25mmX11/16.5/21/26mm; kompatibilan sa mikrokateterom unutrašnjeg dijametra .017" | STT250204 | Kom | 1450000 | APTUS d.o.o. | 4-4/26 | 26.07.2026
Materijal za interventnu neuroradiologiju | 404-1-110/25-119 | 83 | Stentovi za potrebe interventne neuroradiologije tip 2 | 1 | Stentovi sa manjim mrežnim otvorima za definitivni tretman aneurizmi bez upotrebe koila, širine stenta 2.0-5.5 mm, dužine stenta 15-40 mm/Flow diverter stent niskog profila izgrađen od 48 upletenih žica, dimenzija 2.25mmX10.5/16/22mm; 2.75mmX12.5/17/22/26.5mm; 3.25mmX11/16.5/21/26mm; kompatibilan sa mikrokateterom unutrašnjeg dijametra .017" | STT250205 | Kom | 1450000 | APTUS d.o.o. | 4-4/26 | 26.07.2026
Materijal za interventnu neuroradiologiju | 404-1-110/25-119 | 83 | Stentovi za potrebe interventne neuroradiologije tip 2 | 1 | Stentovi sa manjim mrežnim otvorima za definitivni tretman aneurizmi bez upotrebe koila, širine stenta 2.0-5.5 mm, dužine stenta 15-40 mm/Flow diverter stent niskog profila izgrađen od 48 upletenih žica, dimenzija 2.25mmX10.5/16/22mm; 2.75mmX12.5/17/22/26.5mm; 3.25mmX11/16.5/21/26mm; kompatibilan sa mikrokateterom unutrašnjeg dijametra .017" | STT250206 | Kom | 1450000 | APTUS d.o.o. | 4-4/26 | 26.07.2026
Materijal za interventnu neuroradiologiju | 404-1-110/25-119 | 83 | Stentovi za potrebe interventne neuroradiologije tip 2 | 1 | Stentovi sa manjim mrežnim otvorima za definitivni tretman aneurizmi bez upotrebe koila, širine stenta 2.0-5.5 mm, dužine stenta 15-40 mm/Flow diverter stent niskog profila izgrađen od 48 upletenih žica, dimenzija 2.25mmX10.5/16/22mm; 2.75mmX12.5/17/22/26.5mm; 3.25mmX11/16.5/21/26mm; kompatibilan sa mikrokateterom unutrašnjeg dijametra .017" | STT250207 | Kom | 1450000 | APTUS d.o.o. | 4-4/26 | 26.07.2026
Materijal za interventnu neuroradiologiju | 404-1-110/25-119 | 83 | Stentovi za potrebe interventne neuroradiologije tip 2 | 1 | Stentovi sa manjim mrežnim otvorima za definitivni tretman aneurizmi bez upotrebe koila, širine stenta 2.0-5.5 mm, dužine stenta 15-40 mm/Flow diverter stent niskog profila izgrađen od 48 upletenih žica, dimenzija 2.25mmX10.5/16/22mm; 2.75mmX12.5/17/22/26.5mm; 3.25mmX11/16.5/21/26mm; kompatibilan sa mikrokateterom unutrašnjeg dijametra .017" | STT250208 | Kom | 1450000 | APTUS d.o.o. | 4-4/26 | 26.07.2026
Materijal za interventnu neuroradiologiju | 404-1-110/25-119 | 83 | Stentovi za potrebe interventne neuroradiologije tip 2 | 1 | Stentovi sa manjim mrežnim otvorima za definitivni tretman aneurizmi bez upotrebe koila, širine stenta 2.0-5.5 mm, dužine stenta 15-40 mm/Flow diverter stent niskog profila izgrađen od 48 upletenih žica, dimenzija 2.25mmX10.5/16/22mm; 2.75mmX12.5/17/22/26.5mm; 3.25mmX11/16.5/21/26mm; kompatibilan sa mikrokateterom unutrašnjeg dijametra .017" | STT250209 | Kom | 1450000 | APTUS d.o.o. | 4-4/26 | 26.07.2026
Materijal za interventnu neuroradiologiju | 404-1-110/25-119 | 83 | Stentovi za potrebe interventne neuroradiologije tip 2 | 1 | Stentovi sa manjim mrežnim otvorima za definitivni tretman aneurizmi bez upotrebe koila, širine stenta 2.0-5.5 mm, dužine stenta 15-40 mm/Flow diverter stent niskog profila izgrađen od 48 upletenih žica, dimenzija 2.25mmX10.5/16/22mm; 2.75mmX12.5/17/22/26.5mm; 3.25mmX11/16.5/21/26mm; kompatibilan sa mikrokateterom unutrašnjeg dijametra .017" | STT250210 | Kom | 1450000 | APTUS d.o.o. | 4-4/26 | 26.07.2026
Materijal za interventnu neuroradiologiju | 404-1-110/25-119 | 83 | Stentovi za potrebe interventne neuroradiologije tip 2 | 1 | Stentovi sa manjim mrežnim otvorima za definitivni tretman aneurizmi bez upotrebe koila, širine stenta 2.0-5.5 mm, dužine stenta 15-40 mm/Flow diverter stent niskog profila izgrađen od 48 upletenih žica, dimenzija 2.25mmX10.5/16/22mm; 2.75mmX12.5/17/22/26.5mm; 3.25mmX11/16.5/21/26mm; kompatibilan sa mikrokateterom unutrašnjeg dijametra .017" | STT250211 | Kom | 1450000 | APTUS d.o.o. | 4-4/26 | 26.07.2026
Materijal za interventnu neuroradiologiju | 404-1-110/25-119 | 83 | Stentovi za potrebe interventne neuroradiologije tip 2 | 1 | Stentovi sa manjim mrežnim otvorima za definitivni tretman aneurizmi bez upotrebe koila, širine stenta 2.0-5.5 mm, dužine stenta 15-40 mm/Flow diverter stent niskog profila izgrađen od 48 upletenih žica, dimenzija 2.25mmX10.5/16/22mm; 2.75mmX12.5/17/22/26.5mm; 3.25mmX11/16.5/21/26mm; kompatibilan sa mikrokateterom unutrašnjeg dijametra .017" | STT250212 | Kom | 1450000 | APTUS d.o.o. | 4-4/26 | 26.07.2026
Materijal za interventnu neuroradiologiju | 404-1-110/25-119 | 83 | Stentovi za potrebe interventne neuroradiologije tip 2 | 1 | Stentovi sa manjim mrežnim otvorima za definitivni tretman aneurizmi bez upotrebe koila, širine stenta 2.0-5.5 mm, dužine stenta 15-40 mm/Flow diverter stent niskog profila izgrađen od 48 upletenih žica, dimenzija 2.25mmX10.5/16/22mm; 2.75mmX12.5/17/22/26.5mm; 3.25mmX11/16.5/21/26mm; kompatibilan sa mikrokateterom unutrašnjeg dijametra .017" | STT250213 | Kom | 1450000 | APTUS d.o.o. | 4-4/26 | 26.07.2026
Materijal za interventnu neuroradiologiju | 404-1-110/25-119 | 83 | Stentovi za potrebe interventne neuroradiologije tip 2 | 1 | Stentovi sa manjim mrežnim otvorima za definitivni tretman aneurizmi bez upotrebe koila, širine stenta 2.0-5.5 mm, dužine stenta 15-40 mm/Flow diverter stent niskog profila izgrađen od 48 upletenih žica, dimenzija 2.25mmX10.5/16/22mm; 2.75mmX12.5/17/22/26.5mm; 3.25mmX11/16.5/21/26mm; kompatibilan sa mikrokateterom unutrašnjeg dijametra .017" | STT250214 | Kom | 1450000 | APTUS d.o.o. | 4-4/26 | 26.07.2026
Materijal za interventnu neuroradiologiju | 404-1-110/25-119 | 83 | Stentovi za potrebe interventne neuroradiologije tip 2 | 1 | Stentovi sa manjim mrežnim otvorima za definitivni tretman aneurizmi bez upotrebe koila, širine stenta 2.0-5.5 mm, dužine stenta 15-40 mm/Flow diverter stent niskog profila izgrađen od 48 upletenih žica, dimenzija 2.25mmX10.5/16/22mm; 2.75mmX12.5/17/22/26.5mm; 3.25mmX11/16.5/21/26mm; kompatibilan sa mikrokateterom unutrašnjeg dijametra .017" | STT250215 | Kom | 1450000 | APTUS d.o.o. | 4-4/26 | 26.07.2026
Materijal za interventnu neuroradiologiju | 404-1-110/25-119 | 83 | Stentovi za potrebe interventne neuroradiologije tip 2 | 1 | Stentovi sa manjim mrežnim otvorima za definitivni tretman aneurizmi bez upotrebe koila, širine stenta 2.0-5.5 mm, dužine stenta 15-40 mm/Flow diverter stent niskog profila izgrađen od 48 upletenih žica, dimenzija 2.25mmX10.5/16/22mm; 2.75mmX12.5/17/22/26.5mm; 3.25mmX11/16.5/21/26mm; kompatibilan sa mikrokateterom unutrašnjeg dijametra .017" | STT250216 | Kom | 1450000 | APTUS d.o.o. | 4-4/26 | 26.07.2026
Materijal za interventnu neuroradiologiju | 404-1-110/25-119 | 83 | Stentovi za potrebe interventne neuroradiologije tip 2 | 1 | Stentovi sa manjim mrežnim otvorima za definitivni tretman aneurizmi bez upotrebe koila, širine stenta 2.0-5.5 mm, dužine stenta 15-40 mm/Flow diverter stent niskog profila izgrađen od 48 upletenih žica, dimenzija 2.25mmX10.5/16/22mm; 2.75mmX12.5/17/22/26.5mm; 3.25mmX11/16.5/21/26mm; kompatibilan sa mikrokateterom unutrašnjeg dijametra .017" | STT250217 | Kom | 1450000 | APTUS d.o.o. | 4-4/26 | 26.07.2026
Materijal za interventnu neuroradiologiju | 404-1-110/25-119 | 83 | Stentovi za potrebe interventne neuroradiologije tip 2 | 1 | Stentovi sa manjim mrežnim otvorima za definitivni tretman aneurizmi bez upotrebe koila, širine stenta 2.0-5.5 mm, dužine stenta 15-40 mm/Flow diverter stent niskog profila izgrađen od 48 upletenih žica, dimenzija 2.25mmX10.5/16/22mm; 2.75mmX12.5/17/22/26.5mm; 3.25mmX11/16.5/21/26mm; kompatibilan sa mikrokateterom unutrašnjeg dijametra .017" | STT250218 | Kom | 1450000 | APTUS d.o.o. | 4-4/26 | 26.07.2026
Materijal za interventnu neuroradiologiju | 404-1-110/25-119 | 83 | Stentovi za potrebe interventne neuroradiologije tip 2 | 1 | Stentovi sa manjim mrežnim otvorima za definitivni tretman aneurizmi bez upotrebe koila, širine stenta 2.0-5.5 mm, dužine stenta 15-40 mm/Flow diverter stent niskog profila izgrađen od 48 upletenih žica, dimenzija 2.25mmX10.5/16/22mm; 2.75mmX12.5/17/22/26.5mm; 3.25mmX11/16.5/21/26mm; kompatibilan sa mikrokateterom unutrašnjeg dijametra .017" | STT250219 | Kom | 1450000 | APTUS d.o.o. | 4-4/26 | 26.07.2026
Materijal za interventnu neuroradiologiju | 404-1-110/25-119 | 83 | Stentovi za potrebe interventne neuroradiologije tip 2 | 1 | Stentovi sa manjim mrežnim otvorima za definitivni tretman aneurizmi bez upotrebe koila, širine stenta 2.0-5.5 mm, dužine stenta 15-40 mm/Flow diverter stent niskog profila izgrađen od 48 upletenih žica, dimenzija 2.25mmX10.5/16/22mm; 2.75mmX12.5/17/22/26.5mm; 3.25mmX11/16.5/21/26mm; kompatibilan sa mikrokateterom unutrašnjeg dijametra .017" | STT250220 | Kom | 1450000 | APTUS d.o.o. | 4-4/26 | 26.07.2026
Materijal za interventnu neuroradiologiju | 404-1-110/25-119 | 83 | Stentovi za potrebe interventne neuroradiologije tip 2 | 1 | Stentovi sa manjim mrežnim otvorima za definitivni tretman aneurizmi bez upotrebe koila, širine stenta 2.0-5.5 mm, dužine stenta 15-40 mm/Flow diverter stent niskog profila izgrađen od 48 upletenih žica, dimenzija 2.25mmX10.5/16/22mm; 2.75mmX12.5/17/22/26.5mm; 3.25mmX11/16.5/21/26mm; kompatibilan sa mikrokateterom unutrašnjeg dijametra .017" | STT250221 | Kom | 1450000 | APTUS d.o.o. | 4-4/26 | 26.07.2026
Materijal za interventnu neuroradiologiju | 404-1-110/25-119 | 83 | Stentovi za potrebe interventne neuroradiologije tip 2 | 1 | Stentovi sa manjim mrežnim otvorima za definitivni tretman aneurizmi bez upotrebe koila, širine stenta 2.0-5.5 mm, dužine stenta 15-40 mm/Flow diverter stent niskog profila izgrađen od 48 upletenih žica, dimenzija 2.25mmX10.5/16/22mm; 2.75mmX12.5/17/22/26.5mm; 3.25mmX11/16.5/21/26mm; kompatibilan sa mikrokateterom unutrašnjeg dijametra .017" | STT250222 | Kom | 1450000 | APTUS d.o.o. | 4-4/26 | 26.07.2026
Materijal za interventnu neuroradiologiju | 404-1-110/25-119 | 83 | Stentovi za potrebe interventne neuroradiologije tip 2 | 1 | Stentovi sa manjim mrežnim otvorima za definitivni tretman aneurizmi bez upotrebe koila, širine stenta 2.0-5.5 mm, dužine stenta 15-40 mm/Flow diverter stent niskog profila izgrađen od 48 upletenih žica, dimenzija 2.25mmX10.5/16/22mm; 2.75mmX12.5/17/22/26.5mm; 3.25mmX11/16.5/21/26mm; kompatibilan sa mikrokateterom unutrašnjeg dijametra .017" | STT250223 | Kom | 1450000 | APTUS d.o.o. | 4-4/26 | 26.07.2026
Materijal za interventnu neuroradiologiju | 404-1-110/25-119 | 84 | Stentovi za potrebe interventne neuroradiologije tip 3 | 1 | Nitinolski, samošireći stent, promera od 2,0- 5.5mm dužine 12 do 75 mm,sa mogućnošću repozicioniranja kod otvorenog stenta do 90% dužine postavlja sa kroz mikrokateter sa najmanjim unutrašnjim promerom 0.021; 0,025 i 0,028/Samošireći nitinolski stent dimenzija 2.0h12-25, 2.5h12-35, 3.0-12-35, sa mogućnošću repozicioniranja kod otvorenog stenta do 90% dužine, sastavljen iz 16 upletenih žica, sa dva helikalna markera duž celog stenta, kompatibilan sa mikrokateterom unutrašnjeg promera 0.017" | STT250224 | Kom | 490000 | APTUS d.o.o. | 4-4/26 | 26.07.2026
Materijal za interventnu neuroradiologiju | 404-1-110/25-119 | 84 | Stentovi za potrebe interventne neuroradiologije tip 3 | 1 | Nitinolski, samošireći stent, promera od 2,0- 5.5mm dužine 12 do 75 mm,sa mogućnošću repozicioniranja kod otvorenog stenta do 90% dužine postavlja sa kroz mikrokateter sa najmanjim unutrašnjim promerom 0.021; 0,025 i 0,028/Samošireći nitinolski stent dimenzija 2.0h12-25, 2.5h12-35, 3.0-12-35, sa mogućnošću repozicioniranja kod otvorenog stenta do 90% dužine, sastavljen iz 16 upletenih žica, sa dva helikalna markera duž celog stenta, kompatibilan sa mikrokateterom unutrašnjeg promera 0.017" | STT250225 | Kom | 490000 | APTUS d.o.o. | 4-4/26 | 26.07.2026
Materijal za interventnu neuroradiologiju | 404-1-110/25-119 | 84 | Stentovi za potrebe interventne neuroradiologije tip 3 | 1 | Nitinolski, samošireći stent, promera od 2,0- 5.5mm dužine 12 do 75 mm,sa mogućnošću repozicioniranja kod otvorenog stenta do 90% dužine postavlja sa kroz mikrokateter sa najmanjim unutrašnjim promerom 0.021; 0,025 i 0,028/Samošireći nitinolski stent dimenzija 2.0h12-25, 2.5h12-35, 3.0-12-35, sa mogućnošću repozicioniranja kod otvorenog stenta do 90% dužine, sastavljen iz 16 upletenih žica, sa dva helikalna markera duž celog stenta, kompatibilan sa mikrokateterom unutrašnjeg promera 0.017" | STT250226 | Kom | 490000 | APTUS d.o.o. | 4-4/26 | 26.07.2026
Materijal za interventnu neuroradiologiju | 404-1-110/25-119 | 84 | Stentovi za potrebe interventne neuroradiologije tip 3 | 1 | Nitinolski, samošireći stent, promera od 2,0- 5.5mm dužine 12 do 75 mm,sa mogućnošću repozicioniranja kod otvorenog stenta do 90% dužine postavlja sa kroz mikrokateter sa najmanjim unutrašnjim promerom 0.021; 0,025 i 0,028/Samošireći nitinolski stent dimenzija 2.0h12-25, 2.5h12-35, 3.0-12-35, sa mogućnošću repozicioniranja kod otvorenog stenta do 90% dužine, sastavljen iz 16 upletenih žica, sa dva helikalna markera duž celog stenta, kompatibilan sa mikrokateterom unutrašnjeg promera 0.017" | STT250227 | Kom | 490000 | APTUS d.o.o. | 4-4/26 | 26.07.2026
Materijal za interventnu neuroradiologiju | 404-1-110/25-119 | 84 | Stentovi za potrebe interventne neuroradiologije tip 3 | 1 | Nitinolski, samošireći stent, promera od 2,0- 5.5mm dužine 12 do 75 mm,sa mogućnošću repozicioniranja kod otvorenog stenta do 90% dužine postavlja sa kroz mikrokateter sa najmanjim unutrašnjim promerom 0.021; 0,025 i 0,028/Samošireći nitinolski stent dimenzija 2.0h12-25, 2.5h12-35, 3.0-12-35, sa mogućnošću repozicioniranja kod otvorenog stenta do 90% dužine, sastavljen iz 16 upletenih žica, sa dva helikalna markera duž celog stenta, kompatibilan sa mikrokateterom unutrašnjeg promera 0.017" | STT250228 | Kom | 490000 | APTUS d.o.o. | 4-4/26 | 26.07.2026
Materijal za interventnu neuroradiologiju | 404-1-110/25-119 | 84 | Stentovi za potrebe interventne neuroradiologije tip 3 | 1 | Nitinolski, samošireći stent, promera od 2,0- 5.5mm dužine 12 do 75 mm,sa mogućnošću repozicioniranja kod otvorenog stenta do 90% dužine postavlja sa kroz mikrokateter sa najmanjim unutrašnjim promerom 0.021; 0,025 i 0,028/Samošireći nitinolski stent dimenzija 2.0h12-25, 2.5h12-35, 3.0-12-35, sa mogućnošću repozicioniranja kod otvorenog stenta do 90% dužine, sastavljen iz 16 upletenih žica, sa dva helikalna markera duž celog stenta, kompatibilan sa mikrokateterom unutrašnjeg promera 0.017" | STT250229 | Kom | 490000 | APTUS d.o.o. | 4-4/26 | 26.07.2026
Materijal za interventnu neuroradiologiju | 404-1-110/25-119 | 84 | Stentovi za potrebe interventne neuroradiologije tip 3 | 1 | Nitinolski, samošireći stent, promera od 2,0- 5.5mm dužine 12 do 75 mm,sa mogućnošću repozicioniranja kod otvorenog stenta do 90% dužine postavlja sa kroz mikrokateter sa najmanjim unutrašnjim promerom 0.021; 0,025 i 0,028/Samošireći nitinolski stent dimenzija 2.0h12-25, 2.5h12-35, 3.0-12-35, sa mogućnošću repozicioniranja kod otvorenog stenta do 90% dužine, sastavljen iz 16 upletenih žica, sa dva helikalna markera duž celog stenta, kompatibilan sa mikrokateterom unutrašnjeg promera 0.017" | STT250230 | Kom | 490000 | APTUS d.o.o. | 4-4/26 | 26.07.2026
Materijal za interventnu neuroradiologiju | 404-1-110/25-119 | 84 | Stentovi za potrebe interventne neuroradiologije tip 3 | 1 | Nitinolski, samošireći stent, promera od 2,0- 5.5mm dužine 12 do 75 mm,sa mogućnošću repozicioniranja kod otvorenog stenta do 90% dužine postavlja sa kroz mikrokateter sa najmanjim unutrašnjim promerom 0.021; 0,025 i 0,028/Samošireći nitinolski stent dimenzija 2.0h12-25, 2.5h12-35, 3.0-12-35, sa mogućnošću repozicioniranja kod otvorenog stenta do 90% dužine, sastavljen iz 16 upletenih žica, sa dva helikalna markera duž celog stenta, kompatibilan sa mikrokateterom unutrašnjeg promera 0.017" | STT250231 | Kom | 490000 | APTUS d.o.o. | 4-4/26 | 26.07.2026
Materijal za interventnu neuroradiologiju | 404-1-110/25-119 | 84 | Stentovi za potrebe interventne neuroradiologije tip 3 | 1 | Nitinolski, samošireći stent, promera od 2,0- 5.5mm dužine 12 do 75 mm,sa mogućnošću repozicioniranja kod otvorenog stenta do 90% dužine postavlja sa kroz mikrokateter sa najmanjim unutrašnjim promerom 0.021; 0,025 i 0,028/Samošireći nitinolski stent dimenzija 2.0h12-25, 2.5h12-35, 3.0-12-35, sa mogućnošću repozicioniranja kod otvorenog stenta do 90% dužine, sastavljen iz 16 upletenih žica, sa dva helikalna markera duž celog stenta, kompatibilan sa mikrokateterom unutrašnjeg promera 0.017" | STT250232 | Kom | 490000 | APTUS d.o.o. | 4-4/26 | 26.07.2026
Materijal za interventnu neuroradiologiju | 404-1-110/25-119 | 84 | Stentovi za potrebe interventne neuroradiologije tip 3 | 1 | Nitinolski, samošireći stent, promera od 2,0- 5.5mm dužine 12 do 75 mm,sa mogućnošću repozicioniranja kod otvorenog stenta do 90% dužine postavlja sa kroz mikrokateter sa najmanjim unutrašnjim promerom 0.021; 0,025 i 0,028/Samošireći nitinolski stent dimenzija 2.0h12-25, 2.5h12-35, 3.0-12-35, sa mogućnošću repozicioniranja kod otvorenog stenta do 90% dužine, sastavljen iz 16 upletenih žica, sa dva helikalna markera duž celog stenta, kompatibilan sa mikrokateterom unutrašnjeg promera 0.017" | STT250233 | Kom | 490000 | APTUS d.o.o. | 4-4/26 | 26.07.2026
Materijal za interventnu neuroradiologiju | 404-1-110/25-119 | 84 | Stentovi za potrebe interventne neuroradiologije tip 3 | 1 | Nitinolski, samošireći stent, promera od 2,0- 5.5mm dužine 12 do 75 mm,sa mogućnošću repozicioniranja kod otvorenog stenta do 90% dužine postavlja sa kroz mikrokateter sa najmanjim unutrašnjim promerom 0.021; 0,025 i 0,028/Samošireći nitinolski stent dimenzija 2.0h12-25, 2.5h12-35, 3.0-12-35, sa mogućnošću repozicioniranja kod otvorenog stenta do 90% dužine, sastavljen iz 16 upletenih žica, sa dva helikalna markera duž celog stenta, kompatibilan sa mikrokateterom unutrašnjeg promera 0.017" | STT250234 | Kom | 490000 | APTUS d.o.o. | 4-4/26 | 26.07.2026
Materijal za interventnu neuroradiologiju | 404-1-110/25-119 | 84 | Stentovi za potrebe interventne neuroradiologije tip 3 | 1 | Nitinolski, samošireći stent, promera od 2,0- 5.5mm dužine 12 do 75 mm,sa mogućnošću repozicioniranja kod otvorenog stenta do 90% dužine postavlja sa kroz mikrokateter sa najmanjim unutrašnjim promerom 0.021; 0,025 i 0,028/Samošireći nitinolski stent dimenzija 2.0h12-25, 2.5h12-35, 3.0-12-35, sa mogućnošću repozicioniranja kod otvorenog stenta do 90% dužine, sastavljen iz 16 upletenih žica, sa dva helikalna markera duž celog stenta, kompatibilan sa mikrokateterom unutrašnjeg promera 0.017" | STT250235 | Kom | 490000 | APTUS d.o.o. | 4-4/26 | 26.07.2026
Materijal za interventnu neuroradiologiju | 404-1-110/25-119 | 84 | Stentovi za potrebe interventne neuroradiologije tip 3 | 1 | Nitinolski, samošireći stent, promera od 2,0- 5.5mm dužine 12 do 75 mm,sa mogućnošću repozicioniranja kod otvorenog stenta do 90% dužine postavlja sa kroz mikrokateter sa najmanjim unutrašnjim promerom 0.021; 0,025 i 0,028/Samošireći nitinolski stent dimenzija 2.0h12-25, 2.5h12-35, 3.0-12-35, sa mogućnošću repozicioniranja kod otvorenog stenta do 90% dužine, sastavljen iz 16 upletenih žica, sa dva helikalna markera duž celog stenta, kompatibilan sa mikrokateterom unutrašnjeg promera 0.017" | STT250236 | Kom | 490000 | APTUS d.o.o. | 4-4/26 | 26.07.2026
Materijal za interventnu neuroradiologiju | 404-1-110/25-119 | 84 | Stentovi za potrebe interventne neuroradiologije tip 3 | 1 | Nitinolski, samošireći stent, promera od 2,0- 5.5mm dužine 12 do 75 mm,sa mogućnošću repozicioniranja kod otvorenog stenta do 90% dužine postavlja sa kroz mikrokateter sa najmanjim unutrašnjim promerom 0.021; 0,025 i 0,028/Samošireći nitinolski stent dimenzija 2.0h12-25, 2.5h12-35, 3.0-12-35, sa mogućnošću repozicioniranja kod otvorenog stenta do 90% dužine, sastavljen iz 16 upletenih žica, sa dva helikalna markera duž celog stenta, kompatibilan sa mikrokateterom unutrašnjeg promera 0.017" | STT250237 | Kom | 490000 | APTUS d.o.o. | 4-4/26 | 26.07.2026
Materijal za interventnu neuroradiologiju | 404-1-110/25-119 | 84 | Stentovi za potrebe interventne neuroradiologije tip 3 | 1 | Nitinolski, samošireći stent, promera od 2,0- 5.5mm dužine 12 do 75 mm,sa mogućnošću repozicioniranja kod otvorenog stenta do 90% dužine postavlja sa kroz mikrokateter sa najmanjim unutrašnjim promerom 0.021; 0,025 i 0,028/Samošireći nitinolski stent dimenzija 2.0h12-25, 2.5h12-35, 3.0-12-35, sa mogućnošću repozicioniranja kod otvorenog stenta do 90% dužine, sastavljen iz 16 upletenih žica, sa dva helikalna markera duž celog stenta, kompatibilan sa mikrokateterom unutrašnjeg promera 0.017" | STT250238 | Kom | 490000 | APTUS d.o.o. | 4-4/26 | 26.07.2026
Materijal za interventnu neuroradiologiju | 404-1-110/25-119 | 84 | Stentovi za potrebe interventne neuroradiologije tip 3 | 1 | Nitinolski, samošireći stent, promera od 2,0- 5.5mm dužine 12 do 75 mm,sa mogućnošću repozicioniranja kod otvorenog stenta do 90% dužine postavlja sa kroz mikrokateter sa najmanjim unutrašnjim promerom 0.021; 0,025 i 0,028/Samošireći nitinolski stent dimenzija 2.0h12-25, 2.5h12-35, 3.0-12-35, sa mogućnošću repozicioniranja kod otvorenog stenta do 90% dužine, sastavljen iz 16 upletenih žica, sa dva helikalna markera duž celog stenta, kompatibilan sa mikrokateterom unutrašnjeg promera 0.017" | STT250239 | Kom | 490000 | APTUS d.o.o. | 4-4/26 | 26.07.2026
Materijal za interventnu neuroradiologiju | 404-1-110/25-119 | 84 | Stentovi za potrebe interventne neuroradiologije tip 3 | 1 | Nitinolski, samošireći stent, promera od 2,0- 5.5mm dužine 12 do 75 mm,sa mogućnošću repozicioniranja kod otvorenog stenta do 90% dužine postavlja sa kroz mikrokateter sa najmanjim unutrašnjim promerom 0.021; 0,025 i 0,028/Samošireći nitinolski stent dimenzija 2.0h12-25, 2.5h12-35, 3.0-12-35, sa mogućnošću repozicioniranja kod otvorenog stenta do 90% dužine, sastavljen iz 16 upletenih žica, sa dva helikalna markera duž celog stenta, kompatibilan sa mikrokateterom unutrašnjeg promera 0.017" | STT250240 | Kom | 490000 | APTUS d.o.o. | 4-4/26 | 26.07.2026
Materijal za interventnu neuroradiologiju | 404-1-110/25-119 | 84 | Stentovi za potrebe interventne neuroradiologije tip 3 | 1 | Nitinolski, samošireći stent, promera od 2,0- 5.5mm dužine 12 do 75 mm,sa mogućnošću repozicioniranja kod otvorenog stenta do 90% dužine postavlja sa kroz mikrokateter sa najmanjim unutrašnjim promerom 0.021; 0,025 i 0,028/Samošireći nitinolski stent dimenzija 2.0h12-25, 2.5h12-35, 3.0-12-35, sa mogućnošću repozicioniranja kod otvorenog stenta do 90% dužine, sastavljen iz 16 upletenih žica, sa dva helikalna markera duž celog stenta, kompatibilan sa mikrokateterom unutrašnjeg promera 0.017" | STT250241 | Kom | 490000 | APTUS d.o.o. | 4-4/26 | 26.07.2026
Materijal za interventnu neuroradiologiju | 404-1-110/25-119 | 84 | Stentovi za potrebe interventne neuroradiologije tip 3 | 1 | Nitinolski, samošireći stent, promera od 2,0- 5.5mm dužine 12 do 75 mm,sa mogućnošću repozicioniranja kod otvorenog stenta do 90% dužine postavlja sa kroz mikrokateter sa najmanjim unutrašnjim promerom 0.021; 0,025 i 0,028/Samošireći nitinolski stent dimenzija 2.0h12-25, 2.5h12-35, 3.0-12-35, sa mogućnošću repozicioniranja kod otvorenog stenta do 90% dužine, sastavljen iz 16 upletenih žica, sa dva helikalna markera duž celog stenta, kompatibilan sa mikrokateterom unutrašnjeg promera 0.017" | STT250242 | Kom | 490000 | APTUS d.o.o. | 4-4/26 | 26.07.2026
Materijal za interventnu neuroradiologiju | 404-1-110/25-119 | 84 | Stentovi za potrebe interventne neuroradiologije tip 3 | 1 | Nitinolski, samošireći stent, promera od 2,0- 5.5mm dužine 12 do 75 mm,sa mogućnošću repozicioniranja kod otvorenog stenta do 90% dužine postavlja sa kroz mikrokateter sa najmanjim unutrašnjim promerom 0.021; 0,025 i 0,028/Samošireći nitinolski stent dimenzija 2.0h12-25, 2.5h12-35, 3.0-12-35, sa mogućnošću repozicioniranja kod otvorenog stenta do 90% dužine, sastavljen iz 16 upletenih žica, sa dva helikalna markera duž celog stenta, kompatibilan sa mikrokateterom unutrašnjeg promera 0.017" | STT250243 | Kom | 490000 | APTUS d.o.o. | 4-4/26 | 26.07.2026
Materijal za interventnu neuroradiologiju | 404-1-110/25-119 | 84 | Stentovi za potrebe interventne neuroradiologije tip 3 | 1 | Nitinolski, samošireći stent, promera od 2,0- 5.5mm dužine 12 do 75 mm,sa mogućnošću repozicioniranja kod otvorenog stenta do 90% dužine postavlja sa kroz mikrokateter sa najmanjim unutrašnjim promerom 0.021; 0,025 i 0,028/Samošireći nitinolski stent dimenzija 2.0h12-25, 2.5h12-35, 3.0-12-35, sa mogućnošću repozicioniranja kod otvorenog stenta do 90% dužine, sastavljen iz 16 upletenih žica, sa dva helikalna markera duž celog stenta, kompatibilan sa mikrokateterom unutrašnjeg promera 0.017" | STT250244 | Kom | 490000 | APTUS d.o.o. | 4-4/26 | 26.07.2026
Materijal za interventnu neuroradiologiju | 404-1-110/25-119 | 84 | Stentovi za potrebe interventne neuroradiologije tip 3 | 1 | Nitinolski, samošireći stent, promera od 2,0- 5.5mm dužine 12 do 75 mm,sa mogućnošću repozicioniranja kod otvorenog stenta do 90% dužine postavlja sa kroz mikrokateter sa najmanjim unutrašnjim promerom 0.021; 0,025 i 0,028/Samošireći nitinolski stent dimenzija 2.0h12-25, 2.5h12-35, 3.0-12-35, sa mogućnošću repozicioniranja kod otvorenog stenta do 90% dužine, sastavljen iz 16 upletenih žica, sa dva helikalna markera duž celog stenta, kompatibilan sa mikrokateterom unutrašnjeg promera 0.017" | STT250245 | Kom | 490000 | APTUS d.o.o. | 4-4/26 | 26.07.2026
Materijal za interventnu neuroradiologiju | 404-1-110/25-119 | 84 | Stentovi za potrebe interventne neuroradiologije tip 3 | 1 | Nitinolski, samošireći stent, promera od 2,0- 5.5mm dužine 12 do 75 mm,sa mogućnošću repozicioniranja kod otvorenog stenta do 90% dužine postavlja sa kroz mikrokateter sa najmanjim unutrašnjim promerom 0.021; 0,025 i 0,028/Samošireći nitinolski stent dimenzija 2.0h12-25, 2.5h12-35, 3.0-12-35, sa mogućnošću repozicioniranja kod otvorenog stenta do 90% dužine, sastavljen iz 16 upletenih žica, sa dva helikalna markera duž celog stenta, kompatibilan sa mikrokateterom unutrašnjeg promera 0.017" | STT250246 | Kom | 490000 | APTUS d.o.o. | 4-4/26 | 26.07.2026
Materijal za interventnu neuroradiologiju | 404-1-110/25-119 | 84 | Stentovi za potrebe interventne neuroradiologije tip 3 | 1 | Nitinolski, samošireći stent, promera od 2,0- 5.5mm dužine 12 do 75 mm,sa mogućnošću repozicioniranja kod otvorenog stenta do 90% dužine postavlja sa kroz mikrokateter sa najmanjim unutrašnjim promerom 0.021; 0,025 i 0,028/Samošireći nitinolski stent dimenzija 2.0h12-25, 2.5h12-35, 3.0-12-35, sa mogućnošću repozicioniranja kod otvorenog stenta do 90% dužine, sastavljen iz 16 upletenih žica, sa dva helikalna markera duž celog stenta, kompatibilan sa mikrokateterom unutrašnjeg promera 0.017" | STT250247 | Kom | 490000 | APTUS d.o.o. | 4-4/26 | 26.07.2026
Materijal za interventnu neuroradiologiju | 404-1-110/25-119 | 84 | Stentovi za potrebe interventne neuroradiologije tip 3 | 1 | Nitinolski, samošireći stent, promera od 2,0- 5.5mm dužine 12 do 75 mm,sa mogućnošću repozicioniranja kod otvorenog stenta do 90% dužine postavlja sa kroz mikrokateter sa najmanjim unutrašnjim promerom 0.021; 0,025 i 0,028/Samošireći nitinolski stent dimenzija 2.0h12-25, 2.5h12-35, 3.0-12-35, sa mogućnošću repozicioniranja kod otvorenog stenta do 90% dužine, sastavljen iz 16 upletenih žica, sa dva helikalna markera duž celog stenta, kompatibilan sa mikrokateterom unutrašnjeg promera 0.017" | STT250248 | Kom | 490000 | APTUS d.o.o. | 4-4/26 | 26.07.2026
Materijal za interventnu neuroradiologiju | 404-1-110/25-119 | 84 | Stentovi za potrebe interventne neuroradiologije tip 3 | 1 | Nitinolski, samošireći stent, promera od 2,0- 5.5mm dužine 12 do 75 mm,sa mogućnošću repozicioniranja kod otvorenog stenta do 90% dužine postavlja sa kroz mikrokateter sa najmanjim unutrašnjim promerom 0.021; 0,025 i 0,028/Samošireći nitinolski stent dimenzija 2.0h12-25, 2.5h12-35, 3.0-12-35, sa mogućnošću repozicioniranja kod otvorenog stenta do 90% dužine, sastavljen iz 16 upletenih žica, sa dva helikalna markera duž celog stenta, kompatibilan sa mikrokateterom unutrašnjeg promera 0.017" | STT250249 | Kom | 490000 | APTUS d.o.o. | 4-4/26 | 26.07.2026
Materijal za interventnu neuroradiologiju | 404-1-110/25-119 | 84 | Stentovi za potrebe interventne neuroradiologije tip 3 | 1 | Nitinolski, samošireći stent, promera od 2,0- 5.5mm dužine 12 do 75 mm,sa mogućnošću repozicioniranja kod otvorenog stenta do 90% dužine postavlja sa kroz mikrokateter sa najmanjim unutrašnjim promerom 0.021; 0,025 i 0,028/Samošireći nitinolski stent dimenzija 2.0h12-25, 2.5h12-35, 3.0-12-35, sa mogućnošću repozicioniranja kod otvorenog stenta do 90% dužine, sastavljen iz 16 upletenih žica, sa dva helikalna markera duž celog stenta, kompatibilan sa mikrokateterom unutrašnjeg promera 0.017" | STT250250 | Kom | 490000 | APTUS d.o.o. | 4-4/26 | 26.07.2026
Materijal za interventnu neuroradiologiju | 404-1-110/25-119 | 84 | Stentovi za potrebe interventne neuroradiologije tip 3 | 1 | Nitinolski, samošireći stent, promera od 2,0- 5.5mm dužine 12 do 75 mm,sa mogućnošću repozicioniranja kod otvorenog stenta do 90% dužine postavlja sa kroz mikrokateter sa najmanjim unutrašnjim promerom 0.021; 0,025 i 0,028/Samošireći nitinolski stent dimenzija 2.0h12-25, 2.5h12-35, 3.0-12-35, sa mogućnošću repozicioniranja kod otvorenog stenta do 90% dužine, sastavljen iz 16 upletenih žica, sa dva helikalna markera duž celog stenta, kompatibilan sa mikrokateterom unutrašnjeg promera 0.017" | STT250251 | Kom | 490000 | APTUS d.o.o. | 4-4/26 | 26.07.2026
Materijal za interventnu neuroradiologiju | 404-1-110/25-119 | 84 | Stentovi za potrebe interventne neuroradiologije tip 3 | 1 | Nitinolski, samošireći stent, promera od 2,0- 5.5mm dužine 12 do 75 mm,sa mogućnošću repozicioniranja kod otvorenog stenta do 90% dužine postavlja sa kroz mikrokateter sa najmanjim unutrašnjim promerom 0.021; 0,025 i 0,028/Samošireći nitinolski stent dimenzija 2.0h12-25, 2.5h12-35, 3.0-12-35, sa mogućnošću repozicioniranja kod otvorenog stenta do 90% dužine, sastavljen iz 16 upletenih žica, sa dva helikalna markera duž celog stenta, kompatibilan sa mikrokateterom unutrašnjeg promera 0.017" | STT250252 | Kom | 490000 | APTUS d.o.o. | 4-4/26 | 26.07.2026
Materijal za interventnu neuroradiologiju | 404-1-110/25-119 | 84 | Stentovi za potrebe interventne neuroradiologije tip 3 | 1 | Nitinolski, samošireći stent, promera od 2,0- 5.5mm dužine 12 do 75 mm,sa mogućnošću repozicioniranja kod otvorenog stenta do 90% dužine postavlja sa kroz mikrokateter sa najmanjim unutrašnjim promerom 0.021; 0,025 i 0,028/Samošireći nitinolski stent dimenzija 2.0h12-25, 2.5h12-35, 3.0-12-35, sa mogućnošću repozicioniranja kod otvorenog stenta do 90% dužine, sastavljen iz 16 upletenih žica, sa dva helikalna markera duž celog stenta, kompatibilan sa mikrokateterom unutrašnjeg promera 0.017" | STT250253 | Kom | 490000 | APTUS d.o.o. | 4-4/26 | 26.07.2026
Materijal za interventnu neuroradiologiju | 404-1-110/25-119 | 84 | Stentovi za potrebe interventne neuroradiologije tip 3 | 1 | Nitinolski, samošireći stent, promera od 2,0- 5.5mm dužine 12 do 75 mm,sa mogućnošću repozicioniranja kod otvorenog stenta do 90% dužine postavlja sa kroz mikrokateter sa najmanjim unutrašnjim promerom 0.021; 0,025 i 0,028/Samošireći nitinolski stent dimenzija 2.0h12-25, 2.5h12-35, 3.0-12-35, sa mogućnošću repozicioniranja kod otvorenog stenta do 90% dužine, sastavljen iz 16 upletenih žica, sa dva helikalna markera duž celog stenta, kompatibilan sa mikrokateterom unutrašnjeg promera 0.017" | STT250254 | Kom | 490000 | APTUS d.o.o. | 4-4/26 | 26.07.2026
Materijal za interventnu neuroradiologiju | 404-1-110/25-119 | 84 | Stentovi za potrebe interventne neuroradiologije tip 3 | 1 | Nitinolski, samošireći stent, promera od 2,0- 5.5mm dužine 12 do 75 mm,sa mogućnošću repozicioniranja kod otvorenog stenta do 90% dužine postavlja sa kroz mikrokateter sa najmanjim unutrašnjim promerom 0.021; 0,025 i 0,028/Samošireći nitinolski stent dimenzija 2.0h12-25, 2.5h12-35, 3.0-12-35, sa mogućnošću repozicioniranja kod otvorenog stenta do 90% dužine, sastavljen iz 16 upletenih žica, sa dva helikalna markera duž celog stenta, kompatibilan sa mikrokateterom unutrašnjeg promera 0.017" | STT250255 | Kom | 490000 | APTUS d.o.o. | 4-4/26 | 26.07.2026
Materijal za interventnu neuroradiologiju | 404-1-110/25-119 | 84 | Stentovi za potrebe interventne neuroradiologije tip 3 | 1 | Nitinolski, samošireći stent, promera od 2,0- 5.5mm dužine 12 do 75 mm,sa mogućnošću repozicioniranja kod otvorenog stenta do 90% dužine postavlja sa kroz mikrokateter sa najmanjim unutrašnjim promerom 0.021; 0,025 i 0,028/Samošireći nitinolski stent dimenzija 2.0h12-25, 2.5h12-35, 3.0-12-35, sa mogućnošću repozicioniranja kod otvorenog stenta do 90% dužine, sastavljen iz 16 upletenih žica, sa dva helikalna markera duž celog stenta, kompatibilan sa mikrokateterom unutrašnjeg promera 0.017" | STT250256 | Kom | 490000 | APTUS d.o.o. | 4-4/26 | 26.07.2026
Materijal za interventnu neuroradiologiju | 404-1-110/25-119 | 84 | Stentovi za potrebe interventne neuroradiologije tip 3 | 1 | Nitinolski, samošireći stent, promera od 2,0- 5.5mm dužine 12 do 75 mm,sa mogućnošću repozicioniranja kod otvorenog stenta do 90% dužine postavlja sa kroz mikrokateter sa najmanjim unutrašnjim promerom 0.021; 0,025 i 0,028/Samošireći nitinolski stent dimenzija 2.0h12-25, 2.5h12-35, 3.0-12-35, sa mogućnošću repozicioniranja kod otvorenog stenta do 90% dužine, sastavljen iz 16 upletenih žica, sa dva helikalna markera duž celog stenta, kompatibilan sa mikrokateterom unutrašnjeg promera 0.017" | STT250257 | Kom | 490000 | APTUS d.o.o. | 4-4/26 | 26.07.2026
Materijal za interventnu neuroradiologiju | 404-1-110/25-119 | 84 | Stentovi za potrebe interventne neuroradiologije tip 3 | 1 | Nitinolski, samošireći stent, promera od 2,0- 5.5mm dužine 12 do 75 mm,sa mogućnošću repozicioniranja kod otvorenog stenta do 90% dužine postavlja sa kroz mikrokateter sa najmanjim unutrašnjim promerom 0.021; 0,025 i 0,028/Samošireći nitinolski stent dimenzija 2.0h12-25, 2.5h12-35, 3.0-12-35, sa mogućnošću repozicioniranja kod otvorenog stenta do 90% dužine, sastavljen iz 16 upletenih žica, sa dva helikalna markera duž celog stenta, kompatibilan sa mikrokateterom unutrašnjeg promera 0.017" | STT250258 | Kom | 490000 | APTUS d.o.o. | 4-4/26 | 26.07.2026
Materijal za interventnu neuroradiologiju | 404-1-110/25-119 | 84 | Stentovi za potrebe interventne neuroradiologije tip 3 | 1 | Nitinolski, samošireći stent, promera od 2,0- 5.5mm dužine 12 do 75 mm,sa mogućnošću repozicioniranja kod otvorenog stenta do 90% dužine postavlja sa kroz mikrokateter sa najmanjim unutrašnjim promerom 0.021; 0,025 i 0,028/Samošireći nitinolski stent dimenzija 2.0h12-25, 2.5h12-35, 3.0-12-35, sa mogućnošću repozicioniranja kod otvorenog stenta do 90% dužine, sastavljen iz 16 upletenih žica, sa dva helikalna markera duž celog stenta, kompatibilan sa mikrokateterom unutrašnjeg promera 0.017" | STT250259 | Kom | 490000 | APTUS d.o.o. | 4-4/26 | 26.07.2026
Materijal za interventnu neuroradiologiju | 404-1-110/25-119 | 84 | Stentovi za potrebe interventne neuroradiologije tip 3 | 1 | Nitinolski, samošireći stent, promera od 2,0- 5.5mm dužine 12 do 75 mm,sa mogućnošću repozicioniranja kod otvorenog stenta do 90% dužine postavlja sa kroz mikrokateter sa najmanjim unutrašnjim promerom 0.021; 0,025 i 0,028/Samošireći nitinolski stent dimenzija 2.0h12-25, 2.5h12-35, 3.0-12-35, sa mogućnošću repozicioniranja kod otvorenog stenta do 90% dužine, sastavljen iz 16 upletenih žica, sa dva helikalna markera duž celog stenta, kompatibilan sa mikrokateterom unutrašnjeg promera 0.017" | STT250260 | Kom | 490000 | APTUS d.o.o. | 4-4/26 | 26.07.2026
Materijal za interventnu neuroradiologiju | 404-1-110/25-119 | 84 | Stentovi za potrebe interventne neuroradiologije tip 3 | 1 | Nitinolski, samošireći stent, promera od 2,0- 5.5mm dužine 12 do 75 mm,sa mogućnošću repozicioniranja kod otvorenog stenta do 90% dužine postavlja sa kroz mikrokateter sa najmanjim unutrašnjim promerom 0.021; 0,025 i 0,028/Samošireći nitinolski stent dimenzija 2.0h12-25, 2.5h12-35, 3.0-12-35, sa mogućnošću repozicioniranja kod otvorenog stenta do 90% dužine, sastavljen iz 16 upletenih žica, sa dva helikalna markera duž celog stenta, kompatibilan sa mikrokateterom unutrašnjeg promera 0.017" | STT250261 | Kom | 490000 | APTUS d.o.o. | 4-4/26 | 26.07.2026
Materijal za interventnu neuroradiologiju | 404-1-110/25-119 | 99 | Sanitetski medicinski potrošni materijal za mehaničku ekstrakciju tromba tip 4 | 1 | Špricevi od polikarbonata u boji - više zapremina | RSM008287 | Kom | 1500 | APTUS d.o.o. | 4-4/26 | 26.07.2026
Materijal za interventnu neuroradiologiju | 404-1-110/25-119 | 99 | Sanitetski medicinski potrošni materijal za mehaničku ekstrakciju tromba tip 4 | 1 | Špricevi od polikarbonata u boji - više zapremina | RSM008288 | Kom | 1500 | APTUS d.o.o. | 4-4/26 | 26.07.2026
Materijal za interventnu neuroradiologiju | 404-1-110/25-119 | 99 | Sanitetski medicinski potrošni materijal za mehaničku ekstrakciju tromba tip 4 | 1 | Špricevi od polikarbonata u boji - više zapremina | RSM008289 | Kom | 1500 | APTUS d.o.o. | 4-4/26 | 26.07.2026
Materijal za interventnu neuroradiologiju | 404-1-110/25-119 | 99 | Sanitetski medicinski potrošni materijal za mehaničku ekstrakciju tromba tip 4 | 1 | Špricevi od polikarbonata u boji - više zapremina | RSM008290 | Kom | 1500 | APTUS d.o.o. | 4-4/26 | 26.07.2026
Materijal za interventnu neuroradiologiju | 404-1-110/25-119 | 99 | Sanitetski medicinski potrošni materijal za mehaničku ekstrakciju tromba tip 4 | 1 | Špricevi od polikarbonata u boji - više zapremina | RSM008291 | Kom | 1500 | APTUS d.o.o. | 4-4/26 | 26.07.2026
Materijal za interventnu neuroradiologiju | 404-1-110/25-119 | 99 | Sanitetski medicinski potrošni materijal za mehaničku ekstrakciju tromba tip 4 | 1 | Špricevi od polikarbonata u boji - više zapremina | RSM008292 | Kom | 1500 | APTUS d.o.o. | 4-4/26 | 26.07.2026
Materijal za interventnu neuroradiologiju | 404-1-110/25-119 | 99 | Sanitetski medicinski potrošni materijal za mehaničku ekstrakciju tromba tip 4 | 1 | Špricevi od polikarbonata u boji - više zapremina | RSM008293 | Kom | 1500 | APTUS d.o.o. | 4-4/26 | 26.07.2026
Materijal za interventnu neuroradiologiju | 404-1-110/25-119 | 99 | Sanitetski medicinski potrošni materijal za mehaničku ekstrakciju tromba tip 4 | 1 | Špricevi od polikarbonata u boji - više zapremina | RSM008294 | Kom | 1500 | APTUS d.o.o. | 4-4/26 | 26.07.2026
Materijal za interventnu neuroradiologiju | 404-1-110/25-119 | 99 | Sanitetski medicinski potrošni materijal za mehaničku ekstrakciju tromba tip 4 | 1 | Špricevi od polikarbonata u boji - više zapremina | RSM008295 | Kom | 1500 | APTUS d.o.o. | 4-4/26 | 26.07.2026
Materijal za interventnu neuroradiologiju | 404-1-110/25-119 | 99 | Sanitetski medicinski potrošni materijal za mehaničku ekstrakciju tromba tip 4 | 1 | Špricevi od polikarbonata u boji - više zapremina | RSM008296 | Kom | 1500 | APTUS d.o.o. | 4-4/26 | 26.07.2026
Materijal za interventnu neuroradiologiju | 404-1-110/25-119 | 99 | Sanitetski medicinski potrošni materijal za mehaničku ekstrakciju tromba tip 4 | 1 | Špricevi od polikarbonata u boji - više zapremina | RSM008297 | Kom | 1500 | APTUS d.o.o. | 4-4/26 | 26.07.2026
Materijal za interventnu neuroradiologiju | 404-1-110/25-119 | 99 | Sanitetski medicinski potrošni materijal za mehaničku ekstrakciju tromba tip 4 | 1 | Špricevi od polikarbonata u boji - više zapremina | RSM008298 | Kom | 1500 | APTUS d.o.o. | 4-4/26 | 26.07.2026
Materijal za interventnu neuroradiologiju | 404-1-110/25-119 | 99 | Sanitetski medicinski potrošni materijal za mehaničku ekstrakciju tromba tip 4 | 1 | Špricevi od polikarbonata u boji - više zapremina | RSM008299 | Kom | 1500 | APTUS d.o.o. | 4-4/26 | 26.07.2026
Materijal za interventnu neuroradiologiju | 404-1-110/25-119 | 99 | Sanitetski medicinski potrošni materijal za mehaničku ekstrakciju tromba tip 4 | 1 | Špricevi od polikarbonata u boji - više zapremina | RSM008300 | Kom | 1500 | APTUS d.o.o. | 4-4/26 | 26.07.2026
Materijal za interventnu neuroradiologiju | 404-1-110/25-119 | 99 | Sanitetski medicinski potrošni materijal za mehaničku ekstrakciju tromba tip 4 | 1 | Špricevi od polikarbonata u boji - više zapremina | RSM008301 | Kom | 1500 | APTUS d.o.o. | 4-4/26 | 26.07.2026
Materijal za interventnu neuroradiologiju | 404-1-110/25-119 | 99 | Sanitetski medicinski potrošni materijal za mehaničku ekstrakciju tromba tip 4 | 1 | Špricevi od polikarbonata u boji - više zapremina | RSM008302 | Kom | 1500 | APTUS d.o.o. | 4-4/26 | 26.07.2026
Materijal za interventnu neuroradiologiju | 404-1-110/25-119 | 99 | Sanitetski medicinski potrošni materijal za mehaničku ekstrakciju tromba tip 4 | 1 | Špricevi od polikarbonata u boji - više zapremina | RSM008303 | Kom | 1500 | APTUS d.o.o. | 4-4/26 | 26.07.2026
Materijal za interventnu neuroradiologiju | 404-1-110/25-119 | 99 | Sanitetski medicinski potrošni materijal za mehaničku ekstrakciju tromba tip 4 | 1 | Špricevi od polikarbonata u boji - više zapremina | RSM008304 | Kom | 1500 | APTUS d.o.o. | 4-4/26 | 26.07.2026
Materijal za interventnu neuroradiologiju | 404-1-110/25-119 | 99 | Sanitetski medicinski potrošni materijal za mehaničku ekstrakciju tromba tip 4 | 1 | Špricevi od polikarbonata u boji - više zapremina | RSM008305 | Kom | 1500 | APTUS d.o.o. | 4-4/26 | 26.07.2026
Materijal za interventnu neuroradiologiju | 404-1-110/25-119 | 99 | Sanitetski medicinski potrošni materijal za mehaničku ekstrakciju tromba tip 4 | 1 | Špricevi od polikarbonata u boji - više zapremina | RSM008306 | Kom | 1500 | APTUS d.o.o. | 4-4/26 | 26.07.2026
Materijal za interventnu neuroradiologiju | 404-1-110/25-119 | 99 | Sanitetski medicinski potrošni materijal za mehaničku ekstrakciju tromba tip 4 | 1 | Špricevi od polikarbonata u boji - više zapremina | RSM008307 | Kom | 1500 | APTUS d.o.o. | 4-4/26 | 26.07.2026
Materijal za interventnu neuroradiologiju | 404-1-110/25-119 | 99 | Sanitetski medicinski potrošni materijal za mehaničku ekstrakciju tromba tip 4 | 1 | Špricevi od polikarbonata u boji - više zapremina | RSM008308 | Kom | 1500 | APTUS d.o.o. | 4-4/26 | 26.07.2026
Materijal za interventnu neuroradiologiju | 404-1-110/25-119 | 99 | Sanitetski medicinski potrošni materijal za mehaničku ekstrakciju tromba tip 4 | 1 | Špricevi od polikarbonata u boji - više zapremina | RSM008309 | Kom | 1500 | APTUS d.o.o. | 4-4/26 | 26.07.2026
Materijal za interventnu neuroradiologiju | 404-1-110/25-119 | 99 | Sanitetski medicinski potrošni materijal za mehaničku ekstrakciju tromba tip 4 | 1 | Špricevi od polikarbonata u boji - više zapremina | RSM008310 | Kom | 1500 | APTUS d.o.o. | 4-4/26 | 26.07.2026
Materijal za interventnu neuroradiologiju | 404-1-110/25-119 | 99 | Sanitetski medicinski potrošni materijal za mehaničku ekstrakciju tromba tip 4 | 1 | Špricevi od polikarbonata u boji - više zapremina | RSM008311 | Kom | 1500 | APTUS d.o.o. | 4-4/26 | 26.07.2026
Materijal za interventnu neuroradiologiju | 404-1-110/25-119 | 99 | Sanitetski medicinski potrošni materijal za mehaničku ekstrakciju tromba tip 4 | 1 | Špricevi od polikarbonata u boji - više zapremina | RSM008312 | Kom | 1500 | APTUS d.o.o. | 4-4/26 | 26.07.2026
Materijal za interventnu neuroradiologiju | 404-1-110/25-119 | 99 | Sanitetski medicinski potrošni materijal za mehaničku ekstrakciju tromba tip 4 | 1 | Špricevi od polikarbonata u boji - više zapremina | RSM008313 | Kom | 1500 | APTUS d.o.o. | 4-4/26 | 26.07.2026
Materijal za interventnu neuroradiologiju | 404-1-110/25-119 | 99 | Sanitetski medicinski potrošni materijal za mehaničku ekstrakciju tromba tip 4 | 1 | Špricevi od polikarbonata u boji - više zapremina | RSM008314 | Kom | 1500 | APTUS d.o.o. | 4-4/26 | 26.07.2026
Materijal za interventnu neuroradiologiju | 404-1-110/25-119 | 99 | Sanitetski medicinski potrošni materijal za mehaničku ekstrakciju tromba tip 4 | 1 | Špricevi od polikarbonata u boji - više zapremina | RSM008315 | Kom | 1500 | APTUS d.o.o. | 4-4/26 | 26.07.2026
Materijal za interventnu neuroradiologiju | 404-1-110/25-119 | 99 | Sanitetski medicinski potrošni materijal za mehaničku ekstrakciju tromba tip 4 | 1 | Špricevi od polikarbonata u boji - više zapremina | RSM008316 | Kom | 1500 | APTUS d.o.o. | 4-4/26 | 26.07.2026
Materijal za interventnu neuroradiologiju | 404-1-110/25-119 | 99 | Sanitetski medicinski potrošni materijal za mehaničku ekstrakciju tromba tip 4 | 1 | Špricevi od polikarbonata u boji - više zapremina | RSM008317 | Kom | 1500 | APTUS d.o.o. | 4-4/26 | 26.07.2026
Materijal za interventnu neuroradiologiju | 404-1-110/25-119 | 99 | Sanitetski medicinski potrošni materijal za mehaničku ekstrakciju tromba tip 4 | 1 | Špricevi od polikarbonata u boji - više zapremina | RSM008318 | Kom | 1500 | APTUS d.o.o. | 4-4/26 | 26.07.2026
Materijal za interventnu neuroradiologiju | 404-1-110/25-119 | 99 | Sanitetski medicinski potrošni materijal za mehaničku ekstrakciju tromba tip 4 | 1 | Špricevi od polikarbonata u boji - više zapremina | RSM008319 | Kom | 1500 | APTUS d.o.o. | 4-4/26 | 26.07.2026
Materijal za interventnu neuroradiologiju | 404-1-110/25-119 | 99 | Sanitetski medicinski potrošni materijal za mehaničku ekstrakciju tromba tip 4 | 1 | Špricevi od polikarbonata u boji - više zapremina | RSM008320 | Kom | 1500 | APTUS d.o.o. | 4-4/26 | 26.07.2026
Materijal za interventnu neuroradiologiju | 404-1-110/25-119 | 99 | Sanitetski medicinski potrošni materijal za mehaničku ekstrakciju tromba tip 4 | 1 | Špricevi od polikarbonata u boji - više zapremina | RSM008321 | Kom | 1500 | APTUS d.o.o. | 4-4/26 | 26.07.2026
Materijal za interventnu neuroradiologiju | 404-1-110/25-119 | 99 | Sanitetski medicinski potrošni materijal za mehaničku ekstrakciju tromba tip 4 | 1 | Špricevi od polikarbonata u boji - više zapremina | RSM008322 | Kom | 1500 | APTUS d.o.o. | 4-4/26 | 26.07.2026
Materijal za interventnu neuroradiologiju | 404-1-110/25-119 | 99 | Sanitetski medicinski potrošni materijal za mehaničku ekstrakciju tromba tip 4 | 1 | Špricevi od polikarbonata u boji - više zapremina | RSM008323 | Kom | 1500 | APTUS d.o.o. | 4-4/26 | 26.07.2026
Materijal za interventnu neuroradiologiju | 404-1-110/25-119 | 99 | Sanitetski medicinski potrošni materijal za mehaničku ekstrakciju tromba tip 4 | 1 | Špricevi od polikarbonata u boji - više zapremina | RSM008324 | Kom | 1500 | APTUS d.o.o. | 4-4/26 | 26.07.2026
Materijal za interventnu neuroradiologiju | 404-1-110/25-119 | 99 | Sanitetski medicinski potrošni materijal za mehaničku ekstrakciju tromba tip 4 | 1 | Špricevi od polikarbonata u boji - više zapremina | RSM008325 | Kom | 1500 | APTUS d.o.o. | 4-4/26 | 26.07.2026
Materijal za interventnu neuroradiologiju | 404-1-110/25-119 | 99 | Sanitetski medicinski potrošni materijal za mehaničku ekstrakciju tromba tip 4 | 1 | Špricevi od polikarbonata u boji - više zapremina | RSM008326 | Kom | 1500 | APTUS d.o.o. | 4-4/26 | 26.07.2026
Materijal za interventnu neuroradiologiju | 404-1-110/25-119 | 99 | Sanitetski medicinski potrošni materijal za mehaničku ekstrakciju tromba tip 4 | 1 | Špricevi od polikarbonata u boji - više zapremina | RSM008327 | Kom | 1500 | APTUS d.o.o. | 4-4/26 | 26.07.2026
Materijal za interventnu neuroradiologiju | 404-1-110/25-119 | 99 | Sanitetski medicinski potrošni materijal za mehaničku ekstrakciju tromba tip 4 | 1 | Špricevi od polikarbonata u boji - više zapremina | RSM008328 | Kom | 1500 | APTUS d.o.o. | 4-4/26 | 26.07.2026
Materijal za interventnu neuroradiologiju | 404-1-110/25-119 | 99 | Sanitetski medicinski potrošni materijal za mehaničku ekstrakciju tromba tip 4 | 1 | Špricevi od polikarbonata u boji - više zapremina | RSM008329 | Kom | 1500 | APTUS d.o.o. | 4-4/26 | 26.07.2026
Materijal za interventnu neuroradiologiju | 404-1-110/25-119 | 100 | Sanitetski medicinski potrošni materijal za mehaničku ekstrakciju tromba tip 5 | 1 | Stent za trombektomiju na dužinama od 19mm do 29mm, radne dužine od 10mm do 20mm, prečnika 4mm, sa 3 distalna i 1 proksimalnim markerom dužina pušera 200cm/Stent za trombektomiju na dužinama od 33mm do 67mm, radne dužine od 20mm do 50mm, prečnika 5 ili 6mm, sa 3 distalna i2 proksimalna markera i sa dodatnim markerima duž tela stenta (do 15 markera) radi poboljšane vidljivosti; dužina pušera 200cm | RSM008330 | Kom | 595000 | APTUS d.o.o. | 4-4/26 | 26.07.2026
Materijal za interventnu neuroradiologiju | 404-1-110/25-119 | 100 | Sanitetski medicinski potrošni materijal za mehaničku ekstrakciju tromba tip 5 | 1 | Stent za trombektomiju na dužinama od 19mm do 29mm, radne dužine od 10mm do 20mm, prečnika 4mm, sa 3 distalna i 1 proksimalnim markerom dužina pušera 200cm/Stent za trombektomiju na dužinama od 33mm do 67mm, radne dužine od 20mm do 50mm, prečnika 5 ili 6mm, sa 3 distalna i2 proksimalna markera i sa dodatnim markerima duž tela stenta (do 15 markera) radi poboljšane vidljivosti; dužina pušera 200cm | RSM008331 | Kom | 595000 | APTUS d.o.o. | 4-4/26 | 26.07.2026
Materijal za interventnu neuroradiologiju | 404-1-110/25-119 | 100 | Sanitetski medicinski potrošni materijal za mehaničku ekstrakciju tromba tip 5 | 1 | Stent za trombektomiju na dužinama od 19mm do 29mm, radne dužine od 10mm do 20mm, prečnika 4mm, sa 3 distalna i 1 proksimalnim markerom dužina pušera 200cm/Stent za trombektomiju na dužinama od 33mm do 67mm, radne dužine od 20mm do 50mm, prečnika 5 ili 6mm, sa 3 distalna i2 proksimalna markera i sa dodatnim markerima duž tela stenta (do 15 markera) radi poboljšane vidljivosti; dužina pušera 200cm | RSM008332 | Kom | 595000 | APTUS d.o.o. | 4-4/26 | 26.07.2026
Materijal za interventnu neuroradiologiju | 404-1-110/25-119 | 100 | Sanitetski medicinski potrošni materijal za mehaničku ekstrakciju tromba tip 5 | 1 | Stent za trombektomiju na dužinama od 19mm do 29mm, radne dužine od 10mm do 20mm, prečnika 4mm, sa 3 distalna i 1 proksimalnim markerom dužina pušera 200cm/Stent za trombektomiju na dužinama od 33mm do 67mm, radne dužine od 20mm do 50mm, prečnika 5 ili 6mm, sa 3 distalna i2 proksimalna markera i sa dodatnim markerima duž tela stenta (do 15 markera) radi poboljšane vidljivosti; dužina pušera 200cm | RSM008333 | Kom | 595000 | APTUS d.o.o. | 4-4/26 | 26.07.2026
Materijal za interventnu neuroradiologiju | 404-1-110/25-119 | 100 | Sanitetski medicinski potrošni materijal za mehaničku ekstrakciju tromba tip 5 | 1 | Stent za trombektomiju na dužinama od 19mm do 29mm, radne dužine od 10mm do 20mm, prečnika 4mm, sa 3 distalna i 1 proksimalnim markerom dužina pušera 200cm/Stent za trombektomiju na dužinama od 33mm do 67mm, radne dužine od 20mm do 50mm, prečnika 5 ili 6mm, sa 3 distalna i2 proksimalna markera i sa dodatnim markerima duž tela stenta (do 15 markera) radi poboljšane vidljivosti; dužina pušera 200cm | RSM008334 | Kom | 595000 | APTUS d.o.o. | 4-4/26 | 26.07.2026
Materijal za interventnu neuroradiologiju | 404-1-110/25-119 | 100 | Sanitetski medicinski potrošni materijal za mehaničku ekstrakciju tromba tip 5 | 1 | Stent za trombektomiju na dužinama od 19mm do 29mm, radne dužine od 10mm do 20mm, prečnika 4mm, sa 3 distalna i 1 proksimalnim markerom dužina pušera 200cm/Stent za trombektomiju na dužinama od 33mm do 67mm, radne dužine od 20mm do 50mm, prečnika 5 ili 6mm, sa 3 distalna i2 proksimalna markera i sa dodatnim markerima duž tela stenta (do 15 markera) radi poboljšane vidljivosti; dužina pušera 200cm | RSM008335 | Kom | 595000 | APTUS d.o.o. | 4-4/26 | 26.07.2026
Materijal za interventnu neuroradiologiju | 404-1-110/25-119 | 100 | Sanitetski medicinski potrošni materijal za mehaničku ekstrakciju tromba tip 5 | 1 | Stent za trombektomiju na dužinama od 19mm do 29mm, radne dužine od 10mm do 20mm, prečnika 4mm, sa 3 distalna i 1 proksimalnim markerom dužina pušera 200cm/Stent za trombektomiju na dužinama od 33mm do 67mm, radne dužine od 20mm do 50mm, prečnika 5 ili 6mm, sa 3 distalna i2 proksimalna markera i sa dodatnim markerima duž tela stenta (do 15 markera) radi poboljšane vidljivosti; dužina pušera 200cm | RSM008336 | Kom | 595000 | APTUS d.o.o. | 4-4/26 | 26.07.2026
Materijal za interventnu neuroradiologiju | 404-1-110/25-119 | 100 | Sanitetski medicinski potrošni materijal za mehaničku ekstrakciju tromba tip 5 | 1 | Stent za trombektomiju na dužinama od 19mm do 29mm, radne dužine od 10mm do 20mm, prečnika 4mm, sa 3 distalna i 1 proksimalnim markerom dužina pušera 200cm/Stent za trombektomiju na dužinama od 33mm do 67mm, radne dužine od 20mm do 50mm, prečnika 5 ili 6mm, sa 3 distalna i2 proksimalna markera i sa dodatnim markerima duž tela stenta (do 15 markera) radi poboljšane vidljivosti; dužina pušera 200cm | RSM008337 | Kom | 595000 | APTUS d.o.o. | 4-4/26 | 26.07.2026
Materijal za interventnu neuroradiologiju | 404-1-110/25-119 | 55 | Sanitetski potrošni materijal za procedure u neuroradiologiji tip 55 | 1 | Mikrokateter unutrašnjeg prečnika 0,017”, 0,021” i 0,027” spoljašnjeg promera distalno/proksimalno od 0,027”/0,029”; 0,033”/0,036” i 0,037”/0,039”. Ukupne dužine od 142cm do 174cm, radne dužine od 135cm do 167cm soft, regular i support dizajna | RSM008357 | Kom | 125000 | SOPHARMA TRADING d.o.o., | 4-5/26 | 26.07.2026
Materijal za interventnu neuroradiologiju | 404-1-110/25-119 | 55 | Sanitetski potrošni materijal za procedure u neuroradiologiji tip 55 | 1 | Mikrokateter unutrašnjeg prečnika 0,017”, 0,021” i 0,027” spoljašnjeg promera distalno/proksimalno od 0,027”/0,029”; 0,033”/0,036” i 0,037”/0,039”. Ukupne dužine od 142cm do 174cm, radne dužine od 135cm do 167cm soft, regular i support dizajna | RSM008358 | Kom | 125000 | SOPHARMA TRADING d.o.o., | 4-5/26 | 26.07.2026
Materijal za interventnu neuroradiologiju | 404-1-110/25-119 | 55 | Sanitetski potrošni materijal za procedure u neuroradiologiji tip 55 | 1 | Mikrokateter unutrašnjeg prečnika 0,017”, 0,021” i 0,027” spoljašnjeg promera distalno/proksimalno od 0,027”/0,029”; 0,033”/0,036” i 0,037”/0,039”. Ukupne dužine od 142cm do 174cm, radne dužine od 135cm do 167cm soft, regular i support dizajna | RSM008359 | Kom | 125000 | SOPHARMA TRADING d.o.o., | 4-5/26 | 26.07.2026
Materijal za interventnu neuroradiologiju | 404-1-110/25-119 | 55 | Sanitetski potrošni materijal za procedure u neuroradiologiji tip 55 | 1 | Mikrokateter unutrašnjeg prečnika 0,017”, 0,021” i 0,027” spoljašnjeg promera distalno/proksimalno od 0,027”/0,029”; 0,033”/0,036” i 0,037”/0,039”. Ukupne dužine od 142cm do 174cm, radne dužine od 135cm do 167cm soft, regular i support dizajna | RSM008360 | Kom | 125000 | SOPHARMA TRADING d.o.o., | 4-5/26 | 26.07.2026
Materijal za interventnu neuroradiologiju | 404-1-110/25-119 | 55 | Sanitetski potrošni materijal za procedure u neuroradiologiji tip 55 | 1 | Mikrokateter unutrašnjeg prečnika 0,017”, 0,021” i 0,027” spoljašnjeg promera distalno/proksimalno od 0,027”/0,029”; 0,033”/0,036” i 0,037”/0,039”. Ukupne dužine od 142cm do 174cm, radne dužine od 135cm do 167cm soft, regular i support dizajna | RSM008361 | Kom | 125000 | SOPHARMA TRADING d.o.o., | 4-5/26 | 26.07.2026
Materijal za interventnu neuroradiologiju | 404-1-110/25-119 | 55 | Sanitetski potrošni materijal za procedure u neuroradiologiji tip 55 | 1 | Mikrokateter unutrašnjeg prečnika 0,017”, 0,021” i 0,027” spoljašnjeg promera distalno/proksimalno od 0,027”/0,029”; 0,033”/0,036” i 0,037”/0,039”. Ukupne dužine od 142cm do 174cm, radne dužine od 135cm do 167cm soft, regular i support dizajna | RSM008362 | Kom | 125000 | SOPHARMA TRADING d.o.o., | 4-5/26 | 26.07.2026
Materijal za interventnu neuroradiologiju | 404-1-110/25-119 | 55 | Sanitetski potrošni materijal za procedure u neuroradiologiji tip 55 | 1 | Mikrokateter unutrašnjeg prečnika 0,017”, 0,021” i 0,027” spoljašnjeg promera distalno/proksimalno od 0,027”/0,029”; 0,033”/0,036” i 0,037”/0,039”. Ukupne dužine od 142cm do 174cm, radne dužine od 135cm do 167cm soft, regular i support dizajna | RSM008363 | Kom | 125000 | SOPHARMA TRADING d.o.o., | 4-5/26 | 26.07.2026
Materijal za interventnu neuroradiologiju | 404-1-110/25-119 | 55 | Sanitetski potrošni materijal za procedure u neuroradiologiji tip 55 | 1 | Mikrokateter unutrašnjeg prečnika 0,017”, 0,021” i 0,027” spoljašnjeg promera distalno/proksimalno od 0,027”/0,029”; 0,033”/0,036” i 0,037”/0,039”. Ukupne dužine od 142cm do 174cm, radne dužine od 135cm do 167cm soft, regular i support dizajna | RSM008364 | Kom | 125000 | SOPHARMA TRADING d.o.o., | 4-5/26 | 26.07.2026
Materijal za interventnu neuroradiologiju | 404-1-110/25-119 | 55 | Sanitetski potrošni materijal za procedure u neuroradiologiji tip 55 | 1 | Mikrokateter unutrašnjeg prečnika 0,017”, 0,021” i 0,027” spoljašnjeg promera distalno/proksimalno od 0,027”/0,029”; 0,033”/0,036” i 0,037”/0,039”. Ukupne dužine od 142cm do 174cm, radne dužine od 135cm do 167cm soft, regular i support dizajna | RSM008365 | Kom | 125000 | SOPHARMA TRADING d.o.o., | 4-5/26 | 26.07.2026
Materijal za interventnu neuroradiologiju | 404-1-110/25-119 | 55 | Sanitetski potrošni materijal za procedure u neuroradiologiji tip 55 | 1 | Mikrokateter unutrašnjeg prečnika 0,017”, 0,021” i 0,027” spoljašnjeg promera distalno/proksimalno od 0,027”/0,029”; 0,033”/0,036” i 0,037”/0,039”. Ukupne dužine od 142cm do 174cm, radne dužine od 135cm do 167cm soft, regular i support dizajna | RSM008366 | Kom | 125000 | SOPHARMA TRADING d.o.o., | 4-5/26 | 26.07.2026
Materijal za interventnu neuroradiologiju | 404-1-110/25-119 | 55 | Sanitetski potrošni materijal za procedure u neuroradiologiji tip 55 | 1 | Mikrokateter unutrašnjeg prečnika 0,017”, 0,021” i 0,027” spoljašnjeg promera distalno/proksimalno od 0,027”/0,029”; 0,033”/0,036” i 0,037”/0,039”. Ukupne dužine od 142cm do 174cm, radne dužine od 135cm do 167cm soft, regular i support dizajna | RSM008367 | Kom | 125000 | SOPHARMA TRADING d.o.o., | 4-5/26 | 26.07.2026
Materijal za interventnu neuroradiologiju | 404-1-110/25-119 | 55 | Sanitetski potrošni materijal za procedure u neuroradiologiji tip 55 | 1 | Mikrokateter unutrašnjeg prečnika 0,017”, 0,021” i 0,027” spoljašnjeg promera distalno/proksimalno od 0,027”/0,029”; 0,033”/0,036” i 0,037”/0,039”. Ukupne dužine od 142cm do 174cm, radne dužine od 135cm do 167cm soft, regular i support dizajna | RSM008368 | Kom | 125000 | SOPHARMA TRADING d.o.o., | 4-5/26 | 26.07.2026
Materijal za interventnu neuroradiologiju | 404-1-110/25-119 | 55 | Sanitetski potrošni materijal za procedure u neuroradiologiji tip 55 | 1 | Mikrokateter unutrašnjeg prečnika 0,017”, 0,021” i 0,027” spoljašnjeg promera distalno/proksimalno od 0,027”/0,029”; 0,033”/0,036” i 0,037”/0,039”. Ukupne dužine od 142cm do 174cm, radne dužine od 135cm do 167cm soft, regular i support dizajna | RSM008369 | Kom | 125000 | SOPHARMA TRADING d.o.o., | 4-5/26 | 26.07.2026
Materijal za interventnu neuroradiologiju | 404-1-110/25-119 | 55 | Sanitetski potrošni materijal za procedure u neuroradiologiji tip 55 | 1 | Mikrokateter unutrašnjeg prečnika 0,017”, 0,021” i 0,027” spoljašnjeg promera distalno/proksimalno od 0,027”/0,029”; 0,033”/0,036” i 0,037”/0,039”. Ukupne dužine od 142cm do 174cm, radne dužine od 135cm do 167cm soft, regular i support dizajna | RSM008370 | Kom | 125000 | SOPHARMA TRADING d.o.o., | 4-5/26 | 26.07.2026
Materijal za interventnu neuroradiologiju | 404-1-110/25-119 | 55 | Sanitetski potrošni materijal za procedure u neuroradiologiji tip 55 | 1 | Mikrokateter unutrašnjeg prečnika 0,017”, 0,021” i 0,027” spoljašnjeg promera distalno/proksimalno od 0,027”/0,029”; 0,033”/0,036” i 0,037”/0,039”. Ukupne dužine od 142cm do 174cm, radne dužine od 135cm do 167cm soft, regular i support dizajna | RSM008371 | Kom | 125000 | SOPHARMA TRADING d.o.o., | 4-5/26 | 26.07.2026
Materijal za interventnu neuroradiologiju | 404-1-110/25-119 | 55 | Sanitetski potrošni materijal za procedure u neuroradiologiji tip 55 | 1 | Mikrokateter unutrašnjeg prečnika 0,017”, 0,021” i 0,027” spoljašnjeg promera distalno/proksimalno od 0,027”/0,029”; 0,033”/0,036” i 0,037”/0,039”. Ukupne dužine od 142cm do 174cm, radne dužine od 135cm do 167cm soft, regular i support dizajna | RSM008372 | Kom | 125000 | SOPHARMA TRADING d.o.o., | 4-5/26 | 26.07.2026
Materijal za interventnu neuroradiologiju | 404-1-110/25-119 | 55 | Sanitetski potrošni materijal za procedure u neuroradiologiji tip 55 | 1 | Mikrokateter unutrašnjeg prečnika 0,017”, 0,021” i 0,027” spoljašnjeg promera distalno/proksimalno od 0,027”/0,029”; 0,033”/0,036” i 0,037”/0,039”. Ukupne dužine od 142cm do 174cm, radne dužine od 135cm do 167cm soft, regular i support dizajna | RSM008373 | Kom | 125000 | SOPHARMA TRADING d.o.o., | 4-5/26 | 26.07.2026
Materijal za interventnu neuroradiologiju | 404-1-110/25-119 | 55 | Sanitetski potrošni materijal za procedure u neuroradiologiji tip 55 | 1 | Mikrokateter unutrašnjeg prečnika 0,017”, 0,021” i 0,027” spoljašnjeg promera distalno/proksimalno od 0,027”/0,029”; 0,033”/0,036” i 0,037”/0,039”. Ukupne dužine od 142cm do 174cm, radne dužine od 135cm do 167cm soft, regular i support dizajna | RSM008374 | Kom | 125000 | SOPHARMA TRADING d.o.o., | 4-5/26 | 26.07.2026
Materijal za interventnu neuroradiologiju | 404-1-110/25-119 | 55 | Sanitetski potrošni materijal za procedure u neuroradiologiji tip 55 | 1 | Mikrokateter unutrašnjeg prečnika 0,017”, 0,021” i 0,027” spoljašnjeg promera distalno/proksimalno od 0,027”/0,029”; 0,033”/0,036” i 0,037”/0,039”. Ukupne dužine od 142cm do 174cm, radne dužine od 135cm do 167cm soft, regular i support dizajna | RSM008375 | Kom | 125000 | SOPHARMA TRADING d.o.o., | 4-5/26 | 26.07.2026
Materijal za interventnu neuroradiologiju | 404-1-110/25-119 | 55 | Sanitetski potrošni materijal za procedure u neuroradiologiji tip 55 | 1 | Mikrokateter unutrašnjeg prečnika 0,017”, 0,021” i 0,027” spoljašnjeg promera distalno/proksimalno od 0,027”/0,029”; 0,033”/0,036” i 0,037”/0,039”. Ukupne dužine od 142cm do 174cm, radne dužine od 135cm do 167cm soft, regular i support dizajna | RSM008376 | Kom | 125000 | SOPHARMA TRADING d.o.o., | 4-5/26 | 26.07.2026
Materijal za interventnu neuroradiologiju | 404-1-110/25-119 | 55 | Sanitetski potrošni materijal za procedure u neuroradiologiji tip 55 | 1 | Mikrokateter unutrašnjeg prečnika 0,017”, 0,021” i 0,027” spoljašnjeg promera distalno/proksimalno od 0,027”/0,029”; 0,033”/0,036” i 0,037”/0,039”. Ukupne dužine od 142cm do 174cm, radne dužine od 135cm do 167cm soft, regular i support dizajna | RSM008377 | Kom | 125000 | SOPHARMA TRADING d.o.o., | 4-5/26 | 26.07.2026
Materijal za interventnu neuroradiologiju | 404-1-110/25-119 | 55 | Sanitetski potrošni materijal za procedure u neuroradiologiji tip 55 | 1 | Mikrokateter unutrašnjeg prečnika 0,017”, 0,021” i 0,027” spoljašnjeg promera distalno/proksimalno od 0,027”/0,029”; 0,033”/0,036” i 0,037”/0,039”. Ukupne dužine od 142cm do 174cm, radne dužine od 135cm do 167cm soft, regular i support dizajna | RSM008378 | Kom | 125000 | SOPHARMA TRADING d.o.o., | 4-5/26 | 26.07.2026
Materijal za interventnu neuroradiologiju | 404-1-110/25-119 | 55 | Sanitetski potrošni materijal za procedure u neuroradiologiji tip 55 | 1 | Mikrokateter unutrašnjeg prečnika 0,017”, 0,021” i 0,027” spoljašnjeg promera distalno/proksimalno od 0,027”/0,029”; 0,033”/0,036” i 0,037”/0,039”. Ukupne dužine od 142cm do 174cm, radne dužine od 135cm do 167cm soft, regular i support dizajna | RSM008379 | Kom | 125000 | SOPHARMA TRADING d.o.o., | 4-5/26 | 26.07.2026
Materijal za interventnu neuroradiologiju | 404-1-110/25-119 | 55 | Sanitetski potrošni materijal za procedure u neuroradiologiji tip 55 | 1 | Mikrokateter unutrašnjeg prečnika 0,017”, 0,021” i 0,027” spoljašnjeg promera distalno/proksimalno od 0,027”/0,029”; 0,033”/0,036” i 0,037”/0,039”. Ukupne dužine od 142cm do 174cm, radne dužine od 135cm do 167cm soft, regular i support dizajna | RSM008380 | Kom | 125000 | SOPHARMA TRADING d.o.o., | 4-5/26 | 26.07.2026
Materijal za interventnu neuroradiologiju | 404-1-110/25-119 | 55 | Sanitetski potrošni materijal za procedure u neuroradiologiji tip 55 | 1 | Mikrokateter unutrašnjeg prečnika 0,017”, 0,021” i 0,027” spoljašnjeg promera distalno/proksimalno od 0,027”/0,029”; 0,033”/0,036” i 0,037”/0,039”. Ukupne dužine od 142cm do 174cm, radne dužine od 135cm do 167cm soft, regular i support dizajna | RSM008381 | Kom | 125000 | SOPHARMA TRADING d.o.o., | 4-5/26 | 26.07.2026
Materijal za interventnu neuroradiologiju | 404-1-110/25-119 | 55 | Sanitetski potrošni materijal za procedure u neuroradiologiji tip 55 | 1 | Mikrokateter unutrašnjeg prečnika 0,017”, 0,021” i 0,027” spoljašnjeg promera distalno/proksimalno od 0,027”/0,029”; 0,033”/0,036” i 0,037”/0,039”. Ukupne dužine od 142cm do 174cm, radne dužine od 135cm do 167cm soft, regular i support dizajna | RSM008382 | Kom | 125000 | SOPHARMA TRADING d.o.o., | 4-5/26 | 26.07.2026
Materijal za interventnu neuroradiologiju | 404-1-110/25-119 | 55 | Sanitetski potrošni materijal za procedure u neuroradiologiji tip 55 | 1 | Mikrokateter unutrašnjeg prečnika 0,017”, 0,021” i 0,027” spoljašnjeg promera distalno/proksimalno od 0,027”/0,029”; 0,033”/0,036” i 0,037”/0,039”. Ukupne dužine od 142cm do 174cm, radne dužine od 135cm do 167cm soft, regular i support dizajna | RSM008383 | Kom | 125000 | SOPHARMA TRADING d.o.o., | 4-5/26 | 26.07.2026
Materijal za interventnu neuroradiologiju | 404-1-110/25-119 | 55 | Sanitetski potrošni materijal za procedure u neuroradiologiji tip 55 | 1 | Mikrokateter unutrašnjeg prečnika 0,017”, 0,021” i 0,027” spoljašnjeg promera distalno/proksimalno od 0,027”/0,029”; 0,033”/0,036” i 0,037”/0,039”. Ukupne dužine od 142cm do 174cm, radne dužine od 135cm do 167cm soft, regular i support dizajna | RSM008384 | Kom | 125000 | SOPHARMA TRADING d.o.o., | 4-5/26 | 26.07.2026
Materijal za interventnu neuroradiologiju | 404-1-110/25-119 | 55 | Sanitetski potrošni materijal za procedure u neuroradiologiji tip 55 | 1 | Mikrokateter unutrašnjeg prečnika 0,017”, 0,021” i 0,027” spoljašnjeg promera distalno/proksimalno od 0,027”/0,029”; 0,033”/0,036” i 0,037”/0,039”. Ukupne dužine od 142cm do 174cm, radne dužine od 135cm do 167cm soft, regular i support dizajna | RSM008385 | Kom | 125000 | SOPHARMA TRADING d.o.o., | 4-5/26 | 26.07.2026
Materijal za interventnu neuroradiologiju | 404-1-110/25-119 | 55 | Sanitetski potrošni materijal za procedure u neuroradiologiji tip 55 | 1 | Mikrokateter unutrašnjeg prečnika 0,017”, 0,021” i 0,027” spoljašnjeg promera distalno/proksimalno od 0,027”/0,029”; 0,033”/0,036” i 0,037”/0,039”. Ukupne dužine od 142cm do 174cm, radne dužine od 135cm do 167cm soft, regular i support dizajna | RSM008386 | Kom | 125000 | SOPHARMA TRADING d.o.o., | 4-5/26 | 26.07.2026
Materijal za interventnu neuroradiologiju | 404-1-110/25-119 | 55 | Sanitetski potrošni materijal za procedure u neuroradiologiji tip 55 | 1 | Mikrokateter unutrašnjeg prečnika 0,017”, 0,021” i 0,027” spoljašnjeg promera distalno/proksimalno od 0,027”/0,029”; 0,033”/0,036” i 0,037”/0,039”. Ukupne dužine od 142cm do 174cm, radne dužine od 135cm do 167cm soft, regular i support dizajna | RSM008387 | Kom | 125000 | SOPHARMA TRADING d.o.o., | 4-5/26 | 26.07.2026
Materijal za interventnu neuroradiologiju | 404-1-110/25-119 | 55 | Sanitetski potrošni materijal za procedure u neuroradiologiji tip 55 | 1 | Mikrokateter unutrašnjeg prečnika 0,017”, 0,021” i 0,027” spoljašnjeg promera distalno/proksimalno od 0,027”/0,029”; 0,033”/0,036” i 0,037”/0,039”. Ukupne dužine od 142cm do 174cm, radne dužine od 135cm do 167cm soft, regular i support dizajna | RSM008388 | Kom | 125000 | SOPHARMA TRADING d.o.o., | 4-5/26 | 26.07.2026
Materijal za interventnu neuroradiologiju | 404-1-110/25-119 | 55 | Sanitetski potrošni materijal za procedure u neuroradiologiji tip 55 | 1 | Mikrokateter unutrašnjeg prečnika 0,017”, 0,021” i 0,027” spoljašnjeg promera distalno/proksimalno od 0,027”/0,029”; 0,033”/0,036” i 0,037”/0,039”. Ukupne dužine od 142cm do 174cm, radne dužine od 135cm do 167cm soft, regular i support dizajna | RSM008389 | Kom | 125000 | SOPHARMA TRADING d.o.o., | 4-5/26 | 26.07.2026
Materijal za interventnu neuroradiologiju | 404-1-110/25-119 | 55 | Sanitetski potrošni materijal za procedure u neuroradiologiji tip 55 | 1 | Mikrokateter unutrašnjeg prečnika 0,017”, 0,021” i 0,027” spoljašnjeg promera distalno/proksimalno od 0,027”/0,029”; 0,033”/0,036” i 0,037”/0,039”. Ukupne dužine od 142cm do 174cm, radne dužine od 135cm do 167cm soft, regular i support dizajna | RSM008390 | Kom | 125000 | SOPHARMA TRADING d.o.o., | 4-5/26 | 26.07.2026
Materijal za interventnu neuroradiologiju | 404-1-110/25-119 | 55 | Sanitetski potrošni materijal za procedure u neuroradiologiji tip 55 | 1 | Mikrokateter unutrašnjeg prečnika 0,017”, 0,021” i 0,027” spoljašnjeg promera distalno/proksimalno od 0,027”/0,029”; 0,033”/0,036” i 0,037”/0,039”. Ukupne dužine od 142cm do 174cm, radne dužine od 135cm do 167cm soft, regular i support dizajna | RSM008391 | Kom | 125000 | SOPHARMA TRADING d.o.o., | 4-5/26 | 26.07.2026
Materijal za interventnu neuroradiologiju | 404-1-110/25-119 | 55 | Sanitetski potrošni materijal za procedure u neuroradiologiji tip 55 | 1 | Mikrokateter unutrašnjeg prečnika 0,017”, 0,021” i 0,027” spoljašnjeg promera distalno/proksimalno od 0,027”/0,029”; 0,033”/0,036” i 0,037”/0,039”. Ukupne dužine od 142cm do 174cm, radne dužine od 135cm do 167cm soft, regular i support dizajna | RSM008392 | Kom | 125000 | SOPHARMA TRADING d.o.o., | 4-5/26 | 26.07.2026
Materijal za interventnu neuroradiologiju | 404-1-110/25-119 | 55 | Sanitetski potrošni materijal za procedure u neuroradiologiji tip 55 | 1 | Mikrokateter unutrašnjeg prečnika 0,017”, 0,021” i 0,027” spoljašnjeg promera distalno/proksimalno od 0,027”/0,029”; 0,033”/0,036” i 0,037”/0,039”. Ukupne dužine od 142cm do 174cm, radne dužine od 135cm do 167cm soft, regular i support dizajna | RSM008393 | Kom | 125000 | SOPHARMA TRADING d.o.o., | 4-5/26 | 26.07.2026
Materijal za interventnu neuroradiologiju | 404-1-110/25-119 | 55 | Sanitetski potrošni materijal za procedure u neuroradiologiji tip 55 | 1 | Mikrokateter unutrašnjeg prečnika 0,017”, 0,021” i 0,027” spoljašnjeg promera distalno/proksimalno od 0,027”/0,029”; 0,033”/0,036” i 0,037”/0,039”. Ukupne dužine od 142cm do 174cm, radne dužine od 135cm do 167cm soft, regular i support dizajna | RSM008394 | Kom | 125000 | SOPHARMA TRADING d.o.o., | 4-5/26 | 26.07.2026
Materijal za interventnu neuroradiologiju | 404-1-110/25-119 | 55 | Sanitetski potrošni materijal za procedure u neuroradiologiji tip 55 | 1 | Mikrokateter unutrašnjeg prečnika 0,017”, 0,021” i 0,027” spoljašnjeg promera distalno/proksimalno od 0,027”/0,029”; 0,033”/0,036” i 0,037”/0,039”. Ukupne dužine od 142cm do 174cm, radne dužine od 135cm do 167cm soft, regular i support dizajna | RSM008395 | Kom | 125000 | SOPHARMA TRADING d.o.o., | 4-5/26 | 26.07.2026
Materijal za interventnu neuroradiologiju | 404-1-110/25-119 | 55 | Sanitetski potrošni materijal za procedure u neuroradiologiji tip 55 | 1 | Mikrokateter unutrašnjeg prečnika 0,017”, 0,021” i 0,027” spoljašnjeg promera distalno/proksimalno od 0,027”/0,029”; 0,033”/0,036” i 0,037”/0,039”. Ukupne dužine od 142cm do 174cm, radne dužine od 135cm do 167cm soft, regular i support dizajna | RSM008396 | Kom | 125000 | SOPHARMA TRADING d.o.o., | 4-5/26 | 26.07.2026
Materijal za interventnu neuroradiologiju | 404-1-110/25-119 | 55 | Sanitetski potrošni materijal za procedure u neuroradiologiji tip 55 | 1 | Mikrokateter unutrašnjeg prečnika 0,017”, 0,021” i 0,027” spoljašnjeg promera distalno/proksimalno od 0,027”/0,029”; 0,033”/0,036” i 0,037”/0,039”. Ukupne dužine od 142cm do 174cm, radne dužine od 135cm do 167cm soft, regular i support dizajna | RSM008397 | Kom | 125000 | SOPHARMA TRADING d.o.o., | 4-5/26 | 26.07.2026
Materijal za interventnu neuroradiologiju | 404-1-110/25-119 | 55 | Sanitetski potrošni materijal za procedure u neuroradiologiji tip 55 | 1 | Mikrokateter unutrašnjeg prečnika 0,017”, 0,021” i 0,027” spoljašnjeg promera distalno/proksimalno od 0,027”/0,029”; 0,033”/0,036” i 0,037”/0,039”. Ukupne dužine od 142cm do 174cm, radne dužine od 135cm do 167cm soft, regular i support dizajna | RSM008398 | Kom | 125000 | SOPHARMA TRADING d.o.o., | 4-5/26 | 26.07.2026
Materijal za interventnu neuroradiologiju | 404-1-110/25-119 | 55 | Sanitetski potrošni materijal za procedure u neuroradiologiji tip 55 | 1 | Mikrokateter unutrašnjeg prečnika 0,017”, 0,021” i 0,027” spoljašnjeg promera distalno/proksimalno od 0,027”/0,029”; 0,033”/0,036” i 0,037”/0,039”. Ukupne dužine od 142cm do 174cm, radne dužine od 135cm do 167cm soft, regular i support dizajna | RSM008399 | Kom | 125000 | SOPHARMA TRADING d.o.o., | 4-5/26 | 26.07.2026
Materijal za interventnu neuroradiologiju | 404-1-110/25-119 | 55 | Sanitetski potrošni materijal za procedure u neuroradiologiji tip 55 | 1 | Mikrokateter unutrašnjeg prečnika 0,017”, 0,021” i 0,027” spoljašnjeg promera distalno/proksimalno od 0,027”/0,029”; 0,033”/0,036” i 0,037”/0,039”. Ukupne dužine od 142cm do 174cm, radne dužine od 135cm do 167cm soft, regular i support dizajna | RSM008400 | Kom | 125000 | SOPHARMA TRADING d.o.o., | 4-5/26 | 26.07.2026
Materijal za interventnu neuroradiologiju | 404-1-110/25-119 | 55 | Sanitetski potrošni materijal za procedure u neuroradiologiji tip 55 | 1 | Mikrokateter unutrašnjeg prečnika 0,017”, 0,021” i 0,027” spoljašnjeg promera distalno/proksimalno od 0,027”/0,029”; 0,033”/0,036” i 0,037”/0,039”. Ukupne dužine od 142cm do 174cm, radne dužine od 135cm do 167cm soft, regular i support dizajna | RSM008401 | Kom | 125000 | SOPHARMA TRADING d.o.o., | 4-5/26 | 26.07.2026
Materijal za interventnu neuroradiologiju | 404-1-110/25-119 | 55 | Sanitetski potrošni materijal za procedure u neuroradiologiji tip 55 | 1 | Mikrokateter unutrašnjeg prečnika 0,017”, 0,021” i 0,027” spoljašnjeg promera distalno/proksimalno od 0,027”/0,029”; 0,033”/0,036” i 0,037”/0,039”. Ukupne dužine od 142cm do 174cm, radne dužine od 135cm do 167cm soft, regular i support dizajna | RSM008402 | Kom | 125000 | SOPHARMA TRADING d.o.o., | 4-5/26 | 26.07.2026
Materijal za interventnu neuroradiologiju | 404-1-110/25-119 | 55 | Sanitetski potrošni materijal za procedure u neuroradiologiji tip 55 | 1 | Mikrokateter unutrašnjeg prečnika 0,017”, 0,021” i 0,027” spoljašnjeg promera distalno/proksimalno od 0,027”/0,029”; 0,033”/0,036” i 0,037”/0,039”. Ukupne dužine od 142cm do 174cm, radne dužine od 135cm do 167cm soft, regular i support dizajna | RSM008403 | Kom | 125000 | SOPHARMA TRADING d.o.o., | 4-5/26 | 26.07.2026
Materijal za interventnu neuroradiologiju | 404-1-110/25-119 | 55 | Sanitetski potrošni materijal za procedure u neuroradiologiji tip 55 | 1 | Mikrokateter unutrašnjeg prečnika 0,017”, 0,021” i 0,027” spoljašnjeg promera distalno/proksimalno od 0,027”/0,029”; 0,033”/0,036” i 0,037”/0,039”. Ukupne dužine od 142cm do 174cm, radne dužine od 135cm do 167cm soft, regular i support dizajna | RSM008404 | Kom | 125000 | SOPHARMA TRADING d.o.o., | 4-5/26 | 26.07.2026
Materijal za interventnu neuroradiologiju | 404-1-110/25-119 | 55 | Sanitetski potrošni materijal za procedure u neuroradiologiji tip 55 | 1 | Mikrokateter unutrašnjeg prečnika 0,017”, 0,021” i 0,027” spoljašnjeg promera distalno/proksimalno od 0,027”/0,029”; 0,033”/0,036” i 0,037”/0,039”. Ukupne dužine od 142cm do 174cm, radne dužine od 135cm do 167cm soft, regular i support dizajna | RSM008405 | Kom | 125000 | SOPHARMA TRADING d.o.o., | 4-5/26 | 26.07.2026
Materijal za interventnu neuroradiologiju | 404-1-110/25-119 | 55 | Sanitetski potrošni materijal za procedure u neuroradiologiji tip 55 | 1 | Mikrokateter unutrašnjeg prečnika 0,017”, 0,021” i 0,027” spoljašnjeg promera distalno/proksimalno od 0,027”/0,029”; 0,033”/0,036” i 0,037”/0,039”. Ukupne dužine od 142cm do 174cm, radne dužine od 135cm do 167cm soft, regular i support dizajna | RSM008406 | Kom | 125000 | SOPHARMA TRADING d.o.o., | 4-5/26 | 26.07.2026
Materijal za interventnu neuroradiologiju | 404-1-110/25-119 | 55 | Sanitetski potrošni materijal za procedure u neuroradiologiji tip 55 | 1 | Mikrokateter unutrašnjeg prečnika 0,017”, 0,021” i 0,027” spoljašnjeg promera distalno/proksimalno od 0,027”/0,029”; 0,033”/0,036” i 0,037”/0,039”. Ukupne dužine od 142cm do 174cm, radne dužine od 135cm do 167cm soft, regular i support dizajna | RSM008407 | Kom | 125000 | SOPHARMA TRADING d.o.o., | 4-5/26 | 26.07.2026
Materijal za interventnu neuroradiologiju | 404-1-110/25-119 | 55 | Sanitetski potrošni materijal za procedure u neuroradiologiji tip 55 | 1 | Mikrokateter unutrašnjeg prečnika 0,017”, 0,021” i 0,027” spoljašnjeg promera distalno/proksimalno od 0,027”/0,029”; 0,033”/0,036” i 0,037”/0,039”. Ukupne dužine od 142cm do 174cm, radne dužine od 135cm do 167cm soft, regular i support dizajna | RSM008408 | Kom | 125000 | SOPHARMA TRADING d.o.o., | 4-5/26 | 26.07.2026
Materijal za interventnu neuroradiologiju | 404-1-110/25-119 | 55 | Sanitetski potrošni materijal za procedure u neuroradiologiji tip 55 | 1 | Mikrokateter unutrašnjeg prečnika 0,017”, 0,021” i 0,027” spoljašnjeg promera distalno/proksimalno od 0,027”/0,029”; 0,033”/0,036” i 0,037”/0,039”. Ukupne dužine od 142cm do 174cm, radne dužine od 135cm do 167cm soft, regular i support dizajna | RSM008409 | Kom | 125000 | SOPHARMA TRADING d.o.o., | 4-5/26 | 26.07.2026
Materijal za interventnu neuroradiologiju | 404-1-110/25-119 | 55 | Sanitetski potrošni materijal za procedure u neuroradiologiji tip 55 | 1 | Mikrokateter unutrašnjeg prečnika 0,017”, 0,021” i 0,027” spoljašnjeg promera distalno/proksimalno od 0,027”/0,029”; 0,033”/0,036” i 0,037”/0,039”. Ukupne dužine od 142cm do 174cm, radne dužine od 135cm do 167cm soft, regular i support dizajna | RSM008410 | Kom | 125000 | SOPHARMA TRADING d.o.o., | 4-5/26 | 26.07.2026
Materijal za interventnu neuroradiologiju | 404-1-110/25-119 | 55 | Sanitetski potrošni materijal za procedure u neuroradiologiji tip 55 | 1 | Mikrokateter unutrašnjeg prečnika 0,017”, 0,021” i 0,027” spoljašnjeg promera distalno/proksimalno od 0,027”/0,029”; 0,033”/0,036” i 0,037”/0,039”. Ukupne dužine od 142cm do 174cm, radne dužine od 135cm do 167cm soft, regular i support dizajna | RSM008411 | Kom | 125000 | SOPHARMA TRADING d.o.o., | 4-5/26 | 26.07.2026
Materijal za interventnu neuroradiologiju | 404-1-110/25-119 | 55 | Sanitetski potrošni materijal za procedure u neuroradiologiji tip 55 | 1 | Mikrokateter unutrašnjeg prečnika 0,017”, 0,021” i 0,027” spoljašnjeg promera distalno/proksimalno od 0,027”/0,029”; 0,033”/0,036” i 0,037”/0,039”. Ukupne dužine od 142cm do 174cm, radne dužine od 135cm do 167cm soft, regular i support dizajna | RSM008412 | Kom | 125000 | SOPHARMA TRADING d.o.o., | 4-5/26 | 26.07.2026
Materijal za interventnu neuroradiologiju | 404-1-110/25-119 | 55 | Sanitetski potrošni materijal za procedure u neuroradiologiji tip 55 | 1 | Mikrokateter unutrašnjeg prečnika 0,017”, 0,021” i 0,027” spoljašnjeg promera distalno/proksimalno od 0,027”/0,029”; 0,033”/0,036” i 0,037”/0,039”. Ukupne dužine od 142cm do 174cm, radne dužine od 135cm do 167cm soft, regular i support dizajna | RSM008413 | Kom | 125000 | SOPHARMA TRADING d.o.o., | 4-5/26 | 26.07.2026
Materijal za interventnu neuroradiologiju | 404-1-110/25-119 | 55 | Sanitetski potrošni materijal za procedure u neuroradiologiji tip 55 | 1 | Mikrokateter unutrašnjeg prečnika 0,017”, 0,021” i 0,027” spoljašnjeg promera distalno/proksimalno od 0,027”/0,029”; 0,033”/0,036” i 0,037”/0,039”. Ukupne dužine od 142cm do 174cm, radne dužine od 135cm do 167cm soft, regular i support dizajna | RSM008414 | Kom | 125000 | SOPHARMA TRADING d.o.o., | 4-5/26 | 26.07.2026
Materijal za interventnu neuroradiologiju | 404-1-110/25-119 | 55 | Sanitetski potrošni materijal za procedure u neuroradiologiji tip 55 | 1 | Mikrokateter unutrašnjeg prečnika 0,017”, 0,021” i 0,027” spoljašnjeg promera distalno/proksimalno od 0,027”/0,029”; 0,033”/0,036” i 0,037”/0,039”. Ukupne dužine od 142cm do 174cm, radne dužine od 135cm do 167cm soft, regular i support dizajna | RSM008415 | Kom | 125000 | SOPHARMA TRADING d.o.o., | 4-5/26 | 26.07.2026
Materijal za interventnu neuroradiologiju | 404-1-110/25-119 | 55 | Sanitetski potrošni materijal za procedure u neuroradiologiji tip 55 | 1 | Mikrokateter unutrašnjeg prečnika 0,017”, 0,021” i 0,027” spoljašnjeg promera distalno/proksimalno od 0,027”/0,029”; 0,033”/0,036” i 0,037”/0,039”. Ukupne dužine od 142cm do 174cm, radne dužine od 135cm do 167cm soft, regular i support dizajna | RSM008416 | Kom | 125000 | SOPHARMA TRADING d.o.o., | 4-5/26 | 26.07.2026
Materijal za interventnu neuroradiologiju | 404-1-110/25-119 | 65 | Tečna embolizaciona sredstva za tretman arteriovenskih malformacija tip 4 | 1 | Tečno embolizaciono sredstvo na bazi etil vinil alkohol kopolimera ("EVOH") rastvorenog u dimetil sulfoksidu ("DMSO") sa tantalum puderom gustine 18, i vremenom učvršćivanja 3 minute | NH260004 | Kom | 139800 | SOPHARMA TRADING d.o.o., | 4-5/26 | 26.07.2026
Materijal za interventnu neuroradiologiju | 404-1-110/25-119 | 77 | Ugradni materijal za interventnu neuroradiologiju - koilovi sa pratećim potrošnim materijalom tip 8 | 1 | Spirale za ispunjavanje anaurizmi sa ultrabrzim odvajanjem u roku od 1 sekunde Pt-W 3D i 2D postupne debljine od 0,010” do 0,014” sa polimernim sistemom protiv odmotavanja od 0,5N i multisegmentnim sistemom za isporuku, prvog zavoja manjeg za 25% u odnosu na drugi, dijametra od 1,5mm do 20mm dužine od 2cm do 30cm. | NH250554 | Kom | 175000 | SOPHARMA TRADING d.o.o., | 4-5/26 | 26.07.2026
Materijal za interventnu neuroradiologiju | 404-1-110/25-119 | 77 | Ugradni materijal za interventnu neuroradiologiju - koilovi sa pratećim potrošnim materijalom tip 8 | 1 | Spirale za ispunjavanje anaurizmi sa ultrabrzim odvajanjem u roku od 1 sekunde Pt-W 3D i 2D postupne debljine od 0,010” do 0,014” sa polimernim sistemom protiv odmotavanja od 0,5N i multisegmentnim sistemom za isporuku, prvog zavoja manjeg za 25% u odnosu na drugi, dijametra od 1,5mm do 20mm dužine od 2cm do 30cm. | NH250555 | Kom | 175000 | SOPHARMA TRADING d.o.o., | 4-5/26 | 26.07.2026
Materijal za interventnu neuroradiologiju | 404-1-110/25-119 | 77 | Ugradni materijal za interventnu neuroradiologiju - koilovi sa pratećim potrošnim materijalom tip 8 | 1 | Spirale za ispunjavanje anaurizmi sa ultrabrzim odvajanjem u roku od 1 sekunde Pt-W 3D i 2D postupne debljine od 0,010” do 0,014” sa polimernim sistemom protiv odmotavanja od 0,5N i multisegmentnim sistemom za isporuku, prvog zavoja manjeg za 25% u odnosu na drugi, dijametra od 1,5mm do 20mm dužine od 2cm do 30cm. | NH250556 | Kom | 175000 | SOPHARMA TRADING d.o.o., | 4-5/26 | 26.07.2026
Materijal za interventnu neuroradiologiju | 404-1-110/25-119 | 77 | Ugradni materijal za interventnu neuroradiologiju - koilovi sa pratećim potrošnim materijalom tip 8 | 1 | Spirale za ispunjavanje anaurizmi sa ultrabrzim odvajanjem u roku od 1 sekunde Pt-W 3D i 2D postupne debljine od 0,010” do 0,014” sa polimernim sistemom protiv odmotavanja od 0,5N i multisegmentnim sistemom za isporuku, prvog zavoja manjeg za 25% u odnosu na drugi, dijametra od 1,5mm do 20mm dužine od 2cm do 30cm. | NH250557 | Kom | 175000 | SOPHARMA TRADING d.o.o., | 4-5/26 | 26.07.2026
Materijal za interventnu neuroradiologiju | 404-1-110/25-119 | 77 | Ugradni materijal za interventnu neuroradiologiju - koilovi sa pratećim potrošnim materijalom tip 8 | 1 | Spirale za ispunjavanje anaurizmi sa ultrabrzim odvajanjem u roku od 1 sekunde Pt-W 3D i 2D postupne debljine od 0,010” do 0,014” sa polimernim sistemom protiv odmotavanja od 0,5N i multisegmentnim sistemom za isporuku, prvog zavoja manjeg za 25% u odnosu na drugi, dijametra od 1,5mm do 20mm dužine od 2cm do 30cm. | NH250558 | Kom | 175000 | SOPHARMA TRADING d.o.o., | 4-5/26 | 26.07.2026
Materijal za interventnu neuroradiologiju | 404-1-110/25-119 | 77 | Ugradni materijal za interventnu neuroradiologiju - koilovi sa pratećim potrošnim materijalom tip 8 | 1 | Spirale za ispunjavanje anaurizmi sa ultrabrzim odvajanjem u roku od 1 sekunde Pt-W 3D i 2D postupne debljine od 0,010” do 0,014” sa polimernim sistemom protiv odmotavanja od 0,5N i multisegmentnim sistemom za isporuku, prvog zavoja manjeg za 25% u odnosu na drugi, dijametra od 1,5mm do 20mm dužine od 2cm do 30cm. | NH250559 | Kom | 175000 | SOPHARMA TRADING d.o.o., | 4-5/26 | 26.07.2026
Materijal za interventnu neuroradiologiju | 404-1-110/25-119 | 77 | Ugradni materijal za interventnu neuroradiologiju - koilovi sa pratećim potrošnim materijalom tip 8 | 1 | Spirale za ispunjavanje anaurizmi sa ultrabrzim odvajanjem u roku od 1 sekunde Pt-W 3D i 2D postupne debljine od 0,010” do 0,014” sa polimernim sistemom protiv odmotavanja od 0,5N i multisegmentnim sistemom za isporuku, prvog zavoja manjeg za 25% u odnosu na drugi, dijametra od 1,5mm do 20mm dužine od 2cm do 30cm. | NH250560 | Kom | 175000 | SOPHARMA TRADING d.o.o., | 4-5/26 | 26.07.2026
Materijal za interventnu neuroradiologiju | 404-1-110/25-119 | 77 | Ugradni materijal za interventnu neuroradiologiju - koilovi sa pratećim potrošnim materijalom tip 8 | 1 | Spirale za ispunjavanje anaurizmi sa ultrabrzim odvajanjem u roku od 1 sekunde Pt-W 3D i 2D postupne debljine od 0,010” do 0,014” sa polimernim sistemom protiv odmotavanja od 0,5N i multisegmentnim sistemom za isporuku, prvog zavoja manjeg za 25% u odnosu na drugi, dijametra od 1,5mm do 20mm dužine od 2cm do 30cm. | NH250561 | Kom | 175000 | SOPHARMA TRADING d.o.o., | 4-5/26 | 26.07.2026
Materijal za interventnu neuroradiologiju | 404-1-110/25-119 | 77 | Ugradni materijal za interventnu neuroradiologiju - koilovi sa pratećim potrošnim materijalom tip 8 | 1 | Spirale za ispunjavanje anaurizmi sa ultrabrzim odvajanjem u roku od 1 sekunde Pt-W 3D i 2D postupne debljine od 0,010” do 0,014” sa polimernim sistemom protiv odmotavanja od 0,5N i multisegmentnim sistemom za isporuku, prvog zavoja manjeg za 25% u odnosu na drugi, dijametra od 1,5mm do 20mm dužine od 2cm do 30cm. | NH250562 | Kom | 175000 | SOPHARMA TRADING d.o.o., | 4-5/26 | 26.07.2026
Materijal za interventnu neuroradiologiju | 404-1-110/25-119 | 77 | Ugradni materijal za interventnu neuroradiologiju - koilovi sa pratećim potrošnim materijalom tip 8 | 1 | Spirale za ispunjavanje anaurizmi sa ultrabrzim odvajanjem u roku od 1 sekunde Pt-W 3D i 2D postupne debljine od 0,010” do 0,014” sa polimernim sistemom protiv odmotavanja od 0,5N i multisegmentnim sistemom za isporuku, prvog zavoja manjeg za 25% u odnosu na drugi, dijametra od 1,5mm do 20mm dužine od 2cm do 30cm. | NH250563 | Kom | 175000 | SOPHARMA TRADING d.o.o., | 4-5/26 | 26.07.2026
Materijal za interventnu neuroradiologiju | 404-1-110/25-119 | 77 | Ugradni materijal za interventnu neuroradiologiju - koilovi sa pratećim potrošnim materijalom tip 8 | 1 | Spirale za ispunjavanje anaurizmi sa ultrabrzim odvajanjem u roku od 1 sekunde Pt-W 3D i 2D postupne debljine od 0,010” do 0,014” sa polimernim sistemom protiv odmotavanja od 0,5N i multisegmentnim sistemom za isporuku, prvog zavoja manjeg za 25% u odnosu na drugi, dijametra od 1,5mm do 20mm dužine od 2cm do 30cm. | NH250564 | Kom | 175000 | SOPHARMA TRADING d.o.o., | 4-5/26 | 26.07.2026
Materijal za interventnu neuroradiologiju | 404-1-110/25-119 | 77 | Ugradni materijal za interventnu neuroradiologiju - koilovi sa pratećim potrošnim materijalom tip 8 | 1 | Spirale za ispunjavanje anaurizmi sa ultrabrzim odvajanjem u roku od 1 sekunde Pt-W 3D i 2D postupne debljine od 0,010” do 0,014” sa polimernim sistemom protiv odmotavanja od 0,5N i multisegmentnim sistemom za isporuku, prvog zavoja manjeg za 25% u odnosu na drugi, dijametra od 1,5mm do 20mm dužine od 2cm do 30cm. | NH250565 | Kom | 175000 | SOPHARMA TRADING d.o.o., | 4-5/26 | 26.07.2026
Materijal za interventnu neuroradiologiju | 404-1-110/25-119 | 77 | Ugradni materijal za interventnu neuroradiologiju - koilovi sa pratećim potrošnim materijalom tip 8 | 1 | Spirale za ispunjavanje anaurizmi sa ultrabrzim odvajanjem u roku od 1 sekunde Pt-W 3D i 2D postupne debljine od 0,010” do 0,014” sa polimernim sistemom protiv odmotavanja od 0,5N i multisegmentnim sistemom za isporuku, prvog zavoja manjeg za 25% u odnosu na drugi, dijametra od 1,5mm do 20mm dužine od 2cm do 30cm. | NH250566 | Kom | 175000 | SOPHARMA TRADING d.o.o., | 4-5/26 | 26.07.2026
Materijal za interventnu neuroradiologiju | 404-1-110/25-119 | 77 | Ugradni materijal za interventnu neuroradiologiju - koilovi sa pratećim potrošnim materijalom tip 8 | 1 | Spirale za ispunjavanje anaurizmi sa ultrabrzim odvajanjem u roku od 1 sekunde Pt-W 3D i 2D postupne debljine od 0,010” do 0,014” sa polimernim sistemom protiv odmotavanja od 0,5N i multisegmentnim sistemom za isporuku, prvog zavoja manjeg za 25% u odnosu na drugi, dijametra od 1,5mm do 20mm dužine od 2cm do 30cm. | NH250567 | Kom | 175000 | SOPHARMA TRADING d.o.o., | 4-5/26 | 26.07.2026
Materijal za interventnu neuroradiologiju | 404-1-110/25-119 | 77 | Ugradni materijal za interventnu neuroradiologiju - koilovi sa pratećim potrošnim materijalom tip 8 | 1 | Spirale za ispunjavanje anaurizmi sa ultrabrzim odvajanjem u roku od 1 sekunde Pt-W 3D i 2D postupne debljine od 0,010” do 0,014” sa polimernim sistemom protiv odmotavanja od 0,5N i multisegmentnim sistemom za isporuku, prvog zavoja manjeg za 25% u odnosu na drugi, dijametra od 1,5mm do 20mm dužine od 2cm do 30cm. | NH250568 | Kom | 175000 | SOPHARMA TRADING d.o.o., | 4-5/26 | 26.07.2026
Materijal za interventnu neuroradiologiju | 404-1-110/25-119 | 77 | Ugradni materijal za interventnu neuroradiologiju - koilovi sa pratećim potrošnim materijalom tip 8 | 1 | Spirale za ispunjavanje anaurizmi sa ultrabrzim odvajanjem u roku od 1 sekunde Pt-W 3D i 2D postupne debljine od 0,010” do 0,014” sa polimernim sistemom protiv odmotavanja od 0,5N i multisegmentnim sistemom za isporuku, prvog zavoja manjeg za 25% u odnosu na drugi, dijametra od 1,5mm do 20mm dužine od 2cm do 30cm. | NH250569 | Kom | 175000 | SOPHARMA TRADING d.o.o., | 4-5/26 | 26.07.2026
Materijal za interventnu neuroradiologiju | 404-1-110/25-119 | 77 | Ugradni materijal za interventnu neuroradiologiju - koilovi sa pratećim potrošnim materijalom tip 8 | 1 | Spirale za ispunjavanje anaurizmi sa ultrabrzim odvajanjem u roku od 1 sekunde Pt-W 3D i 2D postupne debljine od 0,010” do 0,014” sa polimernim sistemom protiv odmotavanja od 0,5N i multisegmentnim sistemom za isporuku, prvog zavoja manjeg za 25% u odnosu na drugi, dijametra od 1,5mm do 20mm dužine od 2cm do 30cm. | NH250570 | Kom | 175000 | SOPHARMA TRADING d.o.o., | 4-5/26 | 26.07.2026
Materijal za interventnu neuroradiologiju | 404-1-110/25-119 | 77 | Ugradni materijal za interventnu neuroradiologiju - koilovi sa pratećim potrošnim materijalom tip 8 | 1 | Spirale za ispunjavanje anaurizmi sa ultrabrzim odvajanjem u roku od 1 sekunde Pt-W 3D i 2D postupne debljine od 0,010” do 0,014” sa polimernim sistemom protiv odmotavanja od 0,5N i multisegmentnim sistemom za isporuku, prvog zavoja manjeg za 25% u odnosu na drugi, dijametra od 1,5mm do 20mm dužine od 2cm do 30cm. | NH250571 | Kom | 175000 | SOPHARMA TRADING d.o.o., | 4-5/26 | 26.07.2026
Materijal za interventnu neuroradiologiju | 404-1-110/25-119 | 77 | Ugradni materijal za interventnu neuroradiologiju - koilovi sa pratećim potrošnim materijalom tip 8 | 1 | Spirale za ispunjavanje anaurizmi sa ultrabrzim odvajanjem u roku od 1 sekunde Pt-W 3D i 2D postupne debljine od 0,010” do 0,014” sa polimernim sistemom protiv odmotavanja od 0,5N i multisegmentnim sistemom za isporuku, prvog zavoja manjeg za 25% u odnosu na drugi, dijametra od 1,5mm do 20mm dužine od 2cm do 30cm. | NH250572 | Kom | 175000 | SOPHARMA TRADING d.o.o., | 4-5/26 | 26.07.2026
Materijal za interventnu neuroradiologiju | 404-1-110/25-119 | 77 | Ugradni materijal za interventnu neuroradiologiju - koilovi sa pratećim potrošnim materijalom tip 8 | 1 | Spirale za ispunjavanje anaurizmi sa ultrabrzim odvajanjem u roku od 1 sekunde Pt-W 3D i 2D postupne debljine od 0,010” do 0,014” sa polimernim sistemom protiv odmotavanja od 0,5N i multisegmentnim sistemom za isporuku, prvog zavoja manjeg za 25% u odnosu na drugi, dijametra od 1,5mm do 20mm dužine od 2cm do 30cm. | NH250573 | Kom | 175000 | SOPHARMA TRADING d.o.o., | 4-5/26 | 26.07.2026
Materijal za interventnu neuroradiologiju | 404-1-110/25-119 | 77 | Ugradni materijal za interventnu neuroradiologiju - koilovi sa pratećim potrošnim materijalom tip 8 | 1 | Spirale za ispunjavanje anaurizmi sa ultrabrzim odvajanjem u roku od 1 sekunde Pt-W 3D i 2D postupne debljine od 0,010” do 0,014” sa polimernim sistemom protiv odmotavanja od 0,5N i multisegmentnim sistemom za isporuku, prvog zavoja manjeg za 25% u odnosu na drugi, dijametra od 1,5mm do 20mm dužine od 2cm do 30cm. | NH250574 | Kom | 175000 | SOPHARMA TRADING d.o.o., | 4-5/26 | 26.07.2026
Materijal za interventnu neuroradiologiju | 404-1-110/25-119 | 77 | Ugradni materijal za interventnu neuroradiologiju - koilovi sa pratećim potrošnim materijalom tip 8 | 1 | Spirale za ispunjavanje anaurizmi sa ultrabrzim odvajanjem u roku od 1 sekunde Pt-W 3D i 2D postupne debljine od 0,010” do 0,014” sa polimernim sistemom protiv odmotavanja od 0,5N i multisegmentnim sistemom za isporuku, prvog zavoja manjeg za 25% u odnosu na drugi, dijametra od 1,5mm do 20mm dužine od 2cm do 30cm. | NH250575 | Kom | 175000 | SOPHARMA TRADING d.o.o., | 4-5/26 | 26.07.2026
Materijal za interventnu neuroradiologiju | 404-1-110/25-119 | 77 | Ugradni materijal za interventnu neuroradiologiju - koilovi sa pratećim potrošnim materijalom tip 8 | 1 | Spirale za ispunjavanje anaurizmi sa ultrabrzim odvajanjem u roku od 1 sekunde Pt-W 3D i 2D postupne debljine od 0,010” do 0,014” sa polimernim sistemom protiv odmotavanja od 0,5N i multisegmentnim sistemom za isporuku, prvog zavoja manjeg za 25% u odnosu na drugi, dijametra od 1,5mm do 20mm dužine od 2cm do 30cm. | NH250576 | Kom | 175000 | SOPHARMA TRADING d.o.o., | 4-5/26 | 26.07.2026
Materijal za interventnu neuroradiologiju | 404-1-110/25-119 | 77 | Ugradni materijal za interventnu neuroradiologiju - koilovi sa pratećim potrošnim materijalom tip 8 | 1 | Spirale za ispunjavanje anaurizmi sa ultrabrzim odvajanjem u roku od 1 sekunde Pt-W 3D i 2D postupne debljine od 0,010” do 0,014” sa polimernim sistemom protiv odmotavanja od 0,5N i multisegmentnim sistemom za isporuku, prvog zavoja manjeg za 25% u odnosu na drugi, dijametra od 1,5mm do 20mm dužine od 2cm do 30cm. | NH250577 | Kom | 175000 | SOPHARMA TRADING d.o.o., | 4-5/26 | 26.07.2026
Materijal za interventnu neuroradiologiju | 404-1-110/25-119 | 77 | Ugradni materijal za interventnu neuroradiologiju - koilovi sa pratećim potrošnim materijalom tip 8 | 1 | Spirale za ispunjavanje anaurizmi sa ultrabrzim odvajanjem u roku od 1 sekunde Pt-W 3D i 2D postupne debljine od 0,010” do 0,014” sa polimernim sistemom protiv odmotavanja od 0,5N i multisegmentnim sistemom za isporuku, prvog zavoja manjeg za 25% u odnosu na drugi, dijametra od 1,5mm do 20mm dužine od 2cm do 30cm. | NH250578 | Kom | 175000 | SOPHARMA TRADING d.o.o., | 4-5/26 | 26.07.2026
Materijal za interventnu neuroradiologiju | 404-1-110/25-119 | 77 | Ugradni materijal za interventnu neuroradiologiju - koilovi sa pratećim potrošnim materijalom tip 8 | 1 | Spirale za ispunjavanje anaurizmi sa ultrabrzim odvajanjem u roku od 1 sekunde Pt-W 3D i 2D postupne debljine od 0,010” do 0,014” sa polimernim sistemom protiv odmotavanja od 0,5N i multisegmentnim sistemom za isporuku, prvog zavoja manjeg za 25% u odnosu na drugi, dijametra od 1,5mm do 20mm dužine od 2cm do 30cm. | NH250579 | Kom | 175000 | SOPHARMA TRADING d.o.o., | 4-5/26 | 26.07.2026
Materijal za interventnu neuroradiologiju | 404-1-110/25-119 | 77 | Ugradni materijal za interventnu neuroradiologiju - koilovi sa pratećim potrošnim materijalom tip 8 | 1 | Spirale za ispunjavanje anaurizmi sa ultrabrzim odvajanjem u roku od 1 sekunde Pt-W 3D i 2D postupne debljine od 0,010” do 0,014” sa polimernim sistemom protiv odmotavanja od 0,5N i multisegmentnim sistemom za isporuku, prvog zavoja manjeg za 25% u odnosu na drugi, dijametra od 1,5mm do 20mm dužine od 2cm do 30cm. | NH250580 | Kom | 175000 | SOPHARMA TRADING d.o.o., | 4-5/26 | 26.07.2026
Materijal za interventnu neuroradiologiju | 404-1-110/25-119 | 77 | Ugradni materijal za interventnu neuroradiologiju - koilovi sa pratećim potrošnim materijalom tip 8 | 1 | Spirale za ispunjavanje anaurizmi sa ultrabrzim odvajanjem u roku od 1 sekunde Pt-W 3D i 2D postupne debljine od 0,010” do 0,014” sa polimernim sistemom protiv odmotavanja od 0,5N i multisegmentnim sistemom za isporuku, prvog zavoja manjeg za 25% u odnosu na drugi, dijametra od 1,5mm do 20mm dužine od 2cm do 30cm. | NH250581 | Kom | 175000 | SOPHARMA TRADING d.o.o., | 4-5/26 | 26.07.2026
Materijal za interventnu neuroradiologiju | 404-1-110/25-119 | 77 | Ugradni materijal za interventnu neuroradiologiju - koilovi sa pratećim potrošnim materijalom tip 8 | 1 | Spirale za ispunjavanje anaurizmi sa ultrabrzim odvajanjem u roku od 1 sekunde Pt-W 3D i 2D postupne debljine od 0,010” do 0,014” sa polimernim sistemom protiv odmotavanja od 0,5N i multisegmentnim sistemom za isporuku, prvog zavoja manjeg za 25% u odnosu na drugi, dijametra od 1,5mm do 20mm dužine od 2cm do 30cm. | NH250582 | Kom | 175000 | SOPHARMA TRADING d.o.o., | 4-5/26 | 26.07.2026
Materijal za interventnu neuroradiologiju | 404-1-110/25-119 | 77 | Ugradni materijal za interventnu neuroradiologiju - koilovi sa pratećim potrošnim materijalom tip 8 | 1 | Spirale za ispunjavanje anaurizmi sa ultrabrzim odvajanjem u roku od 1 sekunde Pt-W 3D i 2D postupne debljine od 0,010” do 0,014” sa polimernim sistemom protiv odmotavanja od 0,5N i multisegmentnim sistemom za isporuku, prvog zavoja manjeg za 25% u odnosu na drugi, dijametra od 1,5mm do 20mm dužine od 2cm do 30cm. | NH250583 | Kom | 175000 | SOPHARMA TRADING d.o.o., | 4-5/26 | 26.07.2026
Materijal za interventnu neuroradiologiju | 404-1-110/25-119 | 77 | Ugradni materijal za interventnu neuroradiologiju - koilovi sa pratećim potrošnim materijalom tip 8 | 1 | Spirale za ispunjavanje anaurizmi sa ultrabrzim odvajanjem u roku od 1 sekunde Pt-W 3D i 2D postupne debljine od 0,010” do 0,014” sa polimernim sistemom protiv odmotavanja od 0,5N i multisegmentnim sistemom za isporuku, prvog zavoja manjeg za 25% u odnosu na drugi, dijametra od 1,5mm do 20mm dužine od 2cm do 30cm. | NH250584 | Kom | 175000 | SOPHARMA TRADING d.o.o., | 4-5/26 | 26.07.2026
Materijal za interventnu neuroradiologiju | 404-1-110/25-119 | 77 | Ugradni materijal za interventnu neuroradiologiju - koilovi sa pratećim potrošnim materijalom tip 8 | 1 | Spirale za ispunjavanje anaurizmi sa ultrabrzim odvajanjem u roku od 1 sekunde Pt-W 3D i 2D postupne debljine od 0,010” do 0,014” sa polimernim sistemom protiv odmotavanja od 0,5N i multisegmentnim sistemom za isporuku, prvog zavoja manjeg za 25% u odnosu na drugi, dijametra od 1,5mm do 20mm dužine od 2cm do 30cm. | NH250585 | Kom | 175000 | SOPHARMA TRADING d.o.o., | 4-5/26 | 26.07.2026
Materijal za interventnu neuroradiologiju | 404-1-110/25-119 | 77 | Ugradni materijal za interventnu neuroradiologiju - koilovi sa pratećim potrošnim materijalom tip 8 | 1 | Spirale za ispunjavanje anaurizmi sa ultrabrzim odvajanjem u roku od 1 sekunde Pt-W 3D i 2D postupne debljine od 0,010” do 0,014” sa polimernim sistemom protiv odmotavanja od 0,5N i multisegmentnim sistemom za isporuku, prvog zavoja manjeg za 25% u odnosu na drugi, dijametra od 1,5mm do 20mm dužine od 2cm do 30cm. | NH250586 | Kom | 175000 | SOPHARMA TRADING d.o.o., | 4-5/26 | 26.07.2026
Materijal za interventnu neuroradiologiju | 404-1-110/25-119 | 77 | Ugradni materijal za interventnu neuroradiologiju - koilovi sa pratećim potrošnim materijalom tip 8 | 1 | Spirale za ispunjavanje anaurizmi sa ultrabrzim odvajanjem u roku od 1 sekunde Pt-W 3D i 2D postupne debljine od 0,010” do 0,014” sa polimernim sistemom protiv odmotavanja od 0,5N i multisegmentnim sistemom za isporuku, prvog zavoja manjeg za 25% u odnosu na drugi, dijametra od 1,5mm do 20mm dužine od 2cm do 30cm. | NH250587 | Kom | 175000 | SOPHARMA TRADING d.o.o., | 4-5/26 | 26.07.2026
Materijal za interventnu neuroradiologiju | 404-1-110/25-119 | 77 | Ugradni materijal za interventnu neuroradiologiju - koilovi sa pratećim potrošnim materijalom tip 8 | 1 | Spirale za ispunjavanje anaurizmi sa ultrabrzim odvajanjem u roku od 1 sekunde Pt-W 3D i 2D postupne debljine od 0,010” do 0,014” sa polimernim sistemom protiv odmotavanja od 0,5N i multisegmentnim sistemom za isporuku, prvog zavoja manjeg za 25% u odnosu na drugi, dijametra od 1,5mm do 20mm dužine od 2cm do 30cm. | NH250588 | Kom | 175000 | SOPHARMA TRADING d.o.o., | 4-5/26 | 26.07.2026
Materijal za interventnu neuroradiologiju | 404-1-110/25-119 | 77 | Ugradni materijal za interventnu neuroradiologiju - koilovi sa pratećim potrošnim materijalom tip 8 | 1 | Spirale za ispunjavanje anaurizmi sa ultrabrzim odvajanjem u roku od 1 sekunde Pt-W 3D i 2D postupne debljine od 0,010” do 0,014” sa polimernim sistemom protiv odmotavanja od 0,5N i multisegmentnim sistemom za isporuku, prvog zavoja manjeg za 25% u odnosu na drugi, dijametra od 1,5mm do 20mm dužine od 2cm do 30cm. | NH250589 | Kom | 175000 | SOPHARMA TRADING d.o.o., | 4-5/26 | 26.07.2026
Materijal za interventnu neuroradiologiju | 404-1-110/25-119 | 77 | Ugradni materijal za interventnu neuroradiologiju - koilovi sa pratećim potrošnim materijalom tip 8 | 1 | Spirale za ispunjavanje anaurizmi sa ultrabrzim odvajanjem u roku od 1 sekunde Pt-W 3D i 2D postupne debljine od 0,010” do 0,014” sa polimernim sistemom protiv odmotavanja od 0,5N i multisegmentnim sistemom za isporuku, prvog zavoja manjeg za 25% u odnosu na drugi, dijametra od 1,5mm do 20mm dužine od 2cm do 30cm. | NH250590 | Kom | 175000 | SOPHARMA TRADING d.o.o., | 4-5/26 | 26.07.2026
Materijal za interventnu neuroradiologiju | 404-1-110/25-119 | 77 | Ugradni materijal za interventnu neuroradiologiju - koilovi sa pratećim potrošnim materijalom tip 8 | 1 | Spirale za ispunjavanje anaurizmi sa ultrabrzim odvajanjem u roku od 1 sekunde Pt-W 3D i 2D postupne debljine od 0,010” do 0,014” sa polimernim sistemom protiv odmotavanja od 0,5N i multisegmentnim sistemom za isporuku, prvog zavoja manjeg za 25% u odnosu na drugi, dijametra od 1,5mm do 20mm dužine od 2cm do 30cm. | NH250591 | Kom | 175000 | SOPHARMA TRADING d.o.o., | 4-5/26 | 26.07.2026
Materijal za interventnu neuroradiologiju | 404-1-110/25-119 | 77 | Ugradni materijal za interventnu neuroradiologiju - koilovi sa pratećim potrošnim materijalom tip 8 | 1 | Spirale za ispunjavanje anaurizmi sa ultrabrzim odvajanjem u roku od 1 sekunde Pt-W 3D i 2D postupne debljine od 0,010” do 0,014” sa polimernim sistemom protiv odmotavanja od 0,5N i multisegmentnim sistemom za isporuku, prvog zavoja manjeg za 25% u odnosu na drugi, dijametra od 1,5mm do 20mm dužine od 2cm do 30cm. | NH250592 | Kom | 175000 | SOPHARMA TRADING d.o.o., | 4-5/26 | 26.07.2026
Materijal za interventnu neuroradiologiju | 404-1-110/25-119 | 77 | Ugradni materijal za interventnu neuroradiologiju - koilovi sa pratećim potrošnim materijalom tip 8 | 1 | Spirale za ispunjavanje anaurizmi sa ultrabrzim odvajanjem u roku od 1 sekunde Pt-W 3D i 2D postupne debljine od 0,010” do 0,014” sa polimernim sistemom protiv odmotavanja od 0,5N i multisegmentnim sistemom za isporuku, prvog zavoja manjeg za 25% u odnosu na drugi, dijametra od 1,5mm do 20mm dužine od 2cm do 30cm. | NH250593 | Kom | 175000 | SOPHARMA TRADING d.o.o., | 4-5/26 | 26.07.2026
Materijal za interventnu neuroradiologiju | 404-1-110/25-119 | 77 | Ugradni materijal za interventnu neuroradiologiju - koilovi sa pratećim potrošnim materijalom tip 8 | 1 | Spirale za ispunjavanje anaurizmi sa ultrabrzim odvajanjem u roku od 1 sekunde Pt-W 3D i 2D postupne debljine od 0,010” do 0,014” sa polimernim sistemom protiv odmotavanja od 0,5N i multisegmentnim sistemom za isporuku, prvog zavoja manjeg za 25% u odnosu na drugi, dijametra od 1,5mm do 20mm dužine od 2cm do 30cm. | NH250594 | Kom | 175000 | SOPHARMA TRADING d.o.o., | 4-5/26 | 26.07.2026
Materijal za interventnu neuroradiologiju | 404-1-110/25-119 | 77 | Ugradni materijal za interventnu neuroradiologiju - koilovi sa pratećim potrošnim materijalom tip 8 | 1 | Spirale za ispunjavanje anaurizmi sa ultrabrzim odvajanjem u roku od 1 sekunde Pt-W 3D i 2D postupne debljine od 0,010” do 0,014” sa polimernim sistemom protiv odmotavanja od 0,5N i multisegmentnim sistemom za isporuku, prvog zavoja manjeg za 25% u odnosu na drugi, dijametra od 1,5mm do 20mm dužine od 2cm do 30cm. | NH250595 | Kom | 175000 | SOPHARMA TRADING d.o.o., | 4-5/26 | 26.07.2026
Materijal za interventnu neuroradiologiju | 404-1-110/25-119 | 77 | Ugradni materijal za interventnu neuroradiologiju - koilovi sa pratećim potrošnim materijalom tip 8 | 1 | Spirale za ispunjavanje anaurizmi sa ultrabrzim odvajanjem u roku od 1 sekunde Pt-W 3D i 2D postupne debljine od 0,010” do 0,014” sa polimernim sistemom protiv odmotavanja od 0,5N i multisegmentnim sistemom za isporuku, prvog zavoja manjeg za 25% u odnosu na drugi, dijametra od 1,5mm do 20mm dužine od 2cm do 30cm. | NH250596 | Kom | 175000 | SOPHARMA TRADING d.o.o., | 4-5/26 | 26.07.2026
Materijal za interventnu neuroradiologiju | 404-1-110/25-119 | 77 | Ugradni materijal za interventnu neuroradiologiju - koilovi sa pratećim potrošnim materijalom tip 8 | 1 | Spirale za ispunjavanje anaurizmi sa ultrabrzim odvajanjem u roku od 1 sekunde Pt-W 3D i 2D postupne debljine od 0,010” do 0,014” sa polimernim sistemom protiv odmotavanja od 0,5N i multisegmentnim sistemom za isporuku, prvog zavoja manjeg za 25% u odnosu na drugi, dijametra od 1,5mm do 20mm dužine od 2cm do 30cm. | NH250597 | Kom | 175000 | SOPHARMA TRADING d.o.o., | 4-5/26 | 26.07.2026
Materijal za interventnu neuroradiologiju | 404-1-110/25-119 | 77 | Ugradni materijal za interventnu neuroradiologiju - koilovi sa pratećim potrošnim materijalom tip 8 | 1 | Spirale za ispunjavanje anaurizmi sa ultrabrzim odvajanjem u roku od 1 sekunde Pt-W 3D i 2D postupne debljine od 0,010” do 0,014” sa polimernim sistemom protiv odmotavanja od 0,5N i multisegmentnim sistemom za isporuku, prvog zavoja manjeg za 25% u odnosu na drugi, dijametra od 1,5mm do 20mm dužine od 2cm do 30cm. | NH250598 | Kom | 175000 | SOPHARMA TRADING d.o.o., | 4-5/26 | 26.07.2026
Materijal za interventnu neuroradiologiju | 404-1-110/25-119 | 77 | Ugradni materijal za interventnu neuroradiologiju - koilovi sa pratećim potrošnim materijalom tip 8 | 1 | Spirale za ispunjavanje anaurizmi sa ultrabrzim odvajanjem u roku od 1 sekunde Pt-W 3D i 2D postupne debljine od 0,010” do 0,014” sa polimernim sistemom protiv odmotavanja od 0,5N i multisegmentnim sistemom za isporuku, prvog zavoja manjeg za 25% u odnosu na drugi, dijametra od 1,5mm do 20mm dužine od 2cm do 30cm. | NH250599 | Kom | 175000 | SOPHARMA TRADING d.o.o., | 4-5/26 | 26.07.2026
Materijal za interventnu neuroradiologiju | 404-1-110/25-119 | 77 | Ugradni materijal za interventnu neuroradiologiju - koilovi sa pratećim potrošnim materijalom tip 8 | 1 | Spirale za ispunjavanje anaurizmi sa ultrabrzim odvajanjem u roku od 1 sekunde Pt-W 3D i 2D postupne debljine od 0,010” do 0,014” sa polimernim sistemom protiv odmotavanja od 0,5N i multisegmentnim sistemom za isporuku, prvog zavoja manjeg za 25% u odnosu na drugi, dijametra od 1,5mm do 20mm dužine od 2cm do 30cm. | NH250600 | Kom | 175000 | SOPHARMA TRADING d.o.o., | 4-5/26 | 26.07.2026
Materijal za interventnu neuroradiologiju | 404-1-110/25-119 | 77 | Ugradni materijal za interventnu neuroradiologiju - koilovi sa pratećim potrošnim materijalom tip 8 | 1 | Spirale za ispunjavanje anaurizmi sa ultrabrzim odvajanjem u roku od 1 sekunde Pt-W 3D i 2D postupne debljine od 0,010” do 0,014” sa polimernim sistemom protiv odmotavanja od 0,5N i multisegmentnim sistemom za isporuku, prvog zavoja manjeg za 25% u odnosu na drugi, dijametra od 1,5mm do 20mm dužine od 2cm do 30cm. | NH250601 | Kom | 175000 | SOPHARMA TRADING d.o.o., | 4-5/26 | 26.07.2026
Materijal za interventnu neuroradiologiju | 404-1-110/25-119 | 77 | Ugradni materijal za interventnu neuroradiologiju - koilovi sa pratećim potrošnim materijalom tip 8 | 1 | Spirale za ispunjavanje anaurizmi sa ultrabrzim odvajanjem u roku od 1 sekunde Pt-W 3D i 2D postupne debljine od 0,010” do 0,014” sa polimernim sistemom protiv odmotavanja od 0,5N i multisegmentnim sistemom za isporuku, prvog zavoja manjeg za 25% u odnosu na drugi, dijametra od 1,5mm do 20mm dužine od 2cm do 30cm. | NH250602 | Kom | 175000 | SOPHARMA TRADING d.o.o., | 4-5/26 | 26.07.2026
Materijal za interventnu neuroradiologiju | 404-1-110/25-119 | 77 | Ugradni materijal za interventnu neuroradiologiju - koilovi sa pratećim potrošnim materijalom tip 8 | 1 | Spirale za ispunjavanje anaurizmi sa ultrabrzim odvajanjem u roku od 1 sekunde Pt-W 3D i 2D postupne debljine od 0,010” do 0,014” sa polimernim sistemom protiv odmotavanja od 0,5N i multisegmentnim sistemom za isporuku, prvog zavoja manjeg za 25% u odnosu na drugi, dijametra od 1,5mm do 20mm dužine od 2cm do 30cm. | NH250603 | Kom | 175000 | SOPHARMA TRADING d.o.o., | 4-5/26 | 26.07.2026
Materijal za interventnu neuroradiologiju | 404-1-110/25-119 | 77 | Ugradni materijal za interventnu neuroradiologiju - koilovi sa pratećim potrošnim materijalom tip 8 | 1 | Spirale za ispunjavanje anaurizmi sa ultrabrzim odvajanjem u roku od 1 sekunde Pt-W 3D i 2D postupne debljine od 0,010” do 0,014” sa polimernim sistemom protiv odmotavanja od 0,5N i multisegmentnim sistemom za isporuku, prvog zavoja manjeg za 25% u odnosu na drugi, dijametra od 1,5mm do 20mm dužine od 2cm do 30cm. | NH250604 | Kom | 175000 | SOPHARMA TRADING d.o.o., | 4-5/26 | 26.07.2026
Materijal za interventnu neuroradiologiju | 404-1-110/25-119 | 77 | Ugradni materijal za interventnu neuroradiologiju - koilovi sa pratećim potrošnim materijalom tip 8 | 1 | Spirale za ispunjavanje anaurizmi sa ultrabrzim odvajanjem u roku od 1 sekunde Pt-W 3D i 2D postupne debljine od 0,010” do 0,014” sa polimernim sistemom protiv odmotavanja od 0,5N i multisegmentnim sistemom za isporuku, prvog zavoja manjeg za 25% u odnosu na drugi, dijametra od 1,5mm do 20mm dužine od 2cm do 30cm. | NH250605 | Kom | 175000 | SOPHARMA TRADING d.o.o., | 4-5/26 | 26.07.2026
Materijal za interventnu neuroradiologiju | 404-1-110/25-119 | 77 | Ugradni materijal za interventnu neuroradiologiju - koilovi sa pratećim potrošnim materijalom tip 8 | 1 | Spirale za ispunjavanje anaurizmi sa ultrabrzim odvajanjem u roku od 1 sekunde Pt-W 3D i 2D postupne debljine od 0,010” do 0,014” sa polimernim sistemom protiv odmotavanja od 0,5N i multisegmentnim sistemom za isporuku, prvog zavoja manjeg za 25% u odnosu na drugi, dijametra od 1,5mm do 20mm dužine od 2cm do 30cm. | NH250606 | Kom | 175000 | SOPHARMA TRADING d.o.o., | 4-5/26 | 26.07.2026
Materijal za interventnu neuroradiologiju | 404-1-110/25-119 | 77 | Ugradni materijal za interventnu neuroradiologiju - koilovi sa pratećim potrošnim materijalom tip 8 | 1 | Spirale za ispunjavanje anaurizmi sa ultrabrzim odvajanjem u roku od 1 sekunde Pt-W 3D i 2D postupne debljine od 0,010” do 0,014” sa polimernim sistemom protiv odmotavanja od 0,5N i multisegmentnim sistemom za isporuku, prvog zavoja manjeg za 25% u odnosu na drugi, dijametra od 1,5mm do 20mm dužine od 2cm do 30cm. | NH250607 | Kom | 175000 | SOPHARMA TRADING d.o.o., | 4-5/26 | 26.07.2026
Materijal za interventnu neuroradiologiju | 404-1-110/25-119 | 77 | Ugradni materijal za interventnu neuroradiologiju - koilovi sa pratećim potrošnim materijalom tip 8 | 1 | Spirale za ispunjavanje anaurizmi sa ultrabrzim odvajanjem u roku od 1 sekunde Pt-W 3D i 2D postupne debljine od 0,010” do 0,014” sa polimernim sistemom protiv odmotavanja od 0,5N i multisegmentnim sistemom za isporuku, prvog zavoja manjeg za 25% u odnosu na drugi, dijametra od 1,5mm do 20mm dužine od 2cm do 30cm. | NH250608 | Kom | 175000 | SOPHARMA TRADING d.o.o., | 4-5/26 | 26.07.2026
Materijal za interventnu neuroradiologiju | 404-1-110/25-119 | 77 | Ugradni materijal za interventnu neuroradiologiju - koilovi sa pratećim potrošnim materijalom tip 8 | 1 | Spirale za ispunjavanje anaurizmi sa ultrabrzim odvajanjem u roku od 1 sekunde Pt-W 3D i 2D postupne debljine od 0,010” do 0,014” sa polimernim sistemom protiv odmotavanja od 0,5N i multisegmentnim sistemom za isporuku, prvog zavoja manjeg za 25% u odnosu na drugi, dijametra od 1,5mm do 20mm dužine od 2cm do 30cm. | NH250609 | Kom | 175000 | SOPHARMA TRADING d.o.o., | 4-5/26 | 26.07.2026
Materijal za interventnu neuroradiologiju | 404-1-110/25-119 | 77 | Ugradni materijal za interventnu neuroradiologiju - koilovi sa pratećim potrošnim materijalom tip 8 | 1 | Spirale za ispunjavanje anaurizmi sa ultrabrzim odvajanjem u roku od 1 sekunde Pt-W 3D i 2D postupne debljine od 0,010” do 0,014” sa polimernim sistemom protiv odmotavanja od 0,5N i multisegmentnim sistemom za isporuku, prvog zavoja manjeg za 25% u odnosu na drugi, dijametra od 1,5mm do 20mm dužine od 2cm do 30cm. | NH250610 | Kom | 175000 | SOPHARMA TRADING d.o.o., | 4-5/26 | 26.07.2026
Materijal za interventnu neuroradiologiju | 404-1-110/25-119 | 77 | Ugradni materijal za interventnu neuroradiologiju - koilovi sa pratećim potrošnim materijalom tip 8 | 1 | Spirale za ispunjavanje anaurizmi sa ultrabrzim odvajanjem u roku od 1 sekunde Pt-W 3D i 2D postupne debljine od 0,010” do 0,014” sa polimernim sistemom protiv odmotavanja od 0,5N i multisegmentnim sistemom za isporuku, prvog zavoja manjeg za 25% u odnosu na drugi, dijametra od 1,5mm do 20mm dužine od 2cm do 30cm. | NH250611 | Kom | 175000 | SOPHARMA TRADING d.o.o., | 4-5/26 | 26.07.2026
Materijal za interventnu neuroradiologiju | 404-1-110/25-119 | 77 | Ugradni materijal za interventnu neuroradiologiju - koilovi sa pratećim potrošnim materijalom tip 8 | 1 | Spirale za ispunjavanje anaurizmi sa ultrabrzim odvajanjem u roku od 1 sekunde Pt-W 3D i 2D postupne debljine od 0,010” do 0,014” sa polimernim sistemom protiv odmotavanja od 0,5N i multisegmentnim sistemom za isporuku, prvog zavoja manjeg za 25% u odnosu na drugi, dijametra od 1,5mm do 20mm dužine od 2cm do 30cm. | NH250612 | Kom | 175000 | SOPHARMA TRADING d.o.o., | 4-5/26 | 26.07.2026
Materijal za interventnu neuroradiologiju | 404-1-110/25-119 | 77 | Ugradni materijal za interventnu neuroradiologiju - koilovi sa pratećim potrošnim materijalom tip 8 | 1 | Spirale za ispunjavanje anaurizmi sa ultrabrzim odvajanjem u roku od 1 sekunde Pt-W 3D i 2D postupne debljine od 0,010” do 0,014” sa polimernim sistemom protiv odmotavanja od 0,5N i multisegmentnim sistemom za isporuku, prvog zavoja manjeg za 25% u odnosu na drugi, dijametra od 1,5mm do 20mm dužine od 2cm do 30cm. | NH250613 | Kom | 175000 | SOPHARMA TRADING d.o.o., | 4-5/26 | 26.07.2026
Materijal za interventnu neuroradiologiju | 404-1-110/25-119 | 77 | Ugradni materijal za interventnu neuroradiologiju - koilovi sa pratećim potrošnim materijalom tip 8 | 1 | Spirale za ispunjavanje anaurizmi sa ultrabrzim odvajanjem u roku od 1 sekunde Pt-W 3D i 2D postupne debljine od 0,010” do 0,014” sa polimernim sistemom protiv odmotavanja od 0,5N i multisegmentnim sistemom za isporuku, prvog zavoja manjeg za 25% u odnosu na drugi, dijametra od 1,5mm do 20mm dužine od 2cm do 30cm. | NH250614 | Kom | 175000 | SOPHARMA TRADING d.o.o., | 4-5/26 | 26.07.2026
Materijal za interventnu neuroradiologiju | 404-1-110/25-119 | 77 | Ugradni materijal za interventnu neuroradiologiju - koilovi sa pratećim potrošnim materijalom tip 8 | 1 | Spirale za ispunjavanje anaurizmi sa ultrabrzim odvajanjem u roku od 1 sekunde Pt-W 3D i 2D postupne debljine od 0,010” do 0,014” sa polimernim sistemom protiv odmotavanja od 0,5N i multisegmentnim sistemom za isporuku, prvog zavoja manjeg za 25% u odnosu na drugi, dijametra od 1,5mm do 20mm dužine od 2cm do 30cm. | NH250615 | Kom | 175000 | SOPHARMA TRADING d.o.o., | 4-5/26 | 26.07.2026
Materijal za interventnu neuroradiologiju | 404-1-110/25-119 | 77 | Ugradni materijal za interventnu neuroradiologiju - koilovi sa pratećim potrošnim materijalom tip 8 | 1 | Spirale za ispunjavanje anaurizmi sa ultrabrzim odvajanjem u roku od 1 sekunde Pt-W 3D i 2D postupne debljine od 0,010” do 0,014” sa polimernim sistemom protiv odmotavanja od 0,5N i multisegmentnim sistemom za isporuku, prvog zavoja manjeg za 25% u odnosu na drugi, dijametra od 1,5mm do 20mm dužine od 2cm do 30cm. | NH250616 | Kom | 175000 | SOPHARMA TRADING d.o.o., | 4-5/26 | 26.07.2026
Materijal za interventnu neuroradiologiju | 404-1-110/25-119 | 77 | Ugradni materijal za interventnu neuroradiologiju - koilovi sa pratećim potrošnim materijalom tip 8 | 1 | Spirale za ispunjavanje anaurizmi sa ultrabrzim odvajanjem u roku od 1 sekunde Pt-W 3D i 2D postupne debljine od 0,010” do 0,014” sa polimernim sistemom protiv odmotavanja od 0,5N i multisegmentnim sistemom za isporuku, prvog zavoja manjeg za 25% u odnosu na drugi, dijametra od 1,5mm do 20mm dužine od 2cm do 30cm. | NH250617 | Kom | 175000 | SOPHARMA TRADING d.o.o., | 4-5/26 | 26.07.2026
Materijal za interventnu neuroradiologiju | 404-1-110/25-119 | 77 | Ugradni materijal za interventnu neuroradiologiju - koilovi sa pratećim potrošnim materijalom tip 8 | 1 | Spirale za ispunjavanje anaurizmi sa ultrabrzim odvajanjem u roku od 1 sekunde Pt-W 3D i 2D postupne debljine od 0,010” do 0,014” sa polimernim sistemom protiv odmotavanja od 0,5N i multisegmentnim sistemom za isporuku, prvog zavoja manjeg za 25% u odnosu na drugi, dijametra od 1,5mm do 20mm dužine od 2cm do 30cm. | NH250618 | Kom | 175000 | SOPHARMA TRADING d.o.o., | 4-5/26 | 26.07.2026
Materijal za interventnu neuroradiologiju | 404-1-110/25-119 | 77 | Ugradni materijal za interventnu neuroradiologiju - koilovi sa pratećim potrošnim materijalom tip 8 | 1 | Spirale za ispunjavanje anaurizmi sa ultrabrzim odvajanjem u roku od 1 sekunde Pt-W 3D i 2D postupne debljine od 0,010” do 0,014” sa polimernim sistemom protiv odmotavanja od 0,5N i multisegmentnim sistemom za isporuku, prvog zavoja manjeg za 25% u odnosu na drugi, dijametra od 1,5mm do 20mm dužine od 2cm do 30cm. | NH250619 | Kom | 175000 | SOPHARMA TRADING d.o.o., | 4-5/26 | 26.07.2026
Materijal za interventnu neuroradiologiju | 404-1-110/25-119 | 77 | Ugradni materijal za interventnu neuroradiologiju - koilovi sa pratećim potrošnim materijalom tip 8 | 1 | Spirale za ispunjavanje anaurizmi sa ultrabrzim odvajanjem u roku od 1 sekunde Pt-W 3D i 2D postupne debljine od 0,010” do 0,014” sa polimernim sistemom protiv odmotavanja od 0,5N i multisegmentnim sistemom za isporuku, prvog zavoja manjeg za 25% u odnosu na drugi, dijametra od 1,5mm do 20mm dužine od 2cm do 30cm. | NH250620 | Kom | 175000 | SOPHARMA TRADING d.o.o., | 4-5/26 | 26.07.2026
Materijal za interventnu neuroradiologiju | 404-1-110/25-119 | 77 | Ugradni materijal za interventnu neuroradiologiju - koilovi sa pratećim potrošnim materijalom tip 8 | 1 | Spirale za ispunjavanje anaurizmi sa ultrabrzim odvajanjem u roku od 1 sekunde Pt-W 3D i 2D postupne debljine od 0,010” do 0,014” sa polimernim sistemom protiv odmotavanja od 0,5N i multisegmentnim sistemom za isporuku, prvog zavoja manjeg za 25% u odnosu na drugi, dijametra od 1,5mm do 20mm dužine od 2cm do 30cm. | NH250621 | Kom | 175000 | SOPHARMA TRADING d.o.o., | 4-5/26 | 26.07.2026
Materijal za interventnu neuroradiologiju | 404-1-110/25-119 | 77 | Ugradni materijal za interventnu neuroradiologiju - koilovi sa pratećim potrošnim materijalom tip 8 | 1 | Spirale za ispunjavanje anaurizmi sa ultrabrzim odvajanjem u roku od 1 sekunde Pt-W 3D i 2D postupne debljine od 0,010” do 0,014” sa polimernim sistemom protiv odmotavanja od 0,5N i multisegmentnim sistemom za isporuku, prvog zavoja manjeg za 25% u odnosu na drugi, dijametra od 1,5mm do 20mm dužine od 2cm do 30cm. | NH250622 | Kom | 175000 | SOPHARMA TRADING d.o.o., | 4-5/26 | 26.07.2026
Materijal za interventnu neuroradiologiju | 404-1-110/25-119 | 77 | Ugradni materijal za interventnu neuroradiologiju - koilovi sa pratećim potrošnim materijalom tip 8 | 1 | Spirale za ispunjavanje anaurizmi sa ultrabrzim odvajanjem u roku od 1 sekunde Pt-W 3D i 2D postupne debljine od 0,010” do 0,014” sa polimernim sistemom protiv odmotavanja od 0,5N i multisegmentnim sistemom za isporuku, prvog zavoja manjeg za 25% u odnosu na drugi, dijametra od 1,5mm do 20mm dužine od 2cm do 30cm. | NH250623 | Kom | 175000 | SOPHARMA TRADING d.o.o., | 4-5/26 | 26.07.2026
Materijal za interventnu neuroradiologiju | 404-1-110/25-119 | 77 | Ugradni materijal za interventnu neuroradiologiju - koilovi sa pratećim potrošnim materijalom tip 8 | 1 | Spirale za ispunjavanje anaurizmi sa ultrabrzim odvajanjem u roku od 1 sekunde Pt-W 3D i 2D postupne debljine od 0,010” do 0,014” sa polimernim sistemom protiv odmotavanja od 0,5N i multisegmentnim sistemom za isporuku, prvog zavoja manjeg za 25% u odnosu na drugi, dijametra od 1,5mm do 20mm dužine od 2cm do 30cm. | NH250624 | Kom | 175000 | SOPHARMA TRADING d.o.o., | 4-5/26 | 26.07.2026
Materijal za interventnu neuroradiologiju | 404-1-110/25-119 | 77 | Ugradni materijal za interventnu neuroradiologiju - koilovi sa pratećim potrošnim materijalom tip 8 | 1 | Spirale za ispunjavanje anaurizmi sa ultrabrzim odvajanjem u roku od 1 sekunde Pt-W 3D i 2D postupne debljine od 0,010” do 0,014” sa polimernim sistemom protiv odmotavanja od 0,5N i multisegmentnim sistemom za isporuku, prvog zavoja manjeg za 25% u odnosu na drugi, dijametra od 1,5mm do 20mm dužine od 2cm do 30cm. | NH250625 | Kom | 175000 | SOPHARMA TRADING d.o.o., | 4-5/26 | 26.07.2026
Materijal za interventnu neuroradiologiju | 404-1-110/25-119 | 77 | Ugradni materijal za interventnu neuroradiologiju - koilovi sa pratećim potrošnim materijalom tip 8 | 1 | Spirale za ispunjavanje anaurizmi sa ultrabrzim odvajanjem u roku od 1 sekunde Pt-W 3D i 2D postupne debljine od 0,010” do 0,014” sa polimernim sistemom protiv odmotavanja od 0,5N i multisegmentnim sistemom za isporuku, prvog zavoja manjeg za 25% u odnosu na drugi, dijametra od 1,5mm do 20mm dužine od 2cm do 30cm. | NH250626 | Kom | 175000 | SOPHARMA TRADING d.o.o., | 4-5/26 | 26.07.2026
Materijal za interventnu neuroradiologiju | 404-1-110/25-119 | 77 | Ugradni materijal za interventnu neuroradiologiju - koilovi sa pratećim potrošnim materijalom tip 8 | 1 | Spirale za ispunjavanje anaurizmi sa ultrabrzim odvajanjem u roku od 1 sekunde Pt-W 3D i 2D postupne debljine od 0,010” do 0,014” sa polimernim sistemom protiv odmotavanja od 0,5N i multisegmentnim sistemom za isporuku, prvog zavoja manjeg za 25% u odnosu na drugi, dijametra od 1,5mm do 20mm dužine od 2cm do 30cm. | NH250627 | Kom | 175000 | SOPHARMA TRADING d.o.o., | 4-5/26 | 26.07.2026
Materijal za interventnu neuroradiologiju | 404-1-110/25-119 | 77 | Ugradni materijal za interventnu neuroradiologiju - koilovi sa pratećim potrošnim materijalom tip 8 | 1 | Spirale za ispunjavanje anaurizmi sa ultrabrzim odvajanjem u roku od 1 sekunde Pt-W 3D i 2D postupne debljine od 0,010” do 0,014” sa polimernim sistemom protiv odmotavanja od 0,5N i multisegmentnim sistemom za isporuku, prvog zavoja manjeg za 25% u odnosu na drugi, dijametra od 1,5mm do 20mm dužine od 2cm do 30cm. | NH250628 | Kom | 175000 | SOPHARMA TRADING d.o.o., | 4-5/26 | 26.07.2026
Materijal za interventnu neuroradiologiju | 404-1-110/25-119 | 77 | Ugradni materijal za interventnu neuroradiologiju - koilovi sa pratećim potrošnim materijalom tip 8 | 1 | Spirale za ispunjavanje anaurizmi sa ultrabrzim odvajanjem u roku od 1 sekunde Pt-W 3D i 2D postupne debljine od 0,010” do 0,014” sa polimernim sistemom protiv odmotavanja od 0,5N i multisegmentnim sistemom za isporuku, prvog zavoja manjeg za 25% u odnosu na drugi, dijametra od 1,5mm do 20mm dužine od 2cm do 30cm. | NH250629 | Kom | 175000 | SOPHARMA TRADING d.o.o., | 4-5/26 | 26.07.2026
Materijal za interventnu neuroradiologiju | 404-1-110/25-119 | 77 | Ugradni materijal za interventnu neuroradiologiju - koilovi sa pratećim potrošnim materijalom tip 8 | 1 | Spirale za ispunjavanje anaurizmi sa ultrabrzim odvajanjem u roku od 1 sekunde Pt-W 3D i 2D postupne debljine od 0,010” do 0,014” sa polimernim sistemom protiv odmotavanja od 0,5N i multisegmentnim sistemom za isporuku, prvog zavoja manjeg za 25% u odnosu na drugi, dijametra od 1,5mm do 20mm dužine od 2cm do 30cm. | NH250630 | Kom | 175000 | SOPHARMA TRADING d.o.o., | 4-5/26 | 26.07.2026
Materijal za interventnu neuroradiologiju | 404-1-110/25-119 | 77 | Ugradni materijal za interventnu neuroradiologiju - koilovi sa pratećim potrošnim materijalom tip 8 | 1 | Spirale za ispunjavanje anaurizmi sa ultrabrzim odvajanjem u roku od 1 sekunde Pt-W 3D i 2D postupne debljine od 0,010” do 0,014” sa polimernim sistemom protiv odmotavanja od 0,5N i multisegmentnim sistemom za isporuku, prvog zavoja manjeg za 25% u odnosu na drugi, dijametra od 1,5mm do 20mm dužine od 2cm do 30cm. | NH250631 | Kom | 175000 | SOPHARMA TRADING d.o.o., | 4-5/26 | 26.07.2026
Materijal za interventnu neuroradiologiju | 404-1-110/25-119 | 77 | Ugradni materijal za interventnu neuroradiologiju - koilovi sa pratećim potrošnim materijalom tip 8 | 1 | Spirale za ispunjavanje anaurizmi sa ultrabrzim odvajanjem u roku od 1 sekunde Pt-W 3D i 2D postupne debljine od 0,010” do 0,014” sa polimernim sistemom protiv odmotavanja od 0,5N i multisegmentnim sistemom za isporuku, prvog zavoja manjeg za 25% u odnosu na drugi, dijametra od 1,5mm do 20mm dužine od 2cm do 30cm. | NH250632 | Kom | 175000 | SOPHARMA TRADING d.o.o., | 4-5/26 | 26.07.2026
Materijal za interventnu neuroradiologiju | 404-1-110/25-119 | 77 | Ugradni materijal za interventnu neuroradiologiju - koilovi sa pratećim potrošnim materijalom tip 8 | 1 | Spirale za ispunjavanje anaurizmi sa ultrabrzim odvajanjem u roku od 1 sekunde Pt-W 3D i 2D postupne debljine od 0,010” do 0,014” sa polimernim sistemom protiv odmotavanja od 0,5N i multisegmentnim sistemom za isporuku, prvog zavoja manjeg za 25% u odnosu na drugi, dijametra od 1,5mm do 20mm dužine od 2cm do 30cm. | NH250633 | Kom | 175000 | SOPHARMA TRADING d.o.o., | 4-5/26 | 26.07.2026
Materijal za interventnu neuroradiologiju | 404-1-110/25-119 | 77 | Ugradni materijal za interventnu neuroradiologiju - koilovi sa pratećim potrošnim materijalom tip 8 | 1 | Spirale za ispunjavanje anaurizmi sa ultrabrzim odvajanjem u roku od 1 sekunde Pt-W 3D i 2D postupne debljine od 0,010” do 0,014” sa polimernim sistemom protiv odmotavanja od 0,5N i multisegmentnim sistemom za isporuku, prvog zavoja manjeg za 25% u odnosu na drugi, dijametra od 1,5mm do 20mm dužine od 2cm do 30cm. | NH250634 | Kom | 175000 | SOPHARMA TRADING d.o.o., | 4-5/26 | 26.07.2026
Materijal za interventnu neuroradiologiju | 404-1-110/25-119 | 77 | Ugradni materijal za interventnu neuroradiologiju - koilovi sa pratećim potrošnim materijalom tip 8 | 1 | Spirale za ispunjavanje anaurizmi sa ultrabrzim odvajanjem u roku od 1 sekunde Pt-W 3D i 2D postupne debljine od 0,010” do 0,014” sa polimernim sistemom protiv odmotavanja od 0,5N i multisegmentnim sistemom za isporuku, prvog zavoja manjeg za 25% u odnosu na drugi, dijametra od 1,5mm do 20mm dužine od 2cm do 30cm. | NH250635 | Kom | 175000 | SOPHARMA TRADING d.o.o., | 4-5/26 | 26.07.2026
Materijal za interventnu neuroradiologiju | 404-1-110/25-119 | 77 | Ugradni materijal za interventnu neuroradiologiju - koilovi sa pratećim potrošnim materijalom tip 8 | 1 | Spirale za ispunjavanje anaurizmi sa ultrabrzim odvajanjem u roku od 1 sekunde Pt-W 3D i 2D postupne debljine od 0,010” do 0,014” sa polimernim sistemom protiv odmotavanja od 0,5N i multisegmentnim sistemom za isporuku, prvog zavoja manjeg za 25% u odnosu na drugi, dijametra od 1,5mm do 20mm dužine od 2cm do 30cm. | NH250636 | Kom | 175000 | SOPHARMA TRADING d.o.o., | 4-5/26 | 26.07.2026
Materijal za interventnu neuroradiologiju | 404-1-110/25-119 | 77 | Ugradni materijal za interventnu neuroradiologiju - koilovi sa pratećim potrošnim materijalom tip 8 | 1 | Spirale za ispunjavanje anaurizmi sa ultrabrzim odvajanjem u roku od 1 sekunde Pt-W 3D i 2D postupne debljine od 0,010” do 0,014” sa polimernim sistemom protiv odmotavanja od 0,5N i multisegmentnim sistemom za isporuku, prvog zavoja manjeg za 25% u odnosu na drugi, dijametra od 1,5mm do 20mm dužine od 2cm do 30cm. | NH250637 | Kom | 175000 | SOPHARMA TRADING d.o.o., | 4-5/26 | 26.07.2026
Materijal za interventnu neuroradiologiju | 404-1-110/25-119 | 77 | Ugradni materijal za interventnu neuroradiologiju - koilovi sa pratećim potrošnim materijalom tip 8 | 1 | Spirale za ispunjavanje anaurizmi sa ultrabrzim odvajanjem u roku od 1 sekunde Pt-W 3D i 2D postupne debljine od 0,010” do 0,014” sa polimernim sistemom protiv odmotavanja od 0,5N i multisegmentnim sistemom za isporuku, prvog zavoja manjeg za 25% u odnosu na drugi, dijametra od 1,5mm do 20mm dužine od 2cm do 30cm. | NH250638 | Kom | 175000 | SOPHARMA TRADING d.o.o., | 4-5/26 | 26.07.2026
Materijal za interventnu neuroradiologiju | 404-1-110/25-119 | 77 | Ugradni materijal za interventnu neuroradiologiju - koilovi sa pratećim potrošnim materijalom tip 8 | 1 | Spirale za ispunjavanje anaurizmi sa ultrabrzim odvajanjem u roku od 1 sekunde Pt-W 3D i 2D postupne debljine od 0,010” do 0,014” sa polimernim sistemom protiv odmotavanja od 0,5N i multisegmentnim sistemom za isporuku, prvog zavoja manjeg za 25% u odnosu na drugi, dijametra od 1,5mm do 20mm dužine od 2cm do 30cm. | NH250639 | Kom | 175000 | SOPHARMA TRADING d.o.o., | 4-5/26 | 26.07.2026
Materijal za interventnu neuroradiologiju | 404-1-110/25-119 | 77 | Ugradni materijal za interventnu neuroradiologiju - koilovi sa pratećim potrošnim materijalom tip 8 | 1 | Spirale za ispunjavanje anaurizmi sa ultrabrzim odvajanjem u roku od 1 sekunde Pt-W 3D i 2D postupne debljine od 0,010” do 0,014” sa polimernim sistemom protiv odmotavanja od 0,5N i multisegmentnim sistemom za isporuku, prvog zavoja manjeg za 25% u odnosu na drugi, dijametra od 1,5mm do 20mm dužine od 2cm do 30cm. | NH250640 | Kom | 175000 | SOPHARMA TRADING d.o.o., | 4-5/26 | 26.07.2026
Materijal za interventnu neuroradiologiju | 404-1-110/25-119 | 77 | Ugradni materijal za interventnu neuroradiologiju - koilovi sa pratećim potrošnim materijalom tip 8 | 1 | Spirale za ispunjavanje anaurizmi sa ultrabrzim odvajanjem u roku od 1 sekunde Pt-W 3D i 2D postupne debljine od 0,010” do 0,014” sa polimernim sistemom protiv odmotavanja od 0,5N i multisegmentnim sistemom za isporuku, prvog zavoja manjeg za 25% u odnosu na drugi, dijametra od 1,5mm do 20mm dužine od 2cm do 30cm. | NH250641 | Kom | 175000 | SOPHARMA TRADING d.o.o., | 4-5/26 | 26.07.2026
Materijal za interventnu neuroradiologiju | 404-1-110/25-119 | 77 | Ugradni materijal za interventnu neuroradiologiju - koilovi sa pratećim potrošnim materijalom tip 8 | 1 | Spirale za ispunjavanje anaurizmi sa ultrabrzim odvajanjem u roku od 1 sekunde Pt-W 3D i 2D postupne debljine od 0,010” do 0,014” sa polimernim sistemom protiv odmotavanja od 0,5N i multisegmentnim sistemom za isporuku, prvog zavoja manjeg za 25% u odnosu na drugi, dijametra od 1,5mm do 20mm dužine od 2cm do 30cm. | NH250642 | Kom | 175000 | SOPHARMA TRADING d.o.o., | 4-5/26 | 26.07.2026
Materijal za interventnu neuroradiologiju | 404-1-110/25-119 | 77 | Ugradni materijal za interventnu neuroradiologiju - koilovi sa pratećim potrošnim materijalom tip 8 | 1 | Spirale za ispunjavanje anaurizmi sa ultrabrzim odvajanjem u roku od 1 sekunde Pt-W 3D i 2D postupne debljine od 0,010” do 0,014” sa polimernim sistemom protiv odmotavanja od 0,5N i multisegmentnim sistemom za isporuku, prvog zavoja manjeg za 25% u odnosu na drugi, dijametra od 1,5mm do 20mm dužine od 2cm do 30cm. | NH250643 | Kom | 175000 | SOPHARMA TRADING d.o.o., | 4-5/26 | 26.07.2026
Materijal za interventnu neuroradiologiju | 404-1-110/25-119 | 77 | Ugradni materijal za interventnu neuroradiologiju - koilovi sa pratećim potrošnim materijalom tip 8 | 1 | Spirale za ispunjavanje anaurizmi sa ultrabrzim odvajanjem u roku od 1 sekunde Pt-W 3D i 2D postupne debljine od 0,010” do 0,014” sa polimernim sistemom protiv odmotavanja od 0,5N i multisegmentnim sistemom za isporuku, prvog zavoja manjeg za 25% u odnosu na drugi, dijametra od 1,5mm do 20mm dužine od 2cm do 30cm. | NH250644 | Kom | 175000 | SOPHARMA TRADING d.o.o., | 4-5/26 | 26.07.2026
Materijal za interventnu neuroradiologiju | 404-1-110/25-119 | 77 | Ugradni materijal za interventnu neuroradiologiju - koilovi sa pratećim potrošnim materijalom tip 8 | 1 | Spirale za ispunjavanje anaurizmi sa ultrabrzim odvajanjem u roku od 1 sekunde Pt-W 3D i 2D postupne debljine od 0,010” do 0,014” sa polimernim sistemom protiv odmotavanja od 0,5N i multisegmentnim sistemom za isporuku, prvog zavoja manjeg za 25% u odnosu na drugi, dijametra od 1,5mm do 20mm dužine od 2cm do 30cm. | NH250645 | Kom | 175000 | SOPHARMA TRADING d.o.o., | 4-5/26 | 26.07.2026
Materijal za interventnu neuroradiologiju | 404-1-110/25-119 | 77 | Ugradni materijal za interventnu neuroradiologiju - koilovi sa pratećim potrošnim materijalom tip 8 | 1 | Spirale za ispunjavanje anaurizmi sa ultrabrzim odvajanjem u roku od 1 sekunde Pt-W 3D i 2D postupne debljine od 0,010” do 0,014” sa polimernim sistemom protiv odmotavanja od 0,5N i multisegmentnim sistemom za isporuku, prvog zavoja manjeg za 25% u odnosu na drugi, dijametra od 1,5mm do 20mm dužine od 2cm do 30cm. | NH250646 | Kom | 175000 | SOPHARMA TRADING d.o.o., | 4-5/26 | 26.07.2026
Materijal za interventnu neuroradiologiju | 404-1-110/25-119 | 77 | Ugradni materijal za interventnu neuroradiologiju - koilovi sa pratećim potrošnim materijalom tip 8 | 1 | Spirale za ispunjavanje anaurizmi sa ultrabrzim odvajanjem u roku od 1 sekunde Pt-W 3D i 2D postupne debljine od 0,010” do 0,014” sa polimernim sistemom protiv odmotavanja od 0,5N i multisegmentnim sistemom za isporuku, prvog zavoja manjeg za 25% u odnosu na drugi, dijametra od 1,5mm do 20mm dužine od 2cm do 30cm. | NH250647 | Kom | 175000 | SOPHARMA TRADING d.o.o., | 4-5/26 | 26.07.2026
Materijal za interventnu neuroradiologiju | 404-1-110/25-119 | 77 | Ugradni materijal za interventnu neuroradiologiju - koilovi sa pratećim potrošnim materijalom tip 8 | 1 | Spirale za ispunjavanje anaurizmi sa ultrabrzim odvajanjem u roku od 1 sekunde Pt-W 3D i 2D postupne debljine od 0,010” do 0,014” sa polimernim sistemom protiv odmotavanja od 0,5N i multisegmentnim sistemom za isporuku, prvog zavoja manjeg za 25% u odnosu na drugi, dijametra od 1,5mm do 20mm dužine od 2cm do 30cm. | NH250648 | Kom | 175000 | SOPHARMA TRADING d.o.o., | 4-5/26 | 26.07.2026
Materijal za interventnu neuroradiologiju | 404-1-110/25-119 | 77 | Ugradni materijal za interventnu neuroradiologiju - koilovi sa pratećim potrošnim materijalom tip 8 | 1 | Spirale za ispunjavanje anaurizmi sa ultrabrzim odvajanjem u roku od 1 sekunde Pt-W 3D i 2D postupne debljine od 0,010” do 0,014” sa polimernim sistemom protiv odmotavanja od 0,5N i multisegmentnim sistemom za isporuku, prvog zavoja manjeg za 25% u odnosu na drugi, dijametra od 1,5mm do 20mm dužine od 2cm do 30cm. | NH250649 | Kom | 175000 | SOPHARMA TRADING d.o.o., | 4-5/26 | 26.07.2026
Materijal za interventnu neuroradiologiju | 404-1-110/25-119 | 77 | Ugradni materijal za interventnu neuroradiologiju - koilovi sa pratećim potrošnim materijalom tip 8 | 1 | Spirale za ispunjavanje anaurizmi sa ultrabrzim odvajanjem u roku od 1 sekunde Pt-W 3D i 2D postupne debljine od 0,010” do 0,014” sa polimernim sistemom protiv odmotavanja od 0,5N i multisegmentnim sistemom za isporuku, prvog zavoja manjeg za 25% u odnosu na drugi, dijametra od 1,5mm do 20mm dužine od 2cm do 30cm. | NH250650 | Kom | 175000 | SOPHARMA TRADING d.o.o., | 4-5/26 | 26.07.2026
Materijal za interventnu neuroradiologiju | 404-1-110/25-119 | 77 | Ugradni materijal za interventnu neuroradiologiju - koilovi sa pratećim potrošnim materijalom tip 8 | 1 | Spirale za ispunjavanje anaurizmi sa ultrabrzim odvajanjem u roku od 1 sekunde Pt-W 3D i 2D postupne debljine od 0,010” do 0,014” sa polimernim sistemom protiv odmotavanja od 0,5N i multisegmentnim sistemom za isporuku, prvog zavoja manjeg za 25% u odnosu na drugi, dijametra od 1,5mm do 20mm dužine od 2cm do 30cm. | NH250651 | Kom | 175000 | SOPHARMA TRADING d.o.o., | 4-5/26 | 26.07.2026
Materijal za interventnu neuroradiologiju | 404-1-110/25-119 | 77 | Ugradni materijal za interventnu neuroradiologiju - koilovi sa pratećim potrošnim materijalom tip 8 | 1 | Spirale za ispunjavanje anaurizmi sa ultrabrzim odvajanjem u roku od 1 sekunde Pt-W 3D i 2D postupne debljine od 0,010” do 0,014” sa polimernim sistemom protiv odmotavanja od 0,5N i multisegmentnim sistemom za isporuku, prvog zavoja manjeg za 25% u odnosu na drugi, dijametra od 1,5mm do 20mm dužine od 2cm do 30cm. | NH250652 | Kom | 175000 | SOPHARMA TRADING d.o.o., | 4-5/26 | 26.07.2026
Materijal za interventnu neuroradiologiju | 404-1-110/25-119 | 77 | Ugradni materijal za interventnu neuroradiologiju - koilovi sa pratećim potrošnim materijalom tip 8 | 1 | Spirale za ispunjavanje anaurizmi sa ultrabrzim odvajanjem u roku od 1 sekunde Pt-W 3D i 2D postupne debljine od 0,010” do 0,014” sa polimernim sistemom protiv odmotavanja od 0,5N i multisegmentnim sistemom za isporuku, prvog zavoja manjeg za 25% u odnosu na drugi, dijametra od 1,5mm do 20mm dužine od 2cm do 30cm. | NH250653 | Kom | 175000 | SOPHARMA TRADING d.o.o., | 4-5/26 | 26.07.2026
Materijal za interventnu neuroradiologiju | 404-1-110/25-119 | 77 | Ugradni materijal za interventnu neuroradiologiju - koilovi sa pratećim potrošnim materijalom tip 8 | 1 | Spirale za ispunjavanje anaurizmi sa ultrabrzim odvajanjem u roku od 1 sekunde Pt-W 3D i 2D postupne debljine od 0,010” do 0,014” sa polimernim sistemom protiv odmotavanja od 0,5N i multisegmentnim sistemom za isporuku, prvog zavoja manjeg za 25% u odnosu na drugi, dijametra od 1,5mm do 20mm dužine od 2cm do 30cm. | NH250654 | Kom | 175000 | SOPHARMA TRADING d.o.o., | 4-5/26 | 26.07.2026
Materijal za interventnu neuroradiologiju | 404-1-110/25-119 | 77 | Ugradni materijal za interventnu neuroradiologiju - koilovi sa pratećim potrošnim materijalom tip 8 | 1 | Spirale za ispunjavanje anaurizmi sa ultrabrzim odvajanjem u roku od 1 sekunde Pt-W 3D i 2D postupne debljine od 0,010” do 0,014” sa polimernim sistemom protiv odmotavanja od 0,5N i multisegmentnim sistemom za isporuku, prvog zavoja manjeg za 25% u odnosu na drugi, dijametra od 1,5mm do 20mm dužine od 2cm do 30cm. | NH250655 | Kom | 175000 | SOPHARMA TRADING d.o.o., | 4-5/26 | 26.07.2026
Materijal za interventnu neuroradiologiju | 404-1-110/25-119 | 77 | Ugradni materijal za interventnu neuroradiologiju - koilovi sa pratećim potrošnim materijalom tip 8 | 1 | Spirale za ispunjavanje anaurizmi sa ultrabrzim odvajanjem u roku od 1 sekunde Pt-W 3D i 2D postupne debljine od 0,010” do 0,014” sa polimernim sistemom protiv odmotavanja od 0,5N i multisegmentnim sistemom za isporuku, prvog zavoja manjeg za 25% u odnosu na drugi, dijametra od 1,5mm do 20mm dužine od 2cm do 30cm. | NH250656 | Kom | 175000 | SOPHARMA TRADING d.o.o., | 4-5/26 | 26.07.2026
Materijal za interventnu neuroradiologiju | 404-1-110/25-119 | 77 | Ugradni materijal za interventnu neuroradiologiju - koilovi sa pratećim potrošnim materijalom tip 8 | 1 | Spirale za ispunjavanje anaurizmi sa ultrabrzim odvajanjem u roku od 1 sekunde Pt-W 3D i 2D postupne debljine od 0,010” do 0,014” sa polimernim sistemom protiv odmotavanja od 0,5N i multisegmentnim sistemom za isporuku, prvog zavoja manjeg za 25% u odnosu na drugi, dijametra od 1,5mm do 20mm dužine od 2cm do 30cm. | NH250657 | Kom | 175000 | SOPHARMA TRADING d.o.o., | 4-5/26 | 26.07.2026
Materijal za interventnu neuroradiologiju | 404-1-110/25-119 | 77 | Ugradni materijal za interventnu neuroradiologiju - koilovi sa pratećim potrošnim materijalom tip 8 | 1 | Spirale za ispunjavanje anaurizmi sa ultrabrzim odvajanjem u roku od 1 sekunde Pt-W 3D i 2D postupne debljine od 0,010” do 0,014” sa polimernim sistemom protiv odmotavanja od 0,5N i multisegmentnim sistemom za isporuku, prvog zavoja manjeg za 25% u odnosu na drugi, dijametra od 1,5mm do 20mm dužine od 2cm do 30cm. | NH250658 | Kom | 175000 | SOPHARMA TRADING d.o.o., | 4-5/26 | 26.07.2026
Materijal za interventnu neuroradiologiju | 404-1-110/25-119 | 77 | Ugradni materijal za interventnu neuroradiologiju - koilovi sa pratećim potrošnim materijalom tip 8 | 1 | Spirale za ispunjavanje anaurizmi sa ultrabrzim odvajanjem u roku od 1 sekunde Pt-W 3D i 2D postupne debljine od 0,010” do 0,014” sa polimernim sistemom protiv odmotavanja od 0,5N i multisegmentnim sistemom za isporuku, prvog zavoja manjeg za 25% u odnosu na drugi, dijametra od 1,5mm do 20mm dužine od 2cm do 30cm. | NH250659 | Kom | 175000 | SOPHARMA TRADING d.o.o., | 4-5/26 | 26.07.2026
Materijal za interventnu neuroradiologiju | 404-1-110/25-119 | 77 | Ugradni materijal za interventnu neuroradiologiju - koilovi sa pratećim potrošnim materijalom tip 8 | 1 | Spirale za ispunjavanje anaurizmi sa ultrabrzim odvajanjem u roku od 1 sekunde Pt-W 3D i 2D postupne debljine od 0,010” do 0,014” sa polimernim sistemom protiv odmotavanja od 0,5N i multisegmentnim sistemom za isporuku, prvog zavoja manjeg za 25% u odnosu na drugi, dijametra od 1,5mm do 20mm dužine od 2cm do 30cm. | NH250660 | Kom | 175000 | SOPHARMA TRADING d.o.o., | 4-5/26 | 26.07.2026
Materijal za interventnu neuroradiologiju | 404-1-110/25-119 | 77 | Ugradni materijal za interventnu neuroradiologiju - koilovi sa pratećim potrošnim materijalom tip 8 | 1 | Spirale za ispunjavanje anaurizmi sa ultrabrzim odvajanjem u roku od 1 sekunde Pt-W 3D i 2D postupne debljine od 0,010” do 0,014” sa polimernim sistemom protiv odmotavanja od 0,5N i multisegmentnim sistemom za isporuku, prvog zavoja manjeg za 25% u odnosu na drugi, dijametra od 1,5mm do 20mm dužine od 2cm do 30cm. | NH250661 | Kom | 175000 | SOPHARMA TRADING d.o.o., | 4-5/26 | 26.07.2026
Materijal za interventnu neuroradiologiju | 404-1-110/25-119 | 77 | Ugradni materijal za interventnu neuroradiologiju - koilovi sa pratećim potrošnim materijalom tip 8 | 1 | Spirale za ispunjavanje anaurizmi sa ultrabrzim odvajanjem u roku od 1 sekunde Pt-W 3D i 2D postupne debljine od 0,010” do 0,014” sa polimernim sistemom protiv odmotavanja od 0,5N i multisegmentnim sistemom za isporuku, prvog zavoja manjeg za 25% u odnosu na drugi, dijametra od 1,5mm do 20mm dužine od 2cm do 30cm. | NH250662 | Kom | 175000 | SOPHARMA TRADING d.o.o., | 4-5/26 | 26.07.2026
Materijal za interventnu neuroradiologiju | 404-1-110/25-119 | 77 | Ugradni materijal za interventnu neuroradiologiju - koilovi sa pratećim potrošnim materijalom tip 8 | 1 | Spirale za ispunjavanje anaurizmi sa ultrabrzim odvajanjem u roku od 1 sekunde Pt-W 3D i 2D postupne debljine od 0,010” do 0,014” sa polimernim sistemom protiv odmotavanja od 0,5N i multisegmentnim sistemom za isporuku, prvog zavoja manjeg za 25% u odnosu na drugi, dijametra od 1,5mm do 20mm dužine od 2cm do 30cm. | NH250663 | Kom | 175000 | SOPHARMA TRADING d.o.o., | 4-5/26 | 26.07.2026
Materijal za interventnu neuroradiologiju | 404-1-110/25-119 | 77 | Ugradni materijal za interventnu neuroradiologiju - koilovi sa pratećim potrošnim materijalom tip 8 | 1 | Spirale za ispunjavanje anaurizmi sa ultrabrzim odvajanjem u roku od 1 sekunde Pt-W 3D i 2D postupne debljine od 0,010” do 0,014” sa polimernim sistemom protiv odmotavanja od 0,5N i multisegmentnim sistemom za isporuku, prvog zavoja manjeg za 25% u odnosu na drugi, dijametra od 1,5mm do 20mm dužine od 2cm do 30cm. | NH250664 | Kom | 175000 | SOPHARMA TRADING d.o.o., | 4-5/26 | 26.07.2026
Materijal za interventnu neuroradiologiju | 404-1-110/25-119 | 77 | Ugradni materijal za interventnu neuroradiologiju - koilovi sa pratećim potrošnim materijalom tip 8 | 1 | Spirale za ispunjavanje anaurizmi sa ultrabrzim odvajanjem u roku od 1 sekunde Pt-W 3D i 2D postupne debljine od 0,010” do 0,014” sa polimernim sistemom protiv odmotavanja od 0,5N i multisegmentnim sistemom za isporuku, prvog zavoja manjeg za 25% u odnosu na drugi, dijametra od 1,5mm do 20mm dužine od 2cm do 30cm. | NH250665 | Kom | 175000 | SOPHARMA TRADING d.o.o., | 4-5/26 | 26.07.2026
Materijal za interventnu neuroradiologiju | 404-1-110/25-119 | 77 | Ugradni materijal za interventnu neuroradiologiju - koilovi sa pratećim potrošnim materijalom tip 8 | 1 | Spirale za ispunjavanje anaurizmi sa ultrabrzim odvajanjem u roku od 1 sekunde Pt-W 3D i 2D postupne debljine od 0,010” do 0,014” sa polimernim sistemom protiv odmotavanja od 0,5N i multisegmentnim sistemom za isporuku, prvog zavoja manjeg za 25% u odnosu na drugi, dijametra od 1,5mm do 20mm dužine od 2cm do 30cm. | NH250666 | Kom | 175000 | SOPHARMA TRADING d.o.o., | 4-5/26 | 26.07.2026
Materijal za interventnu neuroradiologiju | 404-1-110/25-119 | 77 | Ugradni materijal za interventnu neuroradiologiju - koilovi sa pratećim potrošnim materijalom tip 8 | 1 | Spirale za ispunjavanje anaurizmi sa ultrabrzim odvajanjem u roku od 1 sekunde Pt-W 3D i 2D postupne debljine od 0,010” do 0,014” sa polimernim sistemom protiv odmotavanja od 0,5N i multisegmentnim sistemom za isporuku, prvog zavoja manjeg za 25% u odnosu na drugi, dijametra od 1,5mm do 20mm dužine od 2cm do 30cm. | NH250667 | Kom | 175000 | SOPHARMA TRADING d.o.o., | 4-5/26 | 26.07.2026
Materijal za interventnu neuroradiologiju | 404-1-110/25-119 | 77 | Ugradni materijal za interventnu neuroradiologiju - koilovi sa pratećim potrošnim materijalom tip 8 | 2 | Kompatibilni električni sistem za odvajanje, odvanje u roku od 1 sekunde. | RSM010688 | Kom | 10000 | SOPHARMA TRADING d.o.o., | 4-5/26 | 26.07.2026
Materijal za interventnu neuroradiologiju | 404-1-110/25-119 | 107 | Sanitetski medicinski potrošni materijal za mehaničku ekstrakciju tromba tip 12 | 1 | Sistem za mehaničku trombektomiju segmentiranog artikulišućeg dizajna sa 1 do 5 segmenata koji se šire pod tenzijom, veličine od 10 mm do 55 mm, dijametra od 3 mm do 5 mm. | RSM008418 | Kom | 490000 | SOPHARMA TRADING d.o.o., | 4-5/26 | 26.07.2026
Materijal za interventnu neuroradiologiju | 404-1-110/25-119 | 107 | Sanitetski medicinski potrošni materijal za mehaničku ekstrakciju tromba tip 12 | 1 | Sistem za mehaničku trombektomiju segmentiranog artikulišućeg dizajna sa 1 do 5 segmenata koji se šire pod tenzijom, veličine od 10 mm do 55 mm, dijametra od 3 mm do 5 mm. | RSM008419 | Kom | 490000 | SOPHARMA TRADING d.o.o., | 4-5/26 | 26.07.2026
Materijal za interventnu neuroradiologiju | 404-1-110/25-119 | 107 | Sanitetski medicinski potrošni materijal za mehaničku ekstrakciju tromba tip 12 | 1 | Sistem za mehaničku trombektomiju segmentiranog artikulišućeg dizajna sa 1 do 5 segmenata koji se šire pod tenzijom, veličine od 10 mm do 55 mm, dijametra od 3 mm do 5 mm. | RSM008420 | Kom | 490000 | SOPHARMA TRADING d.o.o., | 4-5/26 | 26.07.2026
Materijal za interventnu neuroradiologiju | 404-1-110/25-119 | 107 | Sanitetski medicinski potrošni materijal za mehaničku ekstrakciju tromba tip 12 | 1 | Sistem za mehaničku trombektomiju segmentiranog artikulišućeg dizajna sa 1 do 5 segmenata koji se šire pod tenzijom, veličine od 10 mm do 55 mm, dijametra od 3 mm do 5 mm. | RSM008421 | Kom | 490000 | SOPHARMA TRADING d.o.o., | 4-5/26 | 26.07.2026
Materijal za interventnu neuroradiologiju | 404-1-110/25-119 | 107 | Sanitetski medicinski potrošni materijal za mehaničku ekstrakciju tromba tip 12 | 1 | Sistem za mehaničku trombektomiju segmentiranog artikulišućeg dizajna sa 1 do 5 segmenata koji se šire pod tenzijom, veličine od 10 mm do 55 mm, dijametra od 3 mm do 5 mm. | RSM008422 | Kom | 490000 | SOPHARMA TRADING d.o.o., | 4-5/26 | 26.07.2026
Materijal za interventnu neuroradiologiju | 404-1-110/25-119 | 107 | Sanitetski medicinski potrošni materijal za mehaničku ekstrakciju tromba tip 12 | 1 | Sistem za mehaničku trombektomiju segmentiranog artikulišućeg dizajna sa 1 do 5 segmenata koji se šire pod tenzijom, veličine od 10 mm do 55 mm, dijametra od 3 mm do 5 mm. | RSM008423 | Kom | 490000 | SOPHARMA TRADING d.o.o., | 4-5/26 | 26.07.2026
Materijal za interventnu neuroradiologiju | 404-1-110/25-119 | 107 | Sanitetski medicinski potrošni materijal za mehaničku ekstrakciju tromba tip 12 | 1 | Sistem za mehaničku trombektomiju segmentiranog artikulišućeg dizajna sa 1 do 5 segmenata koji se šire pod tenzijom, veličine od 10 mm do 55 mm, dijametra od 3 mm do 5 mm. | RSM008424 | Kom | 490000 | SOPHARMA TRADING d.o.o., | 4-5/26 | 26.07.2026
Materijal za interventnu neuroradiologiju | 404-1-110/25-119 | 107 | Sanitetski medicinski potrošni materijal za mehaničku ekstrakciju tromba tip 12 | 1 | Sistem za mehaničku trombektomiju segmentiranog artikulišućeg dizajna sa 1 do 5 segmenata koji se šire pod tenzijom, veličine od 10 mm do 55 mm, dijametra od 3 mm do 5 mm. | RSM008425 | Kom | 490000 | SOPHARMA TRADING d.o.o., | 4-5/26 | 26.07.2026
Materijal za interventnu neuroradiologiju | 404-1-110/25-119 | 107 | Sanitetski medicinski potrošni materijal za mehaničku ekstrakciju tromba tip 12 | 1 | Sistem za mehaničku trombektomiju segmentiranog artikulišućeg dizajna sa 1 do 5 segmenata koji se šire pod tenzijom, veličine od 10 mm do 55 mm, dijametra od 3 mm do 5 mm. | RSM008426 | Kom | 490000 | SOPHARMA TRADING d.o.o., | 4-5/26 | 26.07.2026
Materijal za interventnu neuroradiologiju | 404-1-110/25-119 | 108 | Sanitetski medicinski potrošni materijal za mehaničku ekstrakciju tromba tip 13 | 1 | Kateter za intrakranijalni pristup i/ili aspiraciju krvnog ugruška unutrašnjeg promera 0.044”, 0.060” i 0.072”, radne (korisne) dužine od 90 do 132 cm "soft", "regular" i "support" dizajna. Spoljašnjeg promera distalno/proksimalno od 0.054”/0.056”; 0.073”/0.078” i 0.082”/0.084”. | RSM008427 | Kom | 140000 | SOPHARMA TRADING d.o.o., | 4-5/26 | 26.07.2026
Materijal za interventnu neuroradiologiju | 404-1-110/25-119 | 108 | Sanitetski medicinski potrošni materijal za mehaničku ekstrakciju tromba tip 13 | 1 | Kateter za intrakranijalni pristup i/ili aspiraciju krvnog ugruška unutrašnjeg promera 0.044”, 0.060” i 0.072”, radne (korisne) dužine od 90 do 132 cm "soft", "regular" i "support" dizajna. Spoljašnjeg promera distalno/proksimalno od 0.054”/0.056”; 0.073”/0.078” i 0.082”/0.084”. | RSM008428 | Kom | 140000 | SOPHARMA TRADING d.o.o., | 4-5/26 | 26.07.2026
Materijal za interventnu neuroradiologiju | 404-1-110/25-119 | 108 | Sanitetski medicinski potrošni materijal za mehaničku ekstrakciju tromba tip 13 | 1 | Kateter za intrakranijalni pristup i/ili aspiraciju krvnog ugruška unutrašnjeg promera 0.044”, 0.060” i 0.072”, radne (korisne) dužine od 90 do 132 cm "soft", "regular" i "support" dizajna. Spoljašnjeg promera distalno/proksimalno od 0.054”/0.056”; 0.073”/0.078” i 0.082”/0.084”. | RSM008429 | Kom | 140000 | SOPHARMA TRADING d.o.o., | 4-5/26 | 26.07.2026
Materijal za interventnu neuroradiologiju | 404-1-110/25-119 | 108 | Sanitetski medicinski potrošni materijal za mehaničku ekstrakciju tromba tip 13 | 1 | Kateter za intrakranijalni pristup i/ili aspiraciju krvnog ugruška unutrašnjeg promera 0.044”, 0.060” i 0.072”, radne (korisne) dužine od 90 do 132 cm "soft", "regular" i "support" dizajna. Spoljašnjeg promera distalno/proksimalno od 0.054”/0.056”; 0.073”/0.078” i 0.082”/0.084”. | RSM008430 | Kom | 140000 | SOPHARMA TRADING d.o.o., | 4-5/26 | 26.07.2026
Materijal za interventnu neuroradiologiju | 404-1-110/25-119 | 108 | Sanitetski medicinski potrošni materijal za mehaničku ekstrakciju tromba tip 13 | 1 | Kateter za intrakranijalni pristup i/ili aspiraciju krvnog ugruška unutrašnjeg promera 0.044”, 0.060” i 0.072”, radne (korisne) dužine od 90 do 132 cm "soft", "regular" i "support" dizajna. Spoljašnjeg promera distalno/proksimalno od 0.054”/0.056”; 0.073”/0.078” i 0.082”/0.084”. | RSM008431 | Kom | 140000 | SOPHARMA TRADING d.o.o., | 4-5/26 | 26.07.2026
Materijal za interventnu neuroradiologiju | 404-1-110/25-119 | 108 | Sanitetski medicinski potrošni materijal za mehaničku ekstrakciju tromba tip 13 | 1 | Kateter za intrakranijalni pristup i/ili aspiraciju krvnog ugruška unutrašnjeg promera 0.044”, 0.060” i 0.072”, radne (korisne) dužine od 90 do 132 cm "soft", "regular" i "support" dizajna. Spoljašnjeg promera distalno/proksimalno od 0.054”/0.056”; 0.073”/0.078” i 0.082”/0.084”. | RSM008432 | Kom | 140000 | SOPHARMA TRADING d.o.o., | 4-5/26 | 26.07.2026
Materijal za interventnu neuroradiologiju | 404-1-110/25-119 | 108 | Sanitetski medicinski potrošni materijal za mehaničku ekstrakciju tromba tip 13 | 1 | Kateter za intrakranijalni pristup i/ili aspiraciju krvnog ugruška unutrašnjeg promera 0.044”, 0.060” i 0.072”, radne (korisne) dužine od 90 do 132 cm "soft", "regular" i "support" dizajna. Spoljašnjeg promera distalno/proksimalno od 0.054”/0.056”; 0.073”/0.078” i 0.082”/0.084”. | RSM008433 | Kom | 140000 | SOPHARMA TRADING d.o.o., | 4-5/26 | 26.07.2026
Materijal za interventnu neuroradiologiju | 404-1-110/25-119 | 108 | Sanitetski medicinski potrošni materijal za mehaničku ekstrakciju tromba tip 13 | 1 | Kateter za intrakranijalni pristup i/ili aspiraciju krvnog ugruška unutrašnjeg promera 0.044”, 0.060” i 0.072”, radne (korisne) dužine od 90 do 132 cm "soft", "regular" i "support" dizajna. Spoljašnjeg promera distalno/proksimalno od 0.054”/0.056”; 0.073”/0.078” i 0.082”/0.084”. | RSM008434 | Kom | 140000 | SOPHARMA TRADING d.o.o., | 4-5/26 | 26.07.2026
Materijal za interventnu neuroradiologiju | 404-1-110/25-119 | 108 | Sanitetski medicinski potrošni materijal za mehaničku ekstrakciju tromba tip 13 | 1 | Kateter za intrakranijalni pristup i/ili aspiraciju krvnog ugruška unutrašnjeg promera 0.044”, 0.060” i 0.072”, radne (korisne) dužine od 90 do 132 cm "soft", "regular" i "support" dizajna. Spoljašnjeg promera distalno/proksimalno od 0.054”/0.056”; 0.073”/0.078” i 0.082”/0.084”. | RSM008435 | Kom | 140000 | SOPHARMA TRADING d.o.o., | 4-5/26 | 26.07.2026
Materijal za interventnu neuroradiologiju | 404-1-110/25-119 | 108 | Sanitetski medicinski potrošni materijal za mehaničku ekstrakciju tromba tip 13 | 1 | Kateter za intrakranijalni pristup i/ili aspiraciju krvnog ugruška unutrašnjeg promera 0.044”, 0.060” i 0.072”, radne (korisne) dužine od 90 do 132 cm "soft", "regular" i "support" dizajna. Spoljašnjeg promera distalno/proksimalno od 0.054”/0.056”; 0.073”/0.078” i 0.082”/0.084”. | RSM008436 | Kom | 140000 | SOPHARMA TRADING d.o.o., | 4-5/26 | 26.07.2026
Materijal za interventnu neuroradiologiju | 404-1-110/25-119 | 108 | Sanitetski medicinski potrošni materijal za mehaničku ekstrakciju tromba tip 13 | 1 | Kateter za intrakranijalni pristup i/ili aspiraciju krvnog ugruška unutrašnjeg promera 0.044”, 0.060” i 0.072”, radne (korisne) dužine od 90 do 132 cm "soft", "regular" i "support" dizajna. Spoljašnjeg promera distalno/proksimalno od 0.054”/0.056”; 0.073”/0.078” i 0.082”/0.084”. | RSM008437 | Kom | 140000 | SOPHARMA TRADING d.o.o., | 4-5/26 | 26.07.2026
Materijal za interventnu neuroradiologiju | 404-1-110/25-119 | 108 | Sanitetski medicinski potrošni materijal za mehaničku ekstrakciju tromba tip 13 | 1 | Kateter za intrakranijalni pristup i/ili aspiraciju krvnog ugruška unutrašnjeg promera 0.044”, 0.060” i 0.072”, radne (korisne) dužine od 90 do 132 cm "soft", "regular" i "support" dizajna. Spoljašnjeg promera distalno/proksimalno od 0.054”/0.056”; 0.073”/0.078” i 0.082”/0.084”. | RSM008438 | Kom | 140000 | SOPHARMA TRADING d.o.o., | 4-5/26 | 26.07.2026
Materijal za interventnu neuroradiologiju | 404-1-110/25-119 | 108 | Sanitetski medicinski potrošni materijal za mehaničku ekstrakciju tromba tip 13 | 1 | Kateter za intrakranijalni pristup i/ili aspiraciju krvnog ugruška unutrašnjeg promera 0.044”, 0.060” i 0.072”, radne (korisne) dužine od 90 do 132 cm "soft", "regular" i "support" dizajna. Spoljašnjeg promera distalno/proksimalno od 0.054”/0.056”; 0.073”/0.078” i 0.082”/0.084”. | RSM008439 | Kom | 140000 | SOPHARMA TRADING d.o.o., | 4-5/26 | 26.07.2026
Materijal za interventnu neuroradiologiju | 404-1-110/25-119 | 108 | Sanitetski medicinski potrošni materijal za mehaničku ekstrakciju tromba tip 13 | 1 | Kateter za intrakranijalni pristup i/ili aspiraciju krvnog ugruška unutrašnjeg promera 0.044”, 0.060” i 0.072”, radne (korisne) dužine od 90 do 132 cm "soft", "regular" i "support" dizajna. Spoljašnjeg promera distalno/proksimalno od 0.054”/0.056”; 0.073”/0.078” i 0.082”/0.084”. | RSM008440 | Kom | 140000 | SOPHARMA TRADING d.o.o., | 4-5/26 | 26.07.2026
Materijal za interventnu neuroradiologiju | 404-1-110/25-119 | 108 | Sanitetski medicinski potrošni materijal za mehaničku ekstrakciju tromba tip 13 | 1 | Kateter za intrakranijalni pristup i/ili aspiraciju krvnog ugruška unutrašnjeg promera 0.044”, 0.060” i 0.072”, radne (korisne) dužine od 90 do 132 cm "soft", "regular" i "support" dizajna. Spoljašnjeg promera distalno/proksimalno od 0.054”/0.056”; 0.073”/0.078” i 0.082”/0.084”. | RSM008441 | Kom | 140000 | SOPHARMA TRADING d.o.o., | 4-5/26 | 26.07.2026
Materijal za interventnu neuroradiologiju | 404-1-110/25-119 | 108 | Sanitetski medicinski potrošni materijal za mehaničku ekstrakciju tromba tip 13 | 1 | Kateter za intrakranijalni pristup i/ili aspiraciju krvnog ugruška unutrašnjeg promera 0.044”, 0.060” i 0.072”, radne (korisne) dužine od 90 do 132 cm "soft", "regular" i "support" dizajna. Spoljašnjeg promera distalno/proksimalno od 0.054”/0.056”; 0.073”/0.078” i 0.082”/0.084”. | RSM008442 | Kom | 140000 | SOPHARMA TRADING d.o.o., | 4-5/26 | 26.07.2026
Materijal za interventnu neuroradiologiju | 404-1-110/25-119 | 108 | Sanitetski medicinski potrošni materijal za mehaničku ekstrakciju tromba tip 13 | 1 | Kateter za intrakranijalni pristup i/ili aspiraciju krvnog ugruška unutrašnjeg promera 0.044”, 0.060” i 0.072”, radne (korisne) dužine od 90 do 132 cm "soft", "regular" i "support" dizajna. Spoljašnjeg promera distalno/proksimalno od 0.054”/0.056”; 0.073”/0.078” i 0.082”/0.084”. | RSM008443 | Kom | 140000 | SOPHARMA TRADING d.o.o., | 4-5/26 | 26.07.2026
Materijal za interventnu neuroradiologiju | 404-1-110/25-119 | 108 | Sanitetski medicinski potrošni materijal za mehaničku ekstrakciju tromba tip 13 | 1 | Kateter za intrakranijalni pristup i/ili aspiraciju krvnog ugruška unutrašnjeg promera 0.044”, 0.060” i 0.072”, radne (korisne) dužine od 90 do 132 cm "soft", "regular" i "support" dizajna. Spoljašnjeg promera distalno/proksimalno od 0.054”/0.056”; 0.073”/0.078” i 0.082”/0.084”. | RSM008444 | Kom | 140000 | SOPHARMA TRADING d.o.o., | 4-5/26 | 26.07.2026
Materijal za interventnu neuroradiologiju | 404-1-110/25-119 | 108 | Sanitetski medicinski potrošni materijal za mehaničku ekstrakciju tromba tip 13 | 1 | Kateter za intrakranijalni pristup i/ili aspiraciju krvnog ugruška unutrašnjeg promera 0.044”, 0.060” i 0.072”, radne (korisne) dužine od 90 do 132 cm "soft", "regular" i "support" dizajna. Spoljašnjeg promera distalno/proksimalno od 0.054”/0.056”; 0.073”/0.078” i 0.082”/0.084”. | RSM008445 | Kom | 140000 | SOPHARMA TRADING d.o.o., | 4-5/26 | 26.07.2026
Materijal za interventnu neuroradiologiju | 404-1-110/25-119 | 108 | Sanitetski medicinski potrošni materijal za mehaničku ekstrakciju tromba tip 13 | 1 | Kateter za intrakranijalni pristup i/ili aspiraciju krvnog ugruška unutrašnjeg promera 0.044”, 0.060” i 0.072”, radne (korisne) dužine od 90 do 132 cm "soft", "regular" i "support" dizajna. Spoljašnjeg promera distalno/proksimalno od 0.054”/0.056”; 0.073”/0.078” i 0.082”/0.084”. | RSM008446 | Kom | 140000 | SOPHARMA TRADING d.o.o., | 4-5/26 | 26.07.2026
Materijal za interventnu neuroradiologiju | 404-1-110/25-119 | 108 | Sanitetski medicinski potrošni materijal za mehaničku ekstrakciju tromba tip 13 | 1 | Kateter za intrakranijalni pristup i/ili aspiraciju krvnog ugruška unutrašnjeg promera 0.044”, 0.060” i 0.072”, radne (korisne) dužine od 90 do 132 cm "soft", "regular" i "support" dizajna. Spoljašnjeg promera distalno/proksimalno od 0.054”/0.056”; 0.073”/0.078” i 0.082”/0.084”. | RSM008447 | Kom | 140000 | SOPHARMA TRADING d.o.o., | 4-5/26 | 26.07.2026
Materijal za interventnu neuroradiologiju | 404-1-110/25-119 | 108 | Sanitetski medicinski potrošni materijal za mehaničku ekstrakciju tromba tip 13 | 1 | Kateter za intrakranijalni pristup i/ili aspiraciju krvnog ugruška unutrašnjeg promera 0.044”, 0.060” i 0.072”, radne (korisne) dužine od 90 do 132 cm "soft", "regular" i "support" dizajna. Spoljašnjeg promera distalno/proksimalno od 0.054”/0.056”; 0.073”/0.078” i 0.082”/0.084”. | RSM008448 | Kom | 140000 | SOPHARMA TRADING d.o.o., | 4-5/26 | 26.07.2026
Materijal za interventnu neuroradiologiju | 404-1-110/25-119 | 108 | Sanitetski medicinski potrošni materijal za mehaničku ekstrakciju tromba tip 13 | 1 | Kateter za intrakranijalni pristup i/ili aspiraciju krvnog ugruška unutrašnjeg promera 0.044”, 0.060” i 0.072”, radne (korisne) dužine od 90 do 132 cm "soft", "regular" i "support" dizajna. Spoljašnjeg promera distalno/proksimalno od 0.054”/0.056”; 0.073”/0.078” i 0.082”/0.084”. | RSM008449 | Kom | 140000 | SOPHARMA TRADING d.o.o., | 4-5/26 | 26.07.2026
Materijal za interventnu neuroradiologiju | 404-1-110/25-119 | 108 | Sanitetski medicinski potrošni materijal za mehaničku ekstrakciju tromba tip 13 | 1 | Kateter za intrakranijalni pristup i/ili aspiraciju krvnog ugruška unutrašnjeg promera 0.044”, 0.060” i 0.072”, radne (korisne) dužine od 90 do 132 cm "soft", "regular" i "support" dizajna. Spoljašnjeg promera distalno/proksimalno od 0.054”/0.056”; 0.073”/0.078” i 0.082”/0.084”. | RSM008450 | Kom | 140000 | SOPHARMA TRADING d.o.o., | 4-5/26 | 26.07.2026
Materijal za interventnu neuroradiologiju | 404-1-110/25-119 | 108 | Sanitetski medicinski potrošni materijal za mehaničku ekstrakciju tromba tip 13 | 1 | Kateter za intrakranijalni pristup i/ili aspiraciju krvnog ugruška unutrašnjeg promera 0.044”, 0.060” i 0.072”, radne (korisne) dužine od 90 do 132 cm "soft", "regular" i "support" dizajna. Spoljašnjeg promera distalno/proksimalno od 0.054”/0.056”; 0.073”/0.078” i 0.082”/0.084”. | RSM008451 | Kom | 140000 | SOPHARMA TRADING d.o.o., | 4-5/26 | 26.07.2026
Materijal za interventnu neuroradiologiju | 404-1-110/25-119 | 108 | Sanitetski medicinski potrošni materijal za mehaničku ekstrakciju tromba tip 13 | 1 | Kateter za intrakranijalni pristup i/ili aspiraciju krvnog ugruška unutrašnjeg promera 0.044”, 0.060” i 0.072”, radne (korisne) dužine od 90 do 132 cm "soft", "regular" i "support" dizajna. Spoljašnjeg promera distalno/proksimalno od 0.054”/0.056”; 0.073”/0.078” i 0.082”/0.084”. | RSM008452 | Kom | 140000 | SOPHARMA TRADING d.o.o., | 4-5/26 | 26.07.2026
Materijal za interventnu neuroradiologiju | 404-1-110/25-119 | 108 | Sanitetski medicinski potrošni materijal za mehaničku ekstrakciju tromba tip 13 | 1 | Kateter za intrakranijalni pristup i/ili aspiraciju krvnog ugruška unutrašnjeg promera 0.044”, 0.060” i 0.072”, radne (korisne) dužine od 90 do 132 cm "soft", "regular" i "support" dizajna. Spoljašnjeg promera distalno/proksimalno od 0.054”/0.056”; 0.073”/0.078” i 0.082”/0.084”. | RSM008453 | Kom | 140000 | SOPHARMA TRADING d.o.o., | 4-5/26 | 26.07.2026
Materijal za interventnu neuroradiologiju | 404-1-110/25-119 | 108 | Sanitetski medicinski potrošni materijal za mehaničku ekstrakciju tromba tip 13 | 1 | Kateter za intrakranijalni pristup i/ili aspiraciju krvnog ugruška unutrašnjeg promera 0.044”, 0.060” i 0.072”, radne (korisne) dužine od 90 do 132 cm "soft", "regular" i "support" dizajna. Spoljašnjeg promera distalno/proksimalno od 0.054”/0.056”; 0.073”/0.078” i 0.082”/0.084”. | RSM008454 | Kom | 140000 | SOPHARMA TRADING d.o.o., | 4-5/26 | 26.07.2026
Materijal za interventnu neuroradiologiju | 404-1-110/25-119 | 108 | Sanitetski medicinski potrošni materijal za mehaničku ekstrakciju tromba tip 13 | 1 | Kateter za intrakranijalni pristup i/ili aspiraciju krvnog ugruška unutrašnjeg promera 0.044”, 0.060” i 0.072”, radne (korisne) dužine od 90 do 132 cm "soft", "regular" i "support" dizajna. Spoljašnjeg promera distalno/proksimalno od 0.054”/0.056”; 0.073”/0.078” i 0.082”/0.084”. | RSM008455 | Kom | 140000 | SOPHARMA TRADING d.o.o., | 4-5/26 | 26.07.2026
Materijal za interventnu neuroradiologiju | 404-1-110/25-119 | 108 | Sanitetski medicinski potrošni materijal za mehaničku ekstrakciju tromba tip 13 | 1 | Kateter za intrakranijalni pristup i/ili aspiraciju krvnog ugruška unutrašnjeg promera 0.044”, 0.060” i 0.072”, radne (korisne) dužine od 90 do 132 cm "soft", "regular" i "support" dizajna. Spoljašnjeg promera distalno/proksimalno od 0.054”/0.056”; 0.073”/0.078” i 0.082”/0.084”. | RSM008456 | Kom | 140000 | SOPHARMA TRADING d.o.o., | 4-5/26 | 26.07.2026
Materijal za interventnu neuroradiologiju | 404-1-110/25-119 | 108 | Sanitetski medicinski potrošni materijal za mehaničku ekstrakciju tromba tip 13 | 1 | Kateter za intrakranijalni pristup i/ili aspiraciju krvnog ugruška unutrašnjeg promera 0.044”, 0.060” i 0.072”, radne (korisne) dužine od 90 do 132 cm "soft", "regular" i "support" dizajna. Spoljašnjeg promera distalno/proksimalno od 0.054”/0.056”; 0.073”/0.078” i 0.082”/0.084”. | RSM008457 | Kom | 140000 | SOPHARMA TRADING d.o.o., | 4-5/26 | 26.07.2026
Materijal za interventnu neuroradiologiju | 404-1-110/25-119 | 108 | Sanitetski medicinski potrošni materijal za mehaničku ekstrakciju tromba tip 13 | 1 | Kateter za intrakranijalni pristup i/ili aspiraciju krvnog ugruška unutrašnjeg promera 0.044”, 0.060” i 0.072”, radne (korisne) dužine od 90 do 132 cm "soft", "regular" i "support" dizajna. Spoljašnjeg promera distalno/proksimalno od 0.054”/0.056”; 0.073”/0.078” i 0.082”/0.084”. | RSM008458 | Kom | 140000 | SOPHARMA TRADING d.o.o., | 4-5/26 | 26.07.2026
Materijal za interventnu neuroradiologiju | 404-1-110/25-119 | 108 | Sanitetski medicinski potrošni materijal za mehaničku ekstrakciju tromba tip 13 | 1 | Kateter za intrakranijalni pristup i/ili aspiraciju krvnog ugruška unutrašnjeg promera 0.044”, 0.060” i 0.072”, radne (korisne) dužine od 90 do 132 cm "soft", "regular" i "support" dizajna. Spoljašnjeg promera distalno/proksimalno od 0.054”/0.056”; 0.073”/0.078” i 0.082”/0.084”. | RSM008459 | Kom | 140000 | SOPHARMA TRADING d.o.o., | 4-5/26 | 26.07.2026
Materijal za interventnu neuroradiologiju | 404-1-110/25-119 | 108 | Sanitetski medicinski potrošni materijal za mehaničku ekstrakciju tromba tip 13 | 1 | Kateter za intrakranijalni pristup i/ili aspiraciju krvnog ugruška unutrašnjeg promera 0.044”, 0.060” i 0.072”, radne (korisne) dužine od 90 do 132 cm "soft", "regular" i "support" dizajna. Spoljašnjeg promera distalno/proksimalno od 0.054”/0.056”; 0.073”/0.078” i 0.082”/0.084”. | RSM008460 | Kom | 140000 | SOPHARMA TRADING d.o.o., | 4-5/26 | 26.07.2026
Materijal za interventnu neuroradiologiju | 404-1-110/25-119 | 108 | Sanitetski medicinski potrošni materijal za mehaničku ekstrakciju tromba tip 13 | 1 | Kateter za intrakranijalni pristup i/ili aspiraciju krvnog ugruška unutrašnjeg promera 0.044”, 0.060” i 0.072”, radne (korisne) dužine od 90 do 132 cm "soft", "regular" i "support" dizajna. Spoljašnjeg promera distalno/proksimalno od 0.054”/0.056”; 0.073”/0.078” i 0.082”/0.084”. | RSM008461 | Kom | 140000 | SOPHARMA TRADING d.o.o., | 4-5/26 | 26.07.2026
Materijal za interventnu neuroradiologiju | 404-1-110/25-119 | 108 | Sanitetski medicinski potrošni materijal za mehaničku ekstrakciju tromba tip 13 | 1 | Kateter za intrakranijalni pristup i/ili aspiraciju krvnog ugruška unutrašnjeg promera 0.044”, 0.060” i 0.072”, radne (korisne) dužine od 90 do 132 cm "soft", "regular" i "support" dizajna. Spoljašnjeg promera distalno/proksimalno od 0.054”/0.056”; 0.073”/0.078” i 0.082”/0.084”. | RSM008462 | Kom | 140000 | SOPHARMA TRADING d.o.o., | 4-5/26 | 26.07.2026
Materijal za interventnu neuroradiologiju | 404-1-110/25-119 | 108 | Sanitetski medicinski potrošni materijal za mehaničku ekstrakciju tromba tip 13 | 1 | Kateter za intrakranijalni pristup i/ili aspiraciju krvnog ugruška unutrašnjeg promera 0.044”, 0.060” i 0.072”, radne (korisne) dužine od 90 do 132 cm "soft", "regular" i "support" dizajna. Spoljašnjeg promera distalno/proksimalno od 0.054”/0.056”; 0.073”/0.078” i 0.082”/0.084”. | RSM008463 | Kom | 140000 | SOPHARMA TRADING d.o.o., | 4-5/26 | 26.07.2026
Materijal za interventnu neuroradiologiju | 404-1-110/25-119 | 108 | Sanitetski medicinski potrošni materijal za mehaničku ekstrakciju tromba tip 13 | 1 | Kateter za intrakranijalni pristup i/ili aspiraciju krvnog ugruška unutrašnjeg promera 0.044”, 0.060” i 0.072”, radne (korisne) dužine od 90 do 132 cm "soft", "regular" i "support" dizajna. Spoljašnjeg promera distalno/proksimalno od 0.054”/0.056”; 0.073”/0.078” i 0.082”/0.084”. | RSM008464 | Kom | 140000 | SOPHARMA TRADING d.o.o., | 4-5/26 | 26.07.2026
Materijal za interventnu neuroradiologiju | 404-1-110/25-119 | 108 | Sanitetski medicinski potrošni materijal za mehaničku ekstrakciju tromba tip 13 | 1 | Kateter za intrakranijalni pristup i/ili aspiraciju krvnog ugruška unutrašnjeg promera 0.044”, 0.060” i 0.072”, radne (korisne) dužine od 90 do 132 cm "soft", "regular" i "support" dizajna. Spoljašnjeg promera distalno/proksimalno od 0.054”/0.056”; 0.073”/0.078” i 0.082”/0.084”. | RSM008465 | Kom | 140000 | SOPHARMA TRADING d.o.o., | 4-5/26 | 26.07.2026
Materijal za interventnu neuroradiologiju | 404-1-110/25-119 | 108 | Sanitetski medicinski potrošni materijal za mehaničku ekstrakciju tromba tip 13 | 1 | Kateter za intrakranijalni pristup i/ili aspiraciju krvnog ugruška unutrašnjeg promera 0.044”, 0.060” i 0.072”, radne (korisne) dužine od 90 do 132 cm "soft", "regular" i "support" dizajna. Spoljašnjeg promera distalno/proksimalno od 0.054”/0.056”; 0.073”/0.078” i 0.082”/0.084”. | RSM008466 | Kom | 140000 | SOPHARMA TRADING d.o.o., | 4-5/26 | 26.07.2026
Materijal za interventnu neuroradiologiju | 404-1-110/25-119 | 108 | Sanitetski medicinski potrošni materijal za mehaničku ekstrakciju tromba tip 13 | 1 | Kateter za intrakranijalni pristup i/ili aspiraciju krvnog ugruška unutrašnjeg promera 0.044”, 0.060” i 0.072”, radne (korisne) dužine od 90 do 132 cm "soft", "regular" i "support" dizajna. Spoljašnjeg promera distalno/proksimalno od 0.054”/0.056”; 0.073”/0.078” i 0.082”/0.084”. | RSM008467 | Kom | 140000 | SOPHARMA TRADING d.o.o., | 4-5/26 | 26.07.2026
Materijal za interventnu neuroradiologiju | 404-1-110/25-119 | 108 | Sanitetski medicinski potrošni materijal za mehaničku ekstrakciju tromba tip 13 | 1 | Kateter za intrakranijalni pristup i/ili aspiraciju krvnog ugruška unutrašnjeg promera 0.044”, 0.060” i 0.072”, radne (korisne) dužine od 90 do 132 cm "soft", "regular" i "support" dizajna. Spoljašnjeg promera distalno/proksimalno od 0.054”/0.056”; 0.073”/0.078” i 0.082”/0.084”. | RSM008468 | Kom | 140000 | SOPHARMA TRADING d.o.o., | 4-5/26 | 26.07.2026
Materijal za interventnu neuroradiologiju | 404-1-110/25-119 | 108 | Sanitetski medicinski potrošni materijal za mehaničku ekstrakciju tromba tip 13 | 1 | Kateter za intrakranijalni pristup i/ili aspiraciju krvnog ugruška unutrašnjeg promera 0.044”, 0.060” i 0.072”, radne (korisne) dužine od 90 do 132 cm "soft", "regular" i "support" dizajna. Spoljašnjeg promera distalno/proksimalno od 0.054”/0.056”; 0.073”/0.078” i 0.082”/0.084”. | RSM008469 | Kom | 140000 | SOPHARMA TRADING d.o.o., | 4-5/26 | 26.07.2026
Materijal za interventnu neuroradiologiju | 404-1-110/25-119 | 108 | Sanitetski medicinski potrošni materijal za mehaničku ekstrakciju tromba tip 13 | 1 | Kateter za intrakranijalni pristup i/ili aspiraciju krvnog ugruška unutrašnjeg promera 0.044”, 0.060” i 0.072”, radne (korisne) dužine od 90 do 132 cm "soft", "regular" i "support" dizajna. Spoljašnjeg promera distalno/proksimalno od 0.054”/0.056”; 0.073”/0.078” i 0.082”/0.084”. | RSM008470 | Kom | 140000 | SOPHARMA TRADING d.o.o., | 4-5/26 | 26.07.2026
Materijal za interventnu neuroradiologiju | 404-1-110/25-119 | 108 | Sanitetski medicinski potrošni materijal za mehaničku ekstrakciju tromba tip 13 | 1 | Kateter za intrakranijalni pristup i/ili aspiraciju krvnog ugruška unutrašnjeg promera 0.044”, 0.060” i 0.072”, radne (korisne) dužine od 90 do 132 cm "soft", "regular" i "support" dizajna. Spoljašnjeg promera distalno/proksimalno od 0.054”/0.056”; 0.073”/0.078” i 0.082”/0.084”. | RSM008471 | Kom | 140000 | SOPHARMA TRADING d.o.o., | 4-5/26 | 26.07.2026
Materijal za interventnu neuroradiologiju | 404-1-110/25-119 | 108 | Sanitetski medicinski potrošni materijal za mehaničku ekstrakciju tromba tip 13 | 1 | Kateter za intrakranijalni pristup i/ili aspiraciju krvnog ugruška unutrašnjeg promera 0.044”, 0.060” i 0.072”, radne (korisne) dužine od 90 do 132 cm "soft", "regular" i "support" dizajna. Spoljašnjeg promera distalno/proksimalno od 0.054”/0.056”; 0.073”/0.078” i 0.082”/0.084”. | RSM008472 | Kom | 140000 | SOPHARMA TRADING d.o.o., | 4-5/26 | 26.07.2026
Materijal za interventnu neuroradiologiju | 404-1-110/25-119 | 108 | Sanitetski medicinski potrošni materijal za mehaničku ekstrakciju tromba tip 13 | 1 | Kateter za intrakranijalni pristup i/ili aspiraciju krvnog ugruška unutrašnjeg promera 0.044”, 0.060” i 0.072”, radne (korisne) dužine od 90 do 132 cm "soft", "regular" i "support" dizajna. Spoljašnjeg promera distalno/proksimalno od 0.054”/0.056”; 0.073”/0.078” i 0.082”/0.084”. | RSM008473 | Kom | 140000 | SOPHARMA TRADING d.o.o., | 4-5/26 | 26.07.2026
Materijal za interventnu neuroradiologiju | 404-1-110/25-119 | 108 | Sanitetski medicinski potrošni materijal za mehaničku ekstrakciju tromba tip 13 | 1 | Kateter za intrakranijalni pristup i/ili aspiraciju krvnog ugruška unutrašnjeg promera 0.044”, 0.060” i 0.072”, radne (korisne) dužine od 90 do 132 cm "soft", "regular" i "support" dizajna. Spoljašnjeg promera distalno/proksimalno od 0.054”/0.056”; 0.073”/0.078” i 0.082”/0.084”. | RSM008474 | Kom | 140000 | SOPHARMA TRADING d.o.o., | 4-5/26 | 26.07.2026
Materijal za interventnu neuroradiologiju | 404-1-110/25-119 | 108 | Sanitetski medicinski potrošni materijal za mehaničku ekstrakciju tromba tip 13 | 1 | Kateter za intrakranijalni pristup i/ili aspiraciju krvnog ugruška unutrašnjeg promera 0.044”, 0.060” i 0.072”, radne (korisne) dužine od 90 do 132 cm "soft", "regular" i "support" dizajna. Spoljašnjeg promera distalno/proksimalno od 0.054”/0.056”; 0.073”/0.078” i 0.082”/0.084”. | RSM008475 | Kom | 140000 | SOPHARMA TRADING d.o.o., | 4-5/26 | 26.07.2026
Materijal za interventnu neuroradiologiju | 404-1-110/25-119 | 108 | Sanitetski medicinski potrošni materijal za mehaničku ekstrakciju tromba tip 13 | 1 | Kateter za intrakranijalni pristup i/ili aspiraciju krvnog ugruška unutrašnjeg promera 0.044”, 0.060” i 0.072”, radne (korisne) dužine od 90 do 132 cm "soft", "regular" i "support" dizajna. Spoljašnjeg promera distalno/proksimalno od 0.054”/0.056”; 0.073”/0.078” i 0.082”/0.084”. | RSM008476 | Kom | 140000 | SOPHARMA TRADING d.o.o., | 4-5/26 | 26.07.2026
Materijal za interventnu neuroradiologiju | 404-1-110/25-119 | 108 | Sanitetski medicinski potrošni materijal za mehaničku ekstrakciju tromba tip 13 | 1 | Kateter za intrakranijalni pristup i/ili aspiraciju krvnog ugruška unutrašnjeg promera 0.044”, 0.060” i 0.072”, radne (korisne) dužine od 90 do 132 cm "soft", "regular" i "support" dizajna. Spoljašnjeg promera distalno/proksimalno od 0.054”/0.056”; 0.073”/0.078” i 0.082”/0.084”. | RSM008477 | Kom | 140000 | SOPHARMA TRADING d.o.o., | 4-5/26 | 26.07.2026
Materijal za interventnu neuroradiologiju | 404-1-110/25-119 | 108 | Sanitetski medicinski potrošni materijal za mehaničku ekstrakciju tromba tip 13 | 1 | Kateter za intrakranijalni pristup i/ili aspiraciju krvnog ugruška unutrašnjeg promera 0.044”, 0.060” i 0.072”, radne (korisne) dužine od 90 do 132 cm "soft", "regular" i "support" dizajna. Spoljašnjeg promera distalno/proksimalno od 0.054”/0.056”; 0.073”/0.078” i 0.082”/0.084”. | RSM008478 | Kom | 140000 | SOPHARMA TRADING d.o.o., | 4-5/26 | 26.07.2026
Materijal za interventnu neuroradiologiju | 404-1-110/25-119 | 108 | Sanitetski medicinski potrošni materijal za mehaničku ekstrakciju tromba tip 13 | 1 | Kateter za intrakranijalni pristup i/ili aspiraciju krvnog ugruška unutrašnjeg promera 0.044”, 0.060” i 0.072”, radne (korisne) dužine od 90 do 132 cm "soft", "regular" i "support" dizajna. Spoljašnjeg promera distalno/proksimalno od 0.054”/0.056”; 0.073”/0.078” i 0.082”/0.084”. | RSM008479 | Kom | 140000 | SOPHARMA TRADING d.o.o., | 4-5/26 | 26.07.2026
Materijal za interventnu neuroradiologiju | 404-1-110/25-119 | 108 | Sanitetski medicinski potrošni materijal za mehaničku ekstrakciju tromba tip 13 | 1 | Kateter za intrakranijalni pristup i/ili aspiraciju krvnog ugruška unutrašnjeg promera 0.044”, 0.060” i 0.072”, radne (korisne) dužine od 90 do 132 cm "soft", "regular" i "support" dizajna. Spoljašnjeg promera distalno/proksimalno od 0.054”/0.056”; 0.073”/0.078” i 0.082”/0.084”. | RSM008480 | Kom | 140000 | SOPHARMA TRADING d.o.o., | 4-5/26 | 26.07.2026
Materijal za interventnu neuroradiologiju | 404-1-110/25-119 | 108 | Sanitetski medicinski potrošni materijal za mehaničku ekstrakciju tromba tip 13 | 1 | Kateter za intrakranijalni pristup i/ili aspiraciju krvnog ugruška unutrašnjeg promera 0.044”, 0.060” i 0.072”, radne (korisne) dužine od 90 do 132 cm "soft", "regular" i "support" dizajna. Spoljašnjeg promera distalno/proksimalno od 0.054”/0.056”; 0.073”/0.078” i 0.082”/0.084”. | RSM008481 | Kom | 140000 | SOPHARMA TRADING d.o.o., | 4-5/26 | 26.07.2026
Materijal za interventnu neuroradiologiju | 404-1-110/25-119 | 108 | Sanitetski medicinski potrošni materijal za mehaničku ekstrakciju tromba tip 13 | 1 | Kateter za intrakranijalni pristup i/ili aspiraciju krvnog ugruška unutrašnjeg promera 0.044”, 0.060” i 0.072”, radne (korisne) dužine od 90 do 132 cm "soft", "regular" i "support" dizajna. Spoljašnjeg promera distalno/proksimalno od 0.054”/0.056”; 0.073”/0.078” i 0.082”/0.084”. | RSM008482 | Kom | 140000 | SOPHARMA TRADING d.o.o., | 4-5/26 | 26.07.2026
Materijal za interventnu neuroradiologiju | 404-1-110/25-119 | 108 | Sanitetski medicinski potrošni materijal za mehaničku ekstrakciju tromba tip 13 | 1 | Kateter za intrakranijalni pristup i/ili aspiraciju krvnog ugruška unutrašnjeg promera 0.044”, 0.060” i 0.072”, radne (korisne) dužine od 90 do 132 cm "soft", "regular" i "support" dizajna. Spoljašnjeg promera distalno/proksimalno od 0.054”/0.056”; 0.073”/0.078” i 0.082”/0.084”. | RSM008483 | Kom | 140000 | SOPHARMA TRADING d.o.o., | 4-5/26 | 26.07.2026
Materijal za interventnu neuroradiologiju | 404-1-110/25-119 | 16 | Sanitetski potrošni materijal za procedure u neuroradiologiji tip 16 | 1 | Balon vodič kateter ,specijalno dizajniran za mehaničku trombektomiju, fleksibilan i otporan na prelamanje, ravnog vrha, 2 distalna radiopakna markera, dimenzije 8fr+, unutrašnjeg dijametra 0,087", spoljašnjeg dijametra 0,110", kompatibilan sa žicom 0.035"-0.038",upotrebljiva dužina 90 i 95cm, dijametar balona do 11,1mm, u setu sa špricem, uvodnikom koji se cepa i luer adapterom. | BKT250005 | Kom | 253000 | PRIMEMED d.o.o i PROSPERA d.o.o | 4-7/26 | 26.07.2026
Materijal za interventnu neuroradiologiju | 404-1-110/25-119 | 16 | Sanitetski potrošni materijal za procedure u neuroradiologiji tip 16 | 1 | Balon vodič kateter ,specijalno dizajniran za mehaničku trombektomiju, fleksibilan i otporan na prelamanje, ravnog vrha, 2 distalna radiopakna markera, dimenzije 8fr+, unutrašnjeg dijametra 0,087", spoljašnjeg dijametra 0,110", kompatibilan sa žicom 0.035"-0.038",upotrebljiva dužina 90 i 95cm, dijametar balona do 11,1mm, u setu sa špricem, uvodnikom koji se cepa i luer adapterom. | BKT250006 | Kom | 253000 | PRIMEMED d.o.o i PROSPERA d.o.o | 4-7/26 | 26.07.2026
Materijal za interventnu neuroradiologiju | 404-1-110/25-119 | 79 | Ugradni materijal za interventnu neuroradiologiju - koilovi sa pratećim potrošnim materijalom tip 10 | 1 | Sistem za intrasakularni flow-disrupting zatvorene konstrukcije od nitinola sa ''microbraid'' tehnologijom različitih oblika, dijametra 3-11 mm, visine 2-9 mm, kompatibilan sa mikrokateterima unutrašnjeg dijametra .017”, .021”, .027” i .033”. | NH250510 | Kom | 1509000 | PRIMEMED d.o.o i PROSPERA d.o.o | 4-7/26 | 26.07.2026
Materijal za interventnu neuroradiologiju | 404-1-110/25-119 | 79 | Ugradni materijal za interventnu neuroradiologiju - koilovi sa pratećim potrošnim materijalom tip 10 | 1 | Sistem za intrasakularni flow-disrupting zatvorene konstrukcije od nitinola sa ''microbraid'' tehnologijom različitih oblika, dijametra 3-11 mm, visine 2-9 mm, kompatibilan sa mikrokateterima unutrašnjeg dijametra .017”, .021”, .027” i .033”. | NH250511 | Kom | 1509000 | PRIMEMED d.o.o i PROSPERA d.o.o | 4-7/26 | 26.07.2026
Materijal za interventnu neuroradiologiju | 404-1-110/25-119 | 79 | Ugradni materijal za interventnu neuroradiologiju - koilovi sa pratećim potrošnim materijalom tip 10 | 1 | Sistem za intrasakularni flow-disrupting zatvorene konstrukcije od nitinola sa ''microbraid'' tehnologijom različitih oblika, dijametra 3-11 mm, visine 2-9 mm, kompatibilan sa mikrokateterima unutrašnjeg dijametra .017”, .021”, .027” i .033”. | NH250512 | Kom | 1509000 | PRIMEMED d.o.o i PROSPERA d.o.o | 4-7/26 | 26.07.2026
Materijal za interventnu neuroradiologiju | 404-1-110/25-119 | 79 | Ugradni materijal za interventnu neuroradiologiju - koilovi sa pratećim potrošnim materijalom tip 10 | 1 | Sistem za intrasakularni flow-disrupting zatvorene konstrukcije od nitinola sa ''microbraid'' tehnologijom različitih oblika, dijametra 3-11 mm, visine 2-9 mm, kompatibilan sa mikrokateterima unutrašnjeg dijametra .017”, .021”, .027” i .033”. | NH250513 | Kom | 1509000 | PRIMEMED d.o.o i PROSPERA d.o.o | 4-7/26 | 26.07.2026
Materijal za interventnu neuroradiologiju | 404-1-110/25-119 | 79 | Ugradni materijal za interventnu neuroradiologiju - koilovi sa pratećim potrošnim materijalom tip 10 | 1 | Sistem za intrasakularni flow-disrupting zatvorene konstrukcije od nitinola sa ''microbraid'' tehnologijom različitih oblika, dijametra 3-11 mm, visine 2-9 mm, kompatibilan sa mikrokateterima unutrašnjeg dijametra .017”, .021”, .027” i .033”. | NH250514 | Kom | 1509000 | PRIMEMED d.o.o i PROSPERA d.o.o | 4-7/26 | 26.07.2026
Materijal za interventnu neuroradiologiju | 404-1-110/25-119 | 79 | Ugradni materijal za interventnu neuroradiologiju - koilovi sa pratećim potrošnim materijalom tip 10 | 1 | Sistem za intrasakularni flow-disrupting zatvorene konstrukcije od nitinola sa ''microbraid'' tehnologijom različitih oblika, dijametra 3-11 mm, visine 2-9 mm, kompatibilan sa mikrokateterima unutrašnjeg dijametra .017”, .021”, .027” i .033”. | NH250515 | Kom | 1509000 | PRIMEMED d.o.o i PROSPERA d.o.o | 4-7/26 | 26.07.2026
Materijal za interventnu neuroradiologiju | 404-1-110/25-119 | 79 | Ugradni materijal za interventnu neuroradiologiju - koilovi sa pratećim potrošnim materijalom tip 10 | 1 | Sistem za intrasakularni flow-disrupting zatvorene konstrukcije od nitinola sa ''microbraid'' tehnologijom različitih oblika, dijametra 3-11 mm, visine 2-9 mm, kompatibilan sa mikrokateterima unutrašnjeg dijametra .017”, .021”, .027” i .033”. | NH250516 | Kom | 1509000 | PRIMEMED d.o.o i PROSPERA d.o.o | 4-7/26 | 26.07.2026
Materijal za interventnu neuroradiologiju | 404-1-110/25-119 | 79 | Ugradni materijal za interventnu neuroradiologiju - koilovi sa pratećim potrošnim materijalom tip 10 | 1 | Sistem za intrasakularni flow-disrupting zatvorene konstrukcije od nitinola sa ''microbraid'' tehnologijom različitih oblika, dijametra 3-11 mm, visine 2-9 mm, kompatibilan sa mikrokateterima unutrašnjeg dijametra .017”, .021”, .027” i .033”. | NH250517 | Kom | 1509000 | PRIMEMED d.o.o i PROSPERA d.o.o | 4-7/26 | 26.07.2026
Materijal za interventnu neuroradiologiju | 404-1-110/25-119 | 79 | Ugradni materijal za interventnu neuroradiologiju - koilovi sa pratećim potrošnim materijalom tip 10 | 1 | Sistem za intrasakularni flow-disrupting zatvorene konstrukcije od nitinola sa ''microbraid'' tehnologijom različitih oblika, dijametra 3-11 mm, visine 2-9 mm, kompatibilan sa mikrokateterima unutrašnjeg dijametra .017”, .021”, .027” i .033”. | NH250518 | Kom | 1509000 | PRIMEMED d.o.o i PROSPERA d.o.o | 4-7/26 | 26.07.2026
Materijal za interventnu neuroradiologiju | 404-1-110/25-119 | 79 | Ugradni materijal za interventnu neuroradiologiju - koilovi sa pratećim potrošnim materijalom tip 10 | 1 | Sistem za intrasakularni flow-disrupting zatvorene konstrukcije od nitinola sa ''microbraid'' tehnologijom različitih oblika, dijametra 3-11 mm, visine 2-9 mm, kompatibilan sa mikrokateterima unutrašnjeg dijametra .017”, .021”, .027” i .033”. | NH250519 | Kom | 1509000 | PRIMEMED d.o.o i PROSPERA d.o.o | 4-7/26 | 26.07.2026
Materijal za interventnu neuroradiologiju | 404-1-110/25-119 | 79 | Ugradni materijal za interventnu neuroradiologiju - koilovi sa pratećim potrošnim materijalom tip 10 | 1 | Sistem za intrasakularni flow-disrupting zatvorene konstrukcije od nitinola sa ''microbraid'' tehnologijom različitih oblika, dijametra 3-11 mm, visine 2-9 mm, kompatibilan sa mikrokateterima unutrašnjeg dijametra .017”, .021”, .027” i .033”. | NH250520 | Kom | 1509000 | PRIMEMED d.o.o i PROSPERA d.o.o | 4-7/26 | 26.07.2026
Materijal za interventnu neuroradiologiju | 404-1-110/25-119 | 79 | Ugradni materijal za interventnu neuroradiologiju - koilovi sa pratećim potrošnim materijalom tip 10 | 1 | Sistem za intrasakularni flow-disrupting zatvorene konstrukcije od nitinola sa ''microbraid'' tehnologijom različitih oblika, dijametra 3-11 mm, visine 2-9 mm, kompatibilan sa mikrokateterima unutrašnjeg dijametra .017”, .021”, .027” i .033”. | NH250521 | Kom | 1509000 | PRIMEMED d.o.o i PROSPERA d.o.o | 4-7/26 | 26.07.2026
Materijal za interventnu neuroradiologiju | 404-1-110/25-119 | 79 | Ugradni materijal za interventnu neuroradiologiju - koilovi sa pratećim potrošnim materijalom tip 10 | 1 | Sistem za intrasakularni flow-disrupting zatvorene konstrukcije od nitinola sa ''microbraid'' tehnologijom različitih oblika, dijametra 3-11 mm, visine 2-9 mm, kompatibilan sa mikrokateterima unutrašnjeg dijametra .017”, .021”, .027” i .033”. | NH250522 | Kom | 1509000 | PRIMEMED d.o.o i PROSPERA d.o.o | 4-7/26 | 26.07.2026
Materijal za interventnu neuroradiologiju | 404-1-110/25-119 | 79 | Ugradni materijal za interventnu neuroradiologiju - koilovi sa pratećim potrošnim materijalom tip 10 | 1 | Sistem za intrasakularni flow-disrupting zatvorene konstrukcije od nitinola sa ''microbraid'' tehnologijom različitih oblika, dijametra 3-11 mm, visine 2-9 mm, kompatibilan sa mikrokateterima unutrašnjeg dijametra .017”, .021”, .027” i .033”. | NH250523 | Kom | 1509000 | PRIMEMED d.o.o i PROSPERA d.o.o | 4-7/26 | 26.07.2026
Materijal za interventnu neuroradiologiju | 404-1-110/25-119 | 79 | Ugradni materijal za interventnu neuroradiologiju - koilovi sa pratećim potrošnim materijalom tip 10 | 1 | Sistem za intrasakularni flow-disrupting zatvorene konstrukcije od nitinola sa ''microbraid'' tehnologijom različitih oblika, dijametra 3-11 mm, visine 2-9 mm, kompatibilan sa mikrokateterima unutrašnjeg dijametra .017”, .021”, .027” i .033”. | NH250524 | Kom | 1509000 | PRIMEMED d.o.o i PROSPERA d.o.o | 4-7/26 | 26.07.2026
Materijal za interventnu neuroradiologiju | 404-1-110/25-119 | 79 | Ugradni materijal za interventnu neuroradiologiju - koilovi sa pratećim potrošnim materijalom tip 10 | 1 | Sistem za intrasakularni flow-disrupting zatvorene konstrukcije od nitinola sa ''microbraid'' tehnologijom različitih oblika, dijametra 3-11 mm, visine 2-9 mm, kompatibilan sa mikrokateterima unutrašnjeg dijametra .017”, .021”, .027” i .033”. | NH250525 | Kom | 1509000 | PRIMEMED d.o.o i PROSPERA d.o.o | 4-7/26 | 26.07.2026
Materijal za interventnu neuroradiologiju | 404-1-110/25-119 | 79 | Ugradni materijal za interventnu neuroradiologiju - koilovi sa pratećim potrošnim materijalom tip 10 | 1 | Sistem za intrasakularni flow-disrupting zatvorene konstrukcije od nitinola sa ''microbraid'' tehnologijom različitih oblika, dijametra 3-11 mm, visine 2-9 mm, kompatibilan sa mikrokateterima unutrašnjeg dijametra .017”, .021”, .027” i .033”. | NH250526 | Kom | 1509000 | PRIMEMED d.o.o i PROSPERA d.o.o | 4-7/26 | 26.07.2026
Materijal za interventnu neuroradiologiju | 404-1-110/25-119 | 79 | Ugradni materijal za interventnu neuroradiologiju - koilovi sa pratećim potrošnim materijalom tip 10 | 1 | Sistem za intrasakularni flow-disrupting zatvorene konstrukcije od nitinola sa ''microbraid'' tehnologijom različitih oblika, dijametra 3-11 mm, visine 2-9 mm, kompatibilan sa mikrokateterima unutrašnjeg dijametra .017”, .021”, .027” i .033”. | NH250527 | Kom | 1509000 | PRIMEMED d.o.o i PROSPERA d.o.o | 4-7/26 | 26.07.2026
Materijal za interventnu neuroradiologiju | 404-1-110/25-119 | 79 | Ugradni materijal za interventnu neuroradiologiju - koilovi sa pratećim potrošnim materijalom tip 10 | 1 | Sistem za intrasakularni flow-disrupting zatvorene konstrukcije od nitinola sa ''microbraid'' tehnologijom različitih oblika, dijametra 3-11 mm, visine 2-9 mm, kompatibilan sa mikrokateterima unutrašnjeg dijametra .017”, .021”, .027” i .033”. | NH250528 | Kom | 1509000 | PRIMEMED d.o.o i PROSPERA d.o.o | 4-7/26 | 26.07.2026
Materijal za interventnu neuroradiologiju | 404-1-110/25-119 | 79 | Ugradni materijal za interventnu neuroradiologiju - koilovi sa pratećim potrošnim materijalom tip 10 | 1 | Sistem za intrasakularni flow-disrupting zatvorene konstrukcije od nitinola sa ''microbraid'' tehnologijom različitih oblika, dijametra 3-11 mm, visine 2-9 mm, kompatibilan sa mikrokateterima unutrašnjeg dijametra .017”, .021”, .027” i .033”. | NH250529 | Kom | 1509000 | PRIMEMED d.o.o i PROSPERA d.o.o | 4-7/26 | 26.07.2026
Materijal za interventnu neuroradiologiju | 404-1-110/25-119 | 79 | Ugradni materijal za interventnu neuroradiologiju - koilovi sa pratećim potrošnim materijalom tip 10 | 1 | Sistem za intrasakularni flow-disrupting zatvorene konstrukcije od nitinola sa ''microbraid'' tehnologijom različitih oblika, dijametra 3-11 mm, visine 2-9 mm, kompatibilan sa mikrokateterima unutrašnjeg dijametra .017”, .021”, .027” i .033”. | NH250530 | Kom | 1509000 | PRIMEMED d.o.o i PROSPERA d.o.o | 4-7/26 | 26.07.2026
Materijal za interventnu neuroradiologiju | 404-1-110/25-119 | 79 | Ugradni materijal za interventnu neuroradiologiju - koilovi sa pratećim potrošnim materijalom tip 10 | 1 | Sistem za intrasakularni flow-disrupting zatvorene konstrukcije od nitinola sa ''microbraid'' tehnologijom različitih oblika, dijametra 3-11 mm, visine 2-9 mm, kompatibilan sa mikrokateterima unutrašnjeg dijametra .017”, .021”, .027” i .033”. | NH250531 | Kom | 1509000 | PRIMEMED d.o.o i PROSPERA d.o.o | 4-7/26 | 26.07.2026
Materijal za interventnu neuroradiologiju | 404-1-110/25-119 | 79 | Ugradni materijal za interventnu neuroradiologiju - koilovi sa pratećim potrošnim materijalom tip 10 | 1 | Sistem za intrasakularni flow-disrupting zatvorene konstrukcije od nitinola sa ''microbraid'' tehnologijom različitih oblika, dijametra 3-11 mm, visine 2-9 mm, kompatibilan sa mikrokateterima unutrašnjeg dijametra .017”, .021”, .027” i .033”. | NH250532 | Kom | 1509000 | PRIMEMED d.o.o i PROSPERA d.o.o | 4-7/26 | 26.07.2026
Materijal za interventnu neuroradiologiju | 404-1-110/25-119 | 79 | Ugradni materijal za interventnu neuroradiologiju - koilovi sa pratećim potrošnim materijalom tip 10 | 1 | Sistem za intrasakularni flow-disrupting zatvorene konstrukcije od nitinola sa ''microbraid'' tehnologijom različitih oblika, dijametra 3-11 mm, visine 2-9 mm, kompatibilan sa mikrokateterima unutrašnjeg dijametra .017”, .021”, .027” i .033”. | NH250533 | Kom | 1509000 | PRIMEMED d.o.o i PROSPERA d.o.o | 4-7/26 | 26.07.2026
Materijal za interventnu neuroradiologiju | 404-1-110/25-119 | 79 | Ugradni materijal za interventnu neuroradiologiju - koilovi sa pratećim potrošnim materijalom tip 10 | 1 | Sistem za intrasakularni flow-disrupting zatvorene konstrukcije od nitinola sa ''microbraid'' tehnologijom različitih oblika, dijametra 3-11 mm, visine 2-9 mm, kompatibilan sa mikrokateterima unutrašnjeg dijametra .017”, .021”, .027” i .033”. | NH250534 | Kom | 1509000 | PRIMEMED d.o.o i PROSPERA d.o.o | 4-7/26 | 26.07.2026
Materijal za interventnu neuroradiologiju | 404-1-110/25-119 | 79 | Ugradni materijal za interventnu neuroradiologiju - koilovi sa pratećim potrošnim materijalom tip 10 | 1 | Sistem za intrasakularni flow-disrupting zatvorene konstrukcije od nitinola sa ''microbraid'' tehnologijom različitih oblika, dijametra 3-11 mm, visine 2-9 mm, kompatibilan sa mikrokateterima unutrašnjeg dijametra .017”, .021”, .027” i .033”. | NH250535 | Kom | 1509000 | PRIMEMED d.o.o i PROSPERA d.o.o | 4-7/26 | 26.07.2026
Materijal za interventnu neuroradiologiju | 404-1-110/25-119 | 79 | Ugradni materijal za interventnu neuroradiologiju - koilovi sa pratećim potrošnim materijalom tip 10 | 1 | Sistem za intrasakularni flow-disrupting zatvorene konstrukcije od nitinola sa ''microbraid'' tehnologijom različitih oblika, dijametra 3-11 mm, visine 2-9 mm, kompatibilan sa mikrokateterima unutrašnjeg dijametra .017”, .021”, .027” i .033”. | NH250536 | Kom | 1509000 | PRIMEMED d.o.o i PROSPERA d.o.o | 4-7/26 | 26.07.2026
Materijal za interventnu neuroradiologiju | 404-1-110/25-119 | 79 | Ugradni materijal za interventnu neuroradiologiju - koilovi sa pratećim potrošnim materijalom tip 10 | 1 | Sistem za intrasakularni flow-disrupting zatvorene konstrukcije od nitinola sa ''microbraid'' tehnologijom različitih oblika, dijametra 3-11 mm, visine 2-9 mm, kompatibilan sa mikrokateterima unutrašnjeg dijametra .017”, .021”, .027” i .033”. | NH250537 | Kom | 1509000 | PRIMEMED d.o.o i PROSPERA d.o.o | 4-7/26 | 26.07.2026
Materijal za interventnu neuroradiologiju | 404-1-110/25-119 | 79 | Ugradni materijal za interventnu neuroradiologiju - koilovi sa pratećim potrošnim materijalom tip 10 | 1 | Sistem za intrasakularni flow-disrupting zatvorene konstrukcije od nitinola sa ''microbraid'' tehnologijom različitih oblika, dijametra 3-11 mm, visine 2-9 mm, kompatibilan sa mikrokateterima unutrašnjeg dijametra .017”, .021”, .027” i .033”. | NH250538 | Kom | 1509000 | PRIMEMED d.o.o i PROSPERA d.o.o | 4-7/26 | 26.07.2026
Materijal za interventnu neuroradiologiju | 404-1-110/25-119 | 79 | Ugradni materijal za interventnu neuroradiologiju - koilovi sa pratećim potrošnim materijalom tip 10 | 1 | Sistem za intrasakularni flow-disrupting zatvorene konstrukcije od nitinola sa ''microbraid'' tehnologijom različitih oblika, dijametra 3-11 mm, visine 2-9 mm, kompatibilan sa mikrokateterima unutrašnjeg dijametra .017”, .021”, .027” i .033”. | NH250539 | Kom | 1509000 | PRIMEMED d.o.o i PROSPERA d.o.o | 4-7/26 | 26.07.2026
Materijal za interventnu neuroradiologiju | 404-1-110/25-119 | 79 | Ugradni materijal za interventnu neuroradiologiju - koilovi sa pratećim potrošnim materijalom tip 10 | 1 | Sistem za intrasakularni flow-disrupting zatvorene konstrukcije od nitinola sa ''microbraid'' tehnologijom različitih oblika, dijametra 3-11 mm, visine 2-9 mm, kompatibilan sa mikrokateterima unutrašnjeg dijametra .017”, .021”, .027” i .033”. | NH250540 | Kom | 1509000 | PRIMEMED d.o.o i PROSPERA d.o.o | 4-7/26 | 26.07.2026
Materijal za interventnu neuroradiologiju | 404-1-110/25-119 | 79 | Ugradni materijal za interventnu neuroradiologiju - koilovi sa pratećim potrošnim materijalom tip 10 | 1 | Sistem za intrasakularni flow-disrupting zatvorene konstrukcije od nitinola sa ''microbraid'' tehnologijom različitih oblika, dijametra 3-11 mm, visine 2-9 mm, kompatibilan sa mikrokateterima unutrašnjeg dijametra .017”, .021”, .027” i .033”. | NH250541 | Kom | 1509000 | PRIMEMED d.o.o i PROSPERA d.o.o | 4-7/26 | 26.07.2026
Materijal za interventnu neuroradiologiju | 404-1-110/25-119 | 79 | Ugradni materijal za interventnu neuroradiologiju - koilovi sa pratećim potrošnim materijalom tip 10 | 1 | Sistem za intrasakularni flow-disrupting zatvorene konstrukcije od nitinola sa ''microbraid'' tehnologijom različitih oblika, dijametra 3-11 mm, visine 2-9 mm, kompatibilan sa mikrokateterima unutrašnjeg dijametra .017”, .021”, .027” i .033”. | NH250542 | Kom | 1509000 | PRIMEMED d.o.o i PROSPERA d.o.o | 4-7/26 | 26.07.2026
Materijal za interventnu neuroradiologiju | 404-1-110/25-119 | 79 | Ugradni materijal za interventnu neuroradiologiju - koilovi sa pratećim potrošnim materijalom tip 10 | 1 | Sistem za intrasakularni flow-disrupting zatvorene konstrukcije od nitinola sa ''microbraid'' tehnologijom različitih oblika, dijametra 3-11 mm, visine 2-9 mm, kompatibilan sa mikrokateterima unutrašnjeg dijametra .017”, .021”, .027” i .033”. | NH250543 | Kom | 1509000 | PRIMEMED d.o.o i PROSPERA d.o.o | 4-7/26 | 26.07.2026
Materijal za interventnu neuroradiologiju | 404-1-110/25-119 | 79 | Ugradni materijal za interventnu neuroradiologiju - koilovi sa pratećim potrošnim materijalom tip 10 | 1 | Sistem za intrasakularni flow-disrupting zatvorene konstrukcije od nitinola sa ''microbraid'' tehnologijom različitih oblika, dijametra 3-11 mm, visine 2-9 mm, kompatibilan sa mikrokateterima unutrašnjeg dijametra .017”, .021”, .027” i .033”. | NH250544 | Kom | 1509000 | PRIMEMED d.o.o i PROSPERA d.o.o | 4-7/26 | 26.07.2026
Materijal za interventnu neuroradiologiju | 404-1-110/25-119 | 79 | Ugradni materijal za interventnu neuroradiologiju - koilovi sa pratećim potrošnim materijalom tip 10 | 1 | Sistem za intrasakularni flow-disrupting zatvorene konstrukcije od nitinola sa ''microbraid'' tehnologijom različitih oblika, dijametra 3-11 mm, visine 2-9 mm, kompatibilan sa mikrokateterima unutrašnjeg dijametra .017”, .021”, .027” i .033”. | NH250545 | Kom | 1509000 | PRIMEMED d.o.o i PROSPERA d.o.o | 4-7/26 | 26.07.2026
Materijal za interventnu neuroradiologiju | 404-1-110/25-119 | 79 | Ugradni materijal za interventnu neuroradiologiju - koilovi sa pratećim potrošnim materijalom tip 10 | 1 | Sistem za intrasakularni flow-disrupting zatvorene konstrukcije od nitinola sa ''microbraid'' tehnologijom različitih oblika, dijametra 3-11 mm, visine 2-9 mm, kompatibilan sa mikrokateterima unutrašnjeg dijametra .017”, .021”, .027” i .033”. | NH250546 | Kom | 1509000 | PRIMEMED d.o.o i PROSPERA d.o.o | 4-7/26 | 26.07.2026
Materijal za interventnu neuroradiologiju | 404-1-110/25-119 | 79 | Ugradni materijal za interventnu neuroradiologiju - koilovi sa pratećim potrošnim materijalom tip 10 | 1 | Sistem za intrasakularni flow-disrupting zatvorene konstrukcije od nitinola sa ''microbraid'' tehnologijom različitih oblika, dijametra 3-11 mm, visine 2-9 mm, kompatibilan sa mikrokateterima unutrašnjeg dijametra .017”, .021”, .027” i .033”. | NH250547 | Kom | 1509000 | PRIMEMED d.o.o i PROSPERA d.o.o | 4-7/26 | 26.07.2026
Materijal za interventnu neuroradiologiju | 404-1-110/25-119 | 79 | Ugradni materijal za interventnu neuroradiologiju - koilovi sa pratećim potrošnim materijalom tip 10 | 1 | Sistem za intrasakularni flow-disrupting zatvorene konstrukcije od nitinola sa ''microbraid'' tehnologijom različitih oblika, dijametra 3-11 mm, visine 2-9 mm, kompatibilan sa mikrokateterima unutrašnjeg dijametra .017”, .021”, .027” i .033”. | NH250548 | Kom | 1509000 | PRIMEMED d.o.o i PROSPERA d.o.o | 4-7/26 | 26.07.2026
Materijal za interventnu neuroradiologiju | 404-1-110/25-119 | 79 | Ugradni materijal za interventnu neuroradiologiju - koilovi sa pratećim potrošnim materijalom tip 10 | 1 | Sistem za intrasakularni flow-disrupting zatvorene konstrukcije od nitinola sa ''microbraid'' tehnologijom različitih oblika, dijametra 3-11 mm, visine 2-9 mm, kompatibilan sa mikrokateterima unutrašnjeg dijametra .017”, .021”, .027” i .033”. | NH250549 | Kom | 1509000 | PRIMEMED d.o.o i PROSPERA d.o.o | 4-7/26 | 26.07.2026
Materijal za interventnu neuroradiologiju | 404-1-110/25-119 | 79 | Ugradni materijal za interventnu neuroradiologiju - koilovi sa pratećim potrošnim materijalom tip 10 | 1 | Sistem za intrasakularni flow-disrupting zatvorene konstrukcije od nitinola sa ''microbraid'' tehnologijom različitih oblika, dijametra 3-11 mm, visine 2-9 mm, kompatibilan sa mikrokateterima unutrašnjeg dijametra .017”, .021”, .027” i .033”. | NH250550 | Kom | 1509000 | PRIMEMED d.o.o i PROSPERA d.o.o | 4-7/26 | 26.07.2026
Materijal za interventnu neuroradiologiju | 404-1-110/25-119 | 79 | Ugradni materijal za interventnu neuroradiologiju - koilovi sa pratećim potrošnim materijalom tip 10 | 1 | Sistem za intrasakularni flow-disrupting zatvorene konstrukcije od nitinola sa ''microbraid'' tehnologijom različitih oblika, dijametra 3-11 mm, visine 2-9 mm, kompatibilan sa mikrokateterima unutrašnjeg dijametra .017”, .021”, .027” i .033”. | NH250551 | Kom | 1509000 | PRIMEMED d.o.o i PROSPERA d.o.o | 4-7/26 | 26.07.2026
Materijal za interventnu neuroradiologiju | 404-1-110/25-119 | 79 | Ugradni materijal za interventnu neuroradiologiju - koilovi sa pratećim potrošnim materijalom tip 10 | 1 | Sistem za intrasakularni flow-disrupting zatvorene konstrukcije od nitinola sa ''microbraid'' tehnologijom različitih oblika, dijametra 3-11 mm, visine 2-9 mm, kompatibilan sa mikrokateterima unutrašnjeg dijametra .017”, .021”, .027” i .033”. | NH250552 | Kom | 1509000 | PRIMEMED d.o.o i PROSPERA d.o.o | 4-7/26 | 26.07.2026
Materijal za interventnu neuroradiologiju | 404-1-110/25-119 | 79 | Ugradni materijal za interventnu neuroradiologiju - koilovi sa pratećim potrošnim materijalom tip 10 | 1 | Sistem za intrasakularni flow-disrupting zatvorene konstrukcije od nitinola sa ''microbraid'' tehnologijom različitih oblika, dijametra 3-11 mm, visine 2-9 mm, kompatibilan sa mikrokateterima unutrašnjeg dijametra .017”, .021”, .027” i .033”. | NH250553 | Kom | 1509000 | PRIMEMED d.o.o i PROSPERA d.o.o | 4-7/26 | 26.07.2026
Materijal za interventnu neuroradiologiju | 404-1-110/25-119 | 79 | Ugradni materijal za interventnu neuroradiologiju - koilovi sa pratećim potrošnim materijalom tip 10 | 2 | Kompatibilni mikrokateter za intrasakularni flow-disrupting | RSM008353 | Kom | 119000 | PRIMEMED d.o.o i PROSPERA d.o.o | 4-7/26 | 26.07.2026
Materijal za interventnu neuroradiologiju | 404-1-110/25-119 | 79 | Ugradni materijal za interventnu neuroradiologiju - koilovi sa pratećim potrošnim materijalom tip 10 | 2 | Kompatibilni mikrokateter za intrasakularni flow-disrupting | RSM008354 | Kom | 119000 | PRIMEMED d.o.o i PROSPERA d.o.o | 4-7/26 | 26.07.2026
Materijal za interventnu neuroradiologiju | 404-1-110/25-119 | 79 | Ugradni materijal za interventnu neuroradiologiju - koilovi sa pratećim potrošnim materijalom tip 10 | 2 | Kompatibilni mikrokateter za intrasakularni flow-disrupting | RSM008355 | Kom | 119000 | PRIMEMED d.o.o i PROSPERA d.o.o | 4-7/26 | 26.07.2026
Materijal za interventnu neuroradiologiju | 404-1-110/25-119 | 79 | Ugradni materijal za interventnu neuroradiologiju - koilovi sa pratećim potrošnim materijalom tip 10 | 2 | Kompatibilni mikrokateter za intrasakularni flow-disrupting | RSM008356 | Kom | 119000 | PRIMEMED d.o.o i PROSPERA d.o.o | 4-7/26 | 26.07.2026
Materijal za interventnu neuroradiologiju | 404-1-110/25-119 | 49 | Sanitetski potrosni materijal za procedure u neuroradiologiji tip 49 | 1 | Neokluzivna mreža koja može da se prilagodi prečniku krvnog suda. Koristi se za potporu pri plasiranju koilova bez zaustavljanja protoka krvi, te se po završetku procedure uklanja. Prečnik upletene mreže se kontroliše preko drške uređaja koja poseduje dva operativna režima: slobodni i automatski-zaključani režim. Koristi se za aneurizme širine vrata do 10mm, sa proksimalnim i distalnim markerom od platine, maksimalnog promera ćelija od 0,010" radi sprečavanja eventualne protruzije koilova. Nitinolski shaft savitljiv je i otporan na lomljenje sa fluoroskopskim markerom sa 150cm dužine. Kompatibilan sa mikrokateterom 0,021" i manjim. | RSM007957 | Kom | 270507 | PHARMOSIS DOO | 4-8/26 | 26.07.2026
Materijal za interventnu neuroradiologiju | 404-1-110/25-119 | 49 | Sanitetski potrosni materijal za procedure u neuroradiologiji tip 49 | 1 | Neokluzivna mreža koja može da se prilagodi prečniku krvnog suda. Koristi se za potporu pri plasiranju koilova bez zaustavljanja protoka krvi, te se po završetku procedure uklanja. Prečnik upletene mreže se kontroliše preko drške uređaja koja poseduje dva operativna režima: slobodni i automatski-zaključani režim. Koristi se za aneurizme širine vrata do 10mm, sa proksimalnim i distalnim markerom od platine, maksimalnog promera ćelija od 0,010" radi sprečavanja eventualne protruzije koilova. Nitinolski shaft savitljiv je i otporan na lomljenje sa fluoroskopskim markerom sa 150cm dužine. Kompatibilan sa mikrokateterom 0,021" i manjim. | RSM007956 | Kom | 270507 | PHARMOSIS DOO | 4-8/26 | 26.07.2026
Materijal za interventnu neuroradiologiju | 404-1-110/25-119 | 49 | Sanitetski potrosni materijal za procedure u neuroradiologiji tip 49 | 1 | Neokluzivna mreža koja može da se prilagodi prečniku krvnog suda. Koristi se za potporu pri plasiranju koilova bez zaustavljanja protoka krvi, te se po završetku procedure uklanja. Prečnik upletene mreže se kontroliše preko drške uređaja koja poseduje dva operativna režima: slobodni i automatski-zaključani režim. Koristi se za aneurizme širine vrata do 10mm, sa proksimalnim i distalnim markerom od platine, maksimalnog promera ćelija od 0,010" radi sprečavanja eventualne protruzije koilova. Nitinolski shaft savitljiv je i otporan na lomljenje sa fluoroskopskim markerom sa 150cm dužine. Kompatibilan sa mikrokateterom 0,021" i manjim. | RSM007958 | Kom | 270507 | PHARMOSIS DOO | 4-8/26 | 26.07.2026
Materijal za interventnu neuroradiologiju | 404-1-110/25-119 | 105 | Sanitetski medicinski potrosni materijal za mehanicku ekstrakciju tromba tip 10 | 1 | Podesivi retriever za ugrušak, namena vraćanja revaskularizacije kod bolesnika sa mozdanim udarom, dijametra od 0.5 - 2,5mm, dužine 20.5mm, kompatibilan sa mikrokateterom od 0.013'' - 0.016''/Podesivi retriever za ugrušak, namena vraćanja revaskularizacije kod bolesnika sa mozdanim udarom, dijametra od 0.5 - 9mm, dužine od 23 - 53mm, kompatibilan sa mikrokateterom od 0.017'' - 0.021''. | RSM007959 | Kom | 458686 | PHARMOSIS DOO | 4-8/26 | 26.07.2026
Materijal za interventnu neuroradiologiju | 404-1-110/25-119 | 105 | Sanitetski medicinski potrosni materijal za mehanicku ekstrakciju tromba tip 10 | 1 | Podesivi retriever za ugrušak, namena vraćanja revaskularizacije kod bolesnika sa mozdanim udarom, dijametra od 0.5 - 2,5mm, dužine 20.5mm, kompatibilan sa mikrokateterom od 0.013'' - 0.016''/Podesivi retriever za ugrušak, namena vraćanja revaskularizacije kod bolesnika sa mozdanim udarom, dijametra od 0.5 - 9mm, dužine od 23 - 53mm, kompatibilan sa mikrokateterom od 0.017'' - 0.021''. | RSM007962 | Kom | 458686 | PHARMOSIS DOO | 4-8/26 | 26.07.2026
Materijal za interventnu neuroradiologiju | 404-1-110/25-119 | 105 | Sanitetski medicinski potrosni materijal za mehanicku ekstrakciju tromba tip 10 | 1 | Podesivi retriever za ugrušak, namena vraćanja revaskularizacije kod bolesnika sa mozdanim udarom, dijametra od 0.5 - 2,5mm, dužine 20.5mm, kompatibilan sa mikrokateterom od 0.013'' - 0.016''/Podesivi retriever za ugrušak, namena vraćanja revaskularizacije kod bolesnika sa mozdanim udarom, dijametra od 0.5 - 9mm, dužine od 23 - 53mm, kompatibilan sa mikrokateterom od 0.017'' - 0.021''. | RSM007960 | Kom | 458686 | PHARMOSIS DOO | 4-8/26 | 26.07.2026
Materijal za interventnu neuroradiologiju | 404-1-110/25-119 | 105 | Sanitetski medicinski potrosni materijal za mehanicku ekstrakciju tromba tip 10 | 1 | Podesivi retriever za ugrušak, namena vraćanja revaskularizacije kod bolesnika sa mozdanim udarom, dijametra od 0.5 - 2,5mm, dužine 20.5mm, kompatibilan sa mikrokateterom od 0.013'' - 0.016''/Podesivi retriever za ugrušak, namena vraćanja revaskularizacije kod bolesnika sa mozdanim udarom, dijametra od 0.5 - 9mm, dužine od 23 - 53mm, kompatibilan sa mikrokateterom od 0.017'' - 0.021''. | RSM007961 | Kom | 458686 | PHARMOSIS DOO | 4-8/26 | 26.07.2026
Materijal za interventnu neuroradiologiju | 404-1-110/25-119 | 31 | Sanitetski potrošni materijal za procedure u neuroradiologiji tip 31 | 1 | Hidrofilni nefrakcioni glidecath kateteri 4 i 5 Fr, single ili duoble braided stainles steel, sa distalnim hidrofilnim coatingom od 15, 25 ili 40 cm, konfiguracije krivine vertebralni, straight, sidewinder, BHW, Hinck Headhunter, Cobra, MLP, Yashiro | RSM008599 | Kom | 2000 | MEDICA LINEA PHARM d.o.o. | 4-9/26 | 26.07.2026
Materijal za interventnu neuroradiologiju | 404-1-110/25-119 | 31 | Sanitetski potrošni materijal za procedure u neuroradiologiji tip 31 | 1 | Hidrofilni nefrakcioni glidecath kateteri 4 i 5 Fr, single ili duoble braided stainles steel, sa distalnim hidrofilnim coatingom od 15, 25 ili 40 cm, konfiguracije krivine vertebralni, straight, sidewinder, BHW, Hinck Headhunter, Cobra, MLP, Yashiro | RSM008600 | Kom | 2000 | MEDICA LINEA PHARM d.o.o. | 4-9/26 | 26.07.2026
Materijal za interventnu neuroradiologiju | 404-1-110/25-119 | 31 | Sanitetski potrošni materijal za procedure u neuroradiologiji tip 31 | 1 | Hidrofilni nefrakcioni glidecath kateteri 4 i 5 Fr, single ili duoble braided stainles steel, sa distalnim hidrofilnim coatingom od 15, 25 ili 40 cm, konfiguracije krivine vertebralni, straight, sidewinder, BHW, Hinck Headhunter, Cobra, MLP, Yashiro | RSM008601 | Kom | 2000 | MEDICA LINEA PHARM d.o.o. | 4-9/26 | 26.07.2026
Materijal za interventnu neuroradiologiju | 404-1-110/25-119 | 31 | Sanitetski potrošni materijal za procedure u neuroradiologiji tip 31 | 1 | Hidrofilni nefrakcioni glidecath kateteri 4 i 5 Fr, single ili duoble braided stainles steel, sa distalnim hidrofilnim coatingom od 15, 25 ili 40 cm, konfiguracije krivine vertebralni, straight, sidewinder, BHW, Hinck Headhunter, Cobra, MLP, Yashiro | RSM008602 | Kom | 2000 | MEDICA LINEA PHARM d.o.o. | 4-9/26 | 26.07.2026
Materijal za interventnu neuroradiologiju | 404-1-110/25-119 | 31 | Sanitetski potrošni materijal za procedure u neuroradiologiji tip 31 | 1 | Hidrofilni nefrakcioni glidecath kateteri 4 i 5 Fr, single ili duoble braided stainles steel, sa distalnim hidrofilnim coatingom od 15, 25 ili 40 cm, konfiguracije krivine vertebralni, straight, sidewinder, BHW, Hinck Headhunter, Cobra, MLP, Yashiro | RSM008603 | Kom | 2000 | MEDICA LINEA PHARM d.o.o. | 4-9/26 | 26.07.2026
Materijal za interventnu neuroradiologiju | 404-1-110/25-119 | 31 | Sanitetski potrošni materijal za procedure u neuroradiologiji tip 31 | 1 | Hidrofilni nefrakcioni glidecath kateteri 4 i 5 Fr, single ili duoble braided stainles steel, sa distalnim hidrofilnim coatingom od 15, 25 ili 40 cm, konfiguracije krivine vertebralni, straight, sidewinder, BHW, Hinck Headhunter, Cobra, MLP, Yashiro | RSM008604 | Kom | 2000 | MEDICA LINEA PHARM d.o.o. | 4-9/26 | 26.07.2026
Materijal za interventnu neuroradiologiju | 404-1-110/25-119 | 31 | Sanitetski potrošni materijal za procedure u neuroradiologiji tip 31 | 1 | Hidrofilni nefrakcioni glidecath kateteri 4 i 5 Fr, single ili duoble braided stainles steel, sa distalnim hidrofilnim coatingom od 15, 25 ili 40 cm, konfiguracije krivine vertebralni, straight, sidewinder, BHW, Hinck Headhunter, Cobra, MLP, Yashiro | RSM008605 | Kom | 2000 | MEDICA LINEA PHARM d.o.o. | 4-9/26 | 26.07.2026
Materijal za interventnu neuroradiologiju | 404-1-110/25-119 | 31 | Sanitetski potrošni materijal za procedure u neuroradiologiji tip 31 | 1 | Hidrofilni nefrakcioni glidecath kateteri 4 i 5 Fr, single ili duoble braided stainles steel, sa distalnim hidrofilnim coatingom od 15, 25 ili 40 cm, konfiguracije krivine vertebralni, straight, sidewinder, BHW, Hinck Headhunter, Cobra, MLP, Yashiro | RSM008606 | Kom | 2000 | MEDICA LINEA PHARM d.o.o. | 4-9/26 | 26.07.2026
Materijal za interventnu neuroradiologiju | 404-1-110/25-119 | 31 | Sanitetski potrošni materijal za procedure u neuroradiologiji tip 31 | 1 | Hidrofilni nefrakcioni glidecath kateteri 4 i 5 Fr, single ili duoble braided stainles steel, sa distalnim hidrofilnim coatingom od 15, 25 ili 40 cm, konfiguracije krivine vertebralni, straight, sidewinder, BHW, Hinck Headhunter, Cobra, MLP, Yashiro | RSM008607 | Kom | 2000 | MEDICA LINEA PHARM d.o.o. | 4-9/26 | 26.07.2026
Materijal za interventnu neuroradiologiju | 404-1-110/25-119 | 31 | Sanitetski potrošni materijal za procedure u neuroradiologiji tip 31 | 1 | Hidrofilni nefrakcioni glidecath kateteri 4 i 5 Fr, single ili duoble braided stainles steel, sa distalnim hidrofilnim coatingom od 15, 25 ili 40 cm, konfiguracije krivine vertebralni, straight, sidewinder, BHW, Hinck Headhunter, Cobra, MLP, Yashiro | RSM008608 | Kom | 2000 | MEDICA LINEA PHARM d.o.o. | 4-9/26 | 26.07.2026
Materijal za interventnu neuroradiologiju | 404-1-110/25-119 | 31 | Sanitetski potrošni materijal za procedure u neuroradiologiji tip 31 | 1 | Hidrofilni nefrakcioni glidecath kateteri 4 i 5 Fr, single ili duoble braided stainles steel, sa distalnim hidrofilnim coatingom od 15, 25 ili 40 cm, konfiguracije krivine vertebralni, straight, sidewinder, BHW, Hinck Headhunter, Cobra, MLP, Yashiro | RSM008609 | Kom | 2000 | MEDICA LINEA PHARM d.o.o. | 4-9/26 | 26.07.2026
Materijal za interventnu neuroradiologiju | 404-1-110/25-119 | 31 | Sanitetski potrošni materijal za procedure u neuroradiologiji tip 31 | 1 | Hidrofilni nefrakcioni glidecath kateteri 4 i 5 Fr, single ili duoble braided stainles steel, sa distalnim hidrofilnim coatingom od 15, 25 ili 40 cm, konfiguracije krivine vertebralni, straight, sidewinder, BHW, Hinck Headhunter, Cobra, MLP, Yashiro | RSM008610 | Kom | 2000 | MEDICA LINEA PHARM d.o.o. | 4-9/26 | 26.07.2026
Materijal za interventnu neuroradiologiju | 404-1-110/25-119 | 31 | Sanitetski potrošni materijal za procedure u neuroradiologiji tip 31 | 1 | Hidrofilni nefrakcioni glidecath kateteri 4 i 5 Fr, single ili duoble braided stainles steel, sa distalnim hidrofilnim coatingom od 15, 25 ili 40 cm, konfiguracije krivine vertebralni, straight, sidewinder, BHW, Hinck Headhunter, Cobra, MLP, Yashiro | RSM008611 | Kom | 2000 | MEDICA LINEA PHARM d.o.o. | 4-9/26 | 26.07.2026
Materijal za interventnu neuroradiologiju | 404-1-110/25-119 | 31 | Sanitetski potrošni materijal za procedure u neuroradiologiji tip 31 | 1 | Hidrofilni nefrakcioni glidecath kateteri 4 i 5 Fr, single ili duoble braided stainles steel, sa distalnim hidrofilnim coatingom od 15, 25 ili 40 cm, konfiguracije krivine vertebralni, straight, sidewinder, BHW, Hinck Headhunter, Cobra, MLP, Yashiro | RSM008612 | Kom | 2000 | MEDICA LINEA PHARM d.o.o. | 4-9/26 | 26.07.2026
Materijal za interventnu neuroradiologiju | 404-1-110/25-119 | 31 | Sanitetski potrošni materijal za procedure u neuroradiologiji tip 31 | 1 | Hidrofilni nefrakcioni glidecath kateteri 4 i 5 Fr, single ili duoble braided stainles steel, sa distalnim hidrofilnim coatingom od 15, 25 ili 40 cm, konfiguracije krivine vertebralni, straight, sidewinder, BHW, Hinck Headhunter, Cobra, MLP, Yashiro | RSM008613 | Kom | 2000 | MEDICA LINEA PHARM d.o.o. | 4-9/26 | 26.07.2026
Materijal za interventnu neuroradiologiju | 404-1-110/25-119 | 31 | Sanitetski potrošni materijal za procedure u neuroradiologiji tip 31 | 1 | Hidrofilni nefrakcioni glidecath kateteri 4 i 5 Fr, single ili duoble braided stainles steel, sa distalnim hidrofilnim coatingom od 15, 25 ili 40 cm, konfiguracije krivine vertebralni, straight, sidewinder, BHW, Hinck Headhunter, Cobra, MLP, Yashiro | RSM008614 | Kom | 2000 | MEDICA LINEA PHARM d.o.o. | 4-9/26 | 26.07.2026
Materijal za interventnu neuroradiologiju | 404-1-110/25-119 | 31 | Sanitetski potrošni materijal za procedure u neuroradiologiji tip 31 | 1 | Hidrofilni nefrakcioni glidecath kateteri 4 i 5 Fr, single ili duoble braided stainles steel, sa distalnim hidrofilnim coatingom od 15, 25 ili 40 cm, konfiguracije krivine vertebralni, straight, sidewinder, BHW, Hinck Headhunter, Cobra, MLP, Yashiro | RSM008615 | Kom | 2000 | MEDICA LINEA PHARM d.o.o. | 4-9/26 | 26.07.2026
Materijal za interventnu neuroradiologiju | 404-1-110/25-119 | 31 | Sanitetski potrošni materijal za procedure u neuroradiologiji tip 31 | 1 | Hidrofilni nefrakcioni glidecath kateteri 4 i 5 Fr, single ili duoble braided stainles steel, sa distalnim hidrofilnim coatingom od 15, 25 ili 40 cm, konfiguracije krivine vertebralni, straight, sidewinder, BHW, Hinck Headhunter, Cobra, MLP, Yashiro | RSM008616 | Kom | 2000 | MEDICA LINEA PHARM d.o.o. | 4-9/26 | 26.07.2026
Materijal za interventnu neuroradiologiju | 404-1-110/25-119 | 31 | Sanitetski potrošni materijal za procedure u neuroradiologiji tip 31 | 1 | Hidrofilni nefrakcioni glidecath kateteri 4 i 5 Fr, single ili duoble braided stainles steel, sa distalnim hidrofilnim coatingom od 15, 25 ili 40 cm, konfiguracije krivine vertebralni, straight, sidewinder, BHW, Hinck Headhunter, Cobra, MLP, Yashiro | RSM008617 | Kom | 2000 | MEDICA LINEA PHARM d.o.o. | 4-9/26 | 26.07.2026
Materijal za interventnu neuroradiologiju | 404-1-110/25-119 | 31 | Sanitetski potrošni materijal za procedure u neuroradiologiji tip 31 | 1 | Hidrofilni nefrakcioni glidecath kateteri 4 i 5 Fr, single ili duoble braided stainles steel, sa distalnim hidrofilnim coatingom od 15, 25 ili 40 cm, konfiguracije krivine vertebralni, straight, sidewinder, BHW, Hinck Headhunter, Cobra, MLP, Yashiro | RSM008618 | Kom | 2000 | MEDICA LINEA PHARM d.o.o. | 4-9/26 | 26.07.2026
Materijal za interventnu neuroradiologiju | 404-1-110/25-119 | 31 | Sanitetski potrošni materijal za procedure u neuroradiologiji tip 31 | 1 | Hidrofilni nefrakcioni glidecath kateteri 4 i 5 Fr, single ili duoble braided stainles steel, sa distalnim hidrofilnim coatingom od 15, 25 ili 40 cm, konfiguracije krivine vertebralni, straight, sidewinder, BHW, Hinck Headhunter, Cobra, MLP, Yashiro | RSM008619 | Kom | 2000 | MEDICA LINEA PHARM d.o.o. | 4-9/26 | 26.07.2026
Materijal za interventnu neuroradiologiju | 404-1-110/25-119 | 31 | Sanitetski potrošni materijal za procedure u neuroradiologiji tip 31 | 1 | Hidrofilni nefrakcioni glidecath kateteri 4 i 5 Fr, single ili duoble braided stainles steel, sa distalnim hidrofilnim coatingom od 15, 25 ili 40 cm, konfiguracije krivine vertebralni, straight, sidewinder, BHW, Hinck Headhunter, Cobra, MLP, Yashiro | RSM008620 | Kom | 2000 | MEDICA LINEA PHARM d.o.o. | 4-9/26 | 26.07.2026
Materijal za interventnu neuroradiologiju | 404-1-110/25-119 | 31 | Sanitetski potrošni materijal za procedure u neuroradiologiji tip 31 | 1 | Hidrofilni nefrakcioni glidecath kateteri 4 i 5 Fr, single ili duoble braided stainles steel, sa distalnim hidrofilnim coatingom od 15, 25 ili 40 cm, konfiguracije krivine vertebralni, straight, sidewinder, BHW, Hinck Headhunter, Cobra, MLP, Yashiro | RSM008621 | Kom | 2000 | MEDICA LINEA PHARM d.o.o. | 4-9/26 | 26.07.2026
Materijal za interventnu neuroradiologiju | 404-1-110/25-119 | 31 | Sanitetski potrošni materijal za procedure u neuroradiologiji tip 31 | 1 | Hidrofilni nefrakcioni glidecath kateteri 4 i 5 Fr, single ili duoble braided stainles steel, sa distalnim hidrofilnim coatingom od 15, 25 ili 40 cm, konfiguracije krivine vertebralni, straight, sidewinder, BHW, Hinck Headhunter, Cobra, MLP, Yashiro | RSM008622 | Kom | 2000 | MEDICA LINEA PHARM d.o.o. | 4-9/26 | 26.07.2026
Materijal za interventnu neuroradiologiju | 404-1-110/25-119 | 31 | Sanitetski potrošni materijal za procedure u neuroradiologiji tip 31 | 1 | Hidrofilni nefrakcioni glidecath kateteri 4 i 5 Fr, single ili duoble braided stainles steel, sa distalnim hidrofilnim coatingom od 15, 25 ili 40 cm, konfiguracije krivine vertebralni, straight, sidewinder, BHW, Hinck Headhunter, Cobra, MLP, Yashiro | RSM008623 | Kom | 2000 | MEDICA LINEA PHARM d.o.o. | 4-9/26 | 26.07.2026
Materijal za interventnu neuroradiologiju | 404-1-110/25-119 | 31 | Sanitetski potrošni materijal za procedure u neuroradiologiji tip 31 | 1 | Hidrofilni nefrakcioni glidecath kateteri 4 i 5 Fr, single ili duoble braided stainles steel, sa distalnim hidrofilnim coatingom od 15, 25 ili 40 cm, konfiguracije krivine vertebralni, straight, sidewinder, BHW, Hinck Headhunter, Cobra, MLP, Yashiro | RSM008624 | Kom | 2000 | MEDICA LINEA PHARM d.o.o. | 4-9/26 | 26.07.2026
Materijal za interventnu neuroradiologiju | 404-1-110/25-119 | 31 | Sanitetski potrošni materijal za procedure u neuroradiologiji tip 31 | 1 | Hidrofilni nefrakcioni glidecath kateteri 4 i 5 Fr, single ili duoble braided stainles steel, sa distalnim hidrofilnim coatingom od 15, 25 ili 40 cm, konfiguracije krivine vertebralni, straight, sidewinder, BHW, Hinck Headhunter, Cobra, MLP, Yashiro | RSM008625 | Kom | 2000 | MEDICA LINEA PHARM d.o.o. | 4-9/26 | 26.07.2026
Materijal za interventnu neuroradiologiju | 404-1-110/25-119 | 31 | Sanitetski potrošni materijal za procedure u neuroradiologiji tip 31 | 1 | Hidrofilni nefrakcioni glidecath kateteri 4 i 5 Fr, single ili duoble braided stainles steel, sa distalnim hidrofilnim coatingom od 15, 25 ili 40 cm, konfiguracije krivine vertebralni, straight, sidewinder, BHW, Hinck Headhunter, Cobra, MLP, Yashiro | RSM008626 | Kom | 2000 | MEDICA LINEA PHARM d.o.o. | 4-9/26 | 26.07.2026
Materijal za interventnu neuroradiologiju | 404-1-110/25-119 | 31 | Sanitetski potrošni materijal za procedure u neuroradiologiji tip 31 | 1 | Hidrofilni nefrakcioni glidecath kateteri 4 i 5 Fr, single ili duoble braided stainles steel, sa distalnim hidrofilnim coatingom od 15, 25 ili 40 cm, konfiguracije krivine vertebralni, straight, sidewinder, BHW, Hinck Headhunter, Cobra, MLP, Yashiro | RSM008627 | Kom | 2000 | MEDICA LINEA PHARM d.o.o. | 4-9/26 | 26.07.2026
Materijal za interventnu neuroradiologiju | 404-1-110/25-119 | 31 | Sanitetski potrošni materijal za procedure u neuroradiologiji tip 31 | 1 | Hidrofilni nefrakcioni glidecath kateteri 4 i 5 Fr, single ili duoble braided stainles steel, sa distalnim hidrofilnim coatingom od 15, 25 ili 40 cm, konfiguracije krivine vertebralni, straight, sidewinder, BHW, Hinck Headhunter, Cobra, MLP, Yashiro | RSM008628 | Kom | 2000 | MEDICA LINEA PHARM d.o.o. | 4-9/26 | 26.07.2026
Materijal za interventnu neuroradiologiju | 404-1-110/25-119 | 31 | Sanitetski potrošni materijal za procedure u neuroradiologiji tip 31 | 1 | Hidrofilni nefrakcioni glidecath kateteri 4 i 5 Fr, single ili duoble braided stainles steel, sa distalnim hidrofilnim coatingom od 15, 25 ili 40 cm, konfiguracije krivine vertebralni, straight, sidewinder, BHW, Hinck Headhunter, Cobra, MLP, Yashiro | RSM008629 | Kom | 2000 | MEDICA LINEA PHARM d.o.o. | 4-9/26 | 26.07.2026
Materijal za interventnu neuroradiologiju | 404-1-110/25-119 | 31 | Sanitetski potrošni materijal za procedure u neuroradiologiji tip 31 | 1 | Hidrofilni nefrakcioni glidecath kateteri 4 i 5 Fr, single ili duoble braided stainles steel, sa distalnim hidrofilnim coatingom od 15, 25 ili 40 cm, konfiguracije krivine vertebralni, straight, sidewinder, BHW, Hinck Headhunter, Cobra, MLP, Yashiro | RSM008630 | Kom | 2000 | MEDICA LINEA PHARM d.o.o. | 4-9/26 | 26.07.2026
Materijal za interventnu neuroradiologiju | 404-1-110/25-119 | 31 | Sanitetski potrošni materijal za procedure u neuroradiologiji tip 31 | 1 | Hidrofilni nefrakcioni glidecath kateteri 4 i 5 Fr, single ili duoble braided stainles steel, sa distalnim hidrofilnim coatingom od 15, 25 ili 40 cm, konfiguracije krivine vertebralni, straight, sidewinder, BHW, Hinck Headhunter, Cobra, MLP, Yashiro | RSM008631 | Kom | 2000 | MEDICA LINEA PHARM d.o.o. | 4-9/26 | 26.07.2026
Materijal za interventnu neuroradiologiju | 404-1-110/25-119 | 31 | Sanitetski potrošni materijal za procedure u neuroradiologiji tip 31 | 1 | Hidrofilni nefrakcioni glidecath kateteri 4 i 5 Fr, single ili duoble braided stainles steel, sa distalnim hidrofilnim coatingom od 15, 25 ili 40 cm, konfiguracije krivine vertebralni, straight, sidewinder, BHW, Hinck Headhunter, Cobra, MLP, Yashiro | RSM008632 | Kom | 2000 | MEDICA LINEA PHARM d.o.o. | 4-9/26 | 26.07.2026
Materijal za interventnu neuroradiologiju | 404-1-110/25-119 | 31 | Sanitetski potrošni materijal za procedure u neuroradiologiji tip 31 | 1 | Hidrofilni nefrakcioni glidecath kateteri 4 i 5 Fr, single ili duoble braided stainles steel, sa distalnim hidrofilnim coatingom od 15, 25 ili 40 cm, konfiguracije krivine vertebralni, straight, sidewinder, BHW, Hinck Headhunter, Cobra, MLP, Yashiro | RSM008633 | Kom | 2000 | MEDICA LINEA PHARM d.o.o. | 4-9/26 | 26.07.2026
Materijal za interventnu neuroradiologiju | 404-1-110/25-119 | 31 | Sanitetski potrošni materijal za procedure u neuroradiologiji tip 31 | 1 | Hidrofilni nefrakcioni glidecath kateteri 4 i 5 Fr, single ili duoble braided stainles steel, sa distalnim hidrofilnim coatingom od 15, 25 ili 40 cm, konfiguracije krivine vertebralni, straight, sidewinder, BHW, Hinck Headhunter, Cobra, MLP, Yashiro | RSM008634 | Kom | 2000 | MEDICA LINEA PHARM d.o.o. | 4-9/26 | 26.07.2026
Materijal za interventnu neuroradiologiju | 404-1-110/25-119 | 31 | Sanitetski potrošni materijal za procedure u neuroradiologiji tip 31 | 1 | Hidrofilni nefrakcioni glidecath kateteri 4 i 5 Fr, single ili duoble braided stainles steel, sa distalnim hidrofilnim coatingom od 15, 25 ili 40 cm, konfiguracije krivine vertebralni, straight, sidewinder, BHW, Hinck Headhunter, Cobra, MLP, Yashiro | RSM008635 | Kom | 2000 | MEDICA LINEA PHARM d.o.o. | 4-9/26 | 26.07.2026
Materijal za interventnu neuroradiologiju | 404-1-110/25-119 | 31 | Sanitetski potrošni materijal za procedure u neuroradiologiji tip 31 | 1 | Hidrofilni nefrakcioni glidecath kateteri 4 i 5 Fr, single ili duoble braided stainles steel, sa distalnim hidrofilnim coatingom od 15, 25 ili 40 cm, konfiguracije krivine vertebralni, straight, sidewinder, BHW, Hinck Headhunter, Cobra, MLP, Yashiro | RSM008636 | Kom | 2000 | MEDICA LINEA PHARM d.o.o. | 4-9/26 | 26.07.2026
Materijal za interventnu neuroradiologiju | 404-1-110/25-119 | 31 | Sanitetski potrošni materijal za procedure u neuroradiologiji tip 31 | 1 | Hidrofilni nefrakcioni glidecath kateteri 4 i 5 Fr, single ili duoble braided stainles steel, sa distalnim hidrofilnim coatingom od 15, 25 ili 40 cm, konfiguracije krivine vertebralni, straight, sidewinder, BHW, Hinck Headhunter, Cobra, MLP, Yashiro | RSM008637 | Kom | 2000 | MEDICA LINEA PHARM d.o.o. | 4-9/26 | 26.07.2026
Materijal za interventnu neuroradiologiju | 404-1-110/25-119 | 31 | Sanitetski potrošni materijal za procedure u neuroradiologiji tip 31 | 1 | Hidrofilni nefrakcioni glidecath kateteri 4 i 5 Fr, single ili duoble braided stainles steel, sa distalnim hidrofilnim coatingom od 15, 25 ili 40 cm, konfiguracije krivine vertebralni, straight, sidewinder, BHW, Hinck Headhunter, Cobra, MLP, Yashiro | RSM008638 | Kom | 2000 | MEDICA LINEA PHARM d.o.o. | 4-9/26 | 26.07.2026
Materijal za interventnu neuroradiologiju | 404-1-110/25-119 | 31 | Sanitetski potrošni materijal za procedure u neuroradiologiji tip 31 | 1 | Hidrofilni nefrakcioni glidecath kateteri 4 i 5 Fr, single ili duoble braided stainles steel, sa distalnim hidrofilnim coatingom od 15, 25 ili 40 cm, konfiguracije krivine vertebralni, straight, sidewinder, BHW, Hinck Headhunter, Cobra, MLP, Yashiro | RSM008639 | Kom | 2000 | MEDICA LINEA PHARM d.o.o. | 4-9/26 | 26.07.2026
Materijal za interventnu neuroradiologiju | 404-1-110/25-119 | 31 | Sanitetski potrošni materijal za procedure u neuroradiologiji tip 31 | 1 | Hidrofilni nefrakcioni glidecath kateteri 4 i 5 Fr, single ili duoble braided stainles steel, sa distalnim hidrofilnim coatingom od 15, 25 ili 40 cm, konfiguracije krivine vertebralni, straight, sidewinder, BHW, Hinck Headhunter, Cobra, MLP, Yashiro | RSM008640 | Kom | 2000 | MEDICA LINEA PHARM d.o.o. | 4-9/26 | 26.07.2026
Materijal za interventnu neuroradiologiju | 404-1-110/25-119 | 31 | Sanitetski potrošni materijal za procedure u neuroradiologiji tip 31 | 1 | Hidrofilni nefrakcioni glidecath kateteri 4 i 5 Fr, single ili duoble braided stainles steel, sa distalnim hidrofilnim coatingom od 15, 25 ili 40 cm, konfiguracije krivine vertebralni, straight, sidewinder, BHW, Hinck Headhunter, Cobra, MLP, Yashiro | RSM008641 | Kom | 2000 | MEDICA LINEA PHARM d.o.o. | 4-9/26 | 26.07.2026
Materijal za interventnu neuroradiologiju | 404-1-110/25-119 | 31 | Sanitetski potrošni materijal za procedure u neuroradiologiji tip 31 | 1 | Hidrofilni nefrakcioni glidecath kateteri 4 i 5 Fr, single ili duoble braided stainles steel, sa distalnim hidrofilnim coatingom od 15, 25 ili 40 cm, konfiguracije krivine vertebralni, straight, sidewinder, BHW, Hinck Headhunter, Cobra, MLP, Yashiro | RSM008642 | Kom | 2000 | MEDICA LINEA PHARM d.o.o. | 4-9/26 | 26.07.2026
Materijal za interventnu neuroradiologiju | 404-1-110/25-119 | 31 | Sanitetski potrošni materijal za procedure u neuroradiologiji tip 31 | 1 | Hidrofilni nefrakcioni glidecath kateteri 4 i 5 Fr, single ili duoble braided stainles steel, sa distalnim hidrofilnim coatingom od 15, 25 ili 40 cm, konfiguracije krivine vertebralni, straight, sidewinder, BHW, Hinck Headhunter, Cobra, MLP, Yashiro | RSM008643 | Kom | 2000 | MEDICA LINEA PHARM d.o.o. | 4-9/26 | 26.07.2026
Materijal za interventnu neuroradiologiju | 404-1-110/25-119 | 31 | Sanitetski potrošni materijal za procedure u neuroradiologiji tip 31 | 1 | Hidrofilni nefrakcioni glidecath kateteri 4 i 5 Fr, single ili duoble braided stainles steel, sa distalnim hidrofilnim coatingom od 15, 25 ili 40 cm, konfiguracije krivine vertebralni, straight, sidewinder, BHW, Hinck Headhunter, Cobra, MLP, Yashiro | RSM008644 | Kom | 2000 | MEDICA LINEA PHARM d.o.o. | 4-9/26 | 26.07.2026
Materijal za interventnu neuroradiologiju | 404-1-110/25-119 | 31 | Sanitetski potrošni materijal za procedure u neuroradiologiji tip 31 | 1 | Hidrofilni nefrakcioni glidecath kateteri 4 i 5 Fr, single ili duoble braided stainles steel, sa distalnim hidrofilnim coatingom od 15, 25 ili 40 cm, konfiguracije krivine vertebralni, straight, sidewinder, BHW, Hinck Headhunter, Cobra, MLP, Yashiro | RSM008645 | Kom | 2000 | MEDICA LINEA PHARM d.o.o. | 4-9/26 | 26.07.2026
Materijal za interventnu neuroradiologiju | 404-1-110/25-119 | 31 | Sanitetski potrošni materijal za procedure u neuroradiologiji tip 31 | 1 | Hidrofilni nefrakcioni glidecath kateteri 4 i 5 Fr, single ili duoble braided stainles steel, sa distalnim hidrofilnim coatingom od 15, 25 ili 40 cm, konfiguracije krivine vertebralni, straight, sidewinder, BHW, Hinck Headhunter, Cobra, MLP, Yashiro | RSM008646 | Kom | 2000 | MEDICA LINEA PHARM d.o.o. | 4-9/26 | 26.07.2026
Materijal za interventnu neuroradiologiju | 404-1-110/25-119 | 31 | Sanitetski potrošni materijal za procedure u neuroradiologiji tip 31 | 1 | Hidrofilni nefrakcioni glidecath kateteri 4 i 5 Fr, single ili duoble braided stainles steel, sa distalnim hidrofilnim coatingom od 15, 25 ili 40 cm, konfiguracije krivine vertebralni, straight, sidewinder, BHW, Hinck Headhunter, Cobra, MLP, Yashiro | RSM008647 | Kom | 2000 | MEDICA LINEA PHARM d.o.o. | 4-9/26 | 26.07.2026
Materijal za interventnu neuroradiologiju | 404-1-110/25-119 | 31 | Sanitetski potrošni materijal za procedure u neuroradiologiji tip 31 | 1 | Hidrofilni nefrakcioni glidecath kateteri 4 i 5 Fr, single ili duoble braided stainles steel, sa distalnim hidrofilnim coatingom od 15, 25 ili 40 cm, konfiguracije krivine vertebralni, straight, sidewinder, BHW, Hinck Headhunter, Cobra, MLP, Yashiro | RSM008648 | Kom | 2000 | MEDICA LINEA PHARM d.o.o. | 4-9/26 | 26.07.2026
Materijal za interventnu neuroradiologiju | 404-1-110/25-119 | 31 | Sanitetski potrošni materijal za procedure u neuroradiologiji tip 31 | 1 | Hidrofilni nefrakcioni glidecath kateteri 4 i 5 Fr, single ili duoble braided stainles steel, sa distalnim hidrofilnim coatingom od 15, 25 ili 40 cm, konfiguracije krivine vertebralni, straight, sidewinder, BHW, Hinck Headhunter, Cobra, MLP, Yashiro | RSM008649 | Kom | 2000 | MEDICA LINEA PHARM d.o.o. | 4-9/26 | 26.07.2026
Materijal za interventnu neuroradiologiju | 404-1-110/25-119 | 31 | Sanitetski potrošni materijal za procedure u neuroradiologiji tip 31 | 1 | Hidrofilni nefrakcioni glidecath kateteri 4 i 5 Fr, single ili duoble braided stainles steel, sa distalnim hidrofilnim coatingom od 15, 25 ili 40 cm, konfiguracije krivine vertebralni, straight, sidewinder, BHW, Hinck Headhunter, Cobra, MLP, Yashiro | RSM008650 | Kom | 2000 | MEDICA LINEA PHARM d.o.o. | 4-9/26 | 26.07.2026
Materijal za interventnu neuroradiologiju | 404-1-110/25-119 | 31 | Sanitetski potrošni materijal za procedure u neuroradiologiji tip 31 | 1 | Hidrofilni nefrakcioni glidecath kateteri 4 i 5 Fr, single ili duoble braided stainles steel, sa distalnim hidrofilnim coatingom od 15, 25 ili 40 cm, konfiguracije krivine vertebralni, straight, sidewinder, BHW, Hinck Headhunter, Cobra, MLP, Yashiro | RSM008651 | Kom | 2000 | MEDICA LINEA PHARM d.o.o. | 4-9/26 | 26.07.2026
Materijal za interventnu neuroradiologiju | 404-1-110/25-119 | 31 | Sanitetski potrošni materijal za procedure u neuroradiologiji tip 31 | 1 | Hidrofilni nefrakcioni glidecath kateteri 4 i 5 Fr, single ili duoble braided stainles steel, sa distalnim hidrofilnim coatingom od 15, 25 ili 40 cm, konfiguracije krivine vertebralni, straight, sidewinder, BHW, Hinck Headhunter, Cobra, MLP, Yashiro | RSM008652 | Kom | 2000 | MEDICA LINEA PHARM d.o.o. | 4-9/26 | 26.07.2026
Materijal za interventnu neuroradiologiju | 404-1-110/25-119 | 31 | Sanitetski potrošni materijal za procedure u neuroradiologiji tip 31 | 1 | Hidrofilni nefrakcioni glidecath kateteri 4 i 5 Fr, single ili duoble braided stainles steel, sa distalnim hidrofilnim coatingom od 15, 25 ili 40 cm, konfiguracije krivine vertebralni, straight, sidewinder, BHW, Hinck Headhunter, Cobra, MLP, Yashiro | RSM008653 | Kom | 2000 | MEDICA LINEA PHARM d.o.o. | 4-9/26 | 26.07.2026
Materijal za interventnu neuroradiologiju | 404-1-110/25-119 | 31 | Sanitetski potrošni materijal za procedure u neuroradiologiji tip 31 | 1 | Hidrofilni nefrakcioni glidecath kateteri 4 i 5 Fr, single ili duoble braided stainles steel, sa distalnim hidrofilnim coatingom od 15, 25 ili 40 cm, konfiguracije krivine vertebralni, straight, sidewinder, BHW, Hinck Headhunter, Cobra, MLP, Yashiro | RSM008654 | Kom | 2000 | MEDICA LINEA PHARM d.o.o. | 4-9/26 | 26.07.2026
Materijal za interventnu neuroradiologiju | 404-1-110/25-119 | 31 | Sanitetski potrošni materijal za procedure u neuroradiologiji tip 31 | 1 | Hidrofilni nefrakcioni glidecath kateteri 4 i 5 Fr, single ili duoble braided stainles steel, sa distalnim hidrofilnim coatingom od 15, 25 ili 40 cm, konfiguracije krivine vertebralni, straight, sidewinder, BHW, Hinck Headhunter, Cobra, MLP, Yashiro | RSM008655 | Kom | 2000 | MEDICA LINEA PHARM d.o.o. | 4-9/26 | 26.07.2026
Materijal za interventnu neuroradiologiju | 404-1-110/25-119 | 31 | Sanitetski potrošni materijal za procedure u neuroradiologiji tip 31 | 1 | Hidrofilni nefrakcioni glidecath kateteri 4 i 5 Fr, single ili duoble braided stainles steel, sa distalnim hidrofilnim coatingom od 15, 25 ili 40 cm, konfiguracije krivine vertebralni, straight, sidewinder, BHW, Hinck Headhunter, Cobra, MLP, Yashiro | RSM008656 | Kom | 2000 | MEDICA LINEA PHARM d.o.o. | 4-9/26 | 26.07.2026
Materijal za interventnu neuroradiologiju | 404-1-110/25-119 | 31 | Sanitetski potrošni materijal za procedure u neuroradiologiji tip 31 | 1 | Hidrofilni nefrakcioni glidecath kateteri 4 i 5 Fr, single ili duoble braided stainles steel, sa distalnim hidrofilnim coatingom od 15, 25 ili 40 cm, konfiguracije krivine vertebralni, straight, sidewinder, BHW, Hinck Headhunter, Cobra, MLP, Yashiro | RSM008657 | Kom | 2000 | MEDICA LINEA PHARM d.o.o. | 4-9/26 | 26.07.2026
Materijal za interventnu neuroradiologiju | 404-1-110/25-119 | 31 | Sanitetski potrošni materijal za procedure u neuroradiologiji tip 31 | 1 | Hidrofilni nefrakcioni glidecath kateteri 4 i 5 Fr, single ili duoble braided stainles steel, sa distalnim hidrofilnim coatingom od 15, 25 ili 40 cm, konfiguracije krivine vertebralni, straight, sidewinder, BHW, Hinck Headhunter, Cobra, MLP, Yashiro | RSM008658 | Kom | 2000 | MEDICA LINEA PHARM d.o.o. | 4-9/26 | 26.07.2026
Materijal za interventnu neuroradiologiju | 404-1-110/25-119 | 31 | Sanitetski potrošni materijal za procedure u neuroradiologiji tip 31 | 1 | Hidrofilni nefrakcioni glidecath kateteri 4 i 5 Fr, single ili duoble braided stainles steel, sa distalnim hidrofilnim coatingom od 15, 25 ili 40 cm, konfiguracije krivine vertebralni, straight, sidewinder, BHW, Hinck Headhunter, Cobra, MLP, Yashiro | RSM008659 | Kom | 2000 | MEDICA LINEA PHARM d.o.o. | 4-9/26 | 26.07.2026
Materijal za interventnu neuroradiologiju | 404-1-110/25-119 | 31 | Sanitetski potrošni materijal za procedure u neuroradiologiji tip 31 | 1 | Hidrofilni nefrakcioni glidecath kateteri 4 i 5 Fr, single ili duoble braided stainles steel, sa distalnim hidrofilnim coatingom od 15, 25 ili 40 cm, konfiguracije krivine vertebralni, straight, sidewinder, BHW, Hinck Headhunter, Cobra, MLP, Yashiro | RSM008660 | Kom | 2000 | MEDICA LINEA PHARM d.o.o. | 4-9/26 | 26.07.2026
Materijal za interventnu neuroradiologiju | 404-1-110/25-119 | 31 | Sanitetski potrošni materijal za procedure u neuroradiologiji tip 31 | 1 | Hidrofilni nefrakcioni glidecath kateteri 4 i 5 Fr, single ili duoble braided stainles steel, sa distalnim hidrofilnim coatingom od 15, 25 ili 40 cm, konfiguracije krivine vertebralni, straight, sidewinder, BHW, Hinck Headhunter, Cobra, MLP, Yashiro | RSM008661 | Kom | 2000 | MEDICA LINEA PHARM d.o.o. | 4-9/26 | 26.07.2026
Materijal za interventnu neuroradiologiju | 404-1-110/25-119 | 31 | Sanitetski potrošni materijal za procedure u neuroradiologiji tip 31 | 1 | Hidrofilni nefrakcioni glidecath kateteri 4 i 5 Fr, single ili duoble braided stainles steel, sa distalnim hidrofilnim coatingom od 15, 25 ili 40 cm, konfiguracije krivine vertebralni, straight, sidewinder, BHW, Hinck Headhunter, Cobra, MLP, Yashiro | RSM008662 | Kom | 2000 | MEDICA LINEA PHARM d.o.o. | 4-9/26 | 26.07.2026
Materijal za interventnu neuroradiologiju | 404-1-110/25-119 | 31 | Sanitetski potrošni materijal za procedure u neuroradiologiji tip 31 | 1 | Hidrofilni nefrakcioni glidecath kateteri 4 i 5 Fr, single ili duoble braided stainles steel, sa distalnim hidrofilnim coatingom od 15, 25 ili 40 cm, konfiguracije krivine vertebralni, straight, sidewinder, BHW, Hinck Headhunter, Cobra, MLP, Yashiro | RSM008663 | Kom | 2000 | MEDICA LINEA PHARM d.o.o. | 4-9/26 | 26.07.2026
Materijal za interventnu neuroradiologiju | 404-1-110/25-119 | 31 | Sanitetski potrošni materijal za procedure u neuroradiologiji tip 31 | 1 | Hidrofilni nefrakcioni glidecath kateteri 4 i 5 Fr, single ili duoble braided stainles steel, sa distalnim hidrofilnim coatingom od 15, 25 ili 40 cm, konfiguracije krivine vertebralni, straight, sidewinder, BHW, Hinck Headhunter, Cobra, MLP, Yashiro | RSM008664 | Kom | 2000 | MEDICA LINEA PHARM d.o.o. | 4-9/26 | 26.07.2026
Materijal za interventnu neuroradiologiju | 404-1-110/25-119 | 31 | Sanitetski potrošni materijal za procedure u neuroradiologiji tip 31 | 1 | Hidrofilni nefrakcioni glidecath kateteri 4 i 5 Fr, single ili duoble braided stainles steel, sa distalnim hidrofilnim coatingom od 15, 25 ili 40 cm, konfiguracije krivine vertebralni, straight, sidewinder, BHW, Hinck Headhunter, Cobra, MLP, Yashiro | RSM008665 | Kom | 2000 | MEDICA LINEA PHARM d.o.o. | 4-9/26 | 26.07.2026
Materijal za interventnu neuroradiologiju | 404-1-110/25-119 | 31 | Sanitetski potrošni materijal za procedure u neuroradiologiji tip 31 | 1 | Hidrofilni nefrakcioni glidecath kateteri 4 i 5 Fr, single ili duoble braided stainles steel, sa distalnim hidrofilnim coatingom od 15, 25 ili 40 cm, konfiguracije krivine vertebralni, straight, sidewinder, BHW, Hinck Headhunter, Cobra, MLP, Yashiro | RSM008666 | Kom | 2000 | MEDICA LINEA PHARM d.o.o. | 4-9/26 | 26.07.2026
Materijal za interventnu neuroradiologiju | 404-1-110/25-119 | 31 | Sanitetski potrošni materijal za procedure u neuroradiologiji tip 31 | 1 | Hidrofilni nefrakcioni glidecath kateteri 4 i 5 Fr, single ili duoble braided stainles steel, sa distalnim hidrofilnim coatingom od 15, 25 ili 40 cm, konfiguracije krivine vertebralni, straight, sidewinder, BHW, Hinck Headhunter, Cobra, MLP, Yashiro | RSM008667 | Kom | 2000 | MEDICA LINEA PHARM d.o.o. | 4-9/26 | 26.07.2026
Materijal za interventnu neuroradiologiju | 404-1-110/25-119 | 31 | Sanitetski potrošni materijal za procedure u neuroradiologiji tip 31 | 1 | Hidrofilni nefrakcioni glidecath kateteri 4 i 5 Fr, single ili duoble braided stainles steel, sa distalnim hidrofilnim coatingom od 15, 25 ili 40 cm, konfiguracije krivine vertebralni, straight, sidewinder, BHW, Hinck Headhunter, Cobra, MLP, Yashiro | RSM008668 | Kom | 2000 | MEDICA LINEA PHARM d.o.o. | 4-9/26 | 26.07.2026
Materijal za interventnu neuroradiologiju | 404-1-110/25-119 | 31 | Sanitetski potrošni materijal za procedure u neuroradiologiji tip 31 | 1 | Hidrofilni nefrakcioni glidecath kateteri 4 i 5 Fr, single ili duoble braided stainles steel, sa distalnim hidrofilnim coatingom od 15, 25 ili 40 cm, konfiguracije krivine vertebralni, straight, sidewinder, BHW, Hinck Headhunter, Cobra, MLP, Yashiro | RSM008669 | Kom | 2000 | MEDICA LINEA PHARM d.o.o. | 4-9/26 | 26.07.2026
Materijal za interventnu neuroradiologiju | 404-1-110/25-119 | 31 | Sanitetski potrošni materijal za procedure u neuroradiologiji tip 31 | 1 | Hidrofilni nefrakcioni glidecath kateteri 4 i 5 Fr, single ili duoble braided stainles steel, sa distalnim hidrofilnim coatingom od 15, 25 ili 40 cm, konfiguracije krivine vertebralni, straight, sidewinder, BHW, Hinck Headhunter, Cobra, MLP, Yashiro | RSM008670 | Kom | 2000 | MEDICA LINEA PHARM d.o.o. | 4-9/26 | 26.07.2026
Materijal za interventnu neuroradiologiju | 404-1-110/25-119 | 31 | Sanitetski potrošni materijal za procedure u neuroradiologiji tip 31 | 1 | Hidrofilni nefrakcioni glidecath kateteri 4 i 5 Fr, single ili duoble braided stainles steel, sa distalnim hidrofilnim coatingom od 15, 25 ili 40 cm, konfiguracije krivine vertebralni, straight, sidewinder, BHW, Hinck Headhunter, Cobra, MLP, Yashiro | RSM008671 | Kom | 2000 | MEDICA LINEA PHARM d.o.o. | 4-9/26 | 26.07.2026
Materijal za interventnu neuroradiologiju | 404-1-110/25-119 | 31 | Sanitetski potrošni materijal za procedure u neuroradiologiji tip 31 | 1 | Hidrofilni nefrakcioni glidecath kateteri 4 i 5 Fr, single ili duoble braided stainles steel, sa distalnim hidrofilnim coatingom od 15, 25 ili 40 cm, konfiguracije krivine vertebralni, straight, sidewinder, BHW, Hinck Headhunter, Cobra, MLP, Yashiro | RSM008672 | Kom | 2000 | MEDICA LINEA PHARM d.o.o. | 4-9/26 | 26.07.2026
Materijal za interventnu neuroradiologiju | 404-1-110/25-119 | 31 | Sanitetski potrošni materijal za procedure u neuroradiologiji tip 31 | 1 | Hidrofilni nefrakcioni glidecath kateteri 4 i 5 Fr, single ili duoble braided stainles steel, sa distalnim hidrofilnim coatingom od 15, 25 ili 40 cm, konfiguracije krivine vertebralni, straight, sidewinder, BHW, Hinck Headhunter, Cobra, MLP, Yashiro | RSM008673 | Kom | 2000 | MEDICA LINEA PHARM d.o.o. | 4-9/26 | 26.07.2026
Materijal za interventnu neuroradiologiju | 404-1-110/25-119 | 31 | Sanitetski potrošni materijal za procedure u neuroradiologiji tip 31 | 1 | Hidrofilni nefrakcioni glidecath kateteri 4 i 5 Fr, single ili duoble braided stainles steel, sa distalnim hidrofilnim coatingom od 15, 25 ili 40 cm, konfiguracije krivine vertebralni, straight, sidewinder, BHW, Hinck Headhunter, Cobra, MLP, Yashiro | RSM008674 | Kom | 2000 | MEDICA LINEA PHARM d.o.o. | 4-9/26 | 26.07.2026
Materijal za interventnu neuroradiologiju | 404-1-110/25-119 | 31 | Sanitetski potrošni materijal za procedure u neuroradiologiji tip 31 | 1 | Hidrofilni nefrakcioni glidecath kateteri 4 i 5 Fr, single ili duoble braided stainles steel, sa distalnim hidrofilnim coatingom od 15, 25 ili 40 cm, konfiguracije krivine vertebralni, straight, sidewinder, BHW, Hinck Headhunter, Cobra, MLP, Yashiro | RSM008675 | Kom | 2000 | MEDICA LINEA PHARM d.o.o. | 4-9/26 | 26.07.2026
Materijal za interventnu neuroradiologiju | 404-1-110/25-119 | 31 | Sanitetski potrošni materijal za procedure u neuroradiologiji tip 31 | 1 | Hidrofilni nefrakcioni glidecath kateteri 4 i 5 Fr, single ili duoble braided stainles steel, sa distalnim hidrofilnim coatingom od 15, 25 ili 40 cm, konfiguracije krivine vertebralni, straight, sidewinder, BHW, Hinck Headhunter, Cobra, MLP, Yashiro | RSM008676 | Kom | 2000 | MEDICA LINEA PHARM d.o.o. | 4-9/26 | 26.07.2026
Materijal za interventnu neuroradiologiju | 404-1-110/25-119 | 31 | Sanitetski potrošni materijal za procedure u neuroradiologiji tip 31 | 1 | Hidrofilni nefrakcioni glidecath kateteri 4 i 5 Fr, single ili duoble braided stainles steel, sa distalnim hidrofilnim coatingom od 15, 25 ili 40 cm, konfiguracije krivine vertebralni, straight, sidewinder, BHW, Hinck Headhunter, Cobra, MLP, Yashiro | RSM008677 | Kom | 2000 | MEDICA LINEA PHARM d.o.o. | 4-9/26 | 26.07.2026
Materijal za interventnu neuroradiologiju | 404-1-110/25-119 | 31 | Sanitetski potrošni materijal za procedure u neuroradiologiji tip 31 | 1 | Hidrofilni nefrakcioni glidecath kateteri 4 i 5 Fr, single ili duoble braided stainles steel, sa distalnim hidrofilnim coatingom od 15, 25 ili 40 cm, konfiguracije krivine vertebralni, straight, sidewinder, BHW, Hinck Headhunter, Cobra, MLP, Yashiro | RSM008678 | Kom | 2000 | MEDICA LINEA PHARM d.o.o. | 4-9/26 | 26.07.2026
Materijal za interventnu neuroradiologiju | 404-1-110/25-119 | 31 | Sanitetski potrošni materijal za procedure u neuroradiologiji tip 31 | 1 | Hidrofilni nefrakcioni glidecath kateteri 4 i 5 Fr, single ili duoble braided stainles steel, sa distalnim hidrofilnim coatingom od 15, 25 ili 40 cm, konfiguracije krivine vertebralni, straight, sidewinder, BHW, Hinck Headhunter, Cobra, MLP, Yashiro | RSM008679 | Kom | 2000 | MEDICA LINEA PHARM d.o.o. | 4-9/26 | 26.07.2026
Materijal za interventnu neuroradiologiju | 404-1-110/25-119 | 31 | Sanitetski potrošni materijal za procedure u neuroradiologiji tip 31 | 1 | Hidrofilni nefrakcioni glidecath kateteri 4 i 5 Fr, single ili duoble braided stainles steel, sa distalnim hidrofilnim coatingom od 15, 25 ili 40 cm, konfiguracije krivine vertebralni, straight, sidewinder, BHW, Hinck Headhunter, Cobra, MLP, Yashiro | RSM008680 | Kom | 2000 | MEDICA LINEA PHARM d.o.o. | 4-9/26 | 26.07.2026
Materijal za interventnu neuroradiologiju | 404-1-110/25-119 | 31 | Sanitetski potrošni materijal za procedure u neuroradiologiji tip 31 | 1 | Hidrofilni nefrakcioni glidecath kateteri 4 i 5 Fr, single ili duoble braided stainles steel, sa distalnim hidrofilnim coatingom od 15, 25 ili 40 cm, konfiguracije krivine vertebralni, straight, sidewinder, BHW, Hinck Headhunter, Cobra, MLP, Yashiro | RSM008681 | Kom | 2000 | MEDICA LINEA PHARM d.o.o. | 4-9/26 | 26.07.2026
Materijal za interventnu neuroradiologiju | 404-1-110/25-119 | 31 | Sanitetski potrošni materijal za procedure u neuroradiologiji tip 31 | 1 | Hidrofilni nefrakcioni glidecath kateteri 4 i 5 Fr, single ili duoble braided stainles steel, sa distalnim hidrofilnim coatingom od 15, 25 ili 40 cm, konfiguracije krivine vertebralni, straight, sidewinder, BHW, Hinck Headhunter, Cobra, MLP, Yashiro | RSM008682 | Kom | 2000 | MEDICA LINEA PHARM d.o.o. | 4-9/26 | 26.07.2026
Materijal za interventnu neuroradiologiju | 404-1-110/25-119 | 31 | Sanitetski potrošni materijal za procedure u neuroradiologiji tip 31 | 1 | Hidrofilni nefrakcioni glidecath kateteri 4 i 5 Fr, single ili duoble braided stainles steel, sa distalnim hidrofilnim coatingom od 15, 25 ili 40 cm, konfiguracije krivine vertebralni, straight, sidewinder, BHW, Hinck Headhunter, Cobra, MLP, Yashiro | RSM008683 | Kom | 2000 | MEDICA LINEA PHARM d.o.o. | 4-9/26 | 26.07.2026
Materijal za interventnu neuroradiologiju | 404-1-110/25-119 | 31 | Sanitetski potrošni materijal za procedure u neuroradiologiji tip 31 | 1 | Hidrofilni nefrakcioni glidecath kateteri 4 i 5 Fr, single ili duoble braided stainles steel, sa distalnim hidrofilnim coatingom od 15, 25 ili 40 cm, konfiguracije krivine vertebralni, straight, sidewinder, BHW, Hinck Headhunter, Cobra, MLP, Yashiro | RSM008684 | Kom | 2000 | MEDICA LINEA PHARM d.o.o. | 4-9/26 | 26.07.2026
Materijal za interventnu neuroradiologiju | 404-1-110/25-119 | 31 | Sanitetski potrošni materijal za procedure u neuroradiologiji tip 31 | 1 | Hidrofilni nefrakcioni glidecath kateteri 4 i 5 Fr, single ili duoble braided stainles steel, sa distalnim hidrofilnim coatingom od 15, 25 ili 40 cm, konfiguracije krivine vertebralni, straight, sidewinder, BHW, Hinck Headhunter, Cobra, MLP, Yashiro | RSM008685 | Kom | 2000 | MEDICA LINEA PHARM d.o.o. | 4-9/26 | 26.07.2026
Materijal za interventnu neuroradiologiju | 404-1-110/25-119 | 31 | Sanitetski potrošni materijal za procedure u neuroradiologiji tip 31 | 1 | Hidrofilni nefrakcioni glidecath kateteri 4 i 5 Fr, single ili duoble braided stainles steel, sa distalnim hidrofilnim coatingom od 15, 25 ili 40 cm, konfiguracije krivine vertebralni, straight, sidewinder, BHW, Hinck Headhunter, Cobra, MLP, Yashiro | RSM008686 | Kom | 2000 | MEDICA LINEA PHARM d.o.o. | 4-9/26 | 26.07.2026
Materijal za interventnu neuroradiologiju | 404-1-110/25-119 | 31 | Sanitetski potrošni materijal za procedure u neuroradiologiji tip 31 | 1 | Hidrofilni nefrakcioni glidecath kateteri 4 i 5 Fr, single ili duoble braided stainles steel, sa distalnim hidrofilnim coatingom od 15, 25 ili 40 cm, konfiguracije krivine vertebralni, straight, sidewinder, BHW, Hinck Headhunter, Cobra, MLP, Yashiro | RSM008687 | Kom | 2000 | MEDICA LINEA PHARM d.o.o. | 4-9/26 | 26.07.2026
Materijal za interventnu neuroradiologiju | 404-1-110/25-119 | 31 | Sanitetski potrošni materijal za procedure u neuroradiologiji tip 31 | 1 | Hidrofilni nefrakcioni glidecath kateteri 4 i 5 Fr, single ili duoble braided stainles steel, sa distalnim hidrofilnim coatingom od 15, 25 ili 40 cm, konfiguracije krivine vertebralni, straight, sidewinder, BHW, Hinck Headhunter, Cobra, MLP, Yashiro | RSM008688 | Kom | 2000 | MEDICA LINEA PHARM d.o.o. | 4-9/26 | 26.07.2026
Materijal za interventnu neuroradiologiju | 404-1-110/25-119 | 31 | Sanitetski potrošni materijal za procedure u neuroradiologiji tip 31 | 1 | Hidrofilni nefrakcioni glidecath kateteri 4 i 5 Fr, single ili duoble braided stainles steel, sa distalnim hidrofilnim coatingom od 15, 25 ili 40 cm, konfiguracije krivine vertebralni, straight, sidewinder, BHW, Hinck Headhunter, Cobra, MLP, Yashiro | RSM008689 | Kom | 2000 | MEDICA LINEA PHARM d.o.o. | 4-9/26 | 26.07.2026
Materijal za interventnu neuroradiologiju | 404-1-110/25-119 | 31 | Sanitetski potrošni materijal za procedure u neuroradiologiji tip 31 | 1 | Hidrofilni nefrakcioni glidecath kateteri 4 i 5 Fr, single ili duoble braided stainles steel, sa distalnim hidrofilnim coatingom od 15, 25 ili 40 cm, konfiguracije krivine vertebralni, straight, sidewinder, BHW, Hinck Headhunter, Cobra, MLP, Yashiro | RSM008690 | Kom | 2000 | MEDICA LINEA PHARM d.o.o. | 4-9/26 | 26.07.2026
Materijal za interventnu neuroradiologiju | 404-1-110/25-119 | 31 | Sanitetski potrošni materijal za procedure u neuroradiologiji tip 31 | 1 | Hidrofilni nefrakcioni glidecath kateteri 4 i 5 Fr, single ili duoble braided stainles steel, sa distalnim hidrofilnim coatingom od 15, 25 ili 40 cm, konfiguracije krivine vertebralni, straight, sidewinder, BHW, Hinck Headhunter, Cobra, MLP, Yashiro | RSM008691 | Kom | 2000 | MEDICA LINEA PHARM d.o.o. | 4-9/26 | 26.07.2026
Materijal za interventnu neuroradiologiju | 404-1-110/25-119 | 31 | Sanitetski potrošni materijal za procedure u neuroradiologiji tip 31 | 1 | Hidrofilni nefrakcioni glidecath kateteri 4 i 5 Fr, single ili duoble braided stainles steel, sa distalnim hidrofilnim coatingom od 15, 25 ili 40 cm, konfiguracije krivine vertebralni, straight, sidewinder, BHW, Hinck Headhunter, Cobra, MLP, Yashiro | RSM008692 | Kom | 2000 | MEDICA LINEA PHARM d.o.o. | 4-9/26 | 26.07.2026
Materijal za interventnu neuroradiologiju | 404-1-110/25-119 | 31 | Sanitetski potrošni materijal za procedure u neuroradiologiji tip 31 | 1 | Hidrofilni nefrakcioni glidecath kateteri 4 i 5 Fr, single ili duoble braided stainles steel, sa distalnim hidrofilnim coatingom od 15, 25 ili 40 cm, konfiguracije krivine vertebralni, straight, sidewinder, BHW, Hinck Headhunter, Cobra, MLP, Yashiro | RSM008693 | Kom | 2000 | MEDICA LINEA PHARM d.o.o. | 4-9/26 | 26.07.2026
Materijal za interventnu neuroradiologiju | 404-1-110/25-119 | 31 | Sanitetski potrošni materijal za procedure u neuroradiologiji tip 31 | 1 | Hidrofilni nefrakcioni glidecath kateteri 4 i 5 Fr, single ili duoble braided stainles steel, sa distalnim hidrofilnim coatingom od 15, 25 ili 40 cm, konfiguracije krivine vertebralni, straight, sidewinder, BHW, Hinck Headhunter, Cobra, MLP, Yashiro | RSM008694 | Kom | 2000 | MEDICA LINEA PHARM d.o.o. | 4-9/26 | 26.07.2026
Materijal za interventnu neuroradiologiju | 404-1-110/25-119 | 31 | Sanitetski potrošni materijal za procedure u neuroradiologiji tip 31 | 1 | Hidrofilni nefrakcioni glidecath kateteri 4 i 5 Fr, single ili duoble braided stainles steel, sa distalnim hidrofilnim coatingom od 15, 25 ili 40 cm, konfiguracije krivine vertebralni, straight, sidewinder, BHW, Hinck Headhunter, Cobra, MLP, Yashiro | RSM008695 | Kom | 2000 | MEDICA LINEA PHARM d.o.o. | 4-9/26 | 26.07.2026
Materijal za interventnu neuroradiologiju | 404-1-110/25-119 | 31 | Sanitetski potrošni materijal za procedure u neuroradiologiji tip 31 | 1 | Hidrofilni nefrakcioni glidecath kateteri 4 i 5 Fr, single ili duoble braided stainles steel, sa distalnim hidrofilnim coatingom od 15, 25 ili 40 cm, konfiguracije krivine vertebralni, straight, sidewinder, BHW, Hinck Headhunter, Cobra, MLP, Yashiro | RSM008696 | Kom | 2000 | MEDICA LINEA PHARM d.o.o. | 4-9/26 | 26.07.2026
Materijal za interventnu neuroradiologiju | 404-1-110/25-119 | 31 | Sanitetski potrošni materijal za procedure u neuroradiologiji tip 31 | 1 | Hidrofilni nefrakcioni glidecath kateteri 4 i 5 Fr, single ili duoble braided stainles steel, sa distalnim hidrofilnim coatingom od 15, 25 ili 40 cm, konfiguracije krivine vertebralni, straight, sidewinder, BHW, Hinck Headhunter, Cobra, MLP, Yashiro | RSM008697 | Kom | 2000 | MEDICA LINEA PHARM d.o.o. | 4-9/26 | 26.07.2026
Materijal za interventnu neuroradiologiju | 404-1-110/25-119 | 31 | Sanitetski potrošni materijal za procedure u neuroradiologiji tip 31 | 1 | Hidrofilni nefrakcioni glidecath kateteri 4 i 5 Fr, single ili duoble braided stainles steel, sa distalnim hidrofilnim coatingom od 15, 25 ili 40 cm, konfiguracije krivine vertebralni, straight, sidewinder, BHW, Hinck Headhunter, Cobra, MLP, Yashiro | RSM008698 | Kom | 2000 | MEDICA LINEA PHARM d.o.o. | 4-9/26 | 26.07.2026
Materijal za interventnu neuroradiologiju | 404-1-110/25-119 | 31 | Sanitetski potrošni materijal za procedure u neuroradiologiji tip 31 | 1 | Hidrofilni nefrakcioni glidecath kateteri 4 i 5 Fr, single ili duoble braided stainles steel, sa distalnim hidrofilnim coatingom od 15, 25 ili 40 cm, konfiguracije krivine vertebralni, straight, sidewinder, BHW, Hinck Headhunter, Cobra, MLP, Yashiro | RSM008699 | Kom | 2000 | MEDICA LINEA PHARM d.o.o. | 4-9/26 | 26.07.2026
Materijal za interventnu neuroradiologiju | 404-1-110/25-119 | 31 | Sanitetski potrošni materijal za procedure u neuroradiologiji tip 31 | 1 | Hidrofilni nefrakcioni glidecath kateteri 4 i 5 Fr, single ili duoble braided stainles steel, sa distalnim hidrofilnim coatingom od 15, 25 ili 40 cm, konfiguracije krivine vertebralni, straight, sidewinder, BHW, Hinck Headhunter, Cobra, MLP, Yashiro | RSM008700 | Kom | 2000 | MEDICA LINEA PHARM d.o.o. | 4-9/26 | 26.07.2026
Materijal za interventnu neuroradiologiju | 404-1-110/25-119 | 31 | Sanitetski potrošni materijal za procedure u neuroradiologiji tip 31 | 1 | Hidrofilni nefrakcioni glidecath kateteri 4 i 5 Fr, single ili duoble braided stainles steel, sa distalnim hidrofilnim coatingom od 15, 25 ili 40 cm, konfiguracije krivine vertebralni, straight, sidewinder, BHW, Hinck Headhunter, Cobra, MLP, Yashiro | RSM008701 | Kom | 2000 | MEDICA LINEA PHARM d.o.o. | 4-9/26 | 26.07.2026
Materijal za interventnu neuroradiologiju | 404-1-110/25-119 | 31 | Sanitetski potrošni materijal za procedure u neuroradiologiji tip 31 | 1 | Hidrofilni nefrakcioni glidecath kateteri 4 i 5 Fr, single ili duoble braided stainles steel, sa distalnim hidrofilnim coatingom od 15, 25 ili 40 cm, konfiguracije krivine vertebralni, straight, sidewinder, BHW, Hinck Headhunter, Cobra, MLP, Yashiro | RSM008702 | Kom | 2000 | MEDICA LINEA PHARM d.o.o. | 4-9/26 | 26.07.2026
Materijal za interventnu neuroradiologiju | 404-1-110/25-119 | 31 | Sanitetski potrošni materijal za procedure u neuroradiologiji tip 31 | 1 | Hidrofilni nefrakcioni glidecath kateteri 4 i 5 Fr, single ili duoble braided stainles steel, sa distalnim hidrofilnim coatingom od 15, 25 ili 40 cm, konfiguracije krivine vertebralni, straight, sidewinder, BHW, Hinck Headhunter, Cobra, MLP, Yashiro | RSM008703 | Kom | 2000 | MEDICA LINEA PHARM d.o.o. | 4-9/26 | 26.07.2026
Materijal za interventnu neuroradiologiju | 404-1-110/25-119 | 31 | Sanitetski potrošni materijal za procedure u neuroradiologiji tip 31 | 1 | Hidrofilni nefrakcioni glidecath kateteri 4 i 5 Fr, single ili duoble braided stainles steel, sa distalnim hidrofilnim coatingom od 15, 25 ili 40 cm, konfiguracije krivine vertebralni, straight, sidewinder, BHW, Hinck Headhunter, Cobra, MLP, Yashiro | RSM008704 | Kom | 2000 | MEDICA LINEA PHARM d.o.o. | 4-9/26 | 26.07.2026
Materijal za interventnu neuroradiologiju | 404-1-110/25-119 | 31 | Sanitetski potrošni materijal za procedure u neuroradiologiji tip 31 | 1 | Hidrofilni nefrakcioni glidecath kateteri 4 i 5 Fr, single ili duoble braided stainles steel, sa distalnim hidrofilnim coatingom od 15, 25 ili 40 cm, konfiguracije krivine vertebralni, straight, sidewinder, BHW, Hinck Headhunter, Cobra, MLP, Yashiro | RSM008705 | Kom | 2000 | MEDICA LINEA PHARM d.o.o. | 4-9/26 | 26.07.2026
Materijal za interventnu neuroradiologiju | 404-1-110/25-119 | 31 | Sanitetski potrošni materijal za procedure u neuroradiologiji tip 31 | 1 | Hidrofilni nefrakcioni glidecath kateteri 4 i 5 Fr, single ili duoble braided stainles steel, sa distalnim hidrofilnim coatingom od 15, 25 ili 40 cm, konfiguracije krivine vertebralni, straight, sidewinder, BHW, Hinck Headhunter, Cobra, MLP, Yashiro | RSM008706 | Kom | 2000 | MEDICA LINEA PHARM d.o.o. | 4-9/26 | 26.07.2026
Materijal za interventnu neuroradiologiju | 404-1-110/25-119 | 31 | Sanitetski potrošni materijal za procedure u neuroradiologiji tip 31 | 1 | Hidrofilni nefrakcioni glidecath kateteri 4 i 5 Fr, single ili duoble braided stainles steel, sa distalnim hidrofilnim coatingom od 15, 25 ili 40 cm, konfiguracije krivine vertebralni, straight, sidewinder, BHW, Hinck Headhunter, Cobra, MLP, Yashiro | RSM008707 | Kom | 2000 | MEDICA LINEA PHARM d.o.o. | 4-9/26 | 26.07.2026
Materijal za interventnu neuroradiologiju | 404-1-110/25-119 | 31 | Sanitetski potrošni materijal za procedure u neuroradiologiji tip 31 | 1 | Hidrofilni nefrakcioni glidecath kateteri 4 i 5 Fr, single ili duoble braided stainles steel, sa distalnim hidrofilnim coatingom od 15, 25 ili 40 cm, konfiguracije krivine vertebralni, straight, sidewinder, BHW, Hinck Headhunter, Cobra, MLP, Yashiro | RSM008708 | Kom | 2000 | MEDICA LINEA PHARM d.o.o. | 4-9/26 | 26.07.2026
Materijal za interventnu neuroradiologiju | 404-1-110/25-119 | 31 | Sanitetski potrošni materijal za procedure u neuroradiologiji tip 31 | 1 | Hidrofilni nefrakcioni glidecath kateteri 4 i 5 Fr, single ili duoble braided stainles steel, sa distalnim hidrofilnim coatingom od 15, 25 ili 40 cm, konfiguracije krivine vertebralni, straight, sidewinder, BHW, Hinck Headhunter, Cobra, MLP, Yashiro | RSM008709 | Kom | 2000 | MEDICA LINEA PHARM d.o.o. | 4-9/26 | 26.07.2026
Materijal za interventnu neuroradiologiju | 404-1-110/25-119 | 31 | Sanitetski potrošni materijal za procedure u neuroradiologiji tip 31 | 1 | Hidrofilni nefrakcioni glidecath kateteri 4 i 5 Fr, single ili duoble braided stainles steel, sa distalnim hidrofilnim coatingom od 15, 25 ili 40 cm, konfiguracije krivine vertebralni, straight, sidewinder, BHW, Hinck Headhunter, Cobra, MLP, Yashiro | RSM008710 | Kom | 2000 | MEDICA LINEA PHARM d.o.o. | 4-9/26 | 26.07.2026
Materijal za interventnu neuroradiologiju | 404-1-110/25-119 | 31 | Sanitetski potrošni materijal za procedure u neuroradiologiji tip 31 | 1 | Hidrofilni nefrakcioni glidecath kateteri 4 i 5 Fr, single ili duoble braided stainles steel, sa distalnim hidrofilnim coatingom od 15, 25 ili 40 cm, konfiguracije krivine vertebralni, straight, sidewinder, BHW, Hinck Headhunter, Cobra, MLP, Yashiro | RSM008711 | Kom | 2000 | MEDICA LINEA PHARM d.o.o. | 4-9/26 | 26.07.2026
Materijal za interventnu neuroradiologiju | 404-1-110/25-119 | 31 | Sanitetski potrošni materijal za procedure u neuroradiologiji tip 31 | 1 | Hidrofilni nefrakcioni glidecath kateteri 4 i 5 Fr, single ili duoble braided stainles steel, sa distalnim hidrofilnim coatingom od 15, 25 ili 40 cm, konfiguracije krivine vertebralni, straight, sidewinder, BHW, Hinck Headhunter, Cobra, MLP, Yashiro | RSM008712 | Kom | 2000 | MEDICA LINEA PHARM d.o.o. | 4-9/26 | 26.07.2026
Materijal za interventnu neuroradiologiju | 404-1-110/25-119 | 31 | Sanitetski potrošni materijal za procedure u neuroradiologiji tip 31 | 1 | Hidrofilni nefrakcioni glidecath kateteri 4 i 5 Fr, single ili duoble braided stainles steel, sa distalnim hidrofilnim coatingom od 15, 25 ili 40 cm, konfiguracije krivine vertebralni, straight, sidewinder, BHW, Hinck Headhunter, Cobra, MLP, Yashiro | RSM008713 | Kom | 2000 | MEDICA LINEA PHARM d.o.o. | 4-9/26 | 26.07.2026
Materijal za interventnu neuroradiologiju | 404-1-110/25-119 | 31 | Sanitetski potrošni materijal za procedure u neuroradiologiji tip 31 | 1 | Hidrofilni nefrakcioni glidecath kateteri 4 i 5 Fr, single ili duoble braided stainles steel, sa distalnim hidrofilnim coatingom od 15, 25 ili 40 cm, konfiguracije krivine vertebralni, straight, sidewinder, BHW, Hinck Headhunter, Cobra, MLP, Yashiro | RSM008714 | Kom | 2000 | MEDICA LINEA PHARM d.o.o. | 4-9/26 | 26.07.2026
Materijal za interventnu neuroradiologiju | 404-1-110/25-119 | 31 | Sanitetski potrošni materijal za procedure u neuroradiologiji tip 31 | 1 | Hidrofilni nefrakcioni glidecath kateteri 4 i 5 Fr, single ili duoble braided stainles steel, sa distalnim hidrofilnim coatingom od 15, 25 ili 40 cm, konfiguracije krivine vertebralni, straight, sidewinder, BHW, Hinck Headhunter, Cobra, MLP, Yashiro | RSM008715 | Kom | 2000 | MEDICA LINEA PHARM d.o.o. | 4-9/26 | 26.07.2026
Materijal za interventnu neuroradiologiju | 404-1-110/25-119 | 31 | Sanitetski potrošni materijal za procedure u neuroradiologiji tip 31 | 1 | Hidrofilni nefrakcioni glidecath kateteri 4 i 5 Fr, single ili duoble braided stainles steel, sa distalnim hidrofilnim coatingom od 15, 25 ili 40 cm, konfiguracije krivine vertebralni, straight, sidewinder, BHW, Hinck Headhunter, Cobra, MLP, Yashiro | RSM008716 | Kom | 2000 | MEDICA LINEA PHARM d.o.o. | 4-9/26 | 26.07.2026
Materijal za interventnu neuroradiologiju | 404-1-110/25-119 | 31 | Sanitetski potrošni materijal za procedure u neuroradiologiji tip 31 | 1 | Hidrofilni nefrakcioni glidecath kateteri 4 i 5 Fr, single ili duoble braided stainles steel, sa distalnim hidrofilnim coatingom od 15, 25 ili 40 cm, konfiguracije krivine vertebralni, straight, sidewinder, BHW, Hinck Headhunter, Cobra, MLP, Yashiro | RSM008717 | Kom | 2000 | MEDICA LINEA PHARM d.o.o. | 4-9/26 | 26.07.2026
Materijal za interventnu neuroradiologiju | 404-1-110/25-119 | 31 | Sanitetski potrošni materijal za procedure u neuroradiologiji tip 31 | 1 | Hidrofilni nefrakcioni glidecath kateteri 4 i 5 Fr, single ili duoble braided stainles steel, sa distalnim hidrofilnim coatingom od 15, 25 ili 40 cm, konfiguracije krivine vertebralni, straight, sidewinder, BHW, Hinck Headhunter, Cobra, MLP, Yashiro | RSM008718 | Kom | 2000 | MEDICA LINEA PHARM d.o.o. | 4-9/26 | 26.07.2026
Materijal za interventnu neuroradiologiju | 404-1-110/25-119 | 31 | Sanitetski potrošni materijal za procedure u neuroradiologiji tip 31 | 1 | Hidrofilni nefrakcioni glidecath kateteri 4 i 5 Fr, single ili duoble braided stainles steel, sa distalnim hidrofilnim coatingom od 15, 25 ili 40 cm, konfiguracije krivine vertebralni, straight, sidewinder, BHW, Hinck Headhunter, Cobra, MLP, Yashiro | RSM008719 | Kom | 2000 | MEDICA LINEA PHARM d.o.o. | 4-9/26 | 26.07.2026
Materijal za interventnu neuroradiologiju | 404-1-110/25-119 | 31 | Sanitetski potrošni materijal za procedure u neuroradiologiji tip 31 | 1 | Hidrofilni nefrakcioni glidecath kateteri 4 i 5 Fr, single ili duoble braided stainles steel, sa distalnim hidrofilnim coatingom od 15, 25 ili 40 cm, konfiguracije krivine vertebralni, straight, sidewinder, BHW, Hinck Headhunter, Cobra, MLP, Yashiro | RSM008720 | Kom | 2000 | MEDICA LINEA PHARM d.o.o. | 4-9/26 | 26.07.2026
Materijal za interventnu neuroradiologiju | 404-1-110/25-119 | 31 | Sanitetski potrošni materijal za procedure u neuroradiologiji tip 31 | 1 | Hidrofilni nefrakcioni glidecath kateteri 4 i 5 Fr, single ili duoble braided stainles steel, sa distalnim hidrofilnim coatingom od 15, 25 ili 40 cm, konfiguracije krivine vertebralni, straight, sidewinder, BHW, Hinck Headhunter, Cobra, MLP, Yashiro | RSM008721 | Kom | 2000 | MEDICA LINEA PHARM d.o.o. | 4-9/26 | 26.07.2026
Materijal za interventnu neuroradiologiju | 404-1-110/25-119 | 31 | Sanitetski potrošni materijal za procedure u neuroradiologiji tip 31 | 1 | Hidrofilni nefrakcioni glidecath kateteri 4 i 5 Fr, single ili duoble braided stainles steel, sa distalnim hidrofilnim coatingom od 15, 25 ili 40 cm, konfiguracije krivine vertebralni, straight, sidewinder, BHW, Hinck Headhunter, Cobra, MLP, Yashiro | RSM008722 | Kom | 2000 | MEDICA LINEA PHARM d.o.o. | 4-9/26 | 26.07.2026
Materijal za interventnu neuroradiologiju | 404-1-110/25-119 | 31 | Sanitetski potrošni materijal za procedure u neuroradiologiji tip 31 | 1 | Hidrofilni nefrakcioni glidecath kateteri 4 i 5 Fr, single ili duoble braided stainles steel, sa distalnim hidrofilnim coatingom od 15, 25 ili 40 cm, konfiguracije krivine vertebralni, straight, sidewinder, BHW, Hinck Headhunter, Cobra, MLP, Yashiro | RSM008723 | Kom | 2000 | MEDICA LINEA PHARM d.o.o. | 4-9/26 | 26.07.2026
Materijal za interventnu neuroradiologiju | 404-1-110/25-119 | 31 | Sanitetski potrošni materijal za procedure u neuroradiologiji tip 31 | 1 | Hidrofilni nefrakcioni glidecath kateteri 4 i 5 Fr, single ili duoble braided stainles steel, sa distalnim hidrofilnim coatingom od 15, 25 ili 40 cm, konfiguracije krivine vertebralni, straight, sidewinder, BHW, Hinck Headhunter, Cobra, MLP, Yashiro | RSM008724 | Kom | 2000 | MEDICA LINEA PHARM d.o.o. | 4-9/26 | 26.07.2026
Materijal za interventnu neuroradiologiju | 404-1-110/25-119 | 31 | Sanitetski potrošni materijal za procedure u neuroradiologiji tip 31 | 1 | Hidrofilni nefrakcioni glidecath kateteri 4 i 5 Fr, single ili duoble braided stainles steel, sa distalnim hidrofilnim coatingom od 15, 25 ili 40 cm, konfiguracije krivine vertebralni, straight, sidewinder, BHW, Hinck Headhunter, Cobra, MLP, Yashiro | RSM008725 | Kom | 2000 | MEDICA LINEA PHARM d.o.o. | 4-9/26 | 26.07.2026
Materijal za interventnu neuroradiologiju | 404-1-110/25-119 | 31 | Sanitetski potrošni materijal za procedure u neuroradiologiji tip 31 | 1 | Hidrofilni nefrakcioni glidecath kateteri 4 i 5 Fr, single ili duoble braided stainles steel, sa distalnim hidrofilnim coatingom od 15, 25 ili 40 cm, konfiguracije krivine vertebralni, straight, sidewinder, BHW, Hinck Headhunter, Cobra, MLP, Yashiro | RSM008726 | Kom | 2000 | MEDICA LINEA PHARM d.o.o. | 4-9/26 | 26.07.2026
Materijal za interventnu neuroradiologiju | 404-1-110/25-119 | 31 | Sanitetski potrošni materijal za procedure u neuroradiologiji tip 31 | 1 | Hidrofilni nefrakcioni glidecath kateteri 4 i 5 Fr, single ili duoble braided stainles steel, sa distalnim hidrofilnim coatingom od 15, 25 ili 40 cm, konfiguracije krivine vertebralni, straight, sidewinder, BHW, Hinck Headhunter, Cobra, MLP, Yashiro | RSM008727 | Kom | 2000 | MEDICA LINEA PHARM d.o.o. | 4-9/26 | 26.07.2026
Materijal za interventnu neuroradiologiju | 404-1-110/25-119 | 31 | Sanitetski potrošni materijal za procedure u neuroradiologiji tip 31 | 1 | Hidrofilni nefrakcioni glidecath kateteri 4 i 5 Fr, single ili duoble braided stainles steel, sa distalnim hidrofilnim coatingom od 15, 25 ili 40 cm, konfiguracije krivine vertebralni, straight, sidewinder, BHW, Hinck Headhunter, Cobra, MLP, Yashiro | RSM008728 | Kom | 2000 | MEDICA LINEA PHARM d.o.o. | 4-9/26 | 26.07.2026
Materijal za interventnu neuroradiologiju | 404-1-110/25-119 | 31 | Sanitetski potrošni materijal za procedure u neuroradiologiji tip 31 | 1 | Hidrofilni nefrakcioni glidecath kateteri 4 i 5 Fr, single ili duoble braided stainles steel, sa distalnim hidrofilnim coatingom od 15, 25 ili 40 cm, konfiguracije krivine vertebralni, straight, sidewinder, BHW, Hinck Headhunter, Cobra, MLP, Yashiro | RSM008729 | Kom | 2000 | MEDICA LINEA PHARM d.o.o. | 4-9/26 | 26.07.2026
Materijal za interventnu neuroradiologiju | 404-1-110/25-119 | 31 | Sanitetski potrošni materijal za procedure u neuroradiologiji tip 31 | 1 | Hidrofilni nefrakcioni glidecath kateteri 4 i 5 Fr, single ili duoble braided stainles steel, sa distalnim hidrofilnim coatingom od 15, 25 ili 40 cm, konfiguracije krivine vertebralni, straight, sidewinder, BHW, Hinck Headhunter, Cobra, MLP, Yashiro | RSM008730 | Kom | 2000 | MEDICA LINEA PHARM d.o.o. | 4-9/26 | 26.07.2026
Materijal za interventnu neuroradiologiju | 404-1-110/25-119 | 31 | Sanitetski potrošni materijal za procedure u neuroradiologiji tip 31 | 1 | Hidrofilni nefrakcioni glidecath kateteri 4 i 5 Fr, single ili duoble braided stainles steel, sa distalnim hidrofilnim coatingom od 15, 25 ili 40 cm, konfiguracije krivine vertebralni, straight, sidewinder, BHW, Hinck Headhunter, Cobra, MLP, Yashiro | RSM008731 | Kom | 2000 | MEDICA LINEA PHARM d.o.o. | 4-9/26 | 26.07.2026
Materijal za interventnu neuroradiologiju | 404-1-110/25-119 | 31 | Sanitetski potrošni materijal za procedure u neuroradiologiji tip 31 | 1 | Hidrofilni nefrakcioni glidecath kateteri 4 i 5 Fr, single ili duoble braided stainles steel, sa distalnim hidrofilnim coatingom od 15, 25 ili 40 cm, konfiguracije krivine vertebralni, straight, sidewinder, BHW, Hinck Headhunter, Cobra, MLP, Yashiro | RSM008732 | Kom | 2000 | MEDICA LINEA PHARM d.o.o. | 4-9/26 | 26.07.2026
Materijal za interventnu neuroradiologiju | 404-1-110/25-119 | 31 | Sanitetski potrošni materijal za procedure u neuroradiologiji tip 31 | 1 | Hidrofilni nefrakcioni glidecath kateteri 4 i 5 Fr, single ili duoble braided stainles steel, sa distalnim hidrofilnim coatingom od 15, 25 ili 40 cm, konfiguracije krivine vertebralni, straight, sidewinder, BHW, Hinck Headhunter, Cobra, MLP, Yashiro | RSM008733 | Kom | 2000 | MEDICA LINEA PHARM d.o.o. | 4-9/26 | 26.07.2026
Materijal za interventnu neuroradiologiju | 404-1-110/25-119 | 31 | Sanitetski potrošni materijal za procedure u neuroradiologiji tip 31 | 1 | Hidrofilni nefrakcioni glidecath kateteri 4 i 5 Fr, single ili duoble braided stainles steel, sa distalnim hidrofilnim coatingom od 15, 25 ili 40 cm, konfiguracije krivine vertebralni, straight, sidewinder, BHW, Hinck Headhunter, Cobra, MLP, Yashiro | RSM008734 | Kom | 2000 | MEDICA LINEA PHARM d.o.o. | 4-9/26 | 26.07.2026
Materijal za interventnu neuroradiologiju | 404-1-110/25-119 | 31 | Sanitetski potrošni materijal za procedure u neuroradiologiji tip 31 | 1 | Hidrofilni nefrakcioni glidecath kateteri 4 i 5 Fr, single ili duoble braided stainles steel, sa distalnim hidrofilnim coatingom od 15, 25 ili 40 cm, konfiguracije krivine vertebralni, straight, sidewinder, BHW, Hinck Headhunter, Cobra, MLP, Yashiro | RSM008735 | Kom | 2000 | MEDICA LINEA PHARM d.o.o. | 4-9/26 | 26.07.2026
Materijal za interventnu neuroradiologiju | 404-1-110/25-119 | 31 | Sanitetski potrošni materijal za procedure u neuroradiologiji tip 31 | 1 | Hidrofilni nefrakcioni glidecath kateteri 4 i 5 Fr, single ili duoble braided stainles steel, sa distalnim hidrofilnim coatingom od 15, 25 ili 40 cm, konfiguracije krivine vertebralni, straight, sidewinder, BHW, Hinck Headhunter, Cobra, MLP, Yashiro | RSM008736 | Kom | 2000 | MEDICA LINEA PHARM d.o.o. | 4-9/26 | 26.07.2026
Materijal za interventnu neuroradiologiju | 404-1-110/25-119 | 31 | Sanitetski potrošni materijal za procedure u neuroradiologiji tip 31 | 1 | Hidrofilni nefrakcioni glidecath kateteri 4 i 5 Fr, single ili duoble braided stainles steel, sa distalnim hidrofilnim coatingom od 15, 25 ili 40 cm, konfiguracije krivine vertebralni, straight, sidewinder, BHW, Hinck Headhunter, Cobra, MLP, Yashiro | RSM008737 | Kom | 2000 | MEDICA LINEA PHARM d.o.o. | 4-9/26 | 26.07.2026
Materijal za interventnu neuroradiologiju | 404-1-110/25-119 | 31 | Sanitetski potrošni materijal za procedure u neuroradiologiji tip 31 | 1 | Hidrofilni nefrakcioni glidecath kateteri 4 i 5 Fr, single ili duoble braided stainles steel, sa distalnim hidrofilnim coatingom od 15, 25 ili 40 cm, konfiguracije krivine vertebralni, straight, sidewinder, BHW, Hinck Headhunter, Cobra, MLP, Yashiro | RSM008738 | Kom | 2000 | MEDICA LINEA PHARM d.o.o. | 4-9/26 | 26.07.2026
Materijal za interventnu neuroradiologiju | 404-1-110/25-119 | 31 | Sanitetski potrošni materijal za procedure u neuroradiologiji tip 31 | 1 | Hidrofilni nefrakcioni glidecath kateteri 4 i 5 Fr, single ili duoble braided stainles steel, sa distalnim hidrofilnim coatingom od 15, 25 ili 40 cm, konfiguracije krivine vertebralni, straight, sidewinder, BHW, Hinck Headhunter, Cobra, MLP, Yashiro | RSM008739 | Kom | 2000 | MEDICA LINEA PHARM d.o.o. | 4-9/26 | 26.07.2026
Materijal za interventnu neuroradiologiju | 404-1-110/25-119 | 31 | Sanitetski potrošni materijal za procedure u neuroradiologiji tip 31 | 1 | Hidrofilni nefrakcioni glidecath kateteri 4 i 5 Fr, single ili duoble braided stainles steel, sa distalnim hidrofilnim coatingom od 15, 25 ili 40 cm, konfiguracije krivine vertebralni, straight, sidewinder, BHW, Hinck Headhunter, Cobra, MLP, Yashiro | RSM008740 | Kom | 2000 | MEDICA LINEA PHARM d.o.o. | 4-9/26 | 26.07.2026
Materijal za interventnu neuroradiologiju | 404-1-110/25-119 | 31 | Sanitetski potrošni materijal za procedure u neuroradiologiji tip 31 | 1 | Hidrofilni nefrakcioni glidecath kateteri 4 i 5 Fr, single ili duoble braided stainles steel, sa distalnim hidrofilnim coatingom od 15, 25 ili 40 cm, konfiguracije krivine vertebralni, straight, sidewinder, BHW, Hinck Headhunter, Cobra, MLP, Yashiro | RSM008741 | Kom | 2000 | MEDICA LINEA PHARM d.o.o. | 4-9/26 | 26.07.2026
Materijal za interventnu neuroradiologiju | 404-1-110/25-119 | 31 | Sanitetski potrošni materijal za procedure u neuroradiologiji tip 31 | 1 | Hidrofilni nefrakcioni glidecath kateteri 4 i 5 Fr, single ili duoble braided stainles steel, sa distalnim hidrofilnim coatingom od 15, 25 ili 40 cm, konfiguracije krivine vertebralni, straight, sidewinder, BHW, Hinck Headhunter, Cobra, MLP, Yashiro | RSM008742 | Kom | 2000 | MEDICA LINEA PHARM d.o.o. | 4-9/26 | 26.07.2026
Materijal za interventnu neuroradiologiju | 404-1-110/25-119 | 31 | Sanitetski potrošni materijal za procedure u neuroradiologiji tip 31 | 1 | Hidrofilni nefrakcioni glidecath kateteri 4 i 5 Fr, single ili duoble braided stainles steel, sa distalnim hidrofilnim coatingom od 15, 25 ili 40 cm, konfiguracije krivine vertebralni, straight, sidewinder, BHW, Hinck Headhunter, Cobra, MLP, Yashiro | RSM008743 | Kom | 2000 | MEDICA LINEA PHARM d.o.o. | 4-9/26 | 26.07.2026
Materijal za interventnu neuroradiologiju | 404-1-110/25-119 | 31 | Sanitetski potrošni materijal za procedure u neuroradiologiji tip 31 | 1 | Hidrofilni nefrakcioni glidecath kateteri 4 i 5 Fr, single ili duoble braided stainles steel, sa distalnim hidrofilnim coatingom od 15, 25 ili 40 cm, konfiguracije krivine vertebralni, straight, sidewinder, BHW, Hinck Headhunter, Cobra, MLP, Yashiro | RSM008744 | Kom | 2000 | MEDICA LINEA PHARM d.o.o. | 4-9/26 | 26.07.2026
Materijal za interventnu neuroradiologiju | 404-1-110/25-119 | 31 | Sanitetski potrošni materijal za procedure u neuroradiologiji tip 31 | 1 | Hidrofilni nefrakcioni glidecath kateteri 4 i 5 Fr, single ili duoble braided stainles steel, sa distalnim hidrofilnim coatingom od 15, 25 ili 40 cm, konfiguracije krivine vertebralni, straight, sidewinder, BHW, Hinck Headhunter, Cobra, MLP, Yashiro | RSM008745 | Kom | 2000 | MEDICA LINEA PHARM d.o.o. | 4-9/26 | 26.07.2026
Materijal za interventnu neuroradiologiju | 404-1-110/25-119 | 31 | Sanitetski potrošni materijal za procedure u neuroradiologiji tip 31 | 1 | Hidrofilni nefrakcioni glidecath kateteri 4 i 5 Fr, single ili duoble braided stainles steel, sa distalnim hidrofilnim coatingom od 15, 25 ili 40 cm, konfiguracije krivine vertebralni, straight, sidewinder, BHW, Hinck Headhunter, Cobra, MLP, Yashiro | RSM008746 | Kom | 2000 | MEDICA LINEA PHARM d.o.o. | 4-9/26 | 26.07.2026
Materijal za interventnu neuroradiologiju | 404-1-110/25-119 | 31 | Sanitetski potrošni materijal za procedure u neuroradiologiji tip 31 | 1 | Hidrofilni nefrakcioni glidecath kateteri 4 i 5 Fr, single ili duoble braided stainles steel, sa distalnim hidrofilnim coatingom od 15, 25 ili 40 cm, konfiguracije krivine vertebralni, straight, sidewinder, BHW, Hinck Headhunter, Cobra, MLP, Yashiro | RSM008747 | Kom | 2000 | MEDICA LINEA PHARM d.o.o. | 4-9/26 | 26.07.2026
Materijal za interventnu neuroradiologiju | 404-1-110/25-119 | 31 | Sanitetski potrošni materijal za procedure u neuroradiologiji tip 31 | 1 | Hidrofilni nefrakcioni glidecath kateteri 4 i 5 Fr, single ili duoble braided stainles steel, sa distalnim hidrofilnim coatingom od 15, 25 ili 40 cm, konfiguracije krivine vertebralni, straight, sidewinder, BHW, Hinck Headhunter, Cobra, MLP, Yashiro | RSM008748 | Kom | 2000 | MEDICA LINEA PHARM d.o.o. | 4-9/26 | 26.07.2026
Materijal za interventnu neuroradiologiju | 404-1-110/25-119 | 31 | Sanitetski potrošni materijal za procedure u neuroradiologiji tip 31 | 1 | Hidrofilni nefrakcioni glidecath kateteri 4 i 5 Fr, single ili duoble braided stainles steel, sa distalnim hidrofilnim coatingom od 15, 25 ili 40 cm, konfiguracije krivine vertebralni, straight, sidewinder, BHW, Hinck Headhunter, Cobra, MLP, Yashiro | RSM008749 | Kom | 2000 | MEDICA LINEA PHARM d.o.o. | 4-9/26 | 26.07.2026
Materijal za interventnu neuroradiologiju | 404-1-110/25-119 | 31 | Sanitetski potrošni materijal za procedure u neuroradiologiji tip 31 | 1 | Hidrofilni nefrakcioni glidecath kateteri 4 i 5 Fr, single ili duoble braided stainles steel, sa distalnim hidrofilnim coatingom od 15, 25 ili 40 cm, konfiguracije krivine vertebralni, straight, sidewinder, BHW, Hinck Headhunter, Cobra, MLP, Yashiro | RSM008750 | Kom | 2000 | MEDICA LINEA PHARM d.o.o. | 4-9/26 | 26.07.2026
Materijal za interventnu neuroradiologiju | 404-1-110/25-119 | 31 | Sanitetski potrošni materijal za procedure u neuroradiologiji tip 31 | 1 | Hidrofilni nefrakcioni glidecath kateteri 4 i 5 Fr, single ili duoble braided stainles steel, sa distalnim hidrofilnim coatingom od 15, 25 ili 40 cm, konfiguracije krivine vertebralni, straight, sidewinder, BHW, Hinck Headhunter, Cobra, MLP, Yashiro | RSM008751 | Kom | 2000 | MEDICA LINEA PHARM d.o.o. | 4-9/26 | 26.07.2026
Materijal za interventnu neuroradiologiju | 404-1-110/25-119 | 31 | Sanitetski potrošni materijal za procedure u neuroradiologiji tip 31 | 1 | Hidrofilni nefrakcioni glidecath kateteri 4 i 5 Fr, single ili duoble braided stainles steel, sa distalnim hidrofilnim coatingom od 15, 25 ili 40 cm, konfiguracije krivine vertebralni, straight, sidewinder, BHW, Hinck Headhunter, Cobra, MLP, Yashiro | RSM008752 | Kom | 2000 | MEDICA LINEA PHARM d.o.o. | 4-9/26 | 26.07.2026
Materijal za interventnu neuroradiologiju | 404-1-110/25-119 | 31 | Sanitetski potrošni materijal za procedure u neuroradiologiji tip 31 | 1 | Hidrofilni nefrakcioni glidecath kateteri 4 i 5 Fr, single ili duoble braided stainles steel, sa distalnim hidrofilnim coatingom od 15, 25 ili 40 cm, konfiguracije krivine vertebralni, straight, sidewinder, BHW, Hinck Headhunter, Cobra, MLP, Yashiro | RSM008753 | Kom | 2000 | MEDICA LINEA PHARM d.o.o. | 4-9/26 | 26.07.2026
Materijal za interventnu neuroradiologiju | 404-1-110/25-119 | 31 | Sanitetski potrošni materijal za procedure u neuroradiologiji tip 31 | 1 | Hidrofilni nefrakcioni glidecath kateteri 4 i 5 Fr, single ili duoble braided stainles steel, sa distalnim hidrofilnim coatingom od 15, 25 ili 40 cm, konfiguracije krivine vertebralni, straight, sidewinder, BHW, Hinck Headhunter, Cobra, MLP, Yashiro | RSM008754 | Kom | 2000 | MEDICA LINEA PHARM d.o.o. | 4-9/26 | 26.07.2026
Materijal za interventnu neuroradiologiju | 404-1-110/25-119 | 31 | Sanitetski potrošni materijal za procedure u neuroradiologiji tip 31 | 1 | Hidrofilni nefrakcioni glidecath kateteri 4 i 5 Fr, single ili duoble braided stainles steel, sa distalnim hidrofilnim coatingom od 15, 25 ili 40 cm, konfiguracije krivine vertebralni, straight, sidewinder, BHW, Hinck Headhunter, Cobra, MLP, Yashiro | RSM008755 | Kom | 2000 | MEDICA LINEA PHARM d.o.o. | 4-9/26 | 26.07.2026
Materijal za interventnu neuroradiologiju | 404-1-110/25-119 | 31 | Sanitetski potrošni materijal za procedure u neuroradiologiji tip 31 | 1 | Hidrofilni nefrakcioni glidecath kateteri 4 i 5 Fr, single ili duoble braided stainles steel, sa distalnim hidrofilnim coatingom od 15, 25 ili 40 cm, konfiguracije krivine vertebralni, straight, sidewinder, BHW, Hinck Headhunter, Cobra, MLP, Yashiro | RSM008756 | Kom | 2000 | MEDICA LINEA PHARM d.o.o. | 4-9/26 | 26.07.2026
Materijal za interventnu neuroradiologiju | 404-1-110/25-119 | 31 | Sanitetski potrošni materijal za procedure u neuroradiologiji tip 31 | 1 | Hidrofilni nefrakcioni glidecath kateteri 4 i 5 Fr, single ili duoble braided stainles steel, sa distalnim hidrofilnim coatingom od 15, 25 ili 40 cm, konfiguracije krivine vertebralni, straight, sidewinder, BHW, Hinck Headhunter, Cobra, MLP, Yashiro | RSM008757 | Kom | 2000 | MEDICA LINEA PHARM d.o.o. | 4-9/26 | 26.07.2026
Materijal za interventnu neuroradiologiju | 404-1-110/25-119 | 31 | Sanitetski potrošni materijal za procedure u neuroradiologiji tip 31 | 1 | Hidrofilni nefrakcioni glidecath kateteri 4 i 5 Fr, single ili duoble braided stainles steel, sa distalnim hidrofilnim coatingom od 15, 25 ili 40 cm, konfiguracije krivine vertebralni, straight, sidewinder, BHW, Hinck Headhunter, Cobra, MLP, Yashiro | RSM008758 | Kom | 2000 | MEDICA LINEA PHARM d.o.o. | 4-9/26 | 26.07.2026
Materijal za interventnu neuroradiologiju | 404-1-110/25-119 | 31 | Sanitetski potrošni materijal za procedure u neuroradiologiji tip 31 | 1 | Hidrofilni nefrakcioni glidecath kateteri 4 i 5 Fr, single ili duoble braided stainles steel, sa distalnim hidrofilnim coatingom od 15, 25 ili 40 cm, konfiguracije krivine vertebralni, straight, sidewinder, BHW, Hinck Headhunter, Cobra, MLP, Yashiro | RSM008759 | Kom | 2000 | MEDICA LINEA PHARM d.o.o. | 4-9/26 | 26.07.2026
Materijal za interventnu neuroradiologiju | 404-1-110/25-119 | 31 | Sanitetski potrošni materijal za procedure u neuroradiologiji tip 31 | 1 | Hidrofilni nefrakcioni glidecath kateteri 4 i 5 Fr, single ili duoble braided stainles steel, sa distalnim hidrofilnim coatingom od 15, 25 ili 40 cm, konfiguracije krivine vertebralni, straight, sidewinder, BHW, Hinck Headhunter, Cobra, MLP, Yashiro | RSM008760 | Kom | 2000 | MEDICA LINEA PHARM d.o.o. | 4-9/26 | 26.07.2026
Materijal za interventnu neuroradiologiju | 404-1-110/25-119 | 31 | Sanitetski potrošni materijal za procedure u neuroradiologiji tip 31 | 1 | Hidrofilni nefrakcioni glidecath kateteri 4 i 5 Fr, single ili duoble braided stainles steel, sa distalnim hidrofilnim coatingom od 15, 25 ili 40 cm, konfiguracije krivine vertebralni, straight, sidewinder, BHW, Hinck Headhunter, Cobra, MLP, Yashiro | RSM008761 | Kom | 2000 | MEDICA LINEA PHARM d.o.o. | 4-9/26 | 26.07.2026
Materijal za interventnu neuroradiologiju | 404-1-110/25-119 | 31 | Sanitetski potrošni materijal za procedure u neuroradiologiji tip 31 | 1 | Hidrofilni nefrakcioni glidecath kateteri 4 i 5 Fr, single ili duoble braided stainles steel, sa distalnim hidrofilnim coatingom od 15, 25 ili 40 cm, konfiguracije krivine vertebralni, straight, sidewinder, BHW, Hinck Headhunter, Cobra, MLP, Yashiro | RSM008762 | Kom | 2000 | MEDICA LINEA PHARM d.o.o. | 4-9/26 | 26.07.2026
Materijal za interventnu neuroradiologiju | 404-1-110/25-119 | 31 | Sanitetski potrošni materijal za procedure u neuroradiologiji tip 31 | 1 | Hidrofilni nefrakcioni glidecath kateteri 4 i 5 Fr, single ili duoble braided stainles steel, sa distalnim hidrofilnim coatingom od 15, 25 ili 40 cm, konfiguracije krivine vertebralni, straight, sidewinder, BHW, Hinck Headhunter, Cobra, MLP, Yashiro | RSM008763 | Kom | 2000 | MEDICA LINEA PHARM d.o.o. | 4-9/26 | 26.07.2026
Materijal za interventnu neuroradiologiju | 404-1-110/25-119 | 31 | Sanitetski potrošni materijal za procedure u neuroradiologiji tip 31 | 1 | Hidrofilni nefrakcioni glidecath kateteri 4 i 5 Fr, single ili duoble braided stainles steel, sa distalnim hidrofilnim coatingom od 15, 25 ili 40 cm, konfiguracije krivine vertebralni, straight, sidewinder, BHW, Hinck Headhunter, Cobra, MLP, Yashiro | RSM008764 | Kom | 2000 | MEDICA LINEA PHARM d.o.o. | 4-9/26 | 26.07.2026
Materijal za interventnu neuroradiologiju | 404-1-110/25-119 | 31 | Sanitetski potrošni materijal za procedure u neuroradiologiji tip 31 | 1 | Hidrofilni nefrakcioni glidecath kateteri 4 i 5 Fr, single ili duoble braided stainles steel, sa distalnim hidrofilnim coatingom od 15, 25 ili 40 cm, konfiguracije krivine vertebralni, straight, sidewinder, BHW, Hinck Headhunter, Cobra, MLP, Yashiro | RSM008765 | Kom | 2000 | MEDICA LINEA PHARM d.o.o. | 4-9/26 | 26.07.2026
Materijal za interventnu neuroradiologiju | 404-1-110/25-119 | 31 | Sanitetski potrošni materijal za procedure u neuroradiologiji tip 31 | 1 | Hidrofilni nefrakcioni glidecath kateteri 4 i 5 Fr, single ili duoble braided stainles steel, sa distalnim hidrofilnim coatingom od 15, 25 ili 40 cm, konfiguracije krivine vertebralni, straight, sidewinder, BHW, Hinck Headhunter, Cobra, MLP, Yashiro | RSM008766 | Kom | 2000 | MEDICA LINEA PHARM d.o.o. | 4-9/26 | 26.07.2026
Materijal za interventnu neuroradiologiju | 404-1-110/25-119 | 31 | Sanitetski potrošni materijal za procedure u neuroradiologiji tip 31 | 1 | Hidrofilni nefrakcioni glidecath kateteri 4 i 5 Fr, single ili duoble braided stainles steel, sa distalnim hidrofilnim coatingom od 15, 25 ili 40 cm, konfiguracije krivine vertebralni, straight, sidewinder, BHW, Hinck Headhunter, Cobra, MLP, Yashiro | RSM008767 | Kom | 2000 | MEDICA LINEA PHARM d.o.o. | 4-9/26 | 26.07.2026
Materijal za interventnu neuroradiologiju | 404-1-110/25-119 | 31 | Sanitetski potrošni materijal za procedure u neuroradiologiji tip 31 | 1 | Hidrofilni nefrakcioni glidecath kateteri 4 i 5 Fr, single ili duoble braided stainles steel, sa distalnim hidrofilnim coatingom od 15, 25 ili 40 cm, konfiguracije krivine vertebralni, straight, sidewinder, BHW, Hinck Headhunter, Cobra, MLP, Yashiro | RSM008768 | Kom | 2000 | MEDICA LINEA PHARM d.o.o. | 4-9/26 | 26.07.2026
Materijal za interventnu neuroradiologiju | 404-1-110/25-119 | 31 | Sanitetski potrošni materijal za procedure u neuroradiologiji tip 31 | 1 | Hidrofilni nefrakcioni glidecath kateteri 4 i 5 Fr, single ili duoble braided stainles steel, sa distalnim hidrofilnim coatingom od 15, 25 ili 40 cm, konfiguracije krivine vertebralni, straight, sidewinder, BHW, Hinck Headhunter, Cobra, MLP, Yashiro | RSM008769 | Kom | 2000 | MEDICA LINEA PHARM d.o.o. | 4-9/26 | 26.07.2026
Materijal za interventnu neuroradiologiju | 404-1-110/25-119 | 31 | Sanitetski potrošni materijal za procedure u neuroradiologiji tip 31 | 1 | Hidrofilni nefrakcioni glidecath kateteri 4 i 5 Fr, single ili duoble braided stainles steel, sa distalnim hidrofilnim coatingom od 15, 25 ili 40 cm, konfiguracije krivine vertebralni, straight, sidewinder, BHW, Hinck Headhunter, Cobra, MLP, Yashiro | RSM008770 | Kom | 2000 | MEDICA LINEA PHARM d.o.o. | 4-9/26 | 26.07.2026
Materijal za interventnu neuroradiologiju | 404-1-110/25-119 | 31 | Sanitetski potrošni materijal za procedure u neuroradiologiji tip 31 | 1 | Hidrofilni nefrakcioni glidecath kateteri 4 i 5 Fr, single ili duoble braided stainles steel, sa distalnim hidrofilnim coatingom od 15, 25 ili 40 cm, konfiguracije krivine vertebralni, straight, sidewinder, BHW, Hinck Headhunter, Cobra, MLP, Yashiro | RSM008771 | Kom | 2000 | MEDICA LINEA PHARM d.o.o. | 4-9/26 | 26.07.2026
Materijal za interventnu neuroradiologiju | 404-1-110/25-119 | 31 | Sanitetski potrošni materijal za procedure u neuroradiologiji tip 31 | 1 | Hidrofilni nefrakcioni glidecath kateteri 4 i 5 Fr, single ili duoble braided stainles steel, sa distalnim hidrofilnim coatingom od 15, 25 ili 40 cm, konfiguracije krivine vertebralni, straight, sidewinder, BHW, Hinck Headhunter, Cobra, MLP, Yashiro | RSM008772 | Kom | 2000 | MEDICA LINEA PHARM d.o.o. | 4-9/26 | 26.07.2026
Materijal za interventnu neuroradiologiju | 404-1-110/25-119 | 31 | Sanitetski potrošni materijal za procedure u neuroradiologiji tip 31 | 1 | Hidrofilni nefrakcioni glidecath kateteri 4 i 5 Fr, single ili duoble braided stainles steel, sa distalnim hidrofilnim coatingom od 15, 25 ili 40 cm, konfiguracije krivine vertebralni, straight, sidewinder, BHW, Hinck Headhunter, Cobra, MLP, Yashiro | RSM008773 | Kom | 2000 | MEDICA LINEA PHARM d.o.o. | 4-9/26 | 26.07.2026
Materijal za interventnu neuroradiologiju | 404-1-110/25-119 | 31 | Sanitetski potrošni materijal za procedure u neuroradiologiji tip 31 | 1 | Hidrofilni nefrakcioni glidecath kateteri 4 i 5 Fr, single ili duoble braided stainles steel, sa distalnim hidrofilnim coatingom od 15, 25 ili 40 cm, konfiguracije krivine vertebralni, straight, sidewinder, BHW, Hinck Headhunter, Cobra, MLP, Yashiro | RSM010630 | Kom | 2000 | MEDICA LINEA PHARM d.o.o. | 4-9/26 | 26.07.2026
Materijal za interventnu neuroradiologiju | 404-1-110/25-119 | 31 | Sanitetski potrošni materijal za procedure u neuroradiologiji tip 31 | 1 | Hidrofilni nefrakcioni glidecath kateteri 4 i 5 Fr, single ili duoble braided stainles steel, sa distalnim hidrofilnim coatingom od 15, 25 ili 40 cm, konfiguracije krivine vertebralni, straight, sidewinder, BHW, Hinck Headhunter, Cobra, MLP, Yashiro | RSM010631 | Kom | 2000 | MEDICA LINEA PHARM d.o.o. | 4-9/26 | 26.07.2026
Materijal za interventnu neuroradiologiju | 404-1-110/25-119 | 31 | Sanitetski potrošni materijal za procedure u neuroradiologiji tip 31 | 1 | Hidrofilni nefrakcioni glidecath kateteri 4 i 5 Fr, single ili duoble braided stainles steel, sa distalnim hidrofilnim coatingom od 15, 25 ili 40 cm, konfiguracije krivine vertebralni, straight, sidewinder, BHW, Hinck Headhunter, Cobra, MLP, Yashiro | RSM010632 | Kom | 2000 | MEDICA LINEA PHARM d.o.o. | 4-9/26 | 26.07.2026
Materijal za interventnu neuroradiologiju | 404-1-110/25-119 | 31 | Sanitetski potrošni materijal za procedure u neuroradiologiji tip 31 | 1 | Hidrofilni nefrakcioni glidecath kateteri 4 i 5 Fr, single ili duoble braided stainles steel, sa distalnim hidrofilnim coatingom od 15, 25 ili 40 cm, konfiguracije krivine vertebralni, straight, sidewinder, BHW, Hinck Headhunter, Cobra, MLP, Yashiro | RSM010710 | Kom | 2000 | MEDICA LINEA PHARM d.o.o. | 4-9/26 | 26.07.2026
Materijal za interventnu neuroradiologiju | 404-1-110/25-119 | 31 | Sanitetski potrošni materijal za procedure u neuroradiologiji tip 31 | 1 | Hidrofilni nefrakcioni glidecath kateteri 4 i 5 Fr, single ili duoble braided stainles steel, sa distalnim hidrofilnim coatingom od 15, 25 ili 40 cm, konfiguracije krivine vertebralni, straight, sidewinder, BHW, Hinck Headhunter, Cobra, MLP, Yashiro | RSM010711 | Kom | 2000 | MEDICA LINEA PHARM d.o.o. | 4-9/26 | 26.07.2026
Materijal za interventnu neuroradiologiju | 404-1-110/25-119 | 31 | Sanitetski potrošni materijal za procedure u neuroradiologiji tip 31 | 1 | Hidrofilni nefrakcioni glidecath kateteri 4 i 5 Fr, single ili duoble braided stainles steel, sa distalnim hidrofilnim coatingom od 15, 25 ili 40 cm, konfiguracije krivine vertebralni, straight, sidewinder, BHW, Hinck Headhunter, Cobra, MLP, Yashiro | RSM010712 | Kom | 2000 | MEDICA LINEA PHARM d.o.o. | 4-9/26 | 26.07.2026
Materijal za interventnu neuroradiologiju | 404-1-110/25-119 | 31 | Sanitetski potrošni materijal za procedure u neuroradiologiji tip 31 | 1 | Hidrofilni nefrakcioni glidecath kateteri 4 i 5 Fr, single ili duoble braided stainles steel, sa distalnim hidrofilnim coatingom od 15, 25 ili 40 cm, konfiguracije krivine vertebralni, straight, sidewinder, BHW, Hinck Headhunter, Cobra, MLP, Yashiro | RSM010633 | Kom | 2000 | MEDICA LINEA PHARM d.o.o. | 4-9/26 | 26.07.2026
Materijal za interventnu neuroradiologiju | 404-1-110/25-119 | 31 | Sanitetski potrošni materijal za procedure u neuroradiologiji tip 31 | 1 | Hidrofilni nefrakcioni glidecath kateteri 4 i 5 Fr, single ili duoble braided stainles steel, sa distalnim hidrofilnim coatingom od 15, 25 ili 40 cm, konfiguracije krivine vertebralni, straight, sidewinder, BHW, Hinck Headhunter, Cobra, MLP, Yashiro | RSM010634 | Kom | 2000 | MEDICA LINEA PHARM d.o.o. | 4-9/26 | 26.07.2026
Materijal za interventnu neuroradiologiju | 404-1-110/25-119 | 31 | Sanitetski potrošni materijal za procedure u neuroradiologiji tip 31 | 1 | Hidrofilni nefrakcioni glidecath kateteri 4 i 5 Fr, single ili duoble braided stainles steel, sa distalnim hidrofilnim coatingom od 15, 25 ili 40 cm, konfiguracije krivine vertebralni, straight, sidewinder, BHW, Hinck Headhunter, Cobra, MLP, Yashiro | RSM010635 | Kom | 2000 | MEDICA LINEA PHARM d.o.o. | 4-9/26 | 26.07.2026
Materijal za interventnu neuroradiologiju | 404-1-110/25-119 | 31 | Sanitetski potrošni materijal za procedure u neuroradiologiji tip 31 | 1 | Hidrofilni nefrakcioni glidecath kateteri 4 i 5 Fr, single ili duoble braided stainles steel, sa distalnim hidrofilnim coatingom od 15, 25 ili 40 cm, konfiguracije krivine vertebralni, straight, sidewinder, BHW, Hinck Headhunter, Cobra, MLP, Yashiro | RSM010636 | Kom | 2000 | MEDICA LINEA PHARM d.o.o. | 4-9/26 | 26.07.2026
Materijal za interventnu neuroradiologiju | 404-1-110/25-119 | 31 | Sanitetski potrošni materijal za procedure u neuroradiologiji tip 31 | 1 | Hidrofilni nefrakcioni glidecath kateteri 4 i 5 Fr, single ili duoble braided stainles steel, sa distalnim hidrofilnim coatingom od 15, 25 ili 40 cm, konfiguracije krivine vertebralni, straight, sidewinder, BHW, Hinck Headhunter, Cobra, MLP, Yashiro | RSM010637 | Kom | 2000 | MEDICA LINEA PHARM d.o.o. | 4-9/26 | 26.07.2026
Materijal za interventnu neuroradiologiju | 404-1-110/25-119 | 31 | Sanitetski potrošni materijal za procedure u neuroradiologiji tip 31 | 1 | Hidrofilni nefrakcioni glidecath kateteri 4 i 5 Fr, single ili duoble braided stainles steel, sa distalnim hidrofilnim coatingom od 15, 25 ili 40 cm, konfiguracije krivine vertebralni, straight, sidewinder, BHW, Hinck Headhunter, Cobra, MLP, Yashiro | RSM010638 | Kom | 2000 | MEDICA LINEA PHARM d.o.o. | 4-9/26 | 26.07.2026
Materijal za interventnu neuroradiologiju | 404-1-110/25-119 | 31 | Sanitetski potrošni materijal za procedure u neuroradiologiji tip 31 | 1 | Hidrofilni nefrakcioni glidecath kateteri 4 i 5 Fr, single ili duoble braided stainles steel, sa distalnim hidrofilnim coatingom od 15, 25 ili 40 cm, konfiguracije krivine vertebralni, straight, sidewinder, BHW, Hinck Headhunter, Cobra, MLP, Yashiro | RSM010639 | Kom | 2000 | MEDICA LINEA PHARM d.o.o. | 4-9/26 | 26.07.2026
Materijal za interventnu neuroradiologiju | 404-1-110/25-119 | 31 | Sanitetski potrošni materijal za procedure u neuroradiologiji tip 31 | 1 | Hidrofilni nefrakcioni glidecath kateteri 4 i 5 Fr, single ili duoble braided stainles steel, sa distalnim hidrofilnim coatingom od 15, 25 ili 40 cm, konfiguracije krivine vertebralni, straight, sidewinder, BHW, Hinck Headhunter, Cobra, MLP, Yashiro | RSM010640 | Kom | 2000 | MEDICA LINEA PHARM d.o.o. | 4-9/26 | 26.07.2026
Materijal za interventnu neuroradiologiju | 404-1-110/25-119 | 31 | Sanitetski potrošni materijal za procedure u neuroradiologiji tip 31 | 1 | Hidrofilni nefrakcioni glidecath kateteri 4 i 5 Fr, single ili duoble braided stainles steel, sa distalnim hidrofilnim coatingom od 15, 25 ili 40 cm, konfiguracije krivine vertebralni, straight, sidewinder, BHW, Hinck Headhunter, Cobra, MLP, Yashiro | RSM010641 | Kom | 2000 | MEDICA LINEA PHARM d.o.o. | 4-9/26 | 26.07.2026
Materijal za interventnu neuroradiologiju | 404-1-110/25-119 | 31 | Sanitetski potrošni materijal za procedure u neuroradiologiji tip 31 | 1 | Hidrofilni nefrakcioni glidecath kateteri 4 i 5 Fr, single ili duoble braided stainles steel, sa distalnim hidrofilnim coatingom od 15, 25 ili 40 cm, konfiguracije krivine vertebralni, straight, sidewinder, BHW, Hinck Headhunter, Cobra, MLP, Yashiro | RSM010642 | Kom | 2000 | MEDICA LINEA PHARM d.o.o. | 4-9/26 | 26.07.2026
Materijal za interventnu neuroradiologiju | 404-1-110/25-119 | 31 | Sanitetski potrošni materijal za procedure u neuroradiologiji tip 31 | 1 | Hidrofilni nefrakcioni glidecath kateteri 4 i 5 Fr, single ili duoble braided stainles steel, sa distalnim hidrofilnim coatingom od 15, 25 ili 40 cm, konfiguracije krivine vertebralni, straight, sidewinder, BHW, Hinck Headhunter, Cobra, MLP, Yashiro | RSM010643 | Kom | 2000 | MEDICA LINEA PHARM d.o.o. | 4-9/26 | 26.07.2026
Materijal za interventnu neuroradiologiju | 404-1-110/25-119 | 31 | Sanitetski potrošni materijal za procedure u neuroradiologiji tip 31 | 1 | Hidrofilni nefrakcioni glidecath kateteri 4 i 5 Fr, single ili duoble braided stainles steel, sa distalnim hidrofilnim coatingom od 15, 25 ili 40 cm, konfiguracije krivine vertebralni, straight, sidewinder, BHW, Hinck Headhunter, Cobra, MLP, Yashiro | RSM010644 | Kom | 2000 | MEDICA LINEA PHARM d.o.o. | 4-9/26 | 26.07.2026
Materijal za interventnu neuroradiologiju | 404-1-110/25-119 | 31 | Sanitetski potrošni materijal za procedure u neuroradiologiji tip 31 | 1 | Hidrofilni nefrakcioni glidecath kateteri 4 i 5 Fr, single ili duoble braided stainles steel, sa distalnim hidrofilnim coatingom od 15, 25 ili 40 cm, konfiguracije krivine vertebralni, straight, sidewinder, BHW, Hinck Headhunter, Cobra, MLP, Yashiro | RSM010645 | Kom | 2000 | MEDICA LINEA PHARM d.o.o. | 4-9/26 | 26.07.2026
Materijal za interventnu neuroradiologiju | 404-1-110/25-119 | 31 | Sanitetski potrošni materijal za procedure u neuroradiologiji tip 31 | 1 | Hidrofilni nefrakcioni glidecath kateteri 4 i 5 Fr, single ili duoble braided stainles steel, sa distalnim hidrofilnim coatingom od 15, 25 ili 40 cm, konfiguracije krivine vertebralni, straight, sidewinder, BHW, Hinck Headhunter, Cobra, MLP, Yashiro | RSM010646 | Kom | 2000 | MEDICA LINEA PHARM d.o.o. | 4-9/26 | 26.07.2026
Materijal za interventnu neuroradiologiju | 404-1-110/25-119 | 31 | Sanitetski potrošni materijal za procedure u neuroradiologiji tip 31 | 1 | Hidrofilni nefrakcioni glidecath kateteri 4 i 5 Fr, single ili duoble braided stainles steel, sa distalnim hidrofilnim coatingom od 15, 25 ili 40 cm, konfiguracije krivine vertebralni, straight, sidewinder, BHW, Hinck Headhunter, Cobra, MLP, Yashiro | RSM010647 | Kom | 2000 | MEDICA LINEA PHARM d.o.o. | 4-9/26 | 26.07.2026
Materijal za interventnu neuroradiologiju | 404-1-110/25-119 | 31 | Sanitetski potrošni materijal za procedure u neuroradiologiji tip 31 | 1 | Hidrofilni nefrakcioni glidecath kateteri 4 i 5 Fr, single ili duoble braided stainles steel, sa distalnim hidrofilnim coatingom od 15, 25 ili 40 cm, konfiguracije krivine vertebralni, straight, sidewinder, BHW, Hinck Headhunter, Cobra, MLP, Yashiro | RSM010648 | Kom | 2000 | MEDICA LINEA PHARM d.o.o. | 4-9/26 | 26.07.2026
Materijal za interventnu neuroradiologiju | 404-1-110/25-119 | 31 | Sanitetski potrošni materijal za procedure u neuroradiologiji tip 31 | 1 | Hidrofilni nefrakcioni glidecath kateteri 4 i 5 Fr, single ili duoble braided stainles steel, sa distalnim hidrofilnim coatingom od 15, 25 ili 40 cm, konfiguracije krivine vertebralni, straight, sidewinder, BHW, Hinck Headhunter, Cobra, MLP, Yashiro | RSM010649 | Kom | 2000 | MEDICA LINEA PHARM d.o.o. | 4-9/26 | 26.07.2026
Materijal za interventnu neuroradiologiju | 404-1-110/25-119 | 31 | Sanitetski potrošni materijal za procedure u neuroradiologiji tip 31 | 1 | Hidrofilni nefrakcioni glidecath kateteri 4 i 5 Fr, single ili duoble braided stainles steel, sa distalnim hidrofilnim coatingom od 15, 25 ili 40 cm, konfiguracije krivine vertebralni, straight, sidewinder, BHW, Hinck Headhunter, Cobra, MLP, Yashiro | RSM010650 | Kom | 2000 | MEDICA LINEA PHARM d.o.o. | 4-9/26 | 26.07.2026
Materijal za interventnu neuroradiologiju | 404-1-110/25-119 | 31 | Sanitetski potrošni materijal za procedure u neuroradiologiji tip 31 | 1 | Hidrofilni nefrakcioni glidecath kateteri 4 i 5 Fr, single ili duoble braided stainles steel, sa distalnim hidrofilnim coatingom od 15, 25 ili 40 cm, konfiguracije krivine vertebralni, straight, sidewinder, BHW, Hinck Headhunter, Cobra, MLP, Yashiro | RSM010651 | Kom | 2000 | MEDICA LINEA PHARM d.o.o. | 4-9/26 | 26.07.2026
Materijal za interventnu neuroradiologiju | 404-1-110/25-119 | 31 | Sanitetski potrošni materijal za procedure u neuroradiologiji tip 31 | 1 | Hidrofilni nefrakcioni glidecath kateteri 4 i 5 Fr, single ili duoble braided stainles steel, sa distalnim hidrofilnim coatingom od 15, 25 ili 40 cm, konfiguracije krivine vertebralni, straight, sidewinder, BHW, Hinck Headhunter, Cobra, MLP, Yashiro | RSM010652 | Kom | 2000 | MEDICA LINEA PHARM d.o.o. | 4-9/26 | 26.07.2026
Materijal za interventnu neuroradiologiju | 404-1-110/25-119 | 31 | Sanitetski potrošni materijal za procedure u neuroradiologiji tip 31 | 1 | Hidrofilni nefrakcioni glidecath kateteri 4 i 5 Fr, single ili duoble braided stainles steel, sa distalnim hidrofilnim coatingom od 15, 25 ili 40 cm, konfiguracije krivine vertebralni, straight, sidewinder, BHW, Hinck Headhunter, Cobra, MLP, Yashiro | RSM010653 | Kom | 2000 | MEDICA LINEA PHARM d.o.o. | 4-9/26 | 26.07.2026
Materijal za interventnu neuroradiologiju | 404-1-110/25-119 | 31 | Sanitetski potrošni materijal za procedure u neuroradiologiji tip 31 | 1 | Hidrofilni nefrakcioni glidecath kateteri 4 i 5 Fr, single ili duoble braided stainles steel, sa distalnim hidrofilnim coatingom od 15, 25 ili 40 cm, konfiguracije krivine vertebralni, straight, sidewinder, BHW, Hinck Headhunter, Cobra, MLP, Yashiro | RSM010654 | Kom | 2000 | MEDICA LINEA PHARM d.o.o. | 4-9/26 | 26.07.2026
Materijal za interventnu neuroradiologiju | 404-1-110/25-119 | 31 | Sanitetski potrošni materijal za procedure u neuroradiologiji tip 31 | 1 | Hidrofilni nefrakcioni glidecath kateteri 4 i 5 Fr, single ili duoble braided stainles steel, sa distalnim hidrofilnim coatingom od 15, 25 ili 40 cm, konfiguracije krivine vertebralni, straight, sidewinder, BHW, Hinck Headhunter, Cobra, MLP, Yashiro | RSM010655 | Kom | 2000 | MEDICA LINEA PHARM d.o.o. | 4-9/26 | 26.07.2026
Materijal za interventnu neuroradiologiju | 404-1-110/25-119 | 31 | Sanitetski potrošni materijal za procedure u neuroradiologiji tip 31 | 1 | Hidrofilni nefrakcioni glidecath kateteri 4 i 5 Fr, single ili duoble braided stainles steel, sa distalnim hidrofilnim coatingom od 15, 25 ili 40 cm, konfiguracije krivine vertebralni, straight, sidewinder, BHW, Hinck Headhunter, Cobra, MLP, Yashiro | RSM010656 | Kom | 2000 | MEDICA LINEA PHARM d.o.o. | 4-9/26 | 26.07.2026
Materijal za interventnu neuroradiologiju | 404-1-110/25-119 | 31 | Sanitetski potrošni materijal za procedure u neuroradiologiji tip 31 | 1 | Hidrofilni nefrakcioni glidecath kateteri 4 i 5 Fr, single ili duoble braided stainles steel, sa distalnim hidrofilnim coatingom od 15, 25 ili 40 cm, konfiguracije krivine vertebralni, straight, sidewinder, BHW, Hinck Headhunter, Cobra, MLP, Yashiro | RSM010657 | Kom | 2000 | MEDICA LINEA PHARM d.o.o. | 4-9/26 | 26.07.2026
Materijal za interventnu neuroradiologiju | 404-1-110/25-119 | 31 | Sanitetski potrošni materijal za procedure u neuroradiologiji tip 31 | 1 | Hidrofilni nefrakcioni glidecath kateteri 4 i 5 Fr, single ili duoble braided stainles steel, sa distalnim hidrofilnim coatingom od 15, 25 ili 40 cm, konfiguracije krivine vertebralni, straight, sidewinder, BHW, Hinck Headhunter, Cobra, MLP, Yashiro | RSM010658 | Kom | 2000 | MEDICA LINEA PHARM d.o.o. | 4-9/26 | 26.07.2026
Materijal za interventnu neuroradiologiju | 404-1-110/25-119 | 31 | Sanitetski potrošni materijal za procedure u neuroradiologiji tip 31 | 1 | Hidrofilni nefrakcioni glidecath kateteri 4 i 5 Fr, single ili duoble braided stainles steel, sa distalnim hidrofilnim coatingom od 15, 25 ili 40 cm, konfiguracije krivine vertebralni, straight, sidewinder, BHW, Hinck Headhunter, Cobra, MLP, Yashiro | RSM010659 | Kom | 2000 | MEDICA LINEA PHARM d.o.o. | 4-9/26 | 26.07.2026
Materijal za interventnu neuroradiologiju | 404-1-110/25-119 | 31 | Sanitetski potrošni materijal za procedure u neuroradiologiji tip 31 | 1 | Hidrofilni nefrakcioni glidecath kateteri 4 i 5 Fr, single ili duoble braided stainles steel, sa distalnim hidrofilnim coatingom od 15, 25 ili 40 cm, konfiguracije krivine vertebralni, straight, sidewinder, BHW, Hinck Headhunter, Cobra, MLP, Yashiro | RSM010660 | Kom | 2000 | MEDICA LINEA PHARM d.o.o. | 4-9/26 | 26.07.2026
Materijal za interventnu neuroradiologiju | 404-1-110/25-119 | 31 | Sanitetski potrošni materijal za procedure u neuroradiologiji tip 31 | 1 | Hidrofilni nefrakcioni glidecath kateteri 4 i 5 Fr, single ili duoble braided stainles steel, sa distalnim hidrofilnim coatingom od 15, 25 ili 40 cm, konfiguracije krivine vertebralni, straight, sidewinder, BHW, Hinck Headhunter, Cobra, MLP, Yashiro | RSM010661 | Kom | 2000 | MEDICA LINEA PHARM d.o.o. | 4-9/26 | 26.07.2026
Materijal za interventnu neuroradiologiju | 404-1-110/25-119 | 31 | Sanitetski potrošni materijal za procedure u neuroradiologiji tip 31 | 1 | Hidrofilni nefrakcioni glidecath kateteri 4 i 5 Fr, single ili duoble braided stainles steel, sa distalnim hidrofilnim coatingom od 15, 25 ili 40 cm, konfiguracije krivine vertebralni, straight, sidewinder, BHW, Hinck Headhunter, Cobra, MLP, Yashiro | RSM010662 | Kom | 2000 | MEDICA LINEA PHARM d.o.o. | 4-9/26 | 26.07.2026
Materijal za interventnu neuroradiologiju | 404-1-110/25-119 | 31 | Sanitetski potrošni materijal za procedure u neuroradiologiji tip 31 | 1 | Hidrofilni nefrakcioni glidecath kateteri 4 i 5 Fr, single ili duoble braided stainles steel, sa distalnim hidrofilnim coatingom od 15, 25 ili 40 cm, konfiguracije krivine vertebralni, straight, sidewinder, BHW, Hinck Headhunter, Cobra, MLP, Yashiro | RSM010663 | Kom | 2000 | MEDICA LINEA PHARM d.o.o. | 4-9/26 | 26.07.2026
Materijal za interventnu neuroradiologiju | 404-1-110/25-119 | 31 | Sanitetski potrošni materijal za procedure u neuroradiologiji tip 31 | 1 | Hidrofilni nefrakcioni glidecath kateteri 4 i 5 Fr, single ili duoble braided stainles steel, sa distalnim hidrofilnim coatingom od 15, 25 ili 40 cm, konfiguracije krivine vertebralni, straight, sidewinder, BHW, Hinck Headhunter, Cobra, MLP, Yashiro | RSM010664 | Kom | 2000 | MEDICA LINEA PHARM d.o.o. | 4-9/26 | 26.07.2026
Materijal za interventnu neuroradiologiju | 404-1-110/25-119 | 31 | Sanitetski potrošni materijal za procedure u neuroradiologiji tip 31 | 1 | Hidrofilni nefrakcioni glidecath kateteri 4 i 5 Fr, single ili duoble braided stainles steel, sa distalnim hidrofilnim coatingom od 15, 25 ili 40 cm, konfiguracije krivine vertebralni, straight, sidewinder, BHW, Hinck Headhunter, Cobra, MLP, Yashiro | RSM010665 | Kom | 2000 | MEDICA LINEA PHARM d.o.o. | 4-9/26 | 26.07.2026
Materijal za interventnu neuroradiologiju | 404-1-110/25-119 | 31 | Sanitetski potrošni materijal za procedure u neuroradiologiji tip 31 | 1 | Hidrofilni nefrakcioni glidecath kateteri 4 i 5 Fr, single ili duoble braided stainles steel, sa distalnim hidrofilnim coatingom od 15, 25 ili 40 cm, konfiguracije krivine vertebralni, straight, sidewinder, BHW, Hinck Headhunter, Cobra, MLP, Yashiro | RSM010666 | Kom | 2000 | MEDICA LINEA PHARM d.o.o. | 4-9/26 | 26.07.2026
Materijal za interventnu neuroradiologiju | 404-1-110/25-119 | 31 | Sanitetski potrošni materijal za procedure u neuroradiologiji tip 31 | 1 | Hidrofilni nefrakcioni glidecath kateteri 4 i 5 Fr, single ili duoble braided stainles steel, sa distalnim hidrofilnim coatingom od 15, 25 ili 40 cm, konfiguracije krivine vertebralni, straight, sidewinder, BHW, Hinck Headhunter, Cobra, MLP, Yashiro | RSM010667 | Kom | 2000 | MEDICA LINEA PHARM d.o.o. | 4-9/26 | 26.07.2026
Materijal za interventnu neuroradiologiju | 404-1-110/25-119 | 31 | Sanitetski potrošni materijal za procedure u neuroradiologiji tip 31 | 1 | Hidrofilni nefrakcioni glidecath kateteri 4 i 5 Fr, single ili duoble braided stainles steel, sa distalnim hidrofilnim coatingom od 15, 25 ili 40 cm, konfiguracije krivine vertebralni, straight, sidewinder, BHW, Hinck Headhunter, Cobra, MLP, Yashiro | RSM010668 | Kom | 2000 | MEDICA LINEA PHARM d.o.o. | 4-9/26 | 26.07.2026
Materijal za interventnu neuroradiologiju | 404-1-110/25-119 | 31 | Sanitetski potrošni materijal za procedure u neuroradiologiji tip 31 | 1 | Hidrofilni nefrakcioni glidecath kateteri 4 i 5 Fr, single ili duoble braided stainles steel, sa distalnim hidrofilnim coatingom od 15, 25 ili 40 cm, konfiguracije krivine vertebralni, straight, sidewinder, BHW, Hinck Headhunter, Cobra, MLP, Yashiro | RSM010669 | Kom | 2000 | MEDICA LINEA PHARM d.o.o. | 4-9/26 | 26.07.2026
Materijal za interventnu neuroradiologiju | 404-1-110/25-119 | 31 | Sanitetski potrošni materijal za procedure u neuroradiologiji tip 31 | 1 | Hidrofilni nefrakcioni glidecath kateteri 4 i 5 Fr, single ili duoble braided stainles steel, sa distalnim hidrofilnim coatingom od 15, 25 ili 40 cm, konfiguracije krivine vertebralni, straight, sidewinder, BHW, Hinck Headhunter, Cobra, MLP, Yashiro | RSM010670 | Kom | 2000 | MEDICA LINEA PHARM d.o.o. | 4-9/26 | 26.07.2026
Materijal za interventnu neuroradiologiju | 404-1-110/25-119 | 31 | Sanitetski potrošni materijal za procedure u neuroradiologiji tip 31 | 1 | Hidrofilni nefrakcioni glidecath kateteri 4 i 5 Fr, single ili duoble braided stainles steel, sa distalnim hidrofilnim coatingom od 15, 25 ili 40 cm, konfiguracije krivine vertebralni, straight, sidewinder, BHW, Hinck Headhunter, Cobra, MLP, Yashiro | RSM010671 | Kom | 2000 | MEDICA LINEA PHARM d.o.o. | 4-9/26 | 26.07.2026
Materijal za interventnu neuroradiologiju | 404-1-110/25-119 | 31 | Sanitetski potrošni materijal za procedure u neuroradiologiji tip 31 | 1 | Hidrofilni nefrakcioni glidecath kateteri 4 i 5 Fr, single ili duoble braided stainles steel, sa distalnim hidrofilnim coatingom od 15, 25 ili 40 cm, konfiguracije krivine vertebralni, straight, sidewinder, BHW, Hinck Headhunter, Cobra, MLP, Yashiro | RSM010672 | Kom | 2000 | MEDICA LINEA PHARM d.o.o. | 4-9/26 | 26.07.2026
Materijal za interventnu neuroradiologiju | 404-1-110/25-119 | 31 | Sanitetski potrošni materijal za procedure u neuroradiologiji tip 31 | 1 | Hidrofilni nefrakcioni glidecath kateteri 4 i 5 Fr, single ili duoble braided stainles steel, sa distalnim hidrofilnim coatingom od 15, 25 ili 40 cm, konfiguracije krivine vertebralni, straight, sidewinder, BHW, Hinck Headhunter, Cobra, MLP, Yashiro | RSM010673 | Kom | 2000 | MEDICA LINEA PHARM d.o.o. | 4-9/26 | 26.07.2026
Materijal za interventnu neuroradiologiju | 404-1-110/25-119 | 31 | Sanitetski potrošni materijal za procedure u neuroradiologiji tip 31 | 1 | Hidrofilni nefrakcioni glidecath kateteri 4 i 5 Fr, single ili duoble braided stainles steel, sa distalnim hidrofilnim coatingom od 15, 25 ili 40 cm, konfiguracije krivine vertebralni, straight, sidewinder, BHW, Hinck Headhunter, Cobra, MLP, Yashiro | RSM010674 | Kom | 2000 | MEDICA LINEA PHARM d.o.o. | 4-9/26 | 26.07.2026
Materijal za interventnu neuroradiologiju | 404-1-110/25-119 | 31 | Sanitetski potrošni materijal za procedure u neuroradiologiji tip 31 | 1 | Hidrofilni nefrakcioni glidecath kateteri 4 i 5 Fr, single ili duoble braided stainles steel, sa distalnim hidrofilnim coatingom od 15, 25 ili 40 cm, konfiguracije krivine vertebralni, straight, sidewinder, BHW, Hinck Headhunter, Cobra, MLP, Yashiro | RSM010675 | Kom | 2000 | MEDICA LINEA PHARM d.o.o. | 4-9/26 | 26.07.2026
Materijal za interventnu neuroradiologiju | 404-1-110/25-119 | 35 | Sanitetski potrošni materijal za procedure u neuroradiologiji tip 35 | 1 | Hidrofilni angiografski vodič 0.035, dužine 260cm, 30mm fleksibilni vrh, standard, angled i straight, stiff/half stiff (180 i 300cm)/Hidrofilni angiografski vodič, 0.035", dužine 150 cm i 180 cm, 30, 50 mm fleksibilni vrh, "standard", "angled", "J-angled" i "straight", "bolia curve", "stiff/half stiff". | RSM008774 | Kom | 2600 | MEDICA LINEA PHARM d.o.o. | 4-9/26 | 26.07.2026
Materijal za interventnu neuroradiologiju | 404-1-110/25-119 | 35 | Sanitetski potrošni materijal za procedure u neuroradiologiji tip 35 | 1 | Hidrofilni angiografski vodič 0.035, dužine 260cm, 30mm fleksibilni vrh, standard, angled i straight, stiff/half stiff (180 i 300cm)/Hidrofilni angiografski vodič, 0.035", dužine 150 cm i 180 cm, 30, 50 mm fleksibilni vrh, "standard", "angled", "J-angled" i "straight", "bolia curve", "stiff/half stiff". | RSM008775 | Kom | 2600 | MEDICA LINEA PHARM d.o.o. | 4-9/26 | 26.07.2026
Materijal za interventnu neuroradiologiju | 404-1-110/25-119 | 35 | Sanitetski potrošni materijal za procedure u neuroradiologiji tip 35 | 1 | Hidrofilni angiografski vodič 0.035, dužine 260cm, 30mm fleksibilni vrh, standard, angled i straight, stiff/half stiff (180 i 300cm)/Hidrofilni angiografski vodič, 0.035", dužine 150 cm i 180 cm, 30, 50 mm fleksibilni vrh, "standard", "angled", "J-angled" i "straight", "bolia curve", "stiff/half stiff". | RSM008776 | Kom | 2600 | MEDICA LINEA PHARM d.o.o. | 4-9/26 | 26.07.2026
Materijal za interventnu neuroradiologiju | 404-1-110/25-119 | 35 | Sanitetski potrošni materijal za procedure u neuroradiologiji tip 35 | 1 | Hidrofilni angiografski vodič 0.035, dužine 260cm, 30mm fleksibilni vrh, standard, angled i straight, stiff/half stiff (180 i 300cm)/Hidrofilni angiografski vodič, 0.035", dužine 150 cm i 180 cm, 30, 50 mm fleksibilni vrh, "standard", "angled", "J-angled" i "straight", "bolia curve", "stiff/half stiff". | RSM005767 | Kom | 2600 | MEDICA LINEA PHARM d.o.o. | 4-9/26 | 26.07.2026
Materijal za interventnu neuroradiologiju | 404-1-110/25-119 | 35 | Sanitetski potrošni materijal za procedure u neuroradiologiji tip 35 | 1 | Hidrofilni angiografski vodič 0.035, dužine 260cm, 30mm fleksibilni vrh, standard, angled i straight, stiff/half stiff (180 i 300cm)/Hidrofilni angiografski vodič, 0.035", dužine 150 cm i 180 cm, 30, 50 mm fleksibilni vrh, "standard", "angled", "J-angled" i "straight", "bolia curve", "stiff/half stiff". | RSM008778 | Kom | 2600 | MEDICA LINEA PHARM d.o.o. | 4-9/26 | 26.07.2026
Materijal za interventnu neuroradiologiju | 404-1-110/25-119 | 35 | Sanitetski potrošni materijal za procedure u neuroradiologiji tip 35 | 1 | Hidrofilni angiografski vodič 0.035, dužine 260cm, 30mm fleksibilni vrh, standard, angled i straight, stiff/half stiff (180 i 300cm)/Hidrofilni angiografski vodič, 0.035", dužine 150 cm i 180 cm, 30, 50 mm fleksibilni vrh, "standard", "angled", "J-angled" i "straight", "bolia curve", "stiff/half stiff". | RSM008779 | Kom | 2600 | MEDICA LINEA PHARM d.o.o. | 4-9/26 | 26.07.2026
Materijal za interventnu neuroradiologiju | 404-1-110/25-119 | 35 | Sanitetski potrošni materijal za procedure u neuroradiologiji tip 35 | 1 | Hidrofilni angiografski vodič 0.035, dužine 260cm, 30mm fleksibilni vrh, standard, angled i straight, stiff/half stiff (180 i 300cm)/Hidrofilni angiografski vodič, 0.035", dužine 150 cm i 180 cm, 30, 50 mm fleksibilni vrh, "standard", "angled", "J-angled" i "straight", "bolia curve", "stiff/half stiff". | RSM008780 | Kom | 2600 | MEDICA LINEA PHARM d.o.o. | 4-9/26 | 26.07.2026
Materijal za interventnu neuroradiologiju | 404-1-110/25-119 | 35 | Sanitetski potrošni materijal za procedure u neuroradiologiji tip 35 | 1 | Hidrofilni angiografski vodič 0.035, dužine 260cm, 30mm fleksibilni vrh, standard, angled i straight, stiff/half stiff (180 i 300cm)/Hidrofilni angiografski vodič, 0.035", dužine 150 cm i 180 cm, 30, 50 mm fleksibilni vrh, "standard", "angled", "J-angled" i "straight", "bolia curve", "stiff/half stiff". | RSM008781 | Kom | 2600 | MEDICA LINEA PHARM d.o.o. | 4-9/26 | 26.07.2026
Materijal za interventnu neuroradiologiju | 404-1-110/25-119 | 35 | Sanitetski potrošni materijal za procedure u neuroradiologiji tip 35 | 1 | Hidrofilni angiografski vodič 0.035, dužine 260cm, 30mm fleksibilni vrh, standard, angled i straight, stiff/half stiff (180 i 300cm)/Hidrofilni angiografski vodič, 0.035", dužine 150 cm i 180 cm, 30, 50 mm fleksibilni vrh, "standard", "angled", "J-angled" i "straight", "bolia curve", "stiff/half stiff". | RSM008782 | Kom | 2600 | MEDICA LINEA PHARM d.o.o. | 4-9/26 | 26.07.2026
Materijal za interventnu neuroradiologiju | 404-1-110/25-119 | 35 | Sanitetski potrošni materijal za procedure u neuroradiologiji tip 35 | 1 | Hidrofilni angiografski vodič 0.035, dužine 260cm, 30mm fleksibilni vrh, standard, angled i straight, stiff/half stiff (180 i 300cm)/Hidrofilni angiografski vodič, 0.035", dužine 150 cm i 180 cm, 30, 50 mm fleksibilni vrh, "standard", "angled", "J-angled" i "straight", "bolia curve", "stiff/half stiff". | RSM005766 | Kom | 2600 | MEDICA LINEA PHARM d.o.o. | 4-9/26 | 26.07.2026
Materijal za interventnu neuroradiologiju | 404-1-110/25-119 | 35 | Sanitetski potrošni materijal za procedure u neuroradiologiji tip 35 | 1 | Hidrofilni angiografski vodič 0.035, dužine 260cm, 30mm fleksibilni vrh, standard, angled i straight, stiff/half stiff (180 i 300cm)/Hidrofilni angiografski vodič, 0.035", dužine 150 cm i 180 cm, 30, 50 mm fleksibilni vrh, "standard", "angled", "J-angled" i "straight", "bolia curve", "stiff/half stiff". | RSM008784 | Kom | 2600 | MEDICA LINEA PHARM d.o.o. | 4-9/26 | 26.07.2026
Materijal za interventnu neuroradiologiju | 404-1-110/25-119 | 35 | Sanitetski potrošni materijal za procedure u neuroradiologiji tip 35 | 1 | Hidrofilni angiografski vodič 0.035, dužine 260cm, 30mm fleksibilni vrh, standard, angled i straight, stiff/half stiff (180 i 300cm)/Hidrofilni angiografski vodič, 0.035", dužine 150 cm i 180 cm, 30, 50 mm fleksibilni vrh, "standard", "angled", "J-angled" i "straight", "bolia curve", "stiff/half stiff". | RSM008785 | Kom | 2600 | MEDICA LINEA PHARM d.o.o. | 4-9/26 | 26.07.2026
Materijal za interventnu neuroradiologiju | 404-1-110/25-119 | 35 | Sanitetski potrošni materijal za procedure u neuroradiologiji tip 35 | 1 | Hidrofilni angiografski vodič 0.035, dužine 260cm, 30mm fleksibilni vrh, standard, angled i straight, stiff/half stiff (180 i 300cm)/Hidrofilni angiografski vodič, 0.035", dužine 150 cm i 180 cm, 30, 50 mm fleksibilni vrh, "standard", "angled", "J-angled" i "straight", "bolia curve", "stiff/half stiff". | RSM007496 | Kom | 2600 | MEDICA LINEA PHARM d.o.o. | 4-9/26 | 26.07.2026
Materijal za interventnu neuroradiologiju | 404-1-110/25-119 | 35 | Sanitetski potrošni materijal za procedure u neuroradiologiji tip 35 | 1 | Hidrofilni angiografski vodič 0.035, dužine 260cm, 30mm fleksibilni vrh, standard, angled i straight, stiff/half stiff (180 i 300cm)/Hidrofilni angiografski vodič, 0.035", dužine 150 cm i 180 cm, 30, 50 mm fleksibilni vrh, "standard", "angled", "J-angled" i "straight", "bolia curve", "stiff/half stiff". | RSM008787 | Kom | 2600 | MEDICA LINEA PHARM d.o.o. | 4-9/26 | 26.07.2026
Materijal za interventnu neuroradiologiju | 404-1-110/25-119 | 35 | Sanitetski potrošni materijal za procedure u neuroradiologiji tip 35 | 1 | Hidrofilni angiografski vodič 0.035, dužine 260cm, 30mm fleksibilni vrh, standard, angled i straight, stiff/half stiff (180 i 300cm)/Hidrofilni angiografski vodič, 0.035", dužine 150 cm i 180 cm, 30, 50 mm fleksibilni vrh, "standard", "angled", "J-angled" i "straight", "bolia curve", "stiff/half stiff". | RSM008788 | Kom | 2600 | MEDICA LINEA PHARM d.o.o. | 4-9/26 | 26.07.2026
Materijal za interventnu neuroradiologiju | 404-1-110/25-119 | 35 | Sanitetski potrošni materijal za procedure u neuroradiologiji tip 35 | 1 | Hidrofilni angiografski vodič 0.035, dužine 260cm, 30mm fleksibilni vrh, standard, angled i straight, stiff/half stiff (180 i 300cm)/Hidrofilni angiografski vodič, 0.035", dužine 150 cm i 180 cm, 30, 50 mm fleksibilni vrh, "standard", "angled", "J-angled" i "straight", "bolia curve", "stiff/half stiff". | RSM008789 | Kom | 2600 | MEDICA LINEA PHARM d.o.o. | 4-9/26 | 26.07.2026
Materijal za interventnu neuroradiologiju | 404-1-110/25-119 | 35 | Sanitetski potrošni materijal za procedure u neuroradiologiji tip 35 | 1 | Hidrofilni angiografski vodič 0.035, dužine 260cm, 30mm fleksibilni vrh, standard, angled i straight, stiff/half stiff (180 i 300cm)/Hidrofilni angiografski vodič, 0.035", dužine 150 cm i 180 cm, 30, 50 mm fleksibilni vrh, "standard", "angled", "J-angled" i "straight", "bolia curve", "stiff/half stiff". | RSM008790 | Kom | 2600 | MEDICA LINEA PHARM d.o.o. | 4-9/26 | 26.07.2026
Materijal za interventnu neuroradiologiju | 404-1-110/25-119 | 35 | Sanitetski potrošni materijal za procedure u neuroradiologiji tip 35 | 1 | Hidrofilni angiografski vodič 0.035, dužine 260cm, 30mm fleksibilni vrh, standard, angled i straight, stiff/half stiff (180 i 300cm)/Hidrofilni angiografski vodič, 0.035", dužine 150 cm i 180 cm, 30, 50 mm fleksibilni vrh, "standard", "angled", "J-angled" i "straight", "bolia curve", "stiff/half stiff". | RSM007497 | Kom | 2600 | MEDICA LINEA PHARM d.o.o. | 4-9/26 | 26.07.2026
Materijal za interventnu neuroradiologiju | 404-1-110/25-119 | 35 | Sanitetski potrošni materijal za procedure u neuroradiologiji tip 35 | 1 | Hidrofilni angiografski vodič 0.035, dužine 260cm, 30mm fleksibilni vrh, standard, angled i straight, stiff/half stiff (180 i 300cm)/Hidrofilni angiografski vodič, 0.035", dužine 150 cm i 180 cm, 30, 50 mm fleksibilni vrh, "standard", "angled", "J-angled" i "straight", "bolia curve", "stiff/half stiff". | RSM008792 | Kom | 2600 | MEDICA LINEA PHARM d.o.o. | 4-9/26 | 26.07.2026
Materijal za interventnu neuroradiologiju | 404-1-110/25-119 | 35 | Sanitetski potrošni materijal za procedure u neuroradiologiji tip 35 | 1 | Hidrofilni angiografski vodič 0.035, dužine 260cm, 30mm fleksibilni vrh, standard, angled i straight, stiff/half stiff (180 i 300cm)/Hidrofilni angiografski vodič, 0.035", dužine 150 cm i 180 cm, 30, 50 mm fleksibilni vrh, "standard", "angled", "J-angled" i "straight", "bolia curve", "stiff/half stiff". | RSM008793 | Kom | 2600 | MEDICA LINEA PHARM d.o.o. | 4-9/26 | 26.07.2026
Materijal za interventnu neuroradiologiju | 404-1-110/25-119 | 35 | Sanitetski potrošni materijal za procedure u neuroradiologiji tip 35 | 1 | Hidrofilni angiografski vodič 0.035, dužine 260cm, 30mm fleksibilni vrh, standard, angled i straight, stiff/half stiff (180 i 300cm)/Hidrofilni angiografski vodič, 0.035", dužine 150 cm i 180 cm, 30, 50 mm fleksibilni vrh, "standard", "angled", "J-angled" i "straight", "bolia curve", "stiff/half stiff". | RSM008794 | Kom | 2600 | MEDICA LINEA PHARM d.o.o. | 4-9/26 | 26.07.2026
Materijal za interventnu neuroradiologiju | 404-1-110/25-119 | 35 | Sanitetski potrošni materijal za procedure u neuroradiologiji tip 35 | 1 | Hidrofilni angiografski vodič 0.035, dužine 260cm, 30mm fleksibilni vrh, standard, angled i straight, stiff/half stiff (180 i 300cm)/Hidrofilni angiografski vodič, 0.035", dužine 150 cm i 180 cm, 30, 50 mm fleksibilni vrh, "standard", "angled", "J-angled" i "straight", "bolia curve", "stiff/half stiff". | RSM008795 | Kom | 2600 | MEDICA LINEA PHARM d.o.o. | 4-9/26 | 26.07.2026
Materijal za interventnu neuroradiologiju | 404-1-110/25-119 | 35 | Sanitetski potrošni materijal za procedure u neuroradiologiji tip 35 | 1 | Hidrofilni angiografski vodič 0.035, dužine 260cm, 30mm fleksibilni vrh, standard, angled i straight, stiff/half stiff (180 i 300cm)/Hidrofilni angiografski vodič, 0.035", dužine 150 cm i 180 cm, 30, 50 mm fleksibilni vrh, "standard", "angled", "J-angled" i "straight", "bolia curve", "stiff/half stiff". | RSM008796 | Kom | 2600 | MEDICA LINEA PHARM d.o.o. | 4-9/26 | 26.07.2026
Materijal za interventnu neuroradiologiju | 404-1-110/25-119 | 35 | Sanitetski potrošni materijal za procedure u neuroradiologiji tip 35 | 1 | Hidrofilni angiografski vodič 0.035, dužine 260cm, 30mm fleksibilni vrh, standard, angled i straight, stiff/half stiff (180 i 300cm)/Hidrofilni angiografski vodič, 0.035", dužine 150 cm i 180 cm, 30, 50 mm fleksibilni vrh, "standard", "angled", "J-angled" i "straight", "bolia curve", "stiff/half stiff". | RSM008797 | Kom | 2600 | MEDICA LINEA PHARM d.o.o. | 4-9/26 | 26.07.2026
Materijal za interventnu neuroradiologiju | 404-1-110/25-119 | 35 | Sanitetski potrošni materijal za procedure u neuroradiologiji tip 35 | 1 | Hidrofilni angiografski vodič 0.035, dužine 260cm, 30mm fleksibilni vrh, standard, angled i straight, stiff/half stiff (180 i 300cm)/Hidrofilni angiografski vodič, 0.035", dužine 150 cm i 180 cm, 30, 50 mm fleksibilni vrh, "standard", "angled", "J-angled" i "straight", "bolia curve", "stiff/half stiff". | RSM008798 | Kom | 2600 | MEDICA LINEA PHARM d.o.o. | 4-9/26 | 26.07.2026
Materijal za interventnu neuroradiologiju | 404-1-110/25-119 | 35 | Sanitetski potrošni materijal za procedure u neuroradiologiji tip 35 | 1 | Hidrofilni angiografski vodič 0.035, dužine 260cm, 30mm fleksibilni vrh, standard, angled i straight, stiff/half stiff (180 i 300cm)/Hidrofilni angiografski vodič, 0.035", dužine 150 cm i 180 cm, 30, 50 mm fleksibilni vrh, "standard", "angled", "J-angled" i "straight", "bolia curve", "stiff/half stiff". | RSM008799 | Kom | 2600 | MEDICA LINEA PHARM d.o.o. | 4-9/26 | 26.07.2026
Materijal za interventnu neuroradiologiju | 404-1-110/25-119 | 35 | Sanitetski potrošni materijal za procedure u neuroradiologiji tip 35 | 1 | Hidrofilni angiografski vodič 0.035, dužine 260cm, 30mm fleksibilni vrh, standard, angled i straight, stiff/half stiff (180 i 300cm)/Hidrofilni angiografski vodič, 0.035", dužine 150 cm i 180 cm, 30, 50 mm fleksibilni vrh, "standard", "angled", "J-angled" i "straight", "bolia curve", "stiff/half stiff". | RSM008800 | Kom | 2600 | MEDICA LINEA PHARM d.o.o. | 4-9/26 | 26.07.2026
Materijal za interventnu neuroradiologiju | 404-1-110/25-119 | 35 | Sanitetski potrošni materijal za procedure u neuroradiologiji tip 35 | 1 | Hidrofilni angiografski vodič 0.035, dužine 260cm, 30mm fleksibilni vrh, standard, angled i straight, stiff/half stiff (180 i 300cm)/Hidrofilni angiografski vodič, 0.035", dužine 150 cm i 180 cm, 30, 50 mm fleksibilni vrh, "standard", "angled", "J-angled" i "straight", "bolia curve", "stiff/half stiff". | RSM008801 | Kom | 2600 | MEDICA LINEA PHARM d.o.o. | 4-9/26 | 26.07.2026
Materijal za interventnu neuroradiologiju | 404-1-110/25-119 | 35 | Sanitetski potrošni materijal za procedure u neuroradiologiji tip 35 | 1 | Hidrofilni angiografski vodič 0.035, dužine 260cm, 30mm fleksibilni vrh, standard, angled i straight, stiff/half stiff (180 i 300cm)/Hidrofilni angiografski vodič, 0.035", dužine 150 cm i 180 cm, 30, 50 mm fleksibilni vrh, "standard", "angled", "J-angled" i "straight", "bolia curve", "stiff/half stiff". | RSM008802 | Kom | 2600 | MEDICA LINEA PHARM d.o.o. | 4-9/26 | 26.07.2026
Materijal za interventnu neuroradiologiju | 404-1-110/25-119 | 35 | Sanitetski potrošni materijal za procedure u neuroradiologiji tip 35 | 1 | Hidrofilni angiografski vodič 0.035, dužine 260cm, 30mm fleksibilni vrh, standard, angled i straight, stiff/half stiff (180 i 300cm)/Hidrofilni angiografski vodič, 0.035", dužine 150 cm i 180 cm, 30, 50 mm fleksibilni vrh, "standard", "angled", "J-angled" i "straight", "bolia curve", "stiff/half stiff". | RSM008803 | Kom | 2600 | MEDICA LINEA PHARM d.o.o. | 4-9/26 | 26.07.2026
Materijal za interventnu neuroradiologiju | 404-1-110/25-119 | 35 | Sanitetski potrošni materijal za procedure u neuroradiologiji tip 35 | 1 | Hidrofilni angiografski vodič 0.035, dužine 260cm, 30mm fleksibilni vrh, standard, angled i straight, stiff/half stiff (180 i 300cm)/Hidrofilni angiografski vodič, 0.035", dužine 150 cm i 180 cm, 30, 50 mm fleksibilni vrh, "standard", "angled", "J-angled" i "straight", "bolia curve", "stiff/half stiff". | RSM008901 | Kom | 2600 | MEDICA LINEA PHARM d.o.o. | 4-9/26 | 26.07.2026
Materijal za interventnu neuroradiologiju | 404-1-110/25-119 | 35 | Sanitetski potrošni materijal za procedure u neuroradiologiji tip 35 | 1 | Hidrofilni angiografski vodič 0.035, dužine 260cm, 30mm fleksibilni vrh, standard, angled i straight, stiff/half stiff (180 i 300cm)/Hidrofilni angiografski vodič, 0.035", dužine 150 cm i 180 cm, 30, 50 mm fleksibilni vrh, "standard", "angled", "J-angled" i "straight", "bolia curve", "stiff/half stiff". | RSM008902 | Kom | 2600 | MEDICA LINEA PHARM d.o.o. | 4-9/26 | 26.07.2026
Materijal za interventnu neuroradiologiju | 404-1-110/25-119 | 35 | Sanitetski potrošni materijal za procedure u neuroradiologiji tip 35 | 1 | Hidrofilni angiografski vodič 0.035, dužine 260cm, 30mm fleksibilni vrh, standard, angled i straight, stiff/half stiff (180 i 300cm)/Hidrofilni angiografski vodič, 0.035", dužine 150 cm i 180 cm, 30, 50 mm fleksibilni vrh, "standard", "angled", "J-angled" i "straight", "bolia curve", "stiff/half stiff". | RSM008904 | Kom | 2600 | MEDICA LINEA PHARM d.o.o. | 4-9/26 | 26.07.2026
Materijal za interventnu neuroradiologiju | 404-1-110/25-119 | 35 | Sanitetski potrošni materijal za procedure u neuroradiologiji tip 35 | 1 | Hidrofilni angiografski vodič 0.035, dužine 260cm, 30mm fleksibilni vrh, standard, angled i straight, stiff/half stiff (180 i 300cm)/Hidrofilni angiografski vodič, 0.035", dužine 150 cm i 180 cm, 30, 50 mm fleksibilni vrh, "standard", "angled", "J-angled" i "straight", "bolia curve", "stiff/half stiff". | RSM008905 | Kom | 2600 | MEDICA LINEA PHARM d.o.o. | 4-9/26 | 26.07.2026
Materijal za interventnu neuroradiologiju | 404-1-110/25-119 | 35 | Sanitetski potrošni materijal za procedure u neuroradiologiji tip 35 | 1 | Hidrofilni angiografski vodič 0.035, dužine 260cm, 30mm fleksibilni vrh, standard, angled i straight, stiff/half stiff (180 i 300cm)/Hidrofilni angiografski vodič, 0.035", dužine 150 cm i 180 cm, 30, 50 mm fleksibilni vrh, "standard", "angled", "J-angled" i "straight", "bolia curve", "stiff/half stiff". | RSM008898 | Kom | 2600 | MEDICA LINEA PHARM d.o.o. | 4-9/26 | 26.07.2026
Materijal za interventnu neuroradiologiju | 404-1-110/25-119 | 36 | Sanitetski potrošni materijal za procedure u neuroradiologiji tip 36 | 1 | Hidrofilna nitinolska žica ekstra-stiff, dualne hibridne strukture, dijametra 0.014, 0.018, dužine do 300cm,fleksibilnog vrha 1cm, angled i straight sa zlatnim markerom na vrhu, i dijametar 0.035 do 260 cm, dužina fleksibalnog vrha 5 cm, angled i straight. Distalnih 25 cm sa hidrofilnim omotačem, proksimalni deo šafta sa PTFE omotačem. | RSM008806 | Kom | 18500 | MEDICA LINEA PHARM d.o.o. | 4-9/26 | 26.07.2026
Materijal za interventnu neuroradiologiju | 404-1-110/25-119 | 36 | Sanitetski potrošni materijal za procedure u neuroradiologiji tip 36 | 1 | Hidrofilna nitinolska žica ekstra-stiff, dualne hibridne strukture, dijametra 0.014, 0.018, dužine do 300cm,fleksibilnog vrha 1cm, angled i straight sa zlatnim markerom na vrhu, i dijametar 0.035 do 260 cm, dužina fleksibalnog vrha 5 cm, angled i straight. Distalnih 25 cm sa hidrofilnim omotačem, proksimalni deo šafta sa PTFE omotačem. | RSM008807 | Kom | 18500 | MEDICA LINEA PHARM d.o.o. | 4-9/26 | 26.07.2026
Materijal za interventnu neuroradiologiju | 404-1-110/25-119 | 36 | Sanitetski potrošni materijal za procedure u neuroradiologiji tip 36 | 1 | Hidrofilna nitinolska žica ekstra-stiff, dualne hibridne strukture, dijametra 0.014, 0.018, dužine do 300cm,fleksibilnog vrha 1cm, angled i straight sa zlatnim markerom na vrhu, i dijametar 0.035 do 260 cm, dužina fleksibalnog vrha 5 cm, angled i straight. Distalnih 25 cm sa hidrofilnim omotačem, proksimalni deo šafta sa PTFE omotačem. | RSM008808 | Kom | 18500 | MEDICA LINEA PHARM d.o.o. | 4-9/26 | 26.07.2026
Materijal za interventnu neuroradiologiju | 404-1-110/25-119 | 36 | Sanitetski potrošni materijal za procedure u neuroradiologiji tip 36 | 1 | Hidrofilna nitinolska žica ekstra-stiff, dualne hibridne strukture, dijametra 0.014, 0.018, dužine do 300cm,fleksibilnog vrha 1cm, angled i straight sa zlatnim markerom na vrhu, i dijametar 0.035 do 260 cm, dužina fleksibalnog vrha 5 cm, angled i straight. Distalnih 25 cm sa hidrofilnim omotačem, proksimalni deo šafta sa PTFE omotačem. | RSM008809 | Kom | 18500 | MEDICA LINEA PHARM d.o.o. | 4-9/26 | 26.07.2026
Materijal za interventnu neuroradiologiju | 404-1-110/25-119 | 36 | Sanitetski potrošni materijal za procedure u neuroradiologiji tip 36 | 1 | Hidrofilna nitinolska žica ekstra-stiff, dualne hibridne strukture, dijametra 0.014, 0.018, dužine do 300cm,fleksibilnog vrha 1cm, angled i straight sa zlatnim markerom na vrhu, i dijametar 0.035 do 260 cm, dužina fleksibalnog vrha 5 cm, angled i straight. Distalnih 25 cm sa hidrofilnim omotačem, proksimalni deo šafta sa PTFE omotačem. | RSM008810 | Kom | 18500 | MEDICA LINEA PHARM d.o.o. | 4-9/26 | 26.07.2026
Materijal za interventnu neuroradiologiju | 404-1-110/25-119 | 36 | Sanitetski potrošni materijal za procedure u neuroradiologiji tip 36 | 1 | Hidrofilna nitinolska žica ekstra-stiff, dualne hibridne strukture, dijametra 0.014, 0.018, dužine do 300cm,fleksibilnog vrha 1cm, angled i straight sa zlatnim markerom na vrhu, i dijametar 0.035 do 260 cm, dužina fleksibalnog vrha 5 cm, angled i straight. Distalnih 25 cm sa hidrofilnim omotačem, proksimalni deo šafta sa PTFE omotačem. | RSM008811 | Kom | 18500 | MEDICA LINEA PHARM d.o.o. | 4-9/26 | 26.07.2026
Materijal za interventnu neuroradiologiju | 404-1-110/25-119 | 36 | Sanitetski potrošni materijal za procedure u neuroradiologiji tip 36 | 1 | Hidrofilna nitinolska žica ekstra-stiff, dualne hibridne strukture, dijametra 0.014, 0.018, dužine do 300cm,fleksibilnog vrha 1cm, angled i straight sa zlatnim markerom na vrhu, i dijametar 0.035 do 260 cm, dužina fleksibalnog vrha 5 cm, angled i straight. Distalnih 25 cm sa hidrofilnim omotačem, proksimalni deo šafta sa PTFE omotačem. | RSM008812 | Kom | 18500 | MEDICA LINEA PHARM d.o.o. | 4-9/26 | 26.07.2026
Materijal za interventnu neuroradiologiju | 404-1-110/25-119 | 36 | Sanitetski potrošni materijal za procedure u neuroradiologiji tip 36 | 1 | Hidrofilna nitinolska žica ekstra-stiff, dualne hibridne strukture, dijametra 0.014, 0.018, dužine do 300cm,fleksibilnog vrha 1cm, angled i straight sa zlatnim markerom na vrhu, i dijametar 0.035 do 260 cm, dužina fleksibalnog vrha 5 cm, angled i straight. Distalnih 25 cm sa hidrofilnim omotačem, proksimalni deo šafta sa PTFE omotačem. | RSM008813 | Kom | 18500 | MEDICA LINEA PHARM d.o.o. | 4-9/26 | 26.07.2026
Materijal za interventnu neuroradiologiju | 404-1-110/25-119 | 36 | Sanitetski potrošni materijal za procedure u neuroradiologiji tip 36 | 1 | Hidrofilna nitinolska žica ekstra-stiff, dualne hibridne strukture, dijametra 0.014, 0.018, dužine do 300cm,fleksibilnog vrha 1cm, angled i straight sa zlatnim markerom na vrhu, i dijametar 0.035 do 260 cm, dužina fleksibalnog vrha 5 cm, angled i straight. Distalnih 25 cm sa hidrofilnim omotačem, proksimalni deo šafta sa PTFE omotačem. | RSM008814 | Kom | 18500 | MEDICA LINEA PHARM d.o.o. | 4-9/26 | 26.07.2026
Materijal za interventnu neuroradiologiju | 404-1-110/25-119 | 36 | Sanitetski potrošni materijal za procedure u neuroradiologiji tip 36 | 1 | Hidrofilna nitinolska žica ekstra-stiff, dualne hibridne strukture, dijametra 0.014, 0.018, dužine do 300cm,fleksibilnog vrha 1cm, angled i straight sa zlatnim markerom na vrhu, i dijametar 0.035 do 260 cm, dužina fleksibalnog vrha 5 cm, angled i straight. Distalnih 25 cm sa hidrofilnim omotačem, proksimalni deo šafta sa PTFE omotačem. | RSM008815 | Kom | 18500 | MEDICA LINEA PHARM d.o.o. | 4-9/26 | 26.07.2026
Materijal za interventnu neuroradiologiju | 404-1-110/25-119 | 36 | Sanitetski potrošni materijal za procedure u neuroradiologiji tip 36 | 1 | Hidrofilna nitinolska žica ekstra-stiff, dualne hibridne strukture, dijametra 0.014, 0.018, dužine do 300cm,fleksibilnog vrha 1cm, angled i straight sa zlatnim markerom na vrhu, i dijametar 0.035 do 260 cm, dužina fleksibalnog vrha 5 cm, angled i straight. Distalnih 25 cm sa hidrofilnim omotačem, proksimalni deo šafta sa PTFE omotačem. | RSM008816 | Kom | 18500 | MEDICA LINEA PHARM d.o.o. | 4-9/26 | 26.07.2026
Materijal za interventnu neuroradiologiju | 404-1-110/25-119 | 36 | Sanitetski potrošni materijal za procedure u neuroradiologiji tip 36 | 1 | Hidrofilna nitinolska žica ekstra-stiff, dualne hibridne strukture, dijametra 0.014, 0.018, dužine do 300cm,fleksibilnog vrha 1cm, angled i straight sa zlatnim markerom na vrhu, i dijametar 0.035 do 260 cm, dužina fleksibalnog vrha 5 cm, angled i straight. Distalnih 25 cm sa hidrofilnim omotačem, proksimalni deo šafta sa PTFE omotačem. | RSM008817 | Kom | 18500 | MEDICA LINEA PHARM d.o.o. | 4-9/26 | 26.07.2026
Materijal za interventnu neuroradiologiju | 404-1-110/25-119 | 36 | Sanitetski potrošni materijal za procedure u neuroradiologiji tip 36 | 1 | Hidrofilna nitinolska žica ekstra-stiff, dualne hibridne strukture, dijametra 0.014, 0.018, dužine do 300cm,fleksibilnog vrha 1cm, angled i straight sa zlatnim markerom na vrhu, i dijametar 0.035 do 260 cm, dužina fleksibalnog vrha 5 cm, angled i straight. Distalnih 25 cm sa hidrofilnim omotačem, proksimalni deo šafta sa PTFE omotačem. | RSM008818 | Kom | 18500 | MEDICA LINEA PHARM d.o.o. | 4-9/26 | 26.07.2026
Materijal za interventnu neuroradiologiju | 404-1-110/25-119 | 36 | Sanitetski potrošni materijal za procedure u neuroradiologiji tip 36 | 1 | Hidrofilna nitinolska žica ekstra-stiff, dualne hibridne strukture, dijametra 0.014, 0.018, dužine do 300cm,fleksibilnog vrha 1cm, angled i straight sa zlatnim markerom na vrhu, i dijametar 0.035 do 260 cm, dužina fleksibalnog vrha 5 cm, angled i straight. Distalnih 25 cm sa hidrofilnim omotačem, proksimalni deo šafta sa PTFE omotačem. | RSM008819 | Kom | 18500 | MEDICA LINEA PHARM d.o.o. | 4-9/26 | 26.07.2026
Materijal za interventnu neuroradiologiju | 404-1-110/25-119 | 40 | Sanitetski potrošni materijal za procedure u neuroradiologiji tip 40 | 1 | Sistem za zatvaranje femoralne arterije sa kolagenom i sidrom, 6 i 8 F, koji sadrži kratku žicu 0.035`ili 0,038`, uvodnik sa dilatatorom i mehanizam sistema za isporoku sidra i kolagena na mesto punkcije | BKT230117 | Kom | 16800 | MEDICA LINEA PHARM d.o.o. | 4-9/26 | 26.07.2026
Materijal za interventnu neuroradiologiju | 404-1-110/25-119 | 40 | Sanitetski potrošni materijal za procedure u neuroradiologiji tip 40 | 1 | Sistem za zatvaranje femoralne arterije sa kolagenom i sidrom, 6 i 8 F, koji sadrži kratku žicu 0.035`ili 0,038`, uvodnik sa dilatatorom i mehanizam sistema za isporoku sidra i kolagena na mesto punkcije | BKT230118 | Kom | 16800 | MEDICA LINEA PHARM d.o.o. | 4-9/26 | 26.07.2026
Materijal za interventnu neuroradiologiju | 404-1-110/25-119 | 42 | Sanitetski potrošni materijal za procedure u neuroradiologiji tip 42 | 1 | Transradijalni uvodnik -od 4-7F, dužina 7 cm do 10 cm, kompatabilan sa žicom 0,018" i hidrofilni uvodnik sa M omotačem, 5 i 6 F dužine 10,16 i 25cm, kompatabilan sa žicom 0,021",od ETFE, sa cross cut silikonskom valvulom, 3-way-stop-cock sistemom, snap-on dilatatorom od polipropilena, metalnom vodič žicom od 45 cm i 80cm i metalnom punkcionom iglom 20 i 21G | RSM008820 | Kom | 2000 | MEDICA LINEA PHARM d.o.o. | 4-9/26 | 26.07.2026
Materijal za interventnu neuroradiologiju | 404-1-110/25-119 | 42 | Sanitetski potrošni materijal za procedure u neuroradiologiji tip 42 | 1 | Transradijalni uvodnik -od 4-7F, dužina 7 cm do 10 cm, kompatabilan sa žicom 0,018" i hidrofilni uvodnik sa M omotačem, 5 i 6 F dužine 10,16 i 25cm, kompatabilan sa žicom 0,021",od ETFE, sa cross cut silikonskom valvulom, 3-way-stop-cock sistemom, snap-on dilatatorom od polipropilena, metalnom vodič žicom od 45 cm i 80cm i metalnom punkcionom iglom 20 i 21G | RSM008821 | Kom | 2000 | MEDICA LINEA PHARM d.o.o. | 4-9/26 | 26.07.2026
Materijal za interventnu neuroradiologiju | 404-1-110/25-119 | 42 | Sanitetski potrošni materijal za procedure u neuroradiologiji tip 42 | 1 | Transradijalni uvodnik -od 4-7F, dužina 7 cm do 10 cm, kompatabilan sa žicom 0,018" i hidrofilni uvodnik sa M omotačem, 5 i 6 F dužine 10,16 i 25cm, kompatabilan sa žicom 0,021",od ETFE, sa cross cut silikonskom valvulom, 3-way-stop-cock sistemom, snap-on dilatatorom od polipropilena, metalnom vodič žicom od 45 cm i 80cm i metalnom punkcionom iglom 20 i 21G | RSM008822 | Kom | 2000 | MEDICA LINEA PHARM d.o.o. | 4-9/26 | 26.07.2026
Materijal za interventnu neuroradiologiju | 404-1-110/25-119 | 42 | Sanitetski potrošni materijal za procedure u neuroradiologiji tip 42 | 1 | Transradijalni uvodnik -od 4-7F, dužina 7 cm do 10 cm, kompatabilan sa žicom 0,018" i hidrofilni uvodnik sa M omotačem, 5 i 6 F dužine 10,16 i 25cm, kompatabilan sa žicom 0,021",od ETFE, sa cross cut silikonskom valvulom, 3-way-stop-cock sistemom, snap-on dilatatorom od polipropilena, metalnom vodič žicom od 45 cm i 80cm i metalnom punkcionom iglom 20 i 21G | RSM010676 | Kom | 2000 | MEDICA LINEA PHARM d.o.o. | 4-9/26 | 26.07.2026
Materijal za interventnu neuroradiologiju | 404-1-110/25-119 | 42 | Sanitetski potrošni materijal za procedure u neuroradiologiji tip 42 | 1 | Transradijalni uvodnik -od 4-7F, dužina 7 cm do 10 cm, kompatabilan sa žicom 0,018" i hidrofilni uvodnik sa M omotačem, 5 i 6 F dužine 10,16 i 25cm, kompatabilan sa žicom 0,021",od ETFE, sa cross cut silikonskom valvulom, 3-way-stop-cock sistemom, snap-on dilatatorom od polipropilena, metalnom vodič žicom od 45 cm i 80cm i metalnom punkcionom iglom 20 i 21G | RSM008823 | Kom | 2000 | MEDICA LINEA PHARM d.o.o. | 4-9/26 | 26.07.2026
Materijal za interventnu neuroradiologiju | 404-1-110/25-119 | 42 | Sanitetski potrošni materijal za procedure u neuroradiologiji tip 42 | 1 | Transradijalni uvodnik -od 4-7F, dužina 7 cm do 10 cm, kompatabilan sa žicom 0,018" i hidrofilni uvodnik sa M omotačem, 5 i 6 F dužine 10,16 i 25cm, kompatabilan sa žicom 0,021",od ETFE, sa cross cut silikonskom valvulom, 3-way-stop-cock sistemom, snap-on dilatatorom od polipropilena, metalnom vodič žicom od 45 cm i 80cm i metalnom punkcionom iglom 20 i 21G | RSM008824 | Kom | 2000 | MEDICA LINEA PHARM d.o.o. | 4-9/26 | 26.07.2026
Materijal za interventnu neuroradiologiju | 404-1-110/25-119 | 42 | Sanitetski potrošni materijal za procedure u neuroradiologiji tip 42 | 1 | Transradijalni uvodnik -od 4-7F, dužina 7 cm do 10 cm, kompatabilan sa žicom 0,018" i hidrofilni uvodnik sa M omotačem, 5 i 6 F dužine 10,16 i 25cm, kompatabilan sa žicom 0,021",od ETFE, sa cross cut silikonskom valvulom, 3-way-stop-cock sistemom, snap-on dilatatorom od polipropilena, metalnom vodič žicom od 45 cm i 80cm i metalnom punkcionom iglom 20 i 21G | RSM008825 | Kom | 2000 | MEDICA LINEA PHARM d.o.o. | 4-9/26 | 26.07.2026
Materijal za interventnu neuroradiologiju | 404-1-110/25-119 | 42 | Sanitetski potrošni materijal za procedure u neuroradiologiji tip 42 | 1 | Transradijalni uvodnik -od 4-7F, dužina 7 cm do 10 cm, kompatabilan sa žicom 0,018" i hidrofilni uvodnik sa M omotačem, 5 i 6 F dužine 10,16 i 25cm, kompatabilan sa žicom 0,021",od ETFE, sa cross cut silikonskom valvulom, 3-way-stop-cock sistemom, snap-on dilatatorom od polipropilena, metalnom vodič žicom od 45 cm i 80cm i metalnom punkcionom iglom 20 i 21G | RSM008826 | Kom | 2000 | MEDICA LINEA PHARM d.o.o. | 4-9/26 | 26.07.2026
Materijal za interventnu neuroradiologiju | 404-1-110/25-119 | 42 | Sanitetski potrošni materijal za procedure u neuroradiologiji tip 42 | 1 | Transradijalni uvodnik -od 4-7F, dužina 7 cm do 10 cm, kompatabilan sa žicom 0,018" i hidrofilni uvodnik sa M omotačem, 5 i 6 F dužine 10,16 i 25cm, kompatabilan sa žicom 0,021",od ETFE, sa cross cut silikonskom valvulom, 3-way-stop-cock sistemom, snap-on dilatatorom od polipropilena, metalnom vodič žicom od 45 cm i 80cm i metalnom punkcionom iglom 20 i 21G | RSM008827 | Kom | 2000 | MEDICA LINEA PHARM d.o.o. | 4-9/26 | 26.07.2026
Materijal za interventnu neuroradiologiju | 404-1-110/25-119 | 42 | Sanitetski potrošni materijal za procedure u neuroradiologiji tip 42 | 1 | Transradijalni uvodnik -od 4-7F, dužina 7 cm do 10 cm, kompatabilan sa žicom 0,018" i hidrofilni uvodnik sa M omotačem, 5 i 6 F dužine 10,16 i 25cm, kompatabilan sa žicom 0,021",od ETFE, sa cross cut silikonskom valvulom, 3-way-stop-cock sistemom, snap-on dilatatorom od polipropilena, metalnom vodič žicom od 45 cm i 80cm i metalnom punkcionom iglom 20 i 21G | RSM008828 | Kom | 2000 | MEDICA LINEA PHARM d.o.o. | 4-9/26 | 26.07.2026
Materijal za interventnu neuroradiologiju | 404-1-110/25-119 | 42 | Sanitetski potrošni materijal za procedure u neuroradiologiji tip 42 | 1 | Transradijalni uvodnik -od 4-7F, dužina 7 cm do 10 cm, kompatabilan sa žicom 0,018" i hidrofilni uvodnik sa M omotačem, 5 i 6 F dužine 10,16 i 25cm, kompatabilan sa žicom 0,021",od ETFE, sa cross cut silikonskom valvulom, 3-way-stop-cock sistemom, snap-on dilatatorom od polipropilena, metalnom vodič žicom od 45 cm i 80cm i metalnom punkcionom iglom 20 i 21G | RSM008829 | Kom | 2000 | MEDICA LINEA PHARM d.o.o. | 4-9/26 | 26.07.2026
Materijal za interventnu neuroradiologiju | 404-1-110/25-119 | 42 | Sanitetski potrošni materijal za procedure u neuroradiologiji tip 42 | 1 | Transradijalni uvodnik -od 4-7F, dužina 7 cm do 10 cm, kompatabilan sa žicom 0,018" i hidrofilni uvodnik sa M omotačem, 5 i 6 F dužine 10,16 i 25cm, kompatabilan sa žicom 0,021",od ETFE, sa cross cut silikonskom valvulom, 3-way-stop-cock sistemom, snap-on dilatatorom od polipropilena, metalnom vodič žicom od 45 cm i 80cm i metalnom punkcionom iglom 20 i 21G | RSM008831 | Kom | 2000 | MEDICA LINEA PHARM d.o.o. | 4-9/26 | 26.07.2026
Materijal za interventnu neuroradiologiju | 404-1-110/25-119 | 42 | Sanitetski potrošni materijal za procedure u neuroradiologiji tip 42 | 1 | Transradijalni uvodnik -od 4-7F, dužina 7 cm do 10 cm, kompatabilan sa žicom 0,018" i hidrofilni uvodnik sa M omotačem, 5 i 6 F dužine 10,16 i 25cm, kompatabilan sa žicom 0,021",od ETFE, sa cross cut silikonskom valvulom, 3-way-stop-cock sistemom, snap-on dilatatorom od polipropilena, metalnom vodič žicom od 45 cm i 80cm i metalnom punkcionom iglom 20 i 21G | RSM008832 | Kom | 2000 | MEDICA LINEA PHARM d.o.o. | 4-9/26 | 26.07.2026
Materijal za interventnu neuroradiologiju | 404-1-110/25-119 | 42 | Sanitetski potrošni materijal za procedure u neuroradiologiji tip 42 | 1 | Transradijalni uvodnik -od 4-7F, dužina 7 cm do 10 cm, kompatabilan sa žicom 0,018" i hidrofilni uvodnik sa M omotačem, 5 i 6 F dužine 10,16 i 25cm, kompatabilan sa žicom 0,021",od ETFE, sa cross cut silikonskom valvulom, 3-way-stop-cock sistemom, snap-on dilatatorom od polipropilena, metalnom vodič žicom od 45 cm i 80cm i metalnom punkcionom iglom 20 i 21G | RSM008833 | Kom | 2000 | MEDICA LINEA PHARM d.o.o. | 4-9/26 | 26.07.2026
Materijal za interventnu neuroradiologiju | 404-1-110/25-119 | 42 | Sanitetski potrošni materijal za procedure u neuroradiologiji tip 42 | 1 | Transradijalni uvodnik -od 4-7F, dužina 7 cm do 10 cm, kompatabilan sa žicom 0,018" i hidrofilni uvodnik sa M omotačem, 5 i 6 F dužine 10,16 i 25cm, kompatabilan sa žicom 0,021",od ETFE, sa cross cut silikonskom valvulom, 3-way-stop-cock sistemom, snap-on dilatatorom od polipropilena, metalnom vodič žicom od 45 cm i 80cm i metalnom punkcionom iglom 20 i 21G | RSM008834 | Kom | 2000 | MEDICA LINEA PHARM d.o.o. | 4-9/26 | 26.07.2026
Materijal za interventnu neuroradiologiju | 404-1-110/25-119 | 42 | Sanitetski potrošni materijal za procedure u neuroradiologiji tip 42 | 1 | Transradijalni uvodnik -od 4-7F, dužina 7 cm do 10 cm, kompatabilan sa žicom 0,018" i hidrofilni uvodnik sa M omotačem, 5 i 6 F dužine 10,16 i 25cm, kompatabilan sa žicom 0,021",od ETFE, sa cross cut silikonskom valvulom, 3-way-stop-cock sistemom, snap-on dilatatorom od polipropilena, metalnom vodič žicom od 45 cm i 80cm i metalnom punkcionom iglom 20 i 21G | RSM008835 | Kom | 2000 | MEDICA LINEA PHARM d.o.o. | 4-9/26 | 26.07.2026
Materijal za interventnu neuroradiologiju | 404-1-110/25-119 | 42 | Sanitetski potrošni materijal za procedure u neuroradiologiji tip 42 | 1 | Transradijalni uvodnik -od 4-7F, dužina 7 cm do 10 cm, kompatabilan sa žicom 0,018" i hidrofilni uvodnik sa M omotačem, 5 i 6 F dužine 10,16 i 25cm, kompatabilan sa žicom 0,021",od ETFE, sa cross cut silikonskom valvulom, 3-way-stop-cock sistemom, snap-on dilatatorom od polipropilena, metalnom vodič žicom od 45 cm i 80cm i metalnom punkcionom iglom 20 i 21G | RSM008836 | Kom | 2000 | MEDICA LINEA PHARM d.o.o. | 4-9/26 | 26.07.2026
Materijal za interventnu neuroradiologiju | 404-1-110/25-119 | 42 | Sanitetski potrošni materijal za procedure u neuroradiologiji tip 42 | 1 | Transradijalni uvodnik -od 4-7F, dužina 7 cm do 10 cm, kompatabilan sa žicom 0,018" i hidrofilni uvodnik sa M omotačem, 5 i 6 F dužine 10,16 i 25cm, kompatabilan sa žicom 0,021",od ETFE, sa cross cut silikonskom valvulom, 3-way-stop-cock sistemom, snap-on dilatatorom od polipropilena, metalnom vodič žicom od 45 cm i 80cm i metalnom punkcionom iglom 20 i 21G | RSM008837 | Kom | 2000 | MEDICA LINEA PHARM d.o.o. | 4-9/26 | 26.07.2026
Materijal za interventnu neuroradiologiju | 404-1-110/25-119 | 42 | Sanitetski potrošni materijal za procedure u neuroradiologiji tip 42 | 1 | Transradijalni uvodnik -od 4-7F, dužina 7 cm do 10 cm, kompatabilan sa žicom 0,018" i hidrofilni uvodnik sa M omotačem, 5 i 6 F dužine 10,16 i 25cm, kompatabilan sa žicom 0,021",od ETFE, sa cross cut silikonskom valvulom, 3-way-stop-cock sistemom, snap-on dilatatorom od polipropilena, metalnom vodič žicom od 45 cm i 80cm i metalnom punkcionom iglom 20 i 21G | RSM008838 | Kom | 2000 | MEDICA LINEA PHARM d.o.o. | 4-9/26 | 26.07.2026
Materijal za interventnu neuroradiologiju | 404-1-110/25-119 | 42 | Sanitetski potrošni materijal za procedure u neuroradiologiji tip 42 | 1 | Transradijalni uvodnik -od 4-7F, dužina 7 cm do 10 cm, kompatabilan sa žicom 0,018" i hidrofilni uvodnik sa M omotačem, 5 i 6 F dužine 10,16 i 25cm, kompatabilan sa žicom 0,021",od ETFE, sa cross cut silikonskom valvulom, 3-way-stop-cock sistemom, snap-on dilatatorom od polipropilena, metalnom vodič žicom od 45 cm i 80cm i metalnom punkcionom iglom 20 i 21G | RSM008839 | Kom | 2000 | MEDICA LINEA PHARM d.o.o. | 4-9/26 | 26.07.2026
Materijal za interventnu neuroradiologiju | 404-1-110/25-119 | 42 | Sanitetski potrošni materijal za procedure u neuroradiologiji tip 42 | 1 | Transradijalni uvodnik -od 4-7F, dužina 7 cm do 10 cm, kompatabilan sa žicom 0,018" i hidrofilni uvodnik sa M omotačem, 5 i 6 F dužine 10,16 i 25cm, kompatabilan sa žicom 0,021",od ETFE, sa cross cut silikonskom valvulom, 3-way-stop-cock sistemom, snap-on dilatatorom od polipropilena, metalnom vodič žicom od 45 cm i 80cm i metalnom punkcionom iglom 20 i 21G | RSM008840 | Kom | 2000 | MEDICA LINEA PHARM d.o.o. | 4-9/26 | 26.07.2026
Materijal za interventnu neuroradiologiju | 404-1-110/25-119 | 42 | Sanitetski potrošni materijal za procedure u neuroradiologiji tip 42 | 1 | Transradijalni uvodnik -od 4-7F, dužina 7 cm do 10 cm, kompatabilan sa žicom 0,018" i hidrofilni uvodnik sa M omotačem, 5 i 6 F dužine 10,16 i 25cm, kompatabilan sa žicom 0,021",od ETFE, sa cross cut silikonskom valvulom, 3-way-stop-cock sistemom, snap-on dilatatorom od polipropilena, metalnom vodič žicom od 45 cm i 80cm i metalnom punkcionom iglom 20 i 21G | RSM008841 | Kom | 2000 | MEDICA LINEA PHARM d.o.o. | 4-9/26 | 26.07.2026
Materijal za interventnu neuroradiologiju | 404-1-110/25-119 | 42 | Sanitetski potrošni materijal za procedure u neuroradiologiji tip 42 | 1 | Transradijalni uvodnik -od 4-7F, dužina 7 cm do 10 cm, kompatabilan sa žicom 0,018" i hidrofilni uvodnik sa M omotačem, 5 i 6 F dužine 10,16 i 25cm, kompatabilan sa žicom 0,021",od ETFE, sa cross cut silikonskom valvulom, 3-way-stop-cock sistemom, snap-on dilatatorom od polipropilena, metalnom vodič žicom od 45 cm i 80cm i metalnom punkcionom iglom 20 i 21G | RSM008842 | Kom | 2000 | MEDICA LINEA PHARM d.o.o. | 4-9/26 | 26.07.2026
Materijal za interventnu neuroradiologiju | 404-1-110/25-119 | 42 | Sanitetski potrošni materijal za procedure u neuroradiologiji tip 42 | 1 | Transradijalni uvodnik -od 4-7F, dužina 7 cm do 10 cm, kompatabilan sa žicom 0,018" i hidrofilni uvodnik sa M omotačem, 5 i 6 F dužine 10,16 i 25cm, kompatabilan sa žicom 0,021",od ETFE, sa cross cut silikonskom valvulom, 3-way-stop-cock sistemom, snap-on dilatatorom od polipropilena, metalnom vodič žicom od 45 cm i 80cm i metalnom punkcionom iglom 20 i 21G | RSM008843 | Kom | 2000 | MEDICA LINEA PHARM d.o.o. | 4-9/26 | 26.07.2026
Materijal za interventnu neuroradiologiju | 404-1-110/25-119 | 42 | Sanitetski potrošni materijal za procedure u neuroradiologiji tip 42 | 1 | Transradijalni uvodnik -od 4-7F, dužina 7 cm do 10 cm, kompatabilan sa žicom 0,018" i hidrofilni uvodnik sa M omotačem, 5 i 6 F dužine 10,16 i 25cm, kompatabilan sa žicom 0,021",od ETFE, sa cross cut silikonskom valvulom, 3-way-stop-cock sistemom, snap-on dilatatorom od polipropilena, metalnom vodič žicom od 45 cm i 80cm i metalnom punkcionom iglom 20 i 21G | RSM008844 | Kom | 2000 | MEDICA LINEA PHARM d.o.o. | 4-9/26 | 26.07.2026
Materijal za interventnu neuroradiologiju | 404-1-110/25-119 | 42 | Sanitetski potrošni materijal za procedure u neuroradiologiji tip 42 | 1 | Transradijalni uvodnik -od 4-7F, dužina 7 cm do 10 cm, kompatabilan sa žicom 0,018" i hidrofilni uvodnik sa M omotačem, 5 i 6 F dužine 10,16 i 25cm, kompatabilan sa žicom 0,021",od ETFE, sa cross cut silikonskom valvulom, 3-way-stop-cock sistemom, snap-on dilatatorom od polipropilena, metalnom vodič žicom od 45 cm i 80cm i metalnom punkcionom iglom 20 i 21G | RSM008845 | Kom | 2000 | MEDICA LINEA PHARM d.o.o. | 4-9/26 | 26.07.2026
Materijal za interventnu neuroradiologiju | 404-1-110/25-119 | 42 | Sanitetski potrošni materijal za procedure u neuroradiologiji tip 42 | 1 | Transradijalni uvodnik -od 4-7F, dužina 7 cm do 10 cm, kompatabilan sa žicom 0,018" i hidrofilni uvodnik sa M omotačem, 5 i 6 F dužine 10,16 i 25cm, kompatabilan sa žicom 0,021",od ETFE, sa cross cut silikonskom valvulom, 3-way-stop-cock sistemom, snap-on dilatatorom od polipropilena, metalnom vodič žicom od 45 cm i 80cm i metalnom punkcionom iglom 20 i 21G | RSM008846 | Kom | 2000 | MEDICA LINEA PHARM d.o.o. | 4-9/26 | 26.07.2026
Materijal za interventnu neuroradiologiju | 404-1-110/25-119 | 42 | Sanitetski potrošni materijal za procedure u neuroradiologiji tip 42 | 1 | Transradijalni uvodnik -od 4-7F, dužina 7 cm do 10 cm, kompatabilan sa žicom 0,018" i hidrofilni uvodnik sa M omotačem, 5 i 6 F dužine 10,16 i 25cm, kompatabilan sa žicom 0,021",od ETFE, sa cross cut silikonskom valvulom, 3-way-stop-cock sistemom, snap-on dilatatorom od polipropilena, metalnom vodič žicom od 45 cm i 80cm i metalnom punkcionom iglom 20 i 21G | RSM008847 | Kom | 2000 | MEDICA LINEA PHARM d.o.o. | 4-9/26 | 26.07.2026
Materijal za interventnu neuroradiologiju | 404-1-110/25-119 | 42 | Sanitetski potrošni materijal za procedure u neuroradiologiji tip 42 | 1 | Transradijalni uvodnik -od 4-7F, dužina 7 cm do 10 cm, kompatabilan sa žicom 0,018" i hidrofilni uvodnik sa M omotačem, 5 i 6 F dužine 10,16 i 25cm, kompatabilan sa žicom 0,021",od ETFE, sa cross cut silikonskom valvulom, 3-way-stop-cock sistemom, snap-on dilatatorom od polipropilena, metalnom vodič žicom od 45 cm i 80cm i metalnom punkcionom iglom 20 i 21G | RSM008848 | Kom | 2000 | MEDICA LINEA PHARM d.o.o. | 4-9/26 | 26.07.2026
Materijal za interventnu neuroradiologiju | 404-1-110/25-119 | 42 | Sanitetski potrošni materijal za procedure u neuroradiologiji tip 42 | 1 | Transradijalni uvodnik -od 4-7F, dužina 7 cm do 10 cm, kompatabilan sa žicom 0,018" i hidrofilni uvodnik sa M omotačem, 5 i 6 F dužine 10,16 i 25cm, kompatabilan sa žicom 0,021",od ETFE, sa cross cut silikonskom valvulom, 3-way-stop-cock sistemom, snap-on dilatatorom od polipropilena, metalnom vodič žicom od 45 cm i 80cm i metalnom punkcionom iglom 20 i 21G | RSM008849 | Kom | 2000 | MEDICA LINEA PHARM d.o.o. | 4-9/26 | 26.07.2026
Materijal za interventnu neuroradiologiju | 404-1-110/25-119 | 42 | Sanitetski potrošni materijal za procedure u neuroradiologiji tip 42 | 1 | Transradijalni uvodnik -od 4-7F, dužina 7 cm do 10 cm, kompatabilan sa žicom 0,018" i hidrofilni uvodnik sa M omotačem, 5 i 6 F dužine 10,16 i 25cm, kompatabilan sa žicom 0,021",od ETFE, sa cross cut silikonskom valvulom, 3-way-stop-cock sistemom, snap-on dilatatorom od polipropilena, metalnom vodič žicom od 45 cm i 80cm i metalnom punkcionom iglom 20 i 21G | RSM008851 | Kom | 2000 | MEDICA LINEA PHARM d.o.o. | 4-9/26 | 26.07.2026
Materijal za interventnu neuroradiologiju | 404-1-110/25-119 | 42 | Sanitetski potrošni materijal za procedure u neuroradiologiji tip 42 | 1 | Transradijalni uvodnik -od 4-7F, dužina 7 cm do 10 cm, kompatabilan sa žicom 0,018" i hidrofilni uvodnik sa M omotačem, 5 i 6 F dužine 10,16 i 25cm, kompatabilan sa žicom 0,021",od ETFE, sa cross cut silikonskom valvulom, 3-way-stop-cock sistemom, snap-on dilatatorom od polipropilena, metalnom vodič žicom od 45 cm i 80cm i metalnom punkcionom iglom 20 i 21G | RSM008850 | Kom | 2000 | MEDICA LINEA PHARM d.o.o. | 4-9/26 | 26.07.2026
Materijal za interventnu neuroradiologiju | 404-1-110/25-119 | 42 | Sanitetski potrošni materijal za procedure u neuroradiologiji tip 42 | 2 | Transradijalni uvodnik sa M omotačem, dužine 10 i 16cm, 5,6 i 7F, sa ultra tankim zidom, koji omogućava smanjenje spoljašnjeg dijametra uvodnika za 1F, i time dozvoljavapovećanje unutrašnjeg lumena uvodnika i upotrebu materijala koji je za 1Fr veći u odnosu na spoljašnji dijametar. Set može biti sa metalnom iglom ili plastičnom kanilom. | RSM008852 | Kom | 3600 | MEDICA LINEA PHARM d.o.o. | 4-9/26 | 26.07.2026
Materijal za interventnu neuroradiologiju | 404-1-110/25-119 | 42 | Sanitetski potrošni materijal za procedure u neuroradiologiji tip 42 | 2 | Transradijalni uvodnik sa M omotačem, dužine 10 i 16cm, 5,6 i 7F, sa ultra tankim zidom, koji omogućava smanjenje spoljašnjeg dijametra uvodnika za 1F, i time dozvoljavapovećanje unutrašnjeg lumena uvodnika i upotrebu materijala koji je za 1Fr veći u odnosu na spoljašnji dijametar. Set može biti sa metalnom iglom ili plastičnom kanilom. | RSM008853 | Kom | 3600 | MEDICA LINEA PHARM d.o.o. | 4-9/26 | 26.07.2026
Materijal za interventnu neuroradiologiju | 404-1-110/25-119 | 42 | Sanitetski potrošni materijal za procedure u neuroradiologiji tip 42 | 2 | Transradijalni uvodnik sa M omotačem, dužine 10 i 16cm, 5,6 i 7F, sa ultra tankim zidom, koji omogućava smanjenje spoljašnjeg dijametra uvodnika za 1F, i time dozvoljavapovećanje unutrašnjeg lumena uvodnika i upotrebu materijala koji je za 1Fr veći u odnosu na spoljašnji dijametar. Set može biti sa metalnom iglom ili plastičnom kanilom. | RSM008854 | Kom | 3600 | MEDICA LINEA PHARM d.o.o. | 4-9/26 | 26.07.2026
Materijal za interventnu neuroradiologiju | 404-1-110/25-119 | 42 | Sanitetski potrošni materijal za procedure u neuroradiologiji tip 42 | 2 | Transradijalni uvodnik sa M omotačem, dužine 10 i 16cm, 5,6 i 7F, sa ultra tankim zidom, koji omogućava smanjenje spoljašnjeg dijametra uvodnika za 1F, i time dozvoljavapovećanje unutrašnjeg lumena uvodnika i upotrebu materijala koji je za 1Fr veći u odnosu na spoljašnji dijametar. Set može biti sa metalnom iglom ili plastičnom kanilom. | RSM008856 | Kom | 3600 | MEDICA LINEA PHARM d.o.o. | 4-9/26 | 26.07.2026
Materijal za interventnu neuroradiologiju | 404-1-110/25-119 | 42 | Sanitetski potrošni materijal za procedure u neuroradiologiji tip 42 | 2 | Transradijalni uvodnik sa M omotačem, dužine 10 i 16cm, 5,6 i 7F, sa ultra tankim zidom, koji omogućava smanjenje spoljašnjeg dijametra uvodnika za 1F, i time dozvoljavapovećanje unutrašnjeg lumena uvodnika i upotrebu materijala koji je za 1Fr veći u odnosu na spoljašnji dijametar. Set može biti sa metalnom iglom ili plastičnom kanilom. | RSM008855 | Kom | 3600 | MEDICA LINEA PHARM d.o.o. | 4-9/26 | 26.07.2026
Materijal za interventnu neuroradiologiju | 404-1-110/25-119 | 42 | Sanitetski potrošni materijal za procedure u neuroradiologiji tip 42 | 2 | Transradijalni uvodnik sa M omotačem, dužine 10 i 16cm, 5,6 i 7F, sa ultra tankim zidom, koji omogućava smanjenje spoljašnjeg dijametra uvodnika za 1F, i time dozvoljavapovećanje unutrašnjeg lumena uvodnika i upotrebu materijala koji je za 1Fr veći u odnosu na spoljašnji dijametar. Set može biti sa metalnom iglom ili plastičnom kanilom. | RSM008857 | Kom | 3600 | MEDICA LINEA PHARM d.o.o. | 4-9/26 | 26.07.2026
Materijal za interventnu neuroradiologiju | 404-1-110/25-119 | 42 | Sanitetski potrošni materijal za procedure u neuroradiologiji tip 42 | 2 | Transradijalni uvodnik sa M omotačem, dužine 10 i 16cm, 5,6 i 7F, sa ultra tankim zidom, koji omogućava smanjenje spoljašnjeg dijametra uvodnika za 1F, i time dozvoljavapovećanje unutrašnjeg lumena uvodnika i upotrebu materijala koji je za 1Fr veći u odnosu na spoljašnji dijametar. Set može biti sa metalnom iglom ili plastičnom kanilom. | RSM008858 | Kom | 3600 | MEDICA LINEA PHARM d.o.o. | 4-9/26 | 26.07.2026
Materijal za interventnu neuroradiologiju | 404-1-110/25-119 | 42 | Sanitetski potrošni materijal za procedure u neuroradiologiji tip 42 | 2 | Transradijalni uvodnik sa M omotačem, dužine 10 i 16cm, 5,6 i 7F, sa ultra tankim zidom, koji omogućava smanjenje spoljašnjeg dijametra uvodnika za 1F, i time dozvoljavapovećanje unutrašnjeg lumena uvodnika i upotrebu materijala koji je za 1Fr veći u odnosu na spoljašnji dijametar. Set može biti sa metalnom iglom ili plastičnom kanilom. | RSM008859 | Kom | 3600 | MEDICA LINEA PHARM d.o.o. | 4-9/26 | 26.07.2026
Materijal za interventnu neuroradiologiju | 404-1-110/25-119 | 42 | Sanitetski potrošni materijal za procedure u neuroradiologiji tip 42 | 2 | Transradijalni uvodnik sa M omotačem, dužine 10 i 16cm, 5,6 i 7F, sa ultra tankim zidom, koji omogućava smanjenje spoljašnjeg dijametra uvodnika za 1F, i time dozvoljavapovećanje unutrašnjeg lumena uvodnika i upotrebu materijala koji je za 1Fr veći u odnosu na spoljašnji dijametar. Set može biti sa metalnom iglom ili plastičnom kanilom. | RSM008860 | Kom | 3600 | MEDICA LINEA PHARM d.o.o. | 4-9/26 | 26.07.2026
Materijal za interventnu neuroradiologiju | 404-1-110/25-119 | 42 | Sanitetski potrošni materijal za procedure u neuroradiologiji tip 42 | 2 | Transradijalni uvodnik sa M omotačem, dužine 10 i 16cm, 5,6 i 7F, sa ultra tankim zidom, koji omogućava smanjenje spoljašnjeg dijametra uvodnika za 1F, i time dozvoljavapovećanje unutrašnjeg lumena uvodnika i upotrebu materijala koji je za 1Fr veći u odnosu na spoljašnji dijametar. Set može biti sa metalnom iglom ili plastičnom kanilom. | RSM008861 | Kom | 3600 | MEDICA LINEA PHARM d.o.o. | 4-9/26 | 26.07.2026
Materijal za interventnu neuroradiologiju | 404-1-110/25-119 | 42 | Sanitetski potrošni materijal za procedure u neuroradiologiji tip 42 | 2 | Transradijalni uvodnik sa M omotačem, dužine 10 i 16cm, 5,6 i 7F, sa ultra tankim zidom, koji omogućava smanjenje spoljašnjeg dijametra uvodnika za 1F, i time dozvoljavapovećanje unutrašnjeg lumena uvodnika i upotrebu materijala koji je za 1Fr veći u odnosu na spoljašnji dijametar. Set može biti sa metalnom iglom ili plastičnom kanilom. | RSM008862 | Kom | 3600 | MEDICA LINEA PHARM d.o.o. | 4-9/26 | 26.07.2026
Materijal za interventnu neuroradiologiju | 404-1-110/25-119 | 42 | Sanitetski potrošni materijal za procedure u neuroradiologiji tip 42 | 2 | Transradijalni uvodnik sa M omotačem, dužine 10 i 16cm, 5,6 i 7F, sa ultra tankim zidom, koji omogućava smanjenje spoljašnjeg dijametra uvodnika za 1F, i time dozvoljavapovećanje unutrašnjeg lumena uvodnika i upotrebu materijala koji je za 1Fr veći u odnosu na spoljašnji dijametar. Set može biti sa metalnom iglom ili plastičnom kanilom. | RSM008863 | Kom | 3600 | MEDICA LINEA PHARM d.o.o. | 4-9/26 | 26.07.2026
Materijal za interventnu neuroradiologiju | 404-1-110/25-119 | 42 | Sanitetski potrošni materijal za procedure u neuroradiologiji tip 42 | 2 | Transradijalni uvodnik sa M omotačem, dužine 10 i 16cm, 5,6 i 7F, sa ultra tankim zidom, koji omogućava smanjenje spoljašnjeg dijametra uvodnika za 1F, i time dozvoljavapovećanje unutrašnjeg lumena uvodnika i upotrebu materijala koji je za 1Fr veći u odnosu na spoljašnji dijametar. Set može biti sa metalnom iglom ili plastičnom kanilom. | RSM008864 | Kom | 3600 | MEDICA LINEA PHARM d.o.o. | 4-9/26 | 26.07.2026
Materijal za interventnu neuroradiologiju | 404-1-110/25-119 | 42 | Sanitetski potrošni materijal za procedure u neuroradiologiji tip 42 | 2 | Transradijalni uvodnik sa M omotačem, dužine 10 i 16cm, 5,6 i 7F, sa ultra tankim zidom, koji omogućava smanjenje spoljašnjeg dijametra uvodnika za 1F, i time dozvoljavapovećanje unutrašnjeg lumena uvodnika i upotrebu materijala koji je za 1Fr veći u odnosu na spoljašnji dijametar. Set može biti sa metalnom iglom ili plastičnom kanilom. | RSM008865 | Kom | 3600 | MEDICA LINEA PHARM d.o.o. | 4-9/26 | 26.07.2026
Materijal za interventnu neuroradiologiju | 404-1-110/25-119 | 42 | Sanitetski potrošni materijal za procedure u neuroradiologiji tip 42 | 2 | Transradijalni uvodnik sa M omotačem, dužine 10 i 16cm, 5,6 i 7F, sa ultra tankim zidom, koji omogućava smanjenje spoljašnjeg dijametra uvodnika za 1F, i time dozvoljavapovećanje unutrašnjeg lumena uvodnika i upotrebu materijala koji je za 1Fr veći u odnosu na spoljašnji dijametar. Set može biti sa metalnom iglom ili plastičnom kanilom. | RSM008866 | Kom | 3600 | MEDICA LINEA PHARM d.o.o. | 4-9/26 | 26.07.2026
Materijal za interventnu neuroradiologiju | 404-1-110/25-119 | 42 | Sanitetski potrošni materijal za procedure u neuroradiologiji tip 42 | 2 | Transradijalni uvodnik sa M omotačem, dužine 10 i 16cm, 5,6 i 7F, sa ultra tankim zidom, koji omogućava smanjenje spoljašnjeg dijametra uvodnika za 1F, i time dozvoljavapovećanje unutrašnjeg lumena uvodnika i upotrebu materijala koji je za 1Fr veći u odnosu na spoljašnji dijametar. Set može biti sa metalnom iglom ili plastičnom kanilom. | RSM008867 | Kom | 3600 | MEDICA LINEA PHARM d.o.o. | 4-9/26 | 26.07.2026
Materijal za interventnu neuroradiologiju | 404-1-110/25-119 | 42 | Sanitetski potrošni materijal za procedure u neuroradiologiji tip 42 | 2 | Transradijalni uvodnik sa M omotačem, dužine 10 i 16cm, 5,6 i 7F, sa ultra tankim zidom, koji omogućava smanjenje spoljašnjeg dijametra uvodnika za 1F, i time dozvoljavapovećanje unutrašnjeg lumena uvodnika i upotrebu materijala koji je za 1Fr veći u odnosu na spoljašnji dijametar. Set može biti sa metalnom iglom ili plastičnom kanilom. | RSM008868 | Kom | 3600 | MEDICA LINEA PHARM d.o.o. | 4-9/26 | 26.07.2026
Materijal za interventnu neuroradiologiju | 404-1-110/25-119 | 42 | Sanitetski potrošni materijal za procedure u neuroradiologiji tip 42 | 2 | Transradijalni uvodnik sa M omotačem, dužine 10 i 16cm, 5,6 i 7F, sa ultra tankim zidom, koji omogućava smanjenje spoljašnjeg dijametra uvodnika za 1F, i time dozvoljavapovećanje unutrašnjeg lumena uvodnika i upotrebu materijala koji je za 1Fr veći u odnosu na spoljašnji dijametar. Set može biti sa metalnom iglom ili plastičnom kanilom. | RSM008869 | Kom | 3600 | MEDICA LINEA PHARM d.o.o. | 4-9/26 | 26.07.2026
Materijal za interventnu neuroradiologiju | 404-1-110/25-119 | 42 | Sanitetski potrošni materijal za procedure u neuroradiologiji tip 42 | 2 | Transradijalni uvodnik sa M omotačem, dužine 10 i 16cm, 5,6 i 7F, sa ultra tankim zidom, koji omogućava smanjenje spoljašnjeg dijametra uvodnika za 1F, i time dozvoljavapovećanje unutrašnjeg lumena uvodnika i upotrebu materijala koji je za 1Fr veći u odnosu na spoljašnji dijametar. Set može biti sa metalnom iglom ili plastičnom kanilom. | RSM008870 | Kom | 3600 | MEDICA LINEA PHARM d.o.o. | 4-9/26 | 26.07.2026
Materijal za interventnu neuroradiologiju | 404-1-110/25-119 | 42 | Sanitetski potrošni materijal za procedure u neuroradiologiji tip 42 | 2 | Transradijalni uvodnik sa M omotačem, dužine 10 i 16cm, 5,6 i 7F, sa ultra tankim zidom, koji omogućava smanjenje spoljašnjeg dijametra uvodnika za 1F, i time dozvoljavapovećanje unutrašnjeg lumena uvodnika i upotrebu materijala koji je za 1Fr veći u odnosu na spoljašnji dijametar. Set može biti sa metalnom iglom ili plastičnom kanilom. | RSM008871 | Kom | 3600 | MEDICA LINEA PHARM d.o.o. | 4-9/26 | 26.07.2026
Materijal za interventnu neuroradiologiju | 404-1-110/25-119 | 42 | Sanitetski potrošni materijal za procedure u neuroradiologiji tip 42 | 2 | Transradijalni uvodnik sa M omotačem, dužine 10 i 16cm, 5,6 i 7F, sa ultra tankim zidom, koji omogućava smanjenje spoljašnjeg dijametra uvodnika za 1F, i time dozvoljavapovećanje unutrašnjeg lumena uvodnika i upotrebu materijala koji je za 1Fr veći u odnosu na spoljašnji dijametar. Set može biti sa metalnom iglom ili plastičnom kanilom. | RSM008872 | Kom | 3600 | MEDICA LINEA PHARM d.o.o. | 4-9/26 | 26.07.2026
Materijal za interventnu neuroradiologiju | 404-1-110/25-119 | 42 | Sanitetski potrošni materijal za procedure u neuroradiologiji tip 42 | 2 | Transradijalni uvodnik sa M omotačem, dužine 10 i 16cm, 5,6 i 7F, sa ultra tankim zidom, koji omogućava smanjenje spoljašnjeg dijametra uvodnika za 1F, i time dozvoljavapovećanje unutrašnjeg lumena uvodnika i upotrebu materijala koji je za 1Fr veći u odnosu na spoljašnji dijametar. Set može biti sa metalnom iglom ili plastičnom kanilom. | RSM008873 | Kom | 3600 | MEDICA LINEA PHARM d.o.o. | 4-9/26 | 26.07.2026
Materijal za interventnu neuroradiologiju | 404-1-110/25-119 | 42 | Sanitetski potrošni materijal za procedure u neuroradiologiji tip 42 | 2 | Transradijalni uvodnik sa M omotačem, dužine 10 i 16cm, 5,6 i 7F, sa ultra tankim zidom, koji omogućava smanjenje spoljašnjeg dijametra uvodnika za 1F, i time dozvoljavapovećanje unutrašnjeg lumena uvodnika i upotrebu materijala koji je za 1Fr veći u odnosu na spoljašnji dijametar. Set može biti sa metalnom iglom ili plastičnom kanilom. | RSM008874 | Kom | 3600 | MEDICA LINEA PHARM d.o.o. | 4-9/26 | 26.07.2026
Materijal za interventnu neuroradiologiju | 404-1-110/25-119 | 42 | Sanitetski potrošni materijal za procedure u neuroradiologiji tip 42 | 2 | Transradijalni uvodnik sa M omotačem, dužine 10 i 16cm, 5,6 i 7F, sa ultra tankim zidom, koji omogućava smanjenje spoljašnjeg dijametra uvodnika za 1F, i time dozvoljavapovećanje unutrašnjeg lumena uvodnika i upotrebu materijala koji je za 1Fr veći u odnosu na spoljašnji dijametar. Set može biti sa metalnom iglom ili plastičnom kanilom. | RSM008875 | Kom | 3600 | MEDICA LINEA PHARM d.o.o. | 4-9/26 | 26.07.2026
Materijal za interventnu neuroradiologiju | 404-1-110/25-119 | 42 | Sanitetski potrošni materijal za procedure u neuroradiologiji tip 42 | 2 | Transradijalni uvodnik sa M omotačem, dužine 10 i 16cm, 5,6 i 7F, sa ultra tankim zidom, koji omogućava smanjenje spoljašnjeg dijametra uvodnika za 1F, i time dozvoljavapovećanje unutrašnjeg lumena uvodnika i upotrebu materijala koji je za 1Fr veći u odnosu na spoljašnji dijametar. Set može biti sa metalnom iglom ili plastičnom kanilom. | RSM008876 | Kom | 3600 | MEDICA LINEA PHARM d.o.o. | 4-9/26 | 26.07.2026
Materijal za interventnu neuroradiologiju | 404-1-110/25-119 | 42 | Sanitetski potrošni materijal za procedure u neuroradiologiji tip 42 | 2 | Transradijalni uvodnik sa M omotačem, dužine 10 i 16cm, 5,6 i 7F, sa ultra tankim zidom, koji omogućava smanjenje spoljašnjeg dijametra uvodnika za 1F, i time dozvoljavapovećanje unutrašnjeg lumena uvodnika i upotrebu materijala koji je za 1Fr veći u odnosu na spoljašnji dijametar. Set može biti sa metalnom iglom ili plastičnom kanilom. | RSM008877 | Kom | 3600 | MEDICA LINEA PHARM d.o.o. | 4-9/26 | 26.07.2026
Materijal za interventnu neuroradiologiju | 404-1-110/25-119 | 42 | Sanitetski potrošni materijal za procedure u neuroradiologiji tip 42 | 2 | Transradijalni uvodnik sa M omotačem, dužine 10 i 16cm, 5,6 i 7F, sa ultra tankim zidom, koji omogućava smanjenje spoljašnjeg dijametra uvodnika za 1F, i time dozvoljavapovećanje unutrašnjeg lumena uvodnika i upotrebu materijala koji je za 1Fr veći u odnosu na spoljašnji dijametar. Set može biti sa metalnom iglom ili plastičnom kanilom. | RSM008878 | Kom | 3600 | MEDICA LINEA PHARM d.o.o. | 4-9/26 | 26.07.2026
Materijal za interventnu neuroradiologiju | 404-1-110/25-119 | 42 | Sanitetski potrošni materijal za procedure u neuroradiologiji tip 42 | 2 | Transradijalni uvodnik sa M omotačem, dužine 10 i 16cm, 5,6 i 7F, sa ultra tankim zidom, koji omogućava smanjenje spoljašnjeg dijametra uvodnika za 1F, i time dozvoljavapovećanje unutrašnjeg lumena uvodnika i upotrebu materijala koji je za 1Fr veći u odnosu na spoljašnji dijametar. Set može biti sa metalnom iglom ili plastičnom kanilom. | RSM008879 | Kom | 3600 | MEDICA LINEA PHARM d.o.o. | 4-9/26 | 26.07.2026
Materijal za interventnu neuroradiologiju | 404-1-110/25-119 | 42 | Sanitetski potrošni materijal za procedure u neuroradiologiji tip 42 | 2 | Transradijalni uvodnik sa M omotačem, dužine 10 i 16cm, 5,6 i 7F, sa ultra tankim zidom, koji omogućava smanjenje spoljašnjeg dijametra uvodnika za 1F, i time dozvoljavapovećanje unutrašnjeg lumena uvodnika i upotrebu materijala koji je za 1Fr veći u odnosu na spoljašnji dijametar. Set može biti sa metalnom iglom ili plastičnom kanilom. | RSM008880 | Kom | 3600 | MEDICA LINEA PHARM d.o.o. | 4-9/26 | 26.07.2026
Materijal za interventnu neuroradiologiju | 404-1-110/25-119 | 42 | Sanitetski potrošni materijal za procedure u neuroradiologiji tip 42 | 2 | Transradijalni uvodnik sa M omotačem, dužine 10 i 16cm, 5,6 i 7F, sa ultra tankim zidom, koji omogućava smanjenje spoljašnjeg dijametra uvodnika za 1F, i time dozvoljavapovećanje unutrašnjeg lumena uvodnika i upotrebu materijala koji je za 1Fr veći u odnosu na spoljašnji dijametar. Set može biti sa metalnom iglom ili plastičnom kanilom. | RSM008881 | Kom | 3600 | MEDICA LINEA PHARM d.o.o. | 4-9/26 | 26.07.2026
Materijal za interventnu neuroradiologiju | 404-1-110/25-119 | 42 | Sanitetski potrošni materijal za procedure u neuroradiologiji tip 42 | 2 | Transradijalni uvodnik sa M omotačem, dužine 10 i 16cm, 5,6 i 7F, sa ultra tankim zidom, koji omogućava smanjenje spoljašnjeg dijametra uvodnika za 1F, i time dozvoljavapovećanje unutrašnjeg lumena uvodnika i upotrebu materijala koji je za 1Fr veći u odnosu na spoljašnji dijametar. Set može biti sa metalnom iglom ili plastičnom kanilom. | RSM008882 | Kom | 3600 | MEDICA LINEA PHARM d.o.o. | 4-9/26 | 26.07.2026
Materijal za interventnu neuroradiologiju | 404-1-110/25-119 | 42 | Sanitetski potrošni materijal za procedure u neuroradiologiji tip 42 | 2 | Transradijalni uvodnik sa M omotačem, dužine 10 i 16cm, 5,6 i 7F, sa ultra tankim zidom, koji omogućava smanjenje spoljašnjeg dijametra uvodnika za 1F, i time dozvoljavapovećanje unutrašnjeg lumena uvodnika i upotrebu materijala koji je za 1Fr veći u odnosu na spoljašnji dijametar. Set može biti sa metalnom iglom ili plastičnom kanilom. | RSM008883 | Kom | 3600 | MEDICA LINEA PHARM d.o.o. | 4-9/26 | 26.07.2026
Materijal za interventnu neuroradiologiju | 404-1-110/25-119 | 42 | Sanitetski potrošni materijal za procedure u neuroradiologiji tip 42 | 2 | Transradijalni uvodnik sa M omotačem, dužine 10 i 16cm, 5,6 i 7F, sa ultra tankim zidom, koji omogućava smanjenje spoljašnjeg dijametra uvodnika za 1F, i time dozvoljavapovećanje unutrašnjeg lumena uvodnika i upotrebu materijala koji je za 1Fr veći u odnosu na spoljašnji dijametar. Set može biti sa metalnom iglom ili plastičnom kanilom. | RSM008884 | Kom | 3600 | MEDICA LINEA PHARM d.o.o. | 4-9/26 | 26.07.2026
Materijal za interventnu neuroradiologiju | 404-1-110/25-119 | 42 | Sanitetski potrošni materijal za procedure u neuroradiologiji tip 42 | 2 | Transradijalni uvodnik sa M omotačem, dužine 10 i 16cm, 5,6 i 7F, sa ultra tankim zidom, koji omogućava smanjenje spoljašnjeg dijametra uvodnika za 1F, i time dozvoljavapovećanje unutrašnjeg lumena uvodnika i upotrebu materijala koji je za 1Fr veći u odnosu na spoljašnji dijametar. Set može biti sa metalnom iglom ili plastičnom kanilom. | RSM008885 | Kom | 3600 | MEDICA LINEA PHARM d.o.o. | 4-9/26 | 26.07.2026
Materijal za interventnu neuroradiologiju | 404-1-110/25-119 | 42 | Sanitetski potrošni materijal za procedure u neuroradiologiji tip 42 | 2 | Transradijalni uvodnik sa M omotačem, dužine 10 i 16cm, 5,6 i 7F, sa ultra tankim zidom, koji omogućava smanjenje spoljašnjeg dijametra uvodnika za 1F, i time dozvoljavapovećanje unutrašnjeg lumena uvodnika i upotrebu materijala koji je za 1Fr veći u odnosu na spoljašnji dijametar. Set može biti sa metalnom iglom ili plastičnom kanilom. | RSM008886 | Kom | 3600 | MEDICA LINEA PHARM d.o.o. | 4-9/26 | 26.07.2026
Materijal za interventnu neuroradiologiju | 404-1-110/25-119 | 42 | Sanitetski potrošni materijal za procedure u neuroradiologiji tip 42 | 2 | Transradijalni uvodnik sa M omotačem, dužine 10 i 16cm, 5,6 i 7F, sa ultra tankim zidom, koji omogućava smanjenje spoljašnjeg dijametra uvodnika za 1F, i time dozvoljavapovećanje unutrašnjeg lumena uvodnika i upotrebu materijala koji je za 1Fr veći u odnosu na spoljašnji dijametar. Set može biti sa metalnom iglom ili plastičnom kanilom. | RSM008887 | Kom | 3600 | MEDICA LINEA PHARM d.o.o. | 4-9/26 | 26.07.2026
Materijal za interventnu neuroradiologiju | 404-1-110/25-119 | 42 | Sanitetski potrošni materijal za procedure u neuroradiologiji tip 42 | 2 | Transradijalni uvodnik sa M omotačem, dužine 10 i 16cm, 5,6 i 7F, sa ultra tankim zidom, koji omogućava smanjenje spoljašnjeg dijametra uvodnika za 1F, i time dozvoljavapovećanje unutrašnjeg lumena uvodnika i upotrebu materijala koji je za 1Fr veći u odnosu na spoljašnji dijametar. Set može biti sa metalnom iglom ili plastičnom kanilom. | RSM008888 | Kom | 3600 | MEDICA LINEA PHARM d.o.o. | 4-9/26 | 26.07.2026
Materijal za interventnu neuroradiologiju | 404-1-110/25-119 | 42 | Sanitetski potrošni materijal za procedure u neuroradiologiji tip 42 | 2 | Transradijalni uvodnik sa M omotačem, dužine 10 i 16cm, 5,6 i 7F, sa ultra tankim zidom, koji omogućava smanjenje spoljašnjeg dijametra uvodnika za 1F, i time dozvoljavapovećanje unutrašnjeg lumena uvodnika i upotrebu materijala koji je za 1Fr veći u odnosu na spoljašnji dijametar. Set može biti sa metalnom iglom ili plastičnom kanilom. | RSM008889 | Kom | 3600 | MEDICA LINEA PHARM d.o.o. | 4-9/26 | 26.07.2026
Materijal za interventnu neuroradiologiju | 404-1-110/25-119 | 42 | Sanitetski potrošni materijal za procedure u neuroradiologiji tip 42 | 2 | Transradijalni uvodnik sa M omotačem, dužine 10 i 16cm, 5,6 i 7F, sa ultra tankim zidom, koji omogućava smanjenje spoljašnjeg dijametra uvodnika za 1F, i time dozvoljavapovećanje unutrašnjeg lumena uvodnika i upotrebu materijala koji je za 1Fr veći u odnosu na spoljašnji dijametar. Set može biti sa metalnom iglom ili plastičnom kanilom. | RSM008890 | Kom | 3600 | MEDICA LINEA PHARM d.o.o. | 4-9/26 | 26.07.2026
Materijal za interventnu neuroradiologiju | 404-1-110/25-119 | 42 | Sanitetski potrošni materijal za procedure u neuroradiologiji tip 42 | 2 | Transradijalni uvodnik sa M omotačem, dužine 10 i 16cm, 5,6 i 7F, sa ultra tankim zidom, koji omogućava smanjenje spoljašnjeg dijametra uvodnika za 1F, i time dozvoljavapovećanje unutrašnjeg lumena uvodnika i upotrebu materijala koji je za 1Fr veći u odnosu na spoljašnji dijametar. Set može biti sa metalnom iglom ili plastičnom kanilom. | RSM008891 | Kom | 3600 | MEDICA LINEA PHARM d.o.o. | 4-9/26 | 26.07.2026
Materijal za interventnu neuroradiologiju | 404-1-110/25-119 | 42 | Sanitetski potrošni materijal za procedure u neuroradiologiji tip 42 | 2 | Transradijalni uvodnik sa M omotačem, dužine 10 i 16cm, 5,6 i 7F, sa ultra tankim zidom, koji omogućava smanjenje spoljašnjeg dijametra uvodnika za 1F, i time dozvoljavapovećanje unutrašnjeg lumena uvodnika i upotrebu materijala koji je za 1Fr veći u odnosu na spoljašnji dijametar. Set može biti sa metalnom iglom ili plastičnom kanilom. | RSM008892 | Kom | 3600 | MEDICA LINEA PHARM d.o.o. | 4-9/26 | 26.07.2026
Materijal za interventnu neuroradiologiju | 404-1-110/25-119 | 42 | Sanitetski potrošni materijal za procedure u neuroradiologiji tip 42 | 2 | Transradijalni uvodnik sa M omotačem, dužine 10 i 16cm, 5,6 i 7F, sa ultra tankim zidom, koji omogućava smanjenje spoljašnjeg dijametra uvodnika za 1F, i time dozvoljavapovećanje unutrašnjeg lumena uvodnika i upotrebu materijala koji je za 1Fr veći u odnosu na spoljašnji dijametar. Set može biti sa metalnom iglom ili plastičnom kanilom. | RSM008893 | Kom | 3600 | MEDICA LINEA PHARM d.o.o. | 4-9/26 | 26.07.2026
Materijal za interventnu neuroradiologiju | 404-1-110/25-119 | 42 | Sanitetski potrošni materijal za procedure u neuroradiologiji tip 42 | 2 | Transradijalni uvodnik sa M omotačem, dužine 10 i 16cm, 5,6 i 7F, sa ultra tankim zidom, koji omogućava smanjenje spoljašnjeg dijametra uvodnika za 1F, i time dozvoljavapovećanje unutrašnjeg lumena uvodnika i upotrebu materijala koji je za 1Fr veći u odnosu na spoljašnji dijametar. Set može biti sa metalnom iglom ili plastičnom kanilom. | RSM008894 | Kom | 3600 | MEDICA LINEA PHARM d.o.o. | 4-9/26 | 26.07.2026
Materijal za interventnu neuroradiologiju | 404-1-110/25-119 | 42 | Sanitetski potrošni materijal za procedure u neuroradiologiji tip 42 | 2 | Transradijalni uvodnik sa M omotačem, dužine 10 i 16cm, 5,6 i 7F, sa ultra tankim zidom, koji omogućava smanjenje spoljašnjeg dijametra uvodnika za 1F, i time dozvoljavapovećanje unutrašnjeg lumena uvodnika i upotrebu materijala koji je za 1Fr veći u odnosu na spoljašnji dijametar. Set može biti sa metalnom iglom ili plastičnom kanilom. | RSM008830 | Kom | 3600 | MEDICA LINEA PHARM d.o.o. | 4-9/26 | 26.07.2026
Materijal za interventnu neuroradiologiju | 404-1-110/25-119 | 42 | Sanitetski potrošni materijal za procedure u neuroradiologiji tip 42 | 3 | Špric i poveska za pneumatsku hemostazu sa čičkom na radijalnoj arteriji sa dva jastučića na naduvavanje uz pomoću špica : naduvavanje vazduhom balona na povesci, mogućnost postepenog popuštanja pristiska | RSM008895 | Kom | 1400 | MEDICA LINEA PHARM d.o.o. | 4-9/26 | 26.07.2026
Materijal za interventnu neuroradiologiju | 404-1-110/25-119 | 42 | Sanitetski potrošni materijal za procedure u neuroradiologiji tip 42 | 3 | Špric i poveska za pneumatsku hemostazu sa čičkom na radijalnoj arteriji sa dva jastučića na naduvavanje uz pomoću špica : naduvavanje vazduhom balona na povesci, mogućnost postepenog popuštanja pristiska | RSM008896 | Kom | 1400 | MEDICA LINEA PHARM d.o.o. | 4-9/26 | 26.07.2026
Materijal za interventnu neuroradiologiju | 404-1-110/25-119 | 47 | Sanitetski potrošni materijal za procedure u neuroradiologiji tip 47 | 1 | Uvodnik za kateter, od ETFE materijala, sa dilatatorom od 4 do 11 F, dužine 10 cm sa iglom ili IV kanilom 18G i vodič sajlom do 50cm, kompatabilne sa žicom 0.025'',0.035'' i 0.038''. Dimenzije po zahtevu naručioca. | RSM008935 | Kom | 1900 | MEDICA LINEA PHARM d.o.o. | 4-9/26 | 26.07.2026
Materijal za interventnu neuroradiologiju | 404-1-110/25-119 | 47 | Sanitetski potrošni materijal za procedure u neuroradiologiji tip 47 | 1 | Uvodnik za kateter, od ETFE materijala, sa dilatatorom od 4 do 11 F, dužine 10 cm sa iglom ili IV kanilom 18G i vodič sajlom do 50cm, kompatabilne sa žicom 0.025'',0.035'' i 0.038''. Dimenzije po zahtevu naručioca. | RSM008964 | Kom | 1900 | MEDICA LINEA PHARM d.o.o. | 4-9/26 | 26.07.2026
Materijal za interventnu neuroradiologiju | 404-1-110/25-119 | 47 | Sanitetski potrošni materijal za procedure u neuroradiologiji tip 47 | 1 | Uvodnik za kateter, od ETFE materijala, sa dilatatorom od 4 do 11 F, dužine 10 cm sa iglom ili IV kanilom 18G i vodič sajlom do 50cm, kompatabilne sa žicom 0.025'',0.035'' i 0.038''. Dimenzije po zahtevu naručioca. | RSM008979 | Kom | 1900 | MEDICA LINEA PHARM d.o.o. | 4-9/26 | 26.07.2026
Materijal za interventnu neuroradiologiju | 404-1-110/25-119 | 47 | Sanitetski potrošni materijal za procedure u neuroradiologiji tip 47 | 1 | Uvodnik za kateter, od ETFE materijala, sa dilatatorom od 4 do 11 F, dužine 10 cm sa iglom ili IV kanilom 18G i vodič sajlom do 50cm, kompatabilne sa žicom 0.025'',0.035'' i 0.038''. Dimenzije po zahtevu naručioca. | RSM008919 | Kom | 1900 | MEDICA LINEA PHARM d.o.o. | 4-9/26 | 26.07.2026
Materijal za interventnu neuroradiologiju | 404-1-110/25-119 | 47 | Sanitetski potrošni materijal za procedure u neuroradiologiji tip 47 | 1 | Uvodnik za kateter, od ETFE materijala, sa dilatatorom od 4 do 11 F, dužine 10 cm sa iglom ili IV kanilom 18G i vodič sajlom do 50cm, kompatabilne sa žicom 0.025'',0.035'' i 0.038''. Dimenzije po zahtevu naručioca. | RSM008995 | Kom | 1900 | MEDICA LINEA PHARM d.o.o. | 4-9/26 | 26.07.2026
Materijal za interventnu neuroradiologiju | 404-1-110/25-119 | 47 | Sanitetski potrošni materijal za procedure u neuroradiologiji tip 47 | 1 | Uvodnik za kateter, od ETFE materijala, sa dilatatorom od 4 do 11 F, dužine 10 cm sa iglom ili IV kanilom 18G i vodič sajlom do 50cm, kompatabilne sa žicom 0.025'',0.035'' i 0.038''. Dimenzije po zahtevu naručioca. | RSM008947 | Kom | 1900 | MEDICA LINEA PHARM d.o.o. | 4-9/26 | 26.07.2026
Materijal za interventnu neuroradiologiju | 404-1-110/25-119 | 47 | Sanitetski potrošni materijal za procedure u neuroradiologiji tip 47 | 1 | Uvodnik za kateter, od ETFE materijala, sa dilatatorom od 4 do 11 F, dužine 10 cm sa iglom ili IV kanilom 18G i vodič sajlom do 50cm, kompatabilne sa žicom 0.025'',0.035'' i 0.038''. Dimenzije po zahtevu naručioca. | RSM008927 | Kom | 1900 | MEDICA LINEA PHARM d.o.o. | 4-9/26 | 26.07.2026
Materijal za interventnu neuroradiologiju | 404-1-110/25-119 | 47 | Sanitetski potrošni materijal za procedure u neuroradiologiji tip 47 | 1 | Uvodnik za kateter, od ETFE materijala, sa dilatatorom od 4 do 11 F, dužine 10 cm sa iglom ili IV kanilom 18G i vodič sajlom do 50cm, kompatabilne sa žicom 0.025'',0.035'' i 0.038''. Dimenzije po zahtevu naručioca. | RSM008930 | Kom | 1900 | MEDICA LINEA PHARM d.o.o. | 4-9/26 | 26.07.2026
Materijal za interventnu neuroradiologiju | 404-1-110/25-119 | 47 | Sanitetski potrošni materijal za procedure u neuroradiologiji tip 47 | 1 | Uvodnik za kateter, od ETFE materijala, sa dilatatorom od 4 do 11 F, dužine 10 cm sa iglom ili IV kanilom 18G i vodič sajlom do 50cm, kompatabilne sa žicom 0.025'',0.035'' i 0.038''. Dimenzije po zahtevu naručioca. | RSM009053 | Kom | 1900 | MEDICA LINEA PHARM d.o.o. | 4-9/26 | 26.07.2026
Materijal za interventnu neuroradiologiju | 404-1-110/25-119 | 47 | Sanitetski potrošni materijal za procedure u neuroradiologiji tip 47 | 1 | Uvodnik za kateter, od ETFE materijala, sa dilatatorom od 4 do 11 F, dužine 10 cm sa iglom ili IV kanilom 18G i vodič sajlom do 50cm, kompatabilne sa žicom 0.025'',0.035'' i 0.038''. Dimenzije po zahtevu naručioca. | RSM008907 | Kom | 1900 | MEDICA LINEA PHARM d.o.o. | 4-9/26 | 26.07.2026
Materijal za interventnu neuroradiologiju | 404-1-110/25-119 | 47 | Sanitetski potrošni materijal za procedure u neuroradiologiji tip 47 | 1 | Uvodnik za kateter, od ETFE materijala, sa dilatatorom od 4 do 11 F, dužine 10 cm sa iglom ili IV kanilom 18G i vodič sajlom do 50cm, kompatabilne sa žicom 0.025'',0.035'' i 0.038''. Dimenzije po zahtevu naručioca. | RSM008921 | Kom | 1900 | MEDICA LINEA PHARM d.o.o. | 4-9/26 | 26.07.2026
Materijal za interventnu neuroradiologiju | 404-1-110/25-119 | 47 | Sanitetski potrošni materijal za procedure u neuroradiologiji tip 47 | 1 | Uvodnik za kateter, od ETFE materijala, sa dilatatorom od 4 do 11 F, dužine 10 cm sa iglom ili IV kanilom 18G i vodič sajlom do 50cm, kompatabilne sa žicom 0.025'',0.035'' i 0.038''. Dimenzije po zahtevu naručioca. | RSM008952 | Kom | 1900 | MEDICA LINEA PHARM d.o.o. | 4-9/26 | 26.07.2026
Materijal za interventnu neuroradiologiju | 404-1-110/25-119 | 47 | Sanitetski potrošni materijal za procedure u neuroradiologiji tip 47 | 1 | Uvodnik za kateter, od ETFE materijala, sa dilatatorom od 4 do 11 F, dužine 10 cm sa iglom ili IV kanilom 18G i vodič sajlom do 50cm, kompatabilne sa žicom 0.025'',0.035'' i 0.038''. Dimenzije po zahtevu naručioca. | RSM008962 | Kom | 1900 | MEDICA LINEA PHARM d.o.o. | 4-9/26 | 26.07.2026
Materijal za interventnu neuroradiologiju | 404-1-110/25-119 | 47 | Sanitetski potrošni materijal za procedure u neuroradiologiji tip 47 | 1 | Uvodnik za kateter, od ETFE materijala, sa dilatatorom od 4 do 11 F, dužine 10 cm sa iglom ili IV kanilom 18G i vodič sajlom do 50cm, kompatabilne sa žicom 0.025'',0.035'' i 0.038''. Dimenzije po zahtevu naručioca. | RSM008953 | Kom | 1900 | MEDICA LINEA PHARM d.o.o. | 4-9/26 | 26.07.2026
Materijal za interventnu neuroradiologiju | 404-1-110/25-119 | 47 | Sanitetski potrošni materijal za procedure u neuroradiologiji tip 47 | 1 | Uvodnik za kateter, od ETFE materijala, sa dilatatorom od 4 do 11 F, dužine 10 cm sa iglom ili IV kanilom 18G i vodič sajlom do 50cm, kompatabilne sa žicom 0.025'',0.035'' i 0.038''. Dimenzije po zahtevu naručioca. | RSM009036 | Kom | 1900 | MEDICA LINEA PHARM d.o.o. | 4-9/26 | 26.07.2026
Materijal za interventnu neuroradiologiju | 404-1-110/25-119 | 47 | Sanitetski potrošni materijal za procedure u neuroradiologiji tip 47 | 1 | Uvodnik za kateter, od ETFE materijala, sa dilatatorom od 4 do 11 F, dužine 10 cm sa iglom ili IV kanilom 18G i vodič sajlom do 50cm, kompatabilne sa žicom 0.025'',0.035'' i 0.038''. Dimenzije po zahtevu naručioca. | RSM009010 | Kom | 1900 | MEDICA LINEA PHARM d.o.o. | 4-9/26 | 26.07.2026
Materijal za interventnu neuroradiologiju | 404-1-110/25-119 | 47 | Sanitetski potrošni materijal za procedure u neuroradiologiji tip 47 | 1 | Uvodnik za kateter, od ETFE materijala, sa dilatatorom od 4 do 11 F, dužine 10 cm sa iglom ili IV kanilom 18G i vodič sajlom do 50cm, kompatabilne sa žicom 0.025'',0.035'' i 0.038''. Dimenzije po zahtevu naručioca. | RSM008975 | Kom | 1900 | MEDICA LINEA PHARM d.o.o. | 4-9/26 | 26.07.2026
Materijal za interventnu neuroradiologiju | 404-1-110/25-119 | 47 | Sanitetski potrošni materijal za procedure u neuroradiologiji tip 47 | 1 | Uvodnik za kateter, od ETFE materijala, sa dilatatorom od 4 do 11 F, dužine 10 cm sa iglom ili IV kanilom 18G i vodič sajlom do 50cm, kompatabilne sa žicom 0.025'',0.035'' i 0.038''. Dimenzije po zahtevu naručioca. | RSM008999 | Kom | 1900 | MEDICA LINEA PHARM d.o.o. | 4-9/26 | 26.07.2026
Materijal za interventnu neuroradiologiju | 404-1-110/25-119 | 47 | Sanitetski potrošni materijal za procedure u neuroradiologiji tip 47 | 1 | Uvodnik za kateter, od ETFE materijala, sa dilatatorom od 4 do 11 F, dužine 10 cm sa iglom ili IV kanilom 18G i vodič sajlom do 50cm, kompatabilne sa žicom 0.025'',0.035'' i 0.038''. Dimenzije po zahtevu naručioca. | RSM009019 | Kom | 1900 | MEDICA LINEA PHARM d.o.o. | 4-9/26 | 26.07.2026
Materijal za interventnu neuroradiologiju | 404-1-110/25-119 | 47 | Sanitetski potrošni materijal za procedure u neuroradiologiji tip 47 | 1 | Uvodnik za kateter, od ETFE materijala, sa dilatatorom od 4 do 11 F, dužine 10 cm sa iglom ili IV kanilom 18G i vodič sajlom do 50cm, kompatabilne sa žicom 0.025'',0.035'' i 0.038''. Dimenzije po zahtevu naručioca. | RSM008987 | Kom | 1900 | MEDICA LINEA PHARM d.o.o. | 4-9/26 | 26.07.2026
Materijal za interventnu neuroradiologiju | 404-1-110/25-119 | 47 | Sanitetski potrošni materijal za procedure u neuroradiologiji tip 47 | 1 | Uvodnik za kateter, od ETFE materijala, sa dilatatorom od 4 do 11 F, dužine 10 cm sa iglom ili IV kanilom 18G i vodič sajlom do 50cm, kompatabilne sa žicom 0.025'',0.035'' i 0.038''. Dimenzije po zahtevu naručioca. | RSM008946 | Kom | 1900 | MEDICA LINEA PHARM d.o.o. | 4-9/26 | 26.07.2026
Materijal za interventnu neuroradiologiju | 404-1-110/25-119 | 47 | Sanitetski potrošni materijal za procedure u neuroradiologiji tip 47 | 1 | Uvodnik za kateter, od ETFE materijala, sa dilatatorom od 4 do 11 F, dužine 10 cm sa iglom ili IV kanilom 18G i vodič sajlom do 50cm, kompatabilne sa žicom 0.025'',0.035'' i 0.038''. Dimenzije po zahtevu naručioca. | RSM008959 | Kom | 1900 | MEDICA LINEA PHARM d.o.o. | 4-9/26 | 26.07.2026
Materijal za interventnu neuroradiologiju | 404-1-110/25-119 | 47 | Sanitetski potrošni materijal za procedure u neuroradiologiji tip 47 | 1 | Uvodnik za kateter, od ETFE materijala, sa dilatatorom od 4 do 11 F, dužine 10 cm sa iglom ili IV kanilom 18G i vodič sajlom do 50cm, kompatabilne sa žicom 0.025'',0.035'' i 0.038''. Dimenzije po zahtevu naručioca. | RSM008939 | Kom | 1900 | MEDICA LINEA PHARM d.o.o. | 4-9/26 | 26.07.2026
Materijal za interventnu neuroradiologiju | 404-1-110/25-119 | 47 | Sanitetski potrošni materijal za procedure u neuroradiologiji tip 47 | 1 | Uvodnik za kateter, od ETFE materijala, sa dilatatorom od 4 do 11 F, dužine 10 cm sa iglom ili IV kanilom 18G i vodič sajlom do 50cm, kompatabilne sa žicom 0.025'',0.035'' i 0.038''. Dimenzije po zahtevu naručioca. | RSM008965 | Kom | 1900 | MEDICA LINEA PHARM d.o.o. | 4-9/26 | 26.07.2026
Materijal za interventnu neuroradiologiju | 404-1-110/25-119 | 47 | Sanitetski potrošni materijal za procedure u neuroradiologiji tip 47 | 1 | Uvodnik za kateter, od ETFE materijala, sa dilatatorom od 4 do 11 F, dužine 10 cm sa iglom ili IV kanilom 18G i vodič sajlom do 50cm, kompatabilne sa žicom 0.025'',0.035'' i 0.038''. Dimenzije po zahtevu naručioca. | RSM009007 | Kom | 1900 | MEDICA LINEA PHARM d.o.o. | 4-9/26 | 26.07.2026
Materijal za interventnu neuroradiologiju | 404-1-110/25-119 | 47 | Sanitetski potrošni materijal za procedure u neuroradiologiji tip 47 | 1 | Uvodnik za kateter, od ETFE materijala, sa dilatatorom od 4 do 11 F, dužine 10 cm sa iglom ili IV kanilom 18G i vodič sajlom do 50cm, kompatabilne sa žicom 0.025'',0.035'' i 0.038''. Dimenzije po zahtevu naručioca. | RSM008990 | Kom | 1900 | MEDICA LINEA PHARM d.o.o. | 4-9/26 | 26.07.2026
Materijal za interventnu neuroradiologiju | 404-1-110/25-119 | 47 | Sanitetski potrošni materijal za procedure u neuroradiologiji tip 47 | 1 | Uvodnik za kateter, od ETFE materijala, sa dilatatorom od 4 do 11 F, dužine 10 cm sa iglom ili IV kanilom 18G i vodič sajlom do 50cm, kompatabilne sa žicom 0.025'',0.035'' i 0.038''. Dimenzije po zahtevu naručioca. | RSM008944 | Kom | 1900 | MEDICA LINEA PHARM d.o.o. | 4-9/26 | 26.07.2026
Materijal za interventnu neuroradiologiju | 404-1-110/25-119 | 47 | Sanitetski potrošni materijal za procedure u neuroradiologiji tip 47 | 1 | Uvodnik za kateter, od ETFE materijala, sa dilatatorom od 4 do 11 F, dužine 10 cm sa iglom ili IV kanilom 18G i vodič sajlom do 50cm, kompatabilne sa žicom 0.025'',0.035'' i 0.038''. Dimenzije po zahtevu naručioca. | RSM009027 | Kom | 1900 | MEDICA LINEA PHARM d.o.o. | 4-9/26 | 26.07.2026
Materijal za interventnu neuroradiologiju | 404-1-110/25-119 | 47 | Sanitetski potrošni materijal za procedure u neuroradiologiji tip 47 | 1 | Uvodnik za kateter, od ETFE materijala, sa dilatatorom od 4 do 11 F, dužine 10 cm sa iglom ili IV kanilom 18G i vodič sajlom do 50cm, kompatabilne sa žicom 0.025'',0.035'' i 0.038''. Dimenzije po zahtevu naručioca. | RSM008972 | Kom | 1900 | MEDICA LINEA PHARM d.o.o. | 4-9/26 | 26.07.2026
Materijal za interventnu neuroradiologiju | 404-1-110/25-119 | 47 | Sanitetski potrošni materijal za procedure u neuroradiologiji tip 47 | 1 | Uvodnik za kateter, od ETFE materijala, sa dilatatorom od 4 do 11 F, dužine 10 cm sa iglom ili IV kanilom 18G i vodič sajlom do 50cm, kompatabilne sa žicom 0.025'',0.035'' i 0.038''. Dimenzije po zahtevu naručioca. | RSM008923 | Kom | 1900 | MEDICA LINEA PHARM d.o.o. | 4-9/26 | 26.07.2026
Materijal za interventnu neuroradiologiju | 404-1-110/25-119 | 47 | Sanitetski potrošni materijal za procedure u neuroradiologiji tip 47 | 1 | Uvodnik za kateter, od ETFE materijala, sa dilatatorom od 4 do 11 F, dužine 10 cm sa iglom ili IV kanilom 18G i vodič sajlom do 50cm, kompatabilne sa žicom 0.025'',0.035'' i 0.038''. Dimenzije po zahtevu naručioca. | RSM009038 | Kom | 1900 | MEDICA LINEA PHARM d.o.o. | 4-9/26 | 26.07.2026
Materijal za interventnu neuroradiologiju | 404-1-110/25-119 | 47 | Sanitetski potrošni materijal za procedure u neuroradiologiji tip 47 | 1 | Uvodnik za kateter, od ETFE materijala, sa dilatatorom od 4 do 11 F, dužine 10 cm sa iglom ili IV kanilom 18G i vodič sajlom do 50cm, kompatabilne sa žicom 0.025'',0.035'' i 0.038''. Dimenzije po zahtevu naručioca. | RSM008938 | Kom | 1900 | MEDICA LINEA PHARM d.o.o. | 4-9/26 | 26.07.2026
Materijal za interventnu neuroradiologiju | 404-1-110/25-119 | 47 | Sanitetski potrošni materijal za procedure u neuroradiologiji tip 47 | 1 | Uvodnik za kateter, od ETFE materijala, sa dilatatorom od 4 do 11 F, dužine 10 cm sa iglom ili IV kanilom 18G i vodič sajlom do 50cm, kompatabilne sa žicom 0.025'',0.035'' i 0.038''. Dimenzije po zahtevu naručioca. | RSM009022 | Kom | 1900 | MEDICA LINEA PHARM d.o.o. | 4-9/26 | 26.07.2026
Materijal za interventnu neuroradiologiju | 404-1-110/25-119 | 47 | Sanitetski potrošni materijal za procedure u neuroradiologiji tip 47 | 1 | Uvodnik za kateter, od ETFE materijala, sa dilatatorom od 4 do 11 F, dužine 10 cm sa iglom ili IV kanilom 18G i vodič sajlom do 50cm, kompatabilne sa žicom 0.025'',0.035'' i 0.038''. Dimenzije po zahtevu naručioca. | RSM008968 | Kom | 1900 | MEDICA LINEA PHARM d.o.o. | 4-9/26 | 26.07.2026
Materijal za interventnu neuroradiologiju | 404-1-110/25-119 | 47 | Sanitetski potrošni materijal za procedure u neuroradiologiji tip 47 | 1 | Uvodnik za kateter, od ETFE materijala, sa dilatatorom od 4 do 11 F, dužine 10 cm sa iglom ili IV kanilom 18G i vodič sajlom do 50cm, kompatabilne sa žicom 0.025'',0.035'' i 0.038''. Dimenzije po zahtevu naručioca. | RSM009043 | Kom | 1900 | MEDICA LINEA PHARM d.o.o. | 4-9/26 | 26.07.2026
Materijal za interventnu neuroradiologiju | 404-1-110/25-119 | 47 | Sanitetski potrošni materijal za procedure u neuroradiologiji tip 47 | 1 | Uvodnik za kateter, od ETFE materijala, sa dilatatorom od 4 do 11 F, dužine 10 cm sa iglom ili IV kanilom 18G i vodič sajlom do 50cm, kompatabilne sa žicom 0.025'',0.035'' i 0.038''. Dimenzije po zahtevu naručioca. | RSM008976 | Kom | 1900 | MEDICA LINEA PHARM d.o.o. | 4-9/26 | 26.07.2026
Materijal za interventnu neuroradiologiju | 404-1-110/25-119 | 47 | Sanitetski potrošni materijal za procedure u neuroradiologiji tip 47 | 1 | Uvodnik za kateter, od ETFE materijala, sa dilatatorom od 4 do 11 F, dužine 10 cm sa iglom ili IV kanilom 18G i vodič sajlom do 50cm, kompatabilne sa žicom 0.025'',0.035'' i 0.038''. Dimenzije po zahtevu naručioca. | RSM008926 | Kom | 1900 | MEDICA LINEA PHARM d.o.o. | 4-9/26 | 26.07.2026
Materijal za interventnu neuroradiologiju | 404-1-110/25-119 | 47 | Sanitetski potrošni materijal za procedure u neuroradiologiji tip 47 | 1 | Uvodnik za kateter, od ETFE materijala, sa dilatatorom od 4 do 11 F, dužine 10 cm sa iglom ili IV kanilom 18G i vodič sajlom do 50cm, kompatabilne sa žicom 0.025'',0.035'' i 0.038''. Dimenzije po zahtevu naručioca. | RSM008933 | Kom | 1900 | MEDICA LINEA PHARM d.o.o. | 4-9/26 | 26.07.2026
Materijal za interventnu neuroradiologiju | 404-1-110/25-119 | 47 | Sanitetski potrošni materijal za procedure u neuroradiologiji tip 47 | 1 | Uvodnik za kateter, od ETFE materijala, sa dilatatorom od 4 do 11 F, dužine 10 cm sa iglom ili IV kanilom 18G i vodič sajlom do 50cm, kompatabilne sa žicom 0.025'',0.035'' i 0.038''. Dimenzije po zahtevu naručioca. | RSM009058 | Kom | 1900 | MEDICA LINEA PHARM d.o.o. | 4-9/26 | 26.07.2026
Materijal za interventnu neuroradiologiju | 404-1-110/25-119 | 47 | Sanitetski potrošni materijal za procedure u neuroradiologiji tip 47 | 1 | Uvodnik za kateter, od ETFE materijala, sa dilatatorom od 4 do 11 F, dužine 10 cm sa iglom ili IV kanilom 18G i vodič sajlom do 50cm, kompatabilne sa žicom 0.025'',0.035'' i 0.038''. Dimenzije po zahtevu naručioca. | RSM009048 | Kom | 1900 | MEDICA LINEA PHARM d.o.o. | 4-9/26 | 26.07.2026
Materijal za interventnu neuroradiologiju | 404-1-110/25-119 | 47 | Sanitetski potrošni materijal za procedure u neuroradiologiji tip 47 | 1 | Uvodnik za kateter, od ETFE materijala, sa dilatatorom od 4 do 11 F, dužine 10 cm sa iglom ili IV kanilom 18G i vodič sajlom do 50cm, kompatabilne sa žicom 0.025'',0.035'' i 0.038''. Dimenzije po zahtevu naručioca. | RSM008942 | Kom | 1900 | MEDICA LINEA PHARM d.o.o. | 4-9/26 | 26.07.2026
Materijal za interventnu neuroradiologiju | 404-1-110/25-119 | 47 | Sanitetski potrošni materijal za procedure u neuroradiologiji tip 47 | 1 | Uvodnik za kateter, od ETFE materijala, sa dilatatorom od 4 do 11 F, dužine 10 cm sa iglom ili IV kanilom 18G i vodič sajlom do 50cm, kompatabilne sa žicom 0.025'',0.035'' i 0.038''. Dimenzije po zahtevu naručioca. | RSM010677 | Kom | 1900 | MEDICA LINEA PHARM d.o.o. | 4-9/26 | 26.07.2026
Materijal za interventnu neuroradiologiju | 404-1-110/25-119 | 47 | Sanitetski potrošni materijal za procedure u neuroradiologiji tip 47 | 1 | Uvodnik za kateter, od ETFE materijala, sa dilatatorom od 4 do 11 F, dužine 10 cm sa iglom ili IV kanilom 18G i vodič sajlom do 50cm, kompatabilne sa žicom 0.025'',0.035'' i 0.038''. Dimenzije po zahtevu naručioca. | RSM010678 | Kom | 1900 | MEDICA LINEA PHARM d.o.o. | 4-9/26 | 26.07.2026
Materijal za interventnu neuroradiologiju | 404-1-110/25-119 | 47 | Sanitetski potrošni materijal za procedure u neuroradiologiji tip 47 | 1 | Uvodnik za kateter, od ETFE materijala, sa dilatatorom od 4 do 11 F, dužine 10 cm sa iglom ili IV kanilom 18G i vodič sajlom do 50cm, kompatabilne sa žicom 0.025'',0.035'' i 0.038''. Dimenzije po zahtevu naručioca. | RSM010679 | Kom | 1900 | MEDICA LINEA PHARM d.o.o. | 4-9/26 | 26.07.2026
Materijal za interventnu neuroradiologiju | 404-1-110/25-119 | 47 | Sanitetski potrošni materijal za procedure u neuroradiologiji tip 47 | 1 | Uvodnik za kateter, od ETFE materijala, sa dilatatorom od 4 do 11 F, dužine 10 cm sa iglom ili IV kanilom 18G i vodič sajlom do 50cm, kompatabilne sa žicom 0.025'',0.035'' i 0.038''. Dimenzije po zahtevu naručioca. | RSM010680 | Kom | 1900 | MEDICA LINEA PHARM d.o.o. | 4-9/26 | 26.07.2026
Materijal za interventnu neuroradiologiju | 404-1-110/25-119 | 47 | Sanitetski potrošni materijal za procedure u neuroradiologiji tip 47 | 1 | Uvodnik za kateter, od ETFE materijala, sa dilatatorom od 4 do 11 F, dužine 10 cm sa iglom ili IV kanilom 18G i vodič sajlom do 50cm, kompatabilne sa žicom 0.025'',0.035'' i 0.038''. Dimenzije po zahtevu naručioca. | RSM010681 | Kom | 1900 | MEDICA LINEA PHARM d.o.o. | 4-9/26 | 26.07.2026
Materijal za interventnu neuroradiologiju | 404-1-110/25-119 | 47 | Sanitetski potrošni materijal za procedure u neuroradiologiji tip 47 | 1 | Uvodnik za kateter, od ETFE materijala, sa dilatatorom od 4 do 11 F, dužine 10 cm sa iglom ili IV kanilom 18G i vodič sajlom do 50cm, kompatabilne sa žicom 0.025'',0.035'' i 0.038''. Dimenzije po zahtevu naručioca. | RSM010682 | Kom | 1900 | MEDICA LINEA PHARM d.o.o. | 4-9/26 | 26.07.2026
Materijal za interventnu neuroradiologiju | 404-1-110/25-119 | 47 | Sanitetski potrošni materijal za procedure u neuroradiologiji tip 47 | 1 | Uvodnik za kateter, od ETFE materijala, sa dilatatorom od 4 do 11 F, dužine 10 cm sa iglom ili IV kanilom 18G i vodič sajlom do 50cm, kompatabilne sa žicom 0.025'',0.035'' i 0.038''. Dimenzije po zahtevu naručioca. | RSM010683 | Kom | 1900 | MEDICA LINEA PHARM d.o.o. | 4-9/26 | 26.07.2026
Materijal za interventnu neuroradiologiju | 404-1-110/25-119 | 47 | Sanitetski potrošni materijal za procedure u neuroradiologiji tip 47 | 1 | Uvodnik za kateter, od ETFE materijala, sa dilatatorom od 4 do 11 F, dužine 10 cm sa iglom ili IV kanilom 18G i vodič sajlom do 50cm, kompatabilne sa žicom 0.025'',0.035'' i 0.038''. Dimenzije po zahtevu naručioca. | RSM010684 | Kom | 1900 | MEDICA LINEA PHARM d.o.o. | 4-9/26 | 26.07.2026
Materijal za interventnu neuroradiologiju | 404-1-110/25-119 | 47 | Sanitetski potrošni materijal za procedure u neuroradiologiji tip 47 | 1 | Uvodnik za kateter, od ETFE materijala, sa dilatatorom od 4 do 11 F, dužine 10 cm sa iglom ili IV kanilom 18G i vodič sajlom do 50cm, kompatabilne sa žicom 0.025'',0.035'' i 0.038''. Dimenzije po zahtevu naručioca. | RSM009042 | Kom | 1900 | MEDICA LINEA PHARM d.o.o. | 4-9/26 | 26.07.2026
Materijal za interventnu neuroradiologiju | 404-1-110/25-119 | 47 | Sanitetski potrošni materijal za procedure u neuroradiologiji tip 47 | 1 | Uvodnik za kateter, od ETFE materijala, sa dilatatorom od 4 do 11 F, dužine 10 cm sa iglom ili IV kanilom 18G i vodič sajlom do 50cm, kompatabilne sa žicom 0.025'',0.035'' i 0.038''. Dimenzije po zahtevu naručioca. | RSM009024 | Kom | 1900 | MEDICA LINEA PHARM d.o.o. | 4-9/26 | 26.07.2026
Materijal za interventnu neuroradiologiju | 404-1-110/25-119 | 47 | Sanitetski potrošni materijal za procedure u neuroradiologiji tip 47 | 1 | Uvodnik za kateter, od ETFE materijala, sa dilatatorom od 4 do 11 F, dužine 10 cm sa iglom ili IV kanilom 18G i vodič sajlom do 50cm, kompatabilne sa žicom 0.025'',0.035'' i 0.038''. Dimenzije po zahtevu naručioca. | RSM008949 | Kom | 1900 | MEDICA LINEA PHARM d.o.o. | 4-9/26 | 26.07.2026
Materijal za interventnu neuroradiologiju | 404-1-110/25-119 | 47 | Sanitetski potrošni materijal za procedure u neuroradiologiji tip 47 | 1 | Uvodnik za kateter, od ETFE materijala, sa dilatatorom od 4 do 11 F, dužine 10 cm sa iglom ili IV kanilom 18G i vodič sajlom do 50cm, kompatabilne sa žicom 0.025'',0.035'' i 0.038''. Dimenzije po zahtevu naručioca. | RSM009000 | Kom | 1900 | MEDICA LINEA PHARM d.o.o. | 4-9/26 | 26.07.2026
Materijal za interventnu neuroradiologiju | 404-1-110/25-119 | 47 | Sanitetski potrošni materijal za procedure u neuroradiologiji tip 47 | 1 | Uvodnik za kateter, od ETFE materijala, sa dilatatorom od 4 do 11 F, dužine 10 cm sa iglom ili IV kanilom 18G i vodič sajlom do 50cm, kompatabilne sa žicom 0.025'',0.035'' i 0.038''. Dimenzije po zahtevu naručioca. | RSM008943 | Kom | 1900 | MEDICA LINEA PHARM d.o.o. | 4-9/26 | 26.07.2026
Materijal za interventnu neuroradiologiju | 404-1-110/25-119 | 47 | Sanitetski potrošni materijal za procedure u neuroradiologiji tip 47 | 1 | Uvodnik za kateter, od ETFE materijala, sa dilatatorom od 4 do 11 F, dužine 10 cm sa iglom ili IV kanilom 18G i vodič sajlom do 50cm, kompatabilne sa žicom 0.025'',0.035'' i 0.038''. Dimenzije po zahtevu naručioca. | RSM008934 | Kom | 1900 | MEDICA LINEA PHARM d.o.o. | 4-9/26 | 26.07.2026
Materijal za interventnu neuroradiologiju | 404-1-110/25-119 | 47 | Sanitetski potrošni materijal za procedure u neuroradiologiji tip 47 | 1 | Uvodnik za kateter, od ETFE materijala, sa dilatatorom od 4 do 11 F, dužine 10 cm sa iglom ili IV kanilom 18G i vodič sajlom do 50cm, kompatabilne sa žicom 0.025'',0.035'' i 0.038''. Dimenzije po zahtevu naručioca. | RSM009029 | Kom | 1900 | MEDICA LINEA PHARM d.o.o. | 4-9/26 | 26.07.2026
Materijal za interventnu neuroradiologiju | 404-1-110/25-119 | 47 | Sanitetski potrošni materijal za procedure u neuroradiologiji tip 47 | 1 | Uvodnik za kateter, od ETFE materijala, sa dilatatorom od 4 do 11 F, dužine 10 cm sa iglom ili IV kanilom 18G i vodič sajlom do 50cm, kompatabilne sa žicom 0.025'',0.035'' i 0.038''. Dimenzije po zahtevu naručioca. | RSM009001 | Kom | 1900 | MEDICA LINEA PHARM d.o.o. | 4-9/26 | 26.07.2026
Materijal za interventnu neuroradiologiju | 404-1-110/25-119 | 47 | Sanitetski potrošni materijal za procedure u neuroradiologiji tip 47 | 1 | Uvodnik za kateter, od ETFE materijala, sa dilatatorom od 4 do 11 F, dužine 10 cm sa iglom ili IV kanilom 18G i vodič sajlom do 50cm, kompatabilne sa žicom 0.025'',0.035'' i 0.038''. Dimenzije po zahtevu naručioca. | RSM009016 | Kom | 1900 | MEDICA LINEA PHARM d.o.o. | 4-9/26 | 26.07.2026
Materijal za interventnu neuroradiologiju | 404-1-110/25-119 | 47 | Sanitetski potrošni materijal za procedure u neuroradiologiji tip 47 | 1 | Uvodnik za kateter, od ETFE materijala, sa dilatatorom od 4 do 11 F, dužine 10 cm sa iglom ili IV kanilom 18G i vodič sajlom do 50cm, kompatabilne sa žicom 0.025'',0.035'' i 0.038''. Dimenzije po zahtevu naručioca. | RSM008920 | Kom | 1900 | MEDICA LINEA PHARM d.o.o. | 4-9/26 | 26.07.2026
Materijal za interventnu neuroradiologiju | 404-1-110/25-119 | 47 | Sanitetski potrošni materijal za procedure u neuroradiologiji tip 47 | 1 | Uvodnik za kateter, od ETFE materijala, sa dilatatorom od 4 do 11 F, dužine 10 cm sa iglom ili IV kanilom 18G i vodič sajlom do 50cm, kompatabilne sa žicom 0.025'',0.035'' i 0.038''. Dimenzije po zahtevu naručioca. | RSM008989 | Kom | 1900 | MEDICA LINEA PHARM d.o.o. | 4-9/26 | 26.07.2026
Materijal za interventnu neuroradiologiju | 404-1-110/25-119 | 47 | Sanitetski potrošni materijal za procedure u neuroradiologiji tip 47 | 1 | Uvodnik za kateter, od ETFE materijala, sa dilatatorom od 4 do 11 F, dužine 10 cm sa iglom ili IV kanilom 18G i vodič sajlom do 50cm, kompatabilne sa žicom 0.025'',0.035'' i 0.038''. Dimenzije po zahtevu naručioca. | RSM008950 | Kom | 1900 | MEDICA LINEA PHARM d.o.o. | 4-9/26 | 26.07.2026
Materijal za interventnu neuroradiologiju | 404-1-110/25-119 | 47 | Sanitetski potrošni materijal za procedure u neuroradiologiji tip 47 | 1 | Uvodnik za kateter, od ETFE materijala, sa dilatatorom od 4 do 11 F, dužine 10 cm sa iglom ili IV kanilom 18G i vodič sajlom do 50cm, kompatabilne sa žicom 0.025'',0.035'' i 0.038''. Dimenzije po zahtevu naručioca. | RSM008956 | Kom | 1900 | MEDICA LINEA PHARM d.o.o. | 4-9/26 | 26.07.2026
Materijal za interventnu neuroradiologiju | 404-1-110/25-119 | 47 | Sanitetski potrošni materijal za procedure u neuroradiologiji tip 47 | 1 | Uvodnik za kateter, od ETFE materijala, sa dilatatorom od 4 do 11 F, dužine 10 cm sa iglom ili IV kanilom 18G i vodič sajlom do 50cm, kompatabilne sa žicom 0.025'',0.035'' i 0.038''. Dimenzije po zahtevu naručioca. | RSM008963 | Kom | 1900 | MEDICA LINEA PHARM d.o.o. | 4-9/26 | 26.07.2026
Materijal za interventnu neuroradiologiju | 404-1-110/25-119 | 47 | Sanitetski potrošni materijal za procedure u neuroradiologiji tip 47 | 1 | Uvodnik za kateter, od ETFE materijala, sa dilatatorom od 4 do 11 F, dužine 10 cm sa iglom ili IV kanilom 18G i vodič sajlom do 50cm, kompatabilne sa žicom 0.025'',0.035'' i 0.038''. Dimenzije po zahtevu naručioca. | RSM008924 | Kom | 1900 | MEDICA LINEA PHARM d.o.o. | 4-9/26 | 26.07.2026
Materijal za interventnu neuroradiologiju | 404-1-110/25-119 | 47 | Sanitetski potrošni materijal za procedure u neuroradiologiji tip 47 | 1 | Uvodnik za kateter, od ETFE materijala, sa dilatatorom od 4 do 11 F, dužine 10 cm sa iglom ili IV kanilom 18G i vodič sajlom do 50cm, kompatabilne sa žicom 0.025'',0.035'' i 0.038''. Dimenzije po zahtevu naručioca. | RSM008941 | Kom | 1900 | MEDICA LINEA PHARM d.o.o. | 4-9/26 | 26.07.2026
Materijal za interventnu neuroradiologiju | 404-1-110/25-119 | 47 | Sanitetski potrošni materijal za procedure u neuroradiologiji tip 47 | 1 | Uvodnik za kateter, od ETFE materijala, sa dilatatorom od 4 do 11 F, dužine 10 cm sa iglom ili IV kanilom 18G i vodič sajlom do 50cm, kompatabilne sa žicom 0.025'',0.035'' i 0.038''. Dimenzije po zahtevu naručioca. | RSM008998 | Kom | 1900 | MEDICA LINEA PHARM d.o.o. | 4-9/26 | 26.07.2026
Materijal za interventnu neuroradiologiju | 404-1-110/25-119 | 47 | Sanitetski potrošni materijal za procedure u neuroradiologiji tip 47 | 1 | Uvodnik za kateter, od ETFE materijala, sa dilatatorom od 4 do 11 F, dužine 10 cm sa iglom ili IV kanilom 18G i vodič sajlom do 50cm, kompatabilne sa žicom 0.025'',0.035'' i 0.038''. Dimenzije po zahtevu naručioca. | RSM008940 | Kom | 1900 | MEDICA LINEA PHARM d.o.o. | 4-9/26 | 26.07.2026
Materijal za interventnu neuroradiologiju | 404-1-110/25-119 | 47 | Sanitetski potrošni materijal za procedure u neuroradiologiji tip 47 | 1 | Uvodnik za kateter, od ETFE materijala, sa dilatatorom od 4 do 11 F, dužine 10 cm sa iglom ili IV kanilom 18G i vodič sajlom do 50cm, kompatabilne sa žicom 0.025'',0.035'' i 0.038''. Dimenzije po zahtevu naručioca. | RSM008984 | Kom | 1900 | MEDICA LINEA PHARM d.o.o. | 4-9/26 | 26.07.2026
Materijal za interventnu neuroradiologiju | 404-1-110/25-119 | 47 | Sanitetski potrošni materijal za procedure u neuroradiologiji tip 47 | 1 | Uvodnik za kateter, od ETFE materijala, sa dilatatorom od 4 do 11 F, dužine 10 cm sa iglom ili IV kanilom 18G i vodič sajlom do 50cm, kompatabilne sa žicom 0.025'',0.035'' i 0.038''. Dimenzije po zahtevu naručioca. | RSM008908 | Kom | 1900 | MEDICA LINEA PHARM d.o.o. | 4-9/26 | 26.07.2026
Materijal za interventnu neuroradiologiju | 404-1-110/25-119 | 47 | Sanitetski potrošni materijal za procedure u neuroradiologiji tip 47 | 1 | Uvodnik za kateter, od ETFE materijala, sa dilatatorom od 4 do 11 F, dužine 10 cm sa iglom ili IV kanilom 18G i vodič sajlom do 50cm, kompatabilne sa žicom 0.025'',0.035'' i 0.038''. Dimenzije po zahtevu naručioca. | RSM008909 | Kom | 1900 | MEDICA LINEA PHARM d.o.o. | 4-9/26 | 26.07.2026
Materijal za interventnu neuroradiologiju | 404-1-110/25-119 | 47 | Sanitetski potrošni materijal za procedure u neuroradiologiji tip 47 | 1 | Uvodnik za kateter, od ETFE materijala, sa dilatatorom od 4 do 11 F, dužine 10 cm sa iglom ili IV kanilom 18G i vodič sajlom do 50cm, kompatabilne sa žicom 0.025'',0.035'' i 0.038''. Dimenzije po zahtevu naručioca. | RSM008910 | Kom | 1900 | MEDICA LINEA PHARM d.o.o. | 4-9/26 | 26.07.2026
Materijal za interventnu neuroradiologiju | 404-1-110/25-119 | 47 | Sanitetski potrošni materijal za procedure u neuroradiologiji tip 47 | 1 | Uvodnik za kateter, od ETFE materijala, sa dilatatorom od 4 do 11 F, dužine 10 cm sa iglom ili IV kanilom 18G i vodič sajlom do 50cm, kompatabilne sa žicom 0.025'',0.035'' i 0.038''. Dimenzije po zahtevu naručioca. | RSM008911 | Kom | 1900 | MEDICA LINEA PHARM d.o.o. | 4-9/26 | 26.07.2026
Materijal za interventnu neuroradiologiju | 404-1-110/25-119 | 47 | Sanitetski potrošni materijal za procedure u neuroradiologiji tip 47 | 1 | Uvodnik za kateter, od ETFE materijala, sa dilatatorom od 4 do 11 F, dužine 10 cm sa iglom ili IV kanilom 18G i vodič sajlom do 50cm, kompatabilne sa žicom 0.025'',0.035'' i 0.038''. Dimenzije po zahtevu naručioca. | RSM008912 | Kom | 1900 | MEDICA LINEA PHARM d.o.o. | 4-9/26 | 26.07.2026
Materijal za interventnu neuroradiologiju | 404-1-110/25-119 | 47 | Sanitetski potrošni materijal za procedure u neuroradiologiji tip 47 | 1 | Uvodnik za kateter, od ETFE materijala, sa dilatatorom od 4 do 11 F, dužine 10 cm sa iglom ili IV kanilom 18G i vodič sajlom do 50cm, kompatabilne sa žicom 0.025'',0.035'' i 0.038''. Dimenzije po zahtevu naručioca. | RSM008913 | Kom | 1900 | MEDICA LINEA PHARM d.o.o. | 4-9/26 | 26.07.2026
Materijal za interventnu neuroradiologiju | 404-1-110/25-119 | 47 | Sanitetski potrošni materijal za procedure u neuroradiologiji tip 47 | 1 | Uvodnik za kateter, od ETFE materijala, sa dilatatorom od 4 do 11 F, dužine 10 cm sa iglom ili IV kanilom 18G i vodič sajlom do 50cm, kompatabilne sa žicom 0.025'',0.035'' i 0.038''. Dimenzije po zahtevu naručioca. | RSM008914 | Kom | 1900 | MEDICA LINEA PHARM d.o.o. | 4-9/26 | 26.07.2026
Materijal za interventnu neuroradiologiju | 404-1-110/25-119 | 47 | Sanitetski potrošni materijal za procedure u neuroradiologiji tip 47 | 1 | Uvodnik za kateter, od ETFE materijala, sa dilatatorom od 4 do 11 F, dužine 10 cm sa iglom ili IV kanilom 18G i vodič sajlom do 50cm, kompatabilne sa žicom 0.025'',0.035'' i 0.038''. Dimenzije po zahtevu naručioca. | RSM008915 | Kom | 1900 | MEDICA LINEA PHARM d.o.o. | 4-9/26 | 26.07.2026
Materijal za interventnu neuroradiologiju | 404-1-110/25-119 | 47 | Sanitetski potrošni materijal za procedure u neuroradiologiji tip 47 | 1 | Uvodnik za kateter, od ETFE materijala, sa dilatatorom od 4 do 11 F, dužine 10 cm sa iglom ili IV kanilom 18G i vodič sajlom do 50cm, kompatabilne sa žicom 0.025'',0.035'' i 0.038''. Dimenzije po zahtevu naručioca. | RSM008916 | Kom | 1900 | MEDICA LINEA PHARM d.o.o. | 4-9/26 | 26.07.2026
Materijal za interventnu neuroradiologiju | 404-1-110/25-119 | 47 | Sanitetski potrošni materijal za procedure u neuroradiologiji tip 47 | 1 | Uvodnik za kateter, od ETFE materijala, sa dilatatorom od 4 do 11 F, dužine 10 cm sa iglom ili IV kanilom 18G i vodič sajlom do 50cm, kompatabilne sa žicom 0.025'',0.035'' i 0.038''. Dimenzije po zahtevu naručioca. | RSM008917 | Kom | 1900 | MEDICA LINEA PHARM d.o.o. | 4-9/26 | 26.07.2026
Materijal za interventnu neuroradiologiju | 404-1-110/25-119 | 47 | Sanitetski potrošni materijal za procedure u neuroradiologiji tip 47 | 1 | Uvodnik za kateter, od ETFE materijala, sa dilatatorom od 4 do 11 F, dužine 10 cm sa iglom ili IV kanilom 18G i vodič sajlom do 50cm, kompatabilne sa žicom 0.025'',0.035'' i 0.038''. Dimenzije po zahtevu naručioca. | RSM008918 | Kom | 1900 | MEDICA LINEA PHARM d.o.o. | 4-9/26 | 26.07.2026
Materijal za interventnu neuroradiologiju | 404-1-110/25-119 | 47 | Sanitetski potrošni materijal za procedure u neuroradiologiji tip 47 | 1 | Uvodnik za kateter, od ETFE materijala, sa dilatatorom od 4 do 11 F, dužine 10 cm sa iglom ili IV kanilom 18G i vodič sajlom do 50cm, kompatabilne sa žicom 0.025'',0.035'' i 0.038''. Dimenzije po zahtevu naručioca. | RSM008922 | Kom | 1900 | MEDICA LINEA PHARM d.o.o. | 4-9/26 | 26.07.2026
Materijal za interventnu neuroradiologiju | 404-1-110/25-119 | 47 | Sanitetski potrošni materijal za procedure u neuroradiologiji tip 47 | 1 | Uvodnik za kateter, od ETFE materijala, sa dilatatorom od 4 do 11 F, dužine 10 cm sa iglom ili IV kanilom 18G i vodič sajlom do 50cm, kompatabilne sa žicom 0.025'',0.035'' i 0.038''. Dimenzije po zahtevu naručioca. | RSM008925 | Kom | 1900 | MEDICA LINEA PHARM d.o.o. | 4-9/26 | 26.07.2026
Materijal za interventnu neuroradiologiju | 404-1-110/25-119 | 47 | Sanitetski potrošni materijal za procedure u neuroradiologiji tip 47 | 1 | Uvodnik za kateter, od ETFE materijala, sa dilatatorom od 4 do 11 F, dužine 10 cm sa iglom ili IV kanilom 18G i vodič sajlom do 50cm, kompatabilne sa žicom 0.025'',0.035'' i 0.038''. Dimenzije po zahtevu naručioca. | RSM008928 | Kom | 1900 | MEDICA LINEA PHARM d.o.o. | 4-9/26 | 26.07.2026
Materijal za interventnu neuroradiologiju | 404-1-110/25-119 | 47 | Sanitetski potrošni materijal za procedure u neuroradiologiji tip 47 | 1 | Uvodnik za kateter, od ETFE materijala, sa dilatatorom od 4 do 11 F, dužine 10 cm sa iglom ili IV kanilom 18G i vodič sajlom do 50cm, kompatabilne sa žicom 0.025'',0.035'' i 0.038''. Dimenzije po zahtevu naručioca. | RSM008929 | Kom | 1900 | MEDICA LINEA PHARM d.o.o. | 4-9/26 | 26.07.2026
Materijal za interventnu neuroradiologiju | 404-1-110/25-119 | 47 | Sanitetski potrošni materijal za procedure u neuroradiologiji tip 47 | 1 | Uvodnik za kateter, od ETFE materijala, sa dilatatorom od 4 do 11 F, dužine 10 cm sa iglom ili IV kanilom 18G i vodič sajlom do 50cm, kompatabilne sa žicom 0.025'',0.035'' i 0.038''. Dimenzije po zahtevu naručioca. | RSM008931 | Kom | 1900 | MEDICA LINEA PHARM d.o.o. | 4-9/26 | 26.07.2026
Materijal za interventnu neuroradiologiju | 404-1-110/25-119 | 47 | Sanitetski potrošni materijal za procedure u neuroradiologiji tip 47 | 1 | Uvodnik za kateter, od ETFE materijala, sa dilatatorom od 4 do 11 F, dužine 10 cm sa iglom ili IV kanilom 18G i vodič sajlom do 50cm, kompatabilne sa žicom 0.025'',0.035'' i 0.038''. Dimenzije po zahtevu naručioca. | RSM008932 | Kom | 1900 | MEDICA LINEA PHARM d.o.o. | 4-9/26 | 26.07.2026
Materijal za interventnu neuroradiologiju | 404-1-110/25-119 | 47 | Sanitetski potrošni materijal za procedure u neuroradiologiji tip 47 | 1 | Uvodnik za kateter, od ETFE materijala, sa dilatatorom od 4 do 11 F, dužine 10 cm sa iglom ili IV kanilom 18G i vodič sajlom do 50cm, kompatabilne sa žicom 0.025'',0.035'' i 0.038''. Dimenzije po zahtevu naručioca. | RSM008936 | Kom | 1900 | MEDICA LINEA PHARM d.o.o. | 4-9/26 | 26.07.2026
Materijal za interventnu neuroradiologiju | 404-1-110/25-119 | 47 | Sanitetski potrošni materijal za procedure u neuroradiologiji tip 47 | 1 | Uvodnik za kateter, od ETFE materijala, sa dilatatorom od 4 do 11 F, dužine 10 cm sa iglom ili IV kanilom 18G i vodič sajlom do 50cm, kompatabilne sa žicom 0.025'',0.035'' i 0.038''. Dimenzije po zahtevu naručioca. | RSM008937 | Kom | 1900 | MEDICA LINEA PHARM d.o.o. | 4-9/26 | 26.07.2026
Materijal za interventnu neuroradiologiju | 404-1-110/25-119 | 47 | Sanitetski potrošni materijal za procedure u neuroradiologiji tip 47 | 1 | Uvodnik za kateter, od ETFE materijala, sa dilatatorom od 4 do 11 F, dužine 10 cm sa iglom ili IV kanilom 18G i vodič sajlom do 50cm, kompatabilne sa žicom 0.025'',0.035'' i 0.038''. Dimenzije po zahtevu naručioca. | RSM008945 | Kom | 1900 | MEDICA LINEA PHARM d.o.o. | 4-9/26 | 26.07.2026
Materijal za interventnu neuroradiologiju | 404-1-110/25-119 | 47 | Sanitetski potrošni materijal za procedure u neuroradiologiji tip 47 | 1 | Uvodnik za kateter, od ETFE materijala, sa dilatatorom od 4 do 11 F, dužine 10 cm sa iglom ili IV kanilom 18G i vodič sajlom do 50cm, kompatabilne sa žicom 0.025'',0.035'' i 0.038''. Dimenzije po zahtevu naručioca. | RSM008948 | Kom | 1900 | MEDICA LINEA PHARM d.o.o. | 4-9/26 | 26.07.2026
Materijal za interventnu neuroradiologiju | 404-1-110/25-119 | 47 | Sanitetski potrošni materijal za procedure u neuroradiologiji tip 47 | 1 | Uvodnik za kateter, od ETFE materijala, sa dilatatorom od 4 do 11 F, dužine 10 cm sa iglom ili IV kanilom 18G i vodič sajlom do 50cm, kompatabilne sa žicom 0.025'',0.035'' i 0.038''. Dimenzije po zahtevu naručioca. | RSM008951 | Kom | 1900 | MEDICA LINEA PHARM d.o.o. | 4-9/26 | 26.07.2026
Materijal za interventnu neuroradiologiju | 404-1-110/25-119 | 47 | Sanitetski potrošni materijal za procedure u neuroradiologiji tip 47 | 1 | Uvodnik za kateter, od ETFE materijala, sa dilatatorom od 4 do 11 F, dužine 10 cm sa iglom ili IV kanilom 18G i vodič sajlom do 50cm, kompatabilne sa žicom 0.025'',0.035'' i 0.038''. Dimenzije po zahtevu naručioca. | RSM008954 | Kom | 1900 | MEDICA LINEA PHARM d.o.o. | 4-9/26 | 26.07.2026
Materijal za interventnu neuroradiologiju | 404-1-110/25-119 | 47 | Sanitetski potrošni materijal za procedure u neuroradiologiji tip 47 | 1 | Uvodnik za kateter, od ETFE materijala, sa dilatatorom od 4 do 11 F, dužine 10 cm sa iglom ili IV kanilom 18G i vodič sajlom do 50cm, kompatabilne sa žicom 0.025'',0.035'' i 0.038''. Dimenzije po zahtevu naručioca. | RSM008955 | Kom | 1900 | MEDICA LINEA PHARM d.o.o. | 4-9/26 | 26.07.2026
Materijal za interventnu neuroradiologiju | 404-1-110/25-119 | 47 | Sanitetski potrošni materijal za procedure u neuroradiologiji tip 47 | 1 | Uvodnik za kateter, od ETFE materijala, sa dilatatorom od 4 do 11 F, dužine 10 cm sa iglom ili IV kanilom 18G i vodič sajlom do 50cm, kompatabilne sa žicom 0.025'',0.035'' i 0.038''. Dimenzije po zahtevu naručioca. | RSM008957 | Kom | 1900 | MEDICA LINEA PHARM d.o.o. | 4-9/26 | 26.07.2026
Materijal za interventnu neuroradiologiju | 404-1-110/25-119 | 47 | Sanitetski potrošni materijal za procedure u neuroradiologiji tip 47 | 1 | Uvodnik za kateter, od ETFE materijala, sa dilatatorom od 4 do 11 F, dužine 10 cm sa iglom ili IV kanilom 18G i vodič sajlom do 50cm, kompatabilne sa žicom 0.025'',0.035'' i 0.038''. Dimenzije po zahtevu naručioca. | RSM008960 | Kom | 1900 | MEDICA LINEA PHARM d.o.o. | 4-9/26 | 26.07.2026
Materijal za interventnu neuroradiologiju | 404-1-110/25-119 | 47 | Sanitetski potrošni materijal za procedure u neuroradiologiji tip 47 | 1 | Uvodnik za kateter, od ETFE materijala, sa dilatatorom od 4 do 11 F, dužine 10 cm sa iglom ili IV kanilom 18G i vodič sajlom do 50cm, kompatabilne sa žicom 0.025'',0.035'' i 0.038''. Dimenzije po zahtevu naručioca. | RSM008961 | Kom | 1900 | MEDICA LINEA PHARM d.o.o. | 4-9/26 | 26.07.2026
Materijal za interventnu neuroradiologiju | 404-1-110/25-119 | 47 | Sanitetski potrošni materijal za procedure u neuroradiologiji tip 47 | 1 | Uvodnik za kateter, od ETFE materijala, sa dilatatorom od 4 do 11 F, dužine 10 cm sa iglom ili IV kanilom 18G i vodič sajlom do 50cm, kompatabilne sa žicom 0.025'',0.035'' i 0.038''. Dimenzije po zahtevu naručioca. | RSM008967 | Kom | 1900 | MEDICA LINEA PHARM d.o.o. | 4-9/26 | 26.07.2026
Materijal za interventnu neuroradiologiju | 404-1-110/25-119 | 47 | Sanitetski potrošni materijal za procedure u neuroradiologiji tip 47 | 1 | Uvodnik za kateter, od ETFE materijala, sa dilatatorom od 4 do 11 F, dužine 10 cm sa iglom ili IV kanilom 18G i vodič sajlom do 50cm, kompatabilne sa žicom 0.025'',0.035'' i 0.038''. Dimenzije po zahtevu naručioca. | RSM008970 | Kom | 1900 | MEDICA LINEA PHARM d.o.o. | 4-9/26 | 26.07.2026
Materijal za interventnu neuroradiologiju | 404-1-110/25-119 | 47 | Sanitetski potrošni materijal za procedure u neuroradiologiji tip 47 | 1 | Uvodnik za kateter, od ETFE materijala, sa dilatatorom od 4 do 11 F, dužine 10 cm sa iglom ili IV kanilom 18G i vodič sajlom do 50cm, kompatabilne sa žicom 0.025'',0.035'' i 0.038''. Dimenzije po zahtevu naručioca. | RSM008971 | Kom | 1900 | MEDICA LINEA PHARM d.o.o. | 4-9/26 | 26.07.2026
Materijal za interventnu neuroradiologiju | 404-1-110/25-119 | 47 | Sanitetski potrošni materijal za procedure u neuroradiologiji tip 47 | 1 | Uvodnik za kateter, od ETFE materijala, sa dilatatorom od 4 do 11 F, dužine 10 cm sa iglom ili IV kanilom 18G i vodič sajlom do 50cm, kompatabilne sa žicom 0.025'',0.035'' i 0.038''. Dimenzije po zahtevu naručioca. | RSM008973 | Kom | 1900 | MEDICA LINEA PHARM d.o.o. | 4-9/26 | 26.07.2026
Materijal za interventnu neuroradiologiju | 404-1-110/25-119 | 47 | Sanitetski potrošni materijal za procedure u neuroradiologiji tip 47 | 1 | Uvodnik za kateter, od ETFE materijala, sa dilatatorom od 4 do 11 F, dužine 10 cm sa iglom ili IV kanilom 18G i vodič sajlom do 50cm, kompatabilne sa žicom 0.025'',0.035'' i 0.038''. Dimenzije po zahtevu naručioca. | RSM008974 | Kom | 1900 | MEDICA LINEA PHARM d.o.o. | 4-9/26 | 26.07.2026
Materijal za interventnu neuroradiologiju | 404-1-110/25-119 | 47 | Sanitetski potrošni materijal za procedure u neuroradiologiji tip 47 | 1 | Uvodnik za kateter, od ETFE materijala, sa dilatatorom od 4 do 11 F, dužine 10 cm sa iglom ili IV kanilom 18G i vodič sajlom do 50cm, kompatabilne sa žicom 0.025'',0.035'' i 0.038''. Dimenzije po zahtevu naručioca. | RSM008977 | Kom | 1900 | MEDICA LINEA PHARM d.o.o. | 4-9/26 | 26.07.2026
Materijal za interventnu neuroradiologiju | 404-1-110/25-119 | 47 | Sanitetski potrošni materijal za procedure u neuroradiologiji tip 47 | 1 | Uvodnik za kateter, od ETFE materijala, sa dilatatorom od 4 do 11 F, dužine 10 cm sa iglom ili IV kanilom 18G i vodič sajlom do 50cm, kompatabilne sa žicom 0.025'',0.035'' i 0.038''. Dimenzije po zahtevu naručioca. | RSM008978 | Kom | 1900 | MEDICA LINEA PHARM d.o.o. | 4-9/26 | 26.07.2026
Materijal za interventnu neuroradiologiju | 404-1-110/25-119 | 47 | Sanitetski potrošni materijal za procedure u neuroradiologiji tip 47 | 1 | Uvodnik za kateter, od ETFE materijala, sa dilatatorom od 4 do 11 F, dužine 10 cm sa iglom ili IV kanilom 18G i vodič sajlom do 50cm, kompatabilne sa žicom 0.025'',0.035'' i 0.038''. Dimenzije po zahtevu naručioca. | RSM008980 | Kom | 1900 | MEDICA LINEA PHARM d.o.o. | 4-9/26 | 26.07.2026
Materijal za interventnu neuroradiologiju | 404-1-110/25-119 | 47 | Sanitetski potrošni materijal za procedure u neuroradiologiji tip 47 | 1 | Uvodnik za kateter, od ETFE materijala, sa dilatatorom od 4 do 11 F, dužine 10 cm sa iglom ili IV kanilom 18G i vodič sajlom do 50cm, kompatabilne sa žicom 0.025'',0.035'' i 0.038''. Dimenzije po zahtevu naručioca. | RSM008981 | Kom | 1900 | MEDICA LINEA PHARM d.o.o. | 4-9/26 | 26.07.2026
Materijal za interventnu neuroradiologiju | 404-1-110/25-119 | 47 | Sanitetski potrošni materijal za procedure u neuroradiologiji tip 47 | 1 | Uvodnik za kateter, od ETFE materijala, sa dilatatorom od 4 do 11 F, dužine 10 cm sa iglom ili IV kanilom 18G i vodič sajlom do 50cm, kompatabilne sa žicom 0.025'',0.035'' i 0.038''. Dimenzije po zahtevu naručioca. | RSM008982 | Kom | 1900 | MEDICA LINEA PHARM d.o.o. | 4-9/26 | 26.07.2026
Materijal za interventnu neuroradiologiju | 404-1-110/25-119 | 47 | Sanitetski potrošni materijal za procedure u neuroradiologiji tip 47 | 1 | Uvodnik za kateter, od ETFE materijala, sa dilatatorom od 4 do 11 F, dužine 10 cm sa iglom ili IV kanilom 18G i vodič sajlom do 50cm, kompatabilne sa žicom 0.025'',0.035'' i 0.038''. Dimenzije po zahtevu naručioca. | RSM008983 | Kom | 1900 | MEDICA LINEA PHARM d.o.o. | 4-9/26 | 26.07.2026
Materijal za interventnu neuroradiologiju | 404-1-110/25-119 | 47 | Sanitetski potrošni materijal za procedure u neuroradiologiji tip 47 | 1 | Uvodnik za kateter, od ETFE materijala, sa dilatatorom od 4 do 11 F, dužine 10 cm sa iglom ili IV kanilom 18G i vodič sajlom do 50cm, kompatabilne sa žicom 0.025'',0.035'' i 0.038''. Dimenzije po zahtevu naručioca. | RSM008986 | Kom | 1900 | MEDICA LINEA PHARM d.o.o. | 4-9/26 | 26.07.2026
Materijal za interventnu neuroradiologiju | 404-1-110/25-119 | 47 | Sanitetski potrošni materijal za procedure u neuroradiologiji tip 47 | 1 | Uvodnik za kateter, od ETFE materijala, sa dilatatorom od 4 do 11 F, dužine 10 cm sa iglom ili IV kanilom 18G i vodič sajlom do 50cm, kompatabilne sa žicom 0.025'',0.035'' i 0.038''. Dimenzije po zahtevu naručioca. | RSM008988 | Kom | 1900 | MEDICA LINEA PHARM d.o.o. | 4-9/26 | 26.07.2026
Materijal za interventnu neuroradiologiju | 404-1-110/25-119 | 47 | Sanitetski potrošni materijal za procedure u neuroradiologiji tip 47 | 1 | Uvodnik za kateter, od ETFE materijala, sa dilatatorom od 4 do 11 F, dužine 10 cm sa iglom ili IV kanilom 18G i vodič sajlom do 50cm, kompatabilne sa žicom 0.025'',0.035'' i 0.038''. Dimenzije po zahtevu naručioca. | RSM008991 | Kom | 1900 | MEDICA LINEA PHARM d.o.o. | 4-9/26 | 26.07.2026
Materijal za interventnu neuroradiologiju | 404-1-110/25-119 | 47 | Sanitetski potrošni materijal za procedure u neuroradiologiji tip 47 | 1 | Uvodnik za kateter, od ETFE materijala, sa dilatatorom od 4 do 11 F, dužine 10 cm sa iglom ili IV kanilom 18G i vodič sajlom do 50cm, kompatabilne sa žicom 0.025'',0.035'' i 0.038''. Dimenzije po zahtevu naručioca. | RSM008992 | Kom | 1900 | MEDICA LINEA PHARM d.o.o. | 4-9/26 | 26.07.2026
Materijal za interventnu neuroradiologiju | 404-1-110/25-119 | 47 | Sanitetski potrošni materijal za procedure u neuroradiologiji tip 47 | 1 | Uvodnik za kateter, od ETFE materijala, sa dilatatorom od 4 do 11 F, dužine 10 cm sa iglom ili IV kanilom 18G i vodič sajlom do 50cm, kompatabilne sa žicom 0.025'',0.035'' i 0.038''. Dimenzije po zahtevu naručioca. | RSM008993 | Kom | 1900 | MEDICA LINEA PHARM d.o.o. | 4-9/26 | 26.07.2026
Materijal za interventnu neuroradiologiju | 404-1-110/25-119 | 47 | Sanitetski potrošni materijal za procedure u neuroradiologiji tip 47 | 1 | Uvodnik za kateter, od ETFE materijala, sa dilatatorom od 4 do 11 F, dužine 10 cm sa iglom ili IV kanilom 18G i vodič sajlom do 50cm, kompatabilne sa žicom 0.025'',0.035'' i 0.038''. Dimenzije po zahtevu naručioca. | RSM008994 | Kom | 1900 | MEDICA LINEA PHARM d.o.o. | 4-9/26 | 26.07.2026
Materijal za interventnu neuroradiologiju | 404-1-110/25-119 | 47 | Sanitetski potrošni materijal za procedure u neuroradiologiji tip 47 | 1 | Uvodnik za kateter, od ETFE materijala, sa dilatatorom od 4 do 11 F, dužine 10 cm sa iglom ili IV kanilom 18G i vodič sajlom do 50cm, kompatabilne sa žicom 0.025'',0.035'' i 0.038''. Dimenzije po zahtevu naručioca. | RSM009002 | Kom | 1900 | MEDICA LINEA PHARM d.o.o. | 4-9/26 | 26.07.2026
Materijal za interventnu neuroradiologiju | 404-1-110/25-119 | 47 | Sanitetski potrošni materijal za procedure u neuroradiologiji tip 47 | 1 | Uvodnik za kateter, od ETFE materijala, sa dilatatorom od 4 do 11 F, dužine 10 cm sa iglom ili IV kanilom 18G i vodič sajlom do 50cm, kompatabilne sa žicom 0.025'',0.035'' i 0.038''. Dimenzije po zahtevu naručioca. | RSM009003 | Kom | 1900 | MEDICA LINEA PHARM d.o.o. | 4-9/26 | 26.07.2026
Materijal za interventnu neuroradiologiju | 404-1-110/25-119 | 47 | Sanitetski potrošni materijal za procedure u neuroradiologiji tip 47 | 1 | Uvodnik za kateter, od ETFE materijala, sa dilatatorom od 4 do 11 F, dužine 10 cm sa iglom ili IV kanilom 18G i vodič sajlom do 50cm, kompatabilne sa žicom 0.025'',0.035'' i 0.038''. Dimenzije po zahtevu naručioca. | RSM009004 | Kom | 1900 | MEDICA LINEA PHARM d.o.o. | 4-9/26 | 26.07.2026
Materijal za interventnu neuroradiologiju | 404-1-110/25-119 | 47 | Sanitetski potrošni materijal za procedure u neuroradiologiji tip 47 | 1 | Uvodnik za kateter, od ETFE materijala, sa dilatatorom od 4 do 11 F, dužine 10 cm sa iglom ili IV kanilom 18G i vodič sajlom do 50cm, kompatabilne sa žicom 0.025'',0.035'' i 0.038''. Dimenzije po zahtevu naručioca. | RSM009005 | Kom | 1900 | MEDICA LINEA PHARM d.o.o. | 4-9/26 | 26.07.2026
Materijal za interventnu neuroradiologiju | 404-1-110/25-119 | 47 | Sanitetski potrošni materijal za procedure u neuroradiologiji tip 47 | 1 | Uvodnik za kateter, od ETFE materijala, sa dilatatorom od 4 do 11 F, dužine 10 cm sa iglom ili IV kanilom 18G i vodič sajlom do 50cm, kompatabilne sa žicom 0.025'',0.035'' i 0.038''. Dimenzije po zahtevu naručioca. | RSM009006 | Kom | 1900 | MEDICA LINEA PHARM d.o.o. | 4-9/26 | 26.07.2026
Materijal za interventnu neuroradiologiju | 404-1-110/25-119 | 47 | Sanitetski potrošni materijal za procedure u neuroradiologiji tip 47 | 1 | Uvodnik za kateter, od ETFE materijala, sa dilatatorom od 4 do 11 F, dužine 10 cm sa iglom ili IV kanilom 18G i vodič sajlom do 50cm, kompatabilne sa žicom 0.025'',0.035'' i 0.038''. Dimenzije po zahtevu naručioca. | RSM009008 | Kom | 1900 | MEDICA LINEA PHARM d.o.o. | 4-9/26 | 26.07.2026
Materijal za interventnu neuroradiologiju | 404-1-110/25-119 | 47 | Sanitetski potrošni materijal za procedure u neuroradiologiji tip 47 | 1 | Uvodnik za kateter, od ETFE materijala, sa dilatatorom od 4 do 11 F, dužine 10 cm sa iglom ili IV kanilom 18G i vodič sajlom do 50cm, kompatabilne sa žicom 0.025'',0.035'' i 0.038''. Dimenzije po zahtevu naručioca. | RSM009009 | Kom | 1900 | MEDICA LINEA PHARM d.o.o. | 4-9/26 | 26.07.2026
Materijal za interventnu neuroradiologiju | 404-1-110/25-119 | 47 | Sanitetski potrošni materijal za procedure u neuroradiologiji tip 47 | 1 | Uvodnik za kateter, od ETFE materijala, sa dilatatorom od 4 do 11 F, dužine 10 cm sa iglom ili IV kanilom 18G i vodič sajlom do 50cm, kompatabilne sa žicom 0.025'',0.035'' i 0.038''. Dimenzije po zahtevu naručioca. | RSM009011 | Kom | 1900 | MEDICA LINEA PHARM d.o.o. | 4-9/26 | 26.07.2026
Materijal za interventnu neuroradiologiju | 404-1-110/25-119 | 47 | Sanitetski potrošni materijal za procedure u neuroradiologiji tip 47 | 1 | Uvodnik za kateter, od ETFE materijala, sa dilatatorom od 4 do 11 F, dužine 10 cm sa iglom ili IV kanilom 18G i vodič sajlom do 50cm, kompatabilne sa žicom 0.025'',0.035'' i 0.038''. Dimenzije po zahtevu naručioca. | RSM009012 | Kom | 1900 | MEDICA LINEA PHARM d.o.o. | 4-9/26 | 26.07.2026
Materijal za interventnu neuroradiologiju | 404-1-110/25-119 | 47 | Sanitetski potrošni materijal za procedure u neuroradiologiji tip 47 | 1 | Uvodnik za kateter, od ETFE materijala, sa dilatatorom od 4 do 11 F, dužine 10 cm sa iglom ili IV kanilom 18G i vodič sajlom do 50cm, kompatabilne sa žicom 0.025'',0.035'' i 0.038''. Dimenzije po zahtevu naručioca. | RSM009013 | Kom | 1900 | MEDICA LINEA PHARM d.o.o. | 4-9/26 | 26.07.2026
Materijal za interventnu neuroradiologiju | 404-1-110/25-119 | 47 | Sanitetski potrošni materijal za procedure u neuroradiologiji tip 47 | 1 | Uvodnik za kateter, od ETFE materijala, sa dilatatorom od 4 do 11 F, dužine 10 cm sa iglom ili IV kanilom 18G i vodič sajlom do 50cm, kompatabilne sa žicom 0.025'',0.035'' i 0.038''. Dimenzije po zahtevu naručioca. | RSM009014 | Kom | 1900 | MEDICA LINEA PHARM d.o.o. | 4-9/26 | 26.07.2026
Materijal za interventnu neuroradiologiju | 404-1-110/25-119 | 47 | Sanitetski potrošni materijal za procedure u neuroradiologiji tip 47 | 1 | Uvodnik za kateter, od ETFE materijala, sa dilatatorom od 4 do 11 F, dužine 10 cm sa iglom ili IV kanilom 18G i vodič sajlom do 50cm, kompatabilne sa žicom 0.025'',0.035'' i 0.038''. Dimenzije po zahtevu naručioca. | RSM009015 | Kom | 1900 | MEDICA LINEA PHARM d.o.o. | 4-9/26 | 26.07.2026
Materijal za interventnu neuroradiologiju | 404-1-110/25-119 | 47 | Sanitetski potrošni materijal za procedure u neuroradiologiji tip 47 | 1 | Uvodnik za kateter, od ETFE materijala, sa dilatatorom od 4 do 11 F, dužine 10 cm sa iglom ili IV kanilom 18G i vodič sajlom do 50cm, kompatabilne sa žicom 0.025'',0.035'' i 0.038''. Dimenzije po zahtevu naručioca. | RSM009017 | Kom | 1900 | MEDICA LINEA PHARM d.o.o. | 4-9/26 | 26.07.2026
Materijal za interventnu neuroradiologiju | 404-1-110/25-119 | 47 | Sanitetski potrošni materijal za procedure u neuroradiologiji tip 47 | 1 | Uvodnik za kateter, od ETFE materijala, sa dilatatorom od 4 do 11 F, dužine 10 cm sa iglom ili IV kanilom 18G i vodič sajlom do 50cm, kompatabilne sa žicom 0.025'',0.035'' i 0.038''. Dimenzije po zahtevu naručioca. | RSM009018 | Kom | 1900 | MEDICA LINEA PHARM d.o.o. | 4-9/26 | 26.07.2026
Materijal za interventnu neuroradiologiju | 404-1-110/25-119 | 47 | Sanitetski potrošni materijal za procedure u neuroradiologiji tip 47 | 1 | Uvodnik za kateter, od ETFE materijala, sa dilatatorom od 4 do 11 F, dužine 10 cm sa iglom ili IV kanilom 18G i vodič sajlom do 50cm, kompatabilne sa žicom 0.025'',0.035'' i 0.038''. Dimenzije po zahtevu naručioca. | RSM009020 | Kom | 1900 | MEDICA LINEA PHARM d.o.o. | 4-9/26 | 26.07.2026
Materijal za interventnu neuroradiologiju | 404-1-110/25-119 | 47 | Sanitetski potrošni materijal za procedure u neuroradiologiji tip 47 | 1 | Uvodnik za kateter, od ETFE materijala, sa dilatatorom od 4 do 11 F, dužine 10 cm sa iglom ili IV kanilom 18G i vodič sajlom do 50cm, kompatabilne sa žicom 0.025'',0.035'' i 0.038''. Dimenzije po zahtevu naručioca. | RSM009021 | Kom | 1900 | MEDICA LINEA PHARM d.o.o. | 4-9/26 | 26.07.2026
Materijal za interventnu neuroradiologiju | 404-1-110/25-119 | 47 | Sanitetski potrošni materijal za procedure u neuroradiologiji tip 47 | 1 | Uvodnik za kateter, od ETFE materijala, sa dilatatorom od 4 do 11 F, dužine 10 cm sa iglom ili IV kanilom 18G i vodič sajlom do 50cm, kompatabilne sa žicom 0.025'',0.035'' i 0.038''. Dimenzije po zahtevu naručioca. | RSM009023 | Kom | 1900 | MEDICA LINEA PHARM d.o.o. | 4-9/26 | 26.07.2026
Materijal za interventnu neuroradiologiju | 404-1-110/25-119 | 47 | Sanitetski potrošni materijal za procedure u neuroradiologiji tip 47 | 1 | Uvodnik za kateter, od ETFE materijala, sa dilatatorom od 4 do 11 F, dužine 10 cm sa iglom ili IV kanilom 18G i vodič sajlom do 50cm, kompatabilne sa žicom 0.025'',0.035'' i 0.038''. Dimenzije po zahtevu naručioca. | RSM009026 | Kom | 1900 | MEDICA LINEA PHARM d.o.o. | 4-9/26 | 26.07.2026
Materijal za interventnu neuroradiologiju | 404-1-110/25-119 | 47 | Sanitetski potrošni materijal za procedure u neuroradiologiji tip 47 | 1 | Uvodnik za kateter, od ETFE materijala, sa dilatatorom od 4 do 11 F, dužine 10 cm sa iglom ili IV kanilom 18G i vodič sajlom do 50cm, kompatabilne sa žicom 0.025'',0.035'' i 0.038''. Dimenzije po zahtevu naručioca. | RSM009028 | Kom | 1900 | MEDICA LINEA PHARM d.o.o. | 4-9/26 | 26.07.2026
Materijal za interventnu neuroradiologiju | 404-1-110/25-119 | 47 | Sanitetski potrošni materijal za procedure u neuroradiologiji tip 47 | 1 | Uvodnik za kateter, od ETFE materijala, sa dilatatorom od 4 do 11 F, dužine 10 cm sa iglom ili IV kanilom 18G i vodič sajlom do 50cm, kompatabilne sa žicom 0.025'',0.035'' i 0.038''. Dimenzije po zahtevu naručioca. | RSM009030 | Kom | 1900 | MEDICA LINEA PHARM d.o.o. | 4-9/26 | 26.07.2026
Materijal za interventnu neuroradiologiju | 404-1-110/25-119 | 47 | Sanitetski potrošni materijal za procedure u neuroradiologiji tip 47 | 1 | Uvodnik za kateter, od ETFE materijala, sa dilatatorom od 4 do 11 F, dužine 10 cm sa iglom ili IV kanilom 18G i vodič sajlom do 50cm, kompatabilne sa žicom 0.025'',0.035'' i 0.038''. Dimenzije po zahtevu naručioca. | RSM009034 | Kom | 1900 | MEDICA LINEA PHARM d.o.o. | 4-9/26 | 26.07.2026
Materijal za interventnu neuroradiologiju | 404-1-110/25-119 | 47 | Sanitetski potrošni materijal za procedure u neuroradiologiji tip 47 | 1 | Uvodnik za kateter, od ETFE materijala, sa dilatatorom od 4 do 11 F, dužine 10 cm sa iglom ili IV kanilom 18G i vodič sajlom do 50cm, kompatabilne sa žicom 0.025'',0.035'' i 0.038''. Dimenzije po zahtevu naručioca. | RSM009035 | Kom | 1900 | MEDICA LINEA PHARM d.o.o. | 4-9/26 | 26.07.2026
Materijal za interventnu neuroradiologiju | 404-1-110/25-119 | 47 | Sanitetski potrošni materijal za procedure u neuroradiologiji tip 47 | 1 | Uvodnik za kateter, od ETFE materijala, sa dilatatorom od 4 do 11 F, dužine 10 cm sa iglom ili IV kanilom 18G i vodič sajlom do 50cm, kompatabilne sa žicom 0.025'',0.035'' i 0.038''. Dimenzije po zahtevu naručioca. | RSM009041 | Kom | 1900 | MEDICA LINEA PHARM d.o.o. | 4-9/26 | 26.07.2026
Materijal za interventnu neuroradiologiju | 404-1-110/25-119 | 47 | Sanitetski potrošni materijal za procedure u neuroradiologiji tip 47 | 1 | Uvodnik za kateter, od ETFE materijala, sa dilatatorom od 4 do 11 F, dužine 10 cm sa iglom ili IV kanilom 18G i vodič sajlom do 50cm, kompatabilne sa žicom 0.025'',0.035'' i 0.038''. Dimenzije po zahtevu naručioca. | RSM009045 | Kom | 1900 | MEDICA LINEA PHARM d.o.o. | 4-9/26 | 26.07.2026
Materijal za interventnu neuroradiologiju | 404-1-110/25-119 | 47 | Sanitetski potrošni materijal za procedure u neuroradiologiji tip 47 | 1 | Uvodnik za kateter, od ETFE materijala, sa dilatatorom od 4 do 11 F, dužine 10 cm sa iglom ili IV kanilom 18G i vodič sajlom do 50cm, kompatabilne sa žicom 0.025'',0.035'' i 0.038''. Dimenzije po zahtevu naručioca. | RSM009046 | Kom | 1900 | MEDICA LINEA PHARM d.o.o. | 4-9/26 | 26.07.2026
Materijal za interventnu neuroradiologiju | 404-1-110/25-119 | 47 | Sanitetski potrošni materijal za procedure u neuroradiologiji tip 47 | 1 | Uvodnik za kateter, od ETFE materijala, sa dilatatorom od 4 do 11 F, dužine 10 cm sa iglom ili IV kanilom 18G i vodič sajlom do 50cm, kompatabilne sa žicom 0.025'',0.035'' i 0.038''. Dimenzije po zahtevu naručioca. | RSM009047 | Kom | 1900 | MEDICA LINEA PHARM d.o.o. | 4-9/26 | 26.07.2026
Materijal za interventnu neuroradiologiju | 404-1-110/25-119 | 47 | Sanitetski potrošni materijal za procedure u neuroradiologiji tip 47 | 1 | Uvodnik za kateter, od ETFE materijala, sa dilatatorom od 4 do 11 F, dužine 10 cm sa iglom ili IV kanilom 18G i vodič sajlom do 50cm, kompatabilne sa žicom 0.025'',0.035'' i 0.038''. Dimenzije po zahtevu naručioca. | RSM009049 | Kom | 1900 | MEDICA LINEA PHARM d.o.o. | 4-9/26 | 26.07.2026
Materijal za interventnu neuroradiologiju | 404-1-110/25-119 | 47 | Sanitetski potrošni materijal za procedure u neuroradiologiji tip 47 | 1 | Uvodnik za kateter, od ETFE materijala, sa dilatatorom od 4 do 11 F, dužine 10 cm sa iglom ili IV kanilom 18G i vodič sajlom do 50cm, kompatabilne sa žicom 0.025'',0.035'' i 0.038''. Dimenzije po zahtevu naručioca. | RSM009050 | Kom | 1900 | MEDICA LINEA PHARM d.o.o. | 4-9/26 | 26.07.2026
Materijal za interventnu neuroradiologiju | 404-1-110/25-119 | 47 | Sanitetski potrošni materijal za procedure u neuroradiologiji tip 47 | 1 | Uvodnik za kateter, od ETFE materijala, sa dilatatorom od 4 do 11 F, dužine 10 cm sa iglom ili IV kanilom 18G i vodič sajlom do 50cm, kompatabilne sa žicom 0.025'',0.035'' i 0.038''. Dimenzije po zahtevu naručioca. | RSM009051 | Kom | 1900 | MEDICA LINEA PHARM d.o.o. | 4-9/26 | 26.07.2026
Materijal za interventnu neuroradiologiju | 404-1-110/25-119 | 47 | Sanitetski potrošni materijal za procedure u neuroradiologiji tip 47 | 1 | Uvodnik za kateter, od ETFE materijala, sa dilatatorom od 4 do 11 F, dužine 10 cm sa iglom ili IV kanilom 18G i vodič sajlom do 50cm, kompatabilne sa žicom 0.025'',0.035'' i 0.038''. Dimenzije po zahtevu naručioca. | RSM009052 | Kom | 1900 | MEDICA LINEA PHARM d.o.o. | 4-9/26 | 26.07.2026
Materijal za interventnu neuroradiologiju | 404-1-110/25-119 | 47 | Sanitetski potrošni materijal za procedure u neuroradiologiji tip 47 | 1 | Uvodnik za kateter, od ETFE materijala, sa dilatatorom od 4 do 11 F, dužine 10 cm sa iglom ili IV kanilom 18G i vodič sajlom do 50cm, kompatabilne sa žicom 0.025'',0.035'' i 0.038''. Dimenzije po zahtevu naručioca. | RSM009055 | Kom | 1900 | MEDICA LINEA PHARM d.o.o. | 4-9/26 | 26.07.2026
Materijal za interventnu neuroradiologiju | 404-1-110/25-119 | 47 | Sanitetski potrošni materijal za procedure u neuroradiologiji tip 47 | 1 | Uvodnik za kateter, od ETFE materijala, sa dilatatorom od 4 do 11 F, dužine 10 cm sa iglom ili IV kanilom 18G i vodič sajlom do 50cm, kompatabilne sa žicom 0.025'',0.035'' i 0.038''. Dimenzije po zahtevu naručioca. | RSM009057 | Kom | 1900 | MEDICA LINEA PHARM d.o.o. | 4-9/26 | 26.07.2026
Materijal za interventnu neuroradiologiju | 404-1-110/25-119 | 1 | Sanitetski potrošni materijal za procedure u neuroradiologiji tip 1 | 1 | Hidrofilni mikrokateter ultra tankog zida sa dva distalna markera u razmaku od 3cm kompatibilan sa žicom 0.010 i 0.014 „ proksimalnog promera 2.1 , 2.4F distalnog promera 1.7, 1.9F ukupne dužine 155cm, sa različitim oblicima distalnog dela: ravan, 45, 90. | RSM007884 | Kom | 105000 | Magna Pharmacia doo Beograd | 4-10/26 | 26.07.2026
Materijal za interventnu neuroradiologiju | 404-1-110/25-119 | 1 | Sanitetski potrošni materijal za procedure u neuroradiologiji tip 1 | 1 | Hidrofilni mikrokateter ultra tankog zida sa dva distalna markera u razmaku od 3cm kompatibilan sa žicom 0.010 i 0.014 „ proksimalnog promera 2.1 , 2.4F distalnog promera 1.7, 1.9F ukupne dužine 155cm, sa različitim oblicima distalnog dela: ravan, 45, 90. | RSM007885 | Kom | 105000 | Magna Pharmacia doo Beograd | 4-10/26 | 26.07.2026
Materijal za interventnu neuroradiologiju | 404-1-110/25-119 | 1 | Sanitetski potrošni materijal za procedure u neuroradiologiji tip 1 | 1 | Hidrofilni mikrokateter ultra tankog zida sa dva distalna markera u razmaku od 3cm kompatibilan sa žicom 0.010 i 0.014 „ proksimalnog promera 2.1 , 2.4F distalnog promera 1.7, 1.9F ukupne dužine 155cm, sa različitim oblicima distalnog dela: ravan, 45, 90. | RSM007886 | Kom | 105000 | Magna Pharmacia doo Beograd | 4-10/26 | 26.07.2026
Materijal za interventnu neuroradiologiju | 404-1-110/25-119 | 1 | Sanitetski potrošni materijal za procedure u neuroradiologiji tip 1 | 1 | Hidrofilni mikrokateter ultra tankog zida sa dva distalna markera u razmaku od 3cm kompatibilan sa žicom 0.010 i 0.014 „ proksimalnog promera 2.1 , 2.4F distalnog promera 1.7, 1.9F ukupne dužine 155cm, sa različitim oblicima distalnog dela: ravan, 45, 90. | RSM007887 | Kom | 105000 | Magna Pharmacia doo Beograd | 4-10/26 | 26.07.2026
Materijal za interventnu neuroradiologiju | 404-1-110/25-119 | 1 | Sanitetski potrošni materijal za procedure u neuroradiologiji tip 1 | 1 | Hidrofilni mikrokateter ultra tankog zida sa dva distalna markera u razmaku od 3cm kompatibilan sa žicom 0.010 i 0.014 „ proksimalnog promera 2.1 , 2.4F distalnog promera 1.7, 1.9F ukupne dužine 155cm, sa različitim oblicima distalnog dela: ravan, 45, 90. | RSM007888 | Kom | 105000 | Magna Pharmacia doo Beograd | 4-10/26 | 26.07.2026
Materijal za interventnu neuroradiologiju | 404-1-110/25-119 | 1 | Sanitetski potrošni materijal za procedure u neuroradiologiji tip 1 | 1 | Hidrofilni mikrokateter ultra tankog zida sa dva distalna markera u razmaku od 3cm kompatibilan sa žicom 0.010 i 0.014 „ proksimalnog promera 2.1 , 2.4F distalnog promera 1.7, 1.9F ukupne dužine 155cm, sa različitim oblicima distalnog dela: ravan, 45, 90. | RSM007889 | Kom | 105000 | Magna Pharmacia doo Beograd | 4-10/26 | 26.07.2026
Materijal za interventnu neuroradiologiju | 404-1-110/25-119 | 2 | Sanitetski potrošni materijal za procedure u neuroradiologiji tip 2 | 1 | Hidrofilni mikrokateter spoljnog dijametra u rasponu 1.8F-3.1F i unutrašnjeg 0.017, 0.021 i 0.027 inča, radne dužine 150 i 160 cm mekanog i zaobljenog distalnog segmenta od 6cm (koji omogućava lakši pristup M2 segmentu), sa dvostruko pletenom proksimalnom osovinom i različitim oblikom vrha (prav, J, 45, 90) | RSM007890 | Kom | 143500 | Magna Pharmacia doo Beograd | 4-10/26 | 26.07.2026
Materijal za interventnu neuroradiologiju | 404-1-110/25-119 | 2 | Sanitetski potrošni materijal za procedure u neuroradiologiji tip 2 | 1 | Hidrofilni mikrokateter spoljnog dijametra u rasponu 1.8F-3.1F i unutrašnjeg 0.017, 0.021 i 0.027 inča, radne dužine 150 i 160 cm mekanog i zaobljenog distalnog segmenta od 6cm (koji omogućava lakši pristup M2 segmentu), sa dvostruko pletenom proksimalnom osovinom i različitim oblikom vrha (prav, J, 45, 90) | RSM007891 | Kom | 143500 | Magna Pharmacia doo Beograd | 4-10/26 | 26.07.2026
Materijal za interventnu neuroradiologiju | 404-1-110/25-119 | 2 | Sanitetski potrošni materijal za procedure u neuroradiologiji tip 2 | 1 | Hidrofilni mikrokateter spoljnog dijametra u rasponu 1.8F-3.1F i unutrašnjeg 0.017, 0.021 i 0.027 inča, radne dužine 150 i 160 cm mekanog i zaobljenog distalnog segmenta od 6cm (koji omogućava lakši pristup M2 segmentu), sa dvostruko pletenom proksimalnom osovinom i različitim oblikom vrha (prav, J, 45, 90) | RSM007892 | Kom | 143500 | Magna Pharmacia doo Beograd | 4-10/26 | 26.07.2026
Materijal za interventnu neuroradiologiju | 404-1-110/25-119 | 2 | Sanitetski potrošni materijal za procedure u neuroradiologiji tip 2 | 1 | Hidrofilni mikrokateter spoljnog dijametra u rasponu 1.8F-3.1F i unutrašnjeg 0.017, 0.021 i 0.027 inča, radne dužine 150 i 160 cm mekanog i zaobljenog distalnog segmenta od 6cm (koji omogućava lakši pristup M2 segmentu), sa dvostruko pletenom proksimalnom osovinom i različitim oblikom vrha (prav, J, 45, 90) | RSM007893 | Kom | 143500 | Magna Pharmacia doo Beograd | 4-10/26 | 26.07.2026
Materijal za interventnu neuroradiologiju | 404-1-110/25-119 | 2 | Sanitetski potrošni materijal za procedure u neuroradiologiji tip 2 | 1 | Hidrofilni mikrokateter spoljnog dijametra u rasponu 1.8F-3.1F i unutrašnjeg 0.017, 0.021 i 0.027 inča, radne dužine 150 i 160 cm mekanog i zaobljenog distalnog segmenta od 6cm (koji omogućava lakši pristup M2 segmentu), sa dvostruko pletenom proksimalnom osovinom i različitim oblikom vrha (prav, J, 45, 90) | RSM007894 | Kom | 143500 | Magna Pharmacia doo Beograd | 4-10/26 | 26.07.2026
Materijal za interventnu neuroradiologiju | 404-1-110/25-119 | 2 | Sanitetski potrošni materijal za procedure u neuroradiologiji tip 2 | 1 | Hidrofilni mikrokateter spoljnog dijametra u rasponu 1.8F-3.1F i unutrašnjeg 0.017, 0.021 i 0.027 inča, radne dužine 150 i 160 cm mekanog i zaobljenog distalnog segmenta od 6cm (koji omogućava lakši pristup M2 segmentu), sa dvostruko pletenom proksimalnom osovinom i različitim oblikom vrha (prav, J, 45, 90) | RSM007895 | Kom | 143500 | Magna Pharmacia doo Beograd | 4-10/26 | 26.07.2026
Materijal za interventnu neuroradiologiju | 404-1-110/25-119 | 2 | Sanitetski potrošni materijal za procedure u neuroradiologiji tip 2 | 1 | Hidrofilni mikrokateter spoljnog dijametra u rasponu 1.8F-3.1F i unutrašnjeg 0.017, 0.021 i 0.027 inča, radne dužine 150 i 160 cm mekanog i zaobljenog distalnog segmenta od 6cm (koji omogućava lakši pristup M2 segmentu), sa dvostruko pletenom proksimalnom osovinom i različitim oblikom vrha (prav, J, 45, 90) | RSM007896 | Kom | 143500 | Magna Pharmacia doo Beograd | 4-10/26 | 26.07.2026
Materijal za interventnu neuroradiologiju | 404-1-110/25-119 | 2 | Sanitetski potrošni materijal za procedure u neuroradiologiji tip 2 | 1 | Hidrofilni mikrokateter spoljnog dijametra u rasponu 1.8F-3.1F i unutrašnjeg 0.017, 0.021 i 0.027 inča, radne dužine 150 i 160 cm mekanog i zaobljenog distalnog segmenta od 6cm (koji omogućava lakši pristup M2 segmentu), sa dvostruko pletenom proksimalnom osovinom i različitim oblikom vrha (prav, J, 45, 90) | RSM007897 | Kom | 143500 | Magna Pharmacia doo Beograd | 4-10/26 | 26.07.2026
Materijal za interventnu neuroradiologiju | 404-1-110/25-119 | 2 | Sanitetski potrošni materijal za procedure u neuroradiologiji tip 2 | 1 | Hidrofilni mikrokateter spoljnog dijametra u rasponu 1.8F-3.1F i unutrašnjeg 0.017, 0.021 i 0.027 inča, radne dužine 150 i 160 cm mekanog i zaobljenog distalnog segmenta od 6cm (koji omogućava lakši pristup M2 segmentu), sa dvostruko pletenom proksimalnom osovinom i različitim oblikom vrha (prav, J, 45, 90) | RSM007898 | Kom | 143500 | Magna Pharmacia doo Beograd | 4-10/26 | 26.07.2026
Materijal za interventnu neuroradiologiju | 404-1-110/25-119 | 3 | Sanitetski potrošni materijal za procedure u neuroradiologiji tip 3 | 1 | Hidrofilni mikrokateter, ojačan, od nerđajućeg čelika, kompatibilan sa DMSO embolizacionim materijalom. Mikrokateter kompatibilan sa vodič žicom od max 0.018" poseduje spoljašnji dijametar proksimalno 2,7 i distalno 2,4 Fr, upotrebne dužine 153 cm, ukupne dužine 158cm sa dva distalna markera. Mikrokateter kompatibilan sa vodič žicom od max 0.021" poseduje spoljašnji dijametar proksimalno i distalno 2,8 Fr, upotrebne dužine 130 cm, ukupne dužine 135cm sa jednim distalnim markerom. | RSM007899 | Kom | 90000 | Magna Pharmacia doo Beograd | 4-10/26 | 26.07.2026
Materijal za interventnu neuroradiologiju | 404-1-110/25-119 | 3 | Sanitetski potrošni materijal za procedure u neuroradiologiji tip 3 | 1 | Hidrofilni mikrokateter, ojačan, od nerđajućeg čelika, kompatibilan sa DMSO embolizacionim materijalom. Mikrokateter kompatibilan sa vodič žicom od max 0.018" poseduje spoljašnji dijametar proksimalno 2,7 i distalno 2,4 Fr, upotrebne dužine 153 cm, ukupne dužine 158cm sa dva distalna markera. Mikrokateter kompatibilan sa vodič žicom od max 0.021" poseduje spoljašnji dijametar proksimalno i distalno 2,8 Fr, upotrebne dužine 130 cm, ukupne dužine 135cm sa jednim distalnim markerom. | RSM007900 | Kom | 90000 | Magna Pharmacia doo Beograd | 4-10/26 | 26.07.2026
Materijal za interventnu neuroradiologiju | 404-1-110/25-119 | 11 | Sanitetski potrošni materijal za procedure u neuroradiologiji tip 11 | 1 | Kateter za intrakranijalnu podršku, izrađen od spljoštenih nitinolskih navoja, dostupan u dimenzijama od 5 i 6 Fr, unutrašnjeg dijametra 0,058" i 0,072", sa pravim vrhom i MP 25° vrhom, dužine distalnog fleksibilnog dela 8cm. Dužine katetera 95, 105, 115, 125 i 130cm. | RSM007901 | Kom | 115650 | Magna Pharmacia doo Beograd | 4-10/26 | 26.07.2026
Materijal za interventnu neuroradiologiju | 404-1-110/25-119 | 11 | Sanitetski potrošni materijal za procedure u neuroradiologiji tip 11 | 1 | Kateter za intrakranijalnu podršku, izrađen od spljoštenih nitinolskih navoja, dostupan u dimenzijama od 5 i 6 Fr, unutrašnjeg dijametra 0,058" i 0,072", sa pravim vrhom i MP 25° vrhom, dužine distalnog fleksibilnog dela 8cm. Dužine katetera 95, 105, 115, 125 i 130cm. | RSM007902 | Kom | 115650 | Magna Pharmacia doo Beograd | 4-10/26 | 26.07.2026
Materijal za interventnu neuroradiologiju | 404-1-110/25-119 | 11 | Sanitetski potrošni materijal za procedure u neuroradiologiji tip 11 | 1 | Kateter za intrakranijalnu podršku, izrađen od spljoštenih nitinolskih navoja, dostupan u dimenzijama od 5 i 6 Fr, unutrašnjeg dijametra 0,058" i 0,072", sa pravim vrhom i MP 25° vrhom, dužine distalnog fleksibilnog dela 8cm. Dužine katetera 95, 105, 115, 125 i 130cm. | RSM007903 | Kom | 115650 | Magna Pharmacia doo Beograd | 4-10/26 | 26.07.2026
Materijal za interventnu neuroradiologiju | 404-1-110/25-119 | 11 | Sanitetski potrošni materijal za procedure u neuroradiologiji tip 11 | 1 | Kateter za intrakranijalnu podršku, izrađen od spljoštenih nitinolskih navoja, dostupan u dimenzijama od 5 i 6 Fr, unutrašnjeg dijametra 0,058" i 0,072", sa pravim vrhom i MP 25° vrhom, dužine distalnog fleksibilnog dela 8cm. Dužine katetera 95, 105, 115, 125 i 130cm. | RSM007904 | Kom | 115650 | Magna Pharmacia doo Beograd | 4-10/26 | 26.07.2026
Materijal za interventnu neuroradiologiju | 404-1-110/25-119 | 11 | Sanitetski potrošni materijal za procedure u neuroradiologiji tip 11 | 1 | Kateter za intrakranijalnu podršku, izrađen od spljoštenih nitinolskih navoja, dostupan u dimenzijama od 5 i 6 Fr, unutrašnjeg dijametra 0,058" i 0,072", sa pravim vrhom i MP 25° vrhom, dužine distalnog fleksibilnog dela 8cm. Dužine katetera 95, 105, 115, 125 i 130cm. | RSM007905 | Kom | 115650 | Magna Pharmacia doo Beograd | 4-10/26 | 26.07.2026
Materijal za interventnu neuroradiologiju | 404-1-110/25-119 | 11 | Sanitetski potrošni materijal za procedure u neuroradiologiji tip 11 | 1 | Kateter za intrakranijalnu podršku, izrađen od spljoštenih nitinolskih navoja, dostupan u dimenzijama od 5 i 6 Fr, unutrašnjeg dijametra 0,058" i 0,072", sa pravim vrhom i MP 25° vrhom, dužine distalnog fleksibilnog dela 8cm. Dužine katetera 95, 105, 115, 125 i 130cm. | RSM007906 | Kom | 115650 | Magna Pharmacia doo Beograd | 4-10/26 | 26.07.2026
Materijal za interventnu neuroradiologiju | 404-1-110/25-119 | 11 | Sanitetski potrošni materijal za procedure u neuroradiologiji tip 11 | 1 | Kateter za intrakranijalnu podršku, izrađen od spljoštenih nitinolskih navoja, dostupan u dimenzijama od 5 i 6 Fr, unutrašnjeg dijametra 0,058" i 0,072", sa pravim vrhom i MP 25° vrhom, dužine distalnog fleksibilnog dela 8cm. Dužine katetera 95, 105, 115, 125 i 130cm. | RSM007907 | Kom | 115650 | Magna Pharmacia doo Beograd | 4-10/26 | 26.07.2026
Materijal za interventnu neuroradiologiju | 404-1-110/25-119 | 11 | Sanitetski potrošni materijal za procedure u neuroradiologiji tip 11 | 1 | Kateter za intrakranijalnu podršku, izrađen od spljoštenih nitinolskih navoja, dostupan u dimenzijama od 5 i 6 Fr, unutrašnjeg dijametra 0,058" i 0,072", sa pravim vrhom i MP 25° vrhom, dužine distalnog fleksibilnog dela 8cm. Dužine katetera 95, 105, 115, 125 i 130cm. | RSM007908 | Kom | 115650 | Magna Pharmacia doo Beograd | 4-10/26 | 26.07.2026
Materijal za interventnu neuroradiologiju | 404-1-110/25-119 | 11 | Sanitetski potrošni materijal za procedure u neuroradiologiji tip 11 | 1 | Kateter za intrakranijalnu podršku, izrađen od spljoštenih nitinolskih navoja, dostupan u dimenzijama od 5 i 6 Fr, unutrašnjeg dijametra 0,058" i 0,072", sa pravim vrhom i MP 25° vrhom, dužine distalnog fleksibilnog dela 8cm. Dužine katetera 95, 105, 115, 125 i 130cm. | RSM007909 | Kom | 115650 | Magna Pharmacia doo Beograd | 4-10/26 | 26.07.2026
Materijal za interventnu neuroradiologiju | 404-1-110/25-119 | 11 | Sanitetski potrošni materijal za procedure u neuroradiologiji tip 11 | 1 | Kateter za intrakranijalnu podršku, izrađen od spljoštenih nitinolskih navoja, dostupan u dimenzijama od 5 i 6 Fr, unutrašnjeg dijametra 0,058" i 0,072", sa pravim vrhom i MP 25° vrhom, dužine distalnog fleksibilnog dela 8cm. Dužine katetera 95, 105, 115, 125 i 130cm. | RSM007910 | Kom | 115650 | Magna Pharmacia doo Beograd | 4-10/26 | 26.07.2026
Materijal za interventnu neuroradiologiju | 404-1-110/25-119 | 11 | Sanitetski potrošni materijal za procedure u neuroradiologiji tip 11 | 1 | Kateter za intrakranijalnu podršku, izrađen od spljoštenih nitinolskih navoja, dostupan u dimenzijama od 5 i 6 Fr, unutrašnjeg dijametra 0,058" i 0,072", sa pravim vrhom i MP 25° vrhom, dužine distalnog fleksibilnog dela 8cm. Dužine katetera 95, 105, 115, 125 i 130cm. | RSM007911 | Kom | 115650 | Magna Pharmacia doo Beograd | 4-10/26 | 26.07.2026
Materijal za interventnu neuroradiologiju | 404-1-110/25-119 | 11 | Sanitetski potrošni materijal za procedure u neuroradiologiji tip 11 | 1 | Kateter za intrakranijalnu podršku, izrađen od spljoštenih nitinolskih navoja, dostupan u dimenzijama od 5 i 6 Fr, unutrašnjeg dijametra 0,058" i 0,072", sa pravim vrhom i MP 25° vrhom, dužine distalnog fleksibilnog dela 8cm. Dužine katetera 95, 105, 115, 125 i 130cm. | RSM007912 | Kom | 115650 | Magna Pharmacia doo Beograd | 4-10/26 | 26.07.2026
Materijal za interventnu neuroradiologiju | 404-1-110/25-119 | 11 | Sanitetski potrošni materijal za procedure u neuroradiologiji tip 11 | 1 | Kateter za intrakranijalnu podršku, izrađen od spljoštenih nitinolskih navoja, dostupan u dimenzijama od 5 i 6 Fr, unutrašnjeg dijametra 0,058" i 0,072", sa pravim vrhom i MP 25° vrhom, dužine distalnog fleksibilnog dela 8cm. Dužine katetera 95, 105, 115, 125 i 130cm. | RSM007913 | Kom | 115650 | Magna Pharmacia doo Beograd | 4-10/26 | 26.07.2026
Materijal za interventnu neuroradiologiju | 404-1-110/25-119 | 11 | Sanitetski potrošni materijal za procedure u neuroradiologiji tip 11 | 1 | Kateter za intrakranijalnu podršku, izrađen od spljoštenih nitinolskih navoja, dostupan u dimenzijama od 5 i 6 Fr, unutrašnjeg dijametra 0,058" i 0,072", sa pravim vrhom i MP 25° vrhom, dužine distalnog fleksibilnog dela 8cm. Dužine katetera 95, 105, 115, 125 i 130cm. | RSM007914 | Kom | 115650 | Magna Pharmacia doo Beograd | 4-10/26 | 26.07.2026
Materijal za interventnu neuroradiologiju | 404-1-110/25-119 | 26 | Sanitetski potrošni materijal za procedure u neuroradiologiji tip 26 | 1 | Hidrofilna žica 0.014``, potrebna za davanje podrške sistemima na mikrokateterima 0.21 i 0.27. Poseduje tehnologije tvister i mikroridge sa platinastim markerom do 2 cm koji se može preoblikovati i sa hidrofilnim premazom 38cm. Dužina žice 205cm sa pravim vrhom. | RSM007915 | Kom | 45000 | Magna Pharmacia doo Beograd | 4-10/26 | 26.07.2026
Materijal za interventnu neuroradiologiju | 404-1-110/25-119 | 28 | Sanitetski potrošni materijal za procedure u neuroradiologiji tip 28 | 1 | Radijalni vodič kateter dužine 95,100 i 105 cm, unutrašnjeg dijametra 0,079" i spoljašnjeg dijametra 0,093" sa hidrofilnim premazom u dužini od 25 cm | RSM007916 | Kom | 147300 | Magna Pharmacia doo Beograd | 4-10/26 | 26.07.2026
Materijal za interventnu neuroradiologiju | 404-1-110/25-119 | 28 | Sanitetski potrošni materijal za procedure u neuroradiologiji tip 28 | 1 | Radijalni vodič kateter dužine 95,100 i 105 cm, unutrašnjeg dijametra 0,079" i spoljašnjeg dijametra 0,093" sa hidrofilnim premazom u dužini od 25 cm | RSM007917 | Kom | 147300 | Magna Pharmacia doo Beograd | 4-10/26 | 26.07.2026
Materijal za interventnu neuroradiologiju | 404-1-110/25-119 | 28 | Sanitetski potrošni materijal za procedure u neuroradiologiji tip 28 | 1 | Radijalni vodič kateter dužine 95,100 i 105 cm, unutrašnjeg dijametra 0,079" i spoljašnjeg dijametra 0,093" sa hidrofilnim premazom u dužini od 25 cm | RSM007918 | Kom | 147300 | Magna Pharmacia doo Beograd | 4-10/26 | 26.07.2026
Materijal za interventnu neuroradiologiju | 404-1-110/25-119 | 28 | Sanitetski potrošni materijal za procedure u neuroradiologiji tip 28 | 2 | Radijalni selektivni kateter dužine 120 i 130 cm, unutrašnjeg dijametra 0,040" i spoljašnjeg dijametra 0,070" sa oblikom vrha "SIM 2" i "Berenstein" | RSM007919 | Kom | 71500 | Magna Pharmacia doo Beograd | 4-10/26 | 26.07.2026
Materijal za interventnu neuroradiologiju | 404-1-110/25-119 | 28 | Sanitetski potrošni materijal za procedure u neuroradiologiji tip 28 | 2 | Radijalni selektivni kateter dužine 120 i 130 cm, unutrašnjeg dijametra 0,040" i spoljašnjeg dijametra 0,070" sa oblikom vrha "SIM 2" i "Berenstein" | RSM007920 | Kom | 71500 | Magna Pharmacia doo Beograd | 4-10/26 | 26.07.2026
Materijal za interventnu neuroradiologiju | 404-1-110/25-119 | 28 | Sanitetski potrošni materijal za procedure u neuroradiologiji tip 28 | 2 | Radijalni selektivni kateter dužine 120 i 130 cm, unutrašnjeg dijametra 0,040" i spoljašnjeg dijametra 0,070" sa oblikom vrha "SIM 2" i "Berenstein" | RSM007921 | Kom | 71500 | Magna Pharmacia doo Beograd | 4-10/26 | 26.07.2026
Materijal za interventnu neuroradiologiju | 404-1-110/25-119 | 28 | Sanitetski potrošni materijal za procedure u neuroradiologiji tip 28 | 2 | Radijalni selektivni kateter dužine 120 i 130 cm, unutrašnjeg dijametra 0,040" i spoljašnjeg dijametra 0,070" sa oblikom vrha "SIM 2" i "Berenstein" | RSM007922 | Kom | 71500 | Magna Pharmacia doo Beograd | 4-10/26 | 26.07.2026
Materijal za interventnu neuroradiologiju | 404-1-110/25-119 | 60 | MIKROKATETERI I MIKROVODIČI ZA ENDOVASKULARNI TRETMAN ARTERIOVENSKIH MALFORMACIJA tip 1 | 1 | DMSO kompatibilni infuzioni mikrokateter sa mehanički odvojivim vrhom u dostupnim dužinama 1.5, 3 i 5 cm | RSM007929 | Kom | 117000 | Magna Pharmacia doo Beograd | 4-10/26 | 26.07.2026
Materijal za interventnu neuroradiologiju | 404-1-110/25-119 | 60 | MIKROKATETERI I MIKROVODIČI ZA ENDOVASKULARNI TRETMAN ARTERIOVENSKIH MALFORMACIJA tip 1 | 1 | DMSO kompatibilni infuzioni mikrokateter sa mehanički odvojivim vrhom u dostupnim dužinama 1.5, 3 i 5 cm | RSM007930 | Kom | 117000 | Magna Pharmacia doo Beograd | 4-10/26 | 26.07.2026
Materijal za interventnu neuroradiologiju | 404-1-110/25-119 | 60 | MIKROKATETERI I MIKROVODIČI ZA ENDOVASKULARNI TRETMAN ARTERIOVENSKIH MALFORMACIJA tip 1 | 1 | DMSO kompatibilni infuzioni mikrokateter sa mehanički odvojivim vrhom u dostupnim dužinama 1.5, 3 i 5 cm | RSM007931 | Kom | 117000 | Magna Pharmacia doo Beograd | 4-10/26 | 26.07.2026
Materijal za interventnu neuroradiologiju | 404-1-110/25-119 | 60 | MIKROKATETERI I MIKROVODIČI ZA ENDOVASKULARNI TRETMAN ARTERIOVENSKIH MALFORMACIJA tip 1 | 2 | Kompatibilna hidrofilna žica od nerđajućeg čelika, dizajnirana da pruži dodatnu podršku pri AVM procedurama. Žica je distalnog dijametra 0.008 inča, dužine 200cm | RSM007932 | Kom | 65000 | Magna Pharmacia doo Beograd | 4-10/26 | 26.07.2026
Materijal za interventnu neuroradiologiju | 404-1-110/25-119 | 62 | TEČNA EMBOLIZACIONA SREDSTVA ZA TRETMAN ARTERIOVENSKIH MALFORMACIJA tip 1 | 1 | Tečno embolizaciono sredstvo na bazi etil vinil alkohol kopolimera (EVOH) rastvorenog u dimetil sulfoksidu (DMSO) sa tantalum puderom gustine,18, 20, 34. | NH250001 | Kom | 158000 | Magna Pharmacia doo Beograd | 4-10/26 | 26.07.2026
Materijal za interventnu neuroradiologiju | 404-1-110/25-119 | 62 | TEČNA EMBOLIZACIONA SREDSTVA ZA TRETMAN ARTERIOVENSKIH MALFORMACIJA tip 1 | 1 | Tečno embolizaciono sredstvo na bazi etil vinil alkohol kopolimera (EVOH) rastvorenog u dimetil sulfoksidu (DMSO) sa tantalum puderom gustine,18, 20, 34. | NH250002 | Kom | 158000 | Magna Pharmacia doo Beograd | 4-10/26 | 26.07.2026
Materijal za interventnu neuroradiologiju | 404-1-110/25-119 | 62 | TEČNA EMBOLIZACIONA SREDSTVA ZA TRETMAN ARTERIOVENSKIH MALFORMACIJA tip 1 | 1 | Tečno embolizaciono sredstvo na bazi etil vinil alkohol kopolimera (EVOH) rastvorenog u dimetil sulfoksidu (DMSO) sa tantalum puderom gustine,18, 20, 34. | NH250003 | Kom | 158000 | Magna Pharmacia doo Beograd | 4-10/26 | 26.07.2026
Materijal za interventnu neuroradiologiju | 404-1-110/25-119 | 62 | TEČNA EMBOLIZACIONA SREDSTVA ZA TRETMAN ARTERIOVENSKIH MALFORMACIJA tip 1 | 2 | Kompatibilni interface adapteri | RSM007933 | PAK | 36000 | Magna Pharmacia doo Beograd | 4-10/26 | 26.07.2026
Materijal za interventnu neuroradiologiju | 404-1-110/25-119 | 70 | Ugradni materijal za interventnu neuroradiologiju - koilovi sa pratećim potrošnim materijalom tip 1 | 1 | Mehanički odvojene spirale od platine, sa PGLA i najlonskim mikrofilamentima kao i bez mikrofilamenata. Sa progresivnim dijametrom spirala. Dostupni dijametri od 1,5 do 25mm; dostupne dužine od 1 do 50cm. | NH250004 | Kom | 192000 | Magna Pharmacia doo Beograd | 4-10/26 | 26.07.2026
Materijal za interventnu neuroradiologiju | 404-1-110/25-119 | 70 | Ugradni materijal za interventnu neuroradiologiju - koilovi sa pratećim potrošnim materijalom tip 1 | 1 | Mehanički odvojene spirale od platine, sa PGLA i najlonskim mikrofilamentima kao i bez mikrofilamenata. Sa progresivnim dijametrom spirala. Dostupni dijametri od 1,5 do 25mm; dostupne dužine od 1 do 50cm. | NH250005 | Kom | 192000 | Magna Pharmacia doo Beograd | 4-10/26 | 26.07.2026
Materijal za interventnu neuroradiologiju | 404-1-110/25-119 | 70 | Ugradni materijal za interventnu neuroradiologiju - koilovi sa pratećim potrošnim materijalom tip 1 | 1 | Mehanički odvojene spirale od platine, sa PGLA i najlonskim mikrofilamentima kao i bez mikrofilamenata. Sa progresivnim dijametrom spirala. Dostupni dijametri od 1,5 do 25mm; dostupne dužine od 1 do 50cm. | NH250006 | Kom | 192000 | Magna Pharmacia doo Beograd | 4-10/26 | 26.07.2026
Materijal za interventnu neuroradiologiju | 404-1-110/25-119 | 70 | Ugradni materijal za interventnu neuroradiologiju - koilovi sa pratećim potrošnim materijalom tip 1 | 1 | Mehanički odvojene spirale od platine, sa PGLA i najlonskim mikrofilamentima kao i bez mikrofilamenata. Sa progresivnim dijametrom spirala. Dostupni dijametri od 1,5 do 25mm; dostupne dužine od 1 do 50cm. | NH250007 | Kom | 192000 | Magna Pharmacia doo Beograd | 4-10/26 | 26.07.2026
Materijal za interventnu neuroradiologiju | 404-1-110/25-119 | 70 | Ugradni materijal za interventnu neuroradiologiju - koilovi sa pratećim potrošnim materijalom tip 1 | 1 | Mehanički odvojene spirale od platine, sa PGLA i najlonskim mikrofilamentima kao i bez mikrofilamenata. Sa progresivnim dijametrom spirala. Dostupni dijametri od 1,5 do 25mm; dostupne dužine od 1 do 50cm. | NH250008 | Kom | 192000 | Magna Pharmacia doo Beograd | 4-10/26 | 26.07.2026
Materijal za interventnu neuroradiologiju | 404-1-110/25-119 | 70 | Ugradni materijal za interventnu neuroradiologiju - koilovi sa pratećim potrošnim materijalom tip 1 | 1 | Mehanički odvojene spirale od platine, sa PGLA i najlonskim mikrofilamentima kao i bez mikrofilamenata. Sa progresivnim dijametrom spirala. Dostupni dijametri od 1,5 do 25mm; dostupne dužine od 1 do 50cm. | NH250009 | Kom | 192000 | Magna Pharmacia doo Beograd | 4-10/26 | 26.07.2026
Materijal za interventnu neuroradiologiju | 404-1-110/25-119 | 70 | Ugradni materijal za interventnu neuroradiologiju - koilovi sa pratećim potrošnim materijalom tip 1 | 1 | Mehanički odvojene spirale od platine, sa PGLA i najlonskim mikrofilamentima kao i bez mikrofilamenata. Sa progresivnim dijametrom spirala. Dostupni dijametri od 1,5 do 25mm; dostupne dužine od 1 do 50cm. | NH250010 | Kom | 192000 | Magna Pharmacia doo Beograd | 4-10/26 | 26.07.2026
Materijal za interventnu neuroradiologiju | 404-1-110/25-119 | 70 | Ugradni materijal za interventnu neuroradiologiju - koilovi sa pratećim potrošnim materijalom tip 1 | 1 | Mehanički odvojene spirale od platine, sa PGLA i najlonskim mikrofilamentima kao i bez mikrofilamenata. Sa progresivnim dijametrom spirala. Dostupni dijametri od 1,5 do 25mm; dostupne dužine od 1 do 50cm. | NH250011 | Kom | 192000 | Magna Pharmacia doo Beograd | 4-10/26 | 26.07.2026
Materijal za interventnu neuroradiologiju | 404-1-110/25-119 | 70 | Ugradni materijal za interventnu neuroradiologiju - koilovi sa pratećim potrošnim materijalom tip 1 | 1 | Mehanički odvojene spirale od platine, sa PGLA i najlonskim mikrofilamentima kao i bez mikrofilamenata. Sa progresivnim dijametrom spirala. Dostupni dijametri od 1,5 do 25mm; dostupne dužine od 1 do 50cm. | NH250012 | Kom | 192000 | Magna Pharmacia doo Beograd | 4-10/26 | 26.07.2026
Materijal za interventnu neuroradiologiju | 404-1-110/25-119 | 70 | Ugradni materijal za interventnu neuroradiologiju - koilovi sa pratećim potrošnim materijalom tip 1 | 1 | Mehanički odvojene spirale od platine, sa PGLA i najlonskim mikrofilamentima kao i bez mikrofilamenata. Sa progresivnim dijametrom spirala. Dostupni dijametri od 1,5 do 25mm; dostupne dužine od 1 do 50cm. | NH250013 | Kom | 192000 | Magna Pharmacia doo Beograd | 4-10/26 | 26.07.2026
Materijal za interventnu neuroradiologiju | 404-1-110/25-119 | 70 | Ugradni materijal za interventnu neuroradiologiju - koilovi sa pratećim potrošnim materijalom tip 1 | 1 | Mehanički odvojene spirale od platine, sa PGLA i najlonskim mikrofilamentima kao i bez mikrofilamenata. Sa progresivnim dijametrom spirala. Dostupni dijametri od 1,5 do 25mm; dostupne dužine od 1 do 50cm. | NH250014 | Kom | 192000 | Magna Pharmacia doo Beograd | 4-10/26 | 26.07.2026
Materijal za interventnu neuroradiologiju | 404-1-110/25-119 | 70 | Ugradni materijal za interventnu neuroradiologiju - koilovi sa pratećim potrošnim materijalom tip 1 | 1 | Mehanički odvojene spirale od platine, sa PGLA i najlonskim mikrofilamentima kao i bez mikrofilamenata. Sa progresivnim dijametrom spirala. Dostupni dijametri od 1,5 do 25mm; dostupne dužine od 1 do 50cm. | NH250015 | Kom | 192000 | Magna Pharmacia doo Beograd | 4-10/26 | 26.07.2026
Materijal za interventnu neuroradiologiju | 404-1-110/25-119 | 70 | Ugradni materijal za interventnu neuroradiologiju - koilovi sa pratećim potrošnim materijalom tip 1 | 1 | Mehanički odvojene spirale od platine, sa PGLA i najlonskim mikrofilamentima kao i bez mikrofilamenata. Sa progresivnim dijametrom spirala. Dostupni dijametri od 1,5 do 25mm; dostupne dužine od 1 do 50cm. | NH250016 | Kom | 192000 | Magna Pharmacia doo Beograd | 4-10/26 | 26.07.2026
Materijal za interventnu neuroradiologiju | 404-1-110/25-119 | 70 | Ugradni materijal za interventnu neuroradiologiju - koilovi sa pratećim potrošnim materijalom tip 1 | 1 | Mehanički odvojene spirale od platine, sa PGLA i najlonskim mikrofilamentima kao i bez mikrofilamenata. Sa progresivnim dijametrom spirala. Dostupni dijametri od 1,5 do 25mm; dostupne dužine od 1 do 50cm. | NH250017 | Kom | 192000 | Magna Pharmacia doo Beograd | 4-10/26 | 26.07.2026
Materijal za interventnu neuroradiologiju | 404-1-110/25-119 | 70 | Ugradni materijal za interventnu neuroradiologiju - koilovi sa pratećim potrošnim materijalom tip 1 | 1 | Mehanički odvojene spirale od platine, sa PGLA i najlonskim mikrofilamentima kao i bez mikrofilamenata. Sa progresivnim dijametrom spirala. Dostupni dijametri od 1,5 do 25mm; dostupne dužine od 1 do 50cm. | NH250018 | Kom | 192000 | Magna Pharmacia doo Beograd | 4-10/26 | 26.07.2026
Materijal za interventnu neuroradiologiju | 404-1-110/25-119 | 70 | Ugradni materijal za interventnu neuroradiologiju - koilovi sa pratećim potrošnim materijalom tip 1 | 1 | Mehanički odvojene spirale od platine, sa PGLA i najlonskim mikrofilamentima kao i bez mikrofilamenata. Sa progresivnim dijametrom spirala. Dostupni dijametri od 1,5 do 25mm; dostupne dužine od 1 do 50cm. | NH250019 | Kom | 192000 | Magna Pharmacia doo Beograd | 4-10/26 | 26.07.2026
Materijal za interventnu neuroradiologiju | 404-1-110/25-119 | 70 | Ugradni materijal za interventnu neuroradiologiju - koilovi sa pratećim potrošnim materijalom tip 1 | 1 | Mehanički odvojene spirale od platine, sa PGLA i najlonskim mikrofilamentima kao i bez mikrofilamenata. Sa progresivnim dijametrom spirala. Dostupni dijametri od 1,5 do 25mm; dostupne dužine od 1 do 50cm. | NH250020 | Kom | 192000 | Magna Pharmacia doo Beograd | 4-10/26 | 26.07.2026
Materijal za interventnu neuroradiologiju | 404-1-110/25-119 | 70 | Ugradni materijal za interventnu neuroradiologiju - koilovi sa pratećim potrošnim materijalom tip 1 | 1 | Mehanički odvojene spirale od platine, sa PGLA i najlonskim mikrofilamentima kao i bez mikrofilamenata. Sa progresivnim dijametrom spirala. Dostupni dijametri od 1,5 do 25mm; dostupne dužine od 1 do 50cm. | NH250021 | Kom | 192000 | Magna Pharmacia doo Beograd | 4-10/26 | 26.07.2026
Materijal za interventnu neuroradiologiju | 404-1-110/25-119 | 70 | Ugradni materijal za interventnu neuroradiologiju - koilovi sa pratećim potrošnim materijalom tip 1 | 1 | Mehanički odvojene spirale od platine, sa PGLA i najlonskim mikrofilamentima kao i bez mikrofilamenata. Sa progresivnim dijametrom spirala. Dostupni dijametri od 1,5 do 25mm; dostupne dužine od 1 do 50cm. | NH250022 | Kom | 192000 | Magna Pharmacia doo Beograd | 4-10/26 | 26.07.2026
Materijal za interventnu neuroradiologiju | 404-1-110/25-119 | 70 | Ugradni materijal za interventnu neuroradiologiju - koilovi sa pratećim potrošnim materijalom tip 1 | 1 | Mehanički odvojene spirale od platine, sa PGLA i najlonskim mikrofilamentima kao i bez mikrofilamenata. Sa progresivnim dijametrom spirala. Dostupni dijametri od 1,5 do 25mm; dostupne dužine od 1 do 50cm. | NH250023 | Kom | 192000 | Magna Pharmacia doo Beograd | 4-10/26 | 26.07.2026
Materijal za interventnu neuroradiologiju | 404-1-110/25-119 | 70 | Ugradni materijal za interventnu neuroradiologiju - koilovi sa pratećim potrošnim materijalom tip 1 | 1 | Mehanički odvojene spirale od platine, sa PGLA i najlonskim mikrofilamentima kao i bez mikrofilamenata. Sa progresivnim dijametrom spirala. Dostupni dijametri od 1,5 do 25mm; dostupne dužine od 1 do 50cm. | NH250024 | Kom | 192000 | Magna Pharmacia doo Beograd | 4-10/26 | 26.07.2026
Materijal za interventnu neuroradiologiju | 404-1-110/25-119 | 70 | Ugradni materijal za interventnu neuroradiologiju - koilovi sa pratećim potrošnim materijalom tip 1 | 1 | Mehanički odvojene spirale od platine, sa PGLA i najlonskim mikrofilamentima kao i bez mikrofilamenata. Sa progresivnim dijametrom spirala. Dostupni dijametri od 1,5 do 25mm; dostupne dužine od 1 do 50cm. | NH250025 | Kom | 192000 | Magna Pharmacia doo Beograd | 4-10/26 | 26.07.2026
Materijal za interventnu neuroradiologiju | 404-1-110/25-119 | 70 | Ugradni materijal za interventnu neuroradiologiju - koilovi sa pratećim potrošnim materijalom tip 1 | 1 | Mehanički odvojene spirale od platine, sa PGLA i najlonskim mikrofilamentima kao i bez mikrofilamenata. Sa progresivnim dijametrom spirala. Dostupni dijametri od 1,5 do 25mm; dostupne dužine od 1 do 50cm. | NH250026 | Kom | 192000 | Magna Pharmacia doo Beograd | 4-10/26 | 26.07.2026
Materijal za interventnu neuroradiologiju | 404-1-110/25-119 | 70 | Ugradni materijal za interventnu neuroradiologiju - koilovi sa pratećim potrošnim materijalom tip 1 | 1 | Mehanički odvojene spirale od platine, sa PGLA i najlonskim mikrofilamentima kao i bez mikrofilamenata. Sa progresivnim dijametrom spirala. Dostupni dijametri od 1,5 do 25mm; dostupne dužine od 1 do 50cm. | NH250027 | Kom | 192000 | Magna Pharmacia doo Beograd | 4-10/26 | 26.07.2026
Materijal za interventnu neuroradiologiju | 404-1-110/25-119 | 70 | Ugradni materijal za interventnu neuroradiologiju - koilovi sa pratećim potrošnim materijalom tip 1 | 1 | Mehanički odvojene spirale od platine, sa PGLA i najlonskim mikrofilamentima kao i bez mikrofilamenata. Sa progresivnim dijametrom spirala. Dostupni dijametri od 1,5 do 25mm; dostupne dužine od 1 do 50cm. | NH250028 | Kom | 192000 | Magna Pharmacia doo Beograd | 4-10/26 | 26.07.2026
Materijal za interventnu neuroradiologiju | 404-1-110/25-119 | 70 | Ugradni materijal za interventnu neuroradiologiju - koilovi sa pratećim potrošnim materijalom tip 1 | 1 | Mehanički odvojene spirale od platine, sa PGLA i najlonskim mikrofilamentima kao i bez mikrofilamenata. Sa progresivnim dijametrom spirala. Dostupni dijametri od 1,5 do 25mm; dostupne dužine od 1 do 50cm. | NH250029 | Kom | 192000 | Magna Pharmacia doo Beograd | 4-10/26 | 26.07.2026
Materijal za interventnu neuroradiologiju | 404-1-110/25-119 | 70 | Ugradni materijal za interventnu neuroradiologiju - koilovi sa pratećim potrošnim materijalom tip 1 | 1 | Mehanički odvojene spirale od platine, sa PGLA i najlonskim mikrofilamentima kao i bez mikrofilamenata. Sa progresivnim dijametrom spirala. Dostupni dijametri od 1,5 do 25mm; dostupne dužine od 1 do 50cm. | NH250030 | Kom | 192000 | Magna Pharmacia doo Beograd | 4-10/26 | 26.07.2026
Materijal za interventnu neuroradiologiju | 404-1-110/25-119 | 70 | Ugradni materijal za interventnu neuroradiologiju - koilovi sa pratećim potrošnim materijalom tip 1 | 1 | Mehanički odvojene spirale od platine, sa PGLA i najlonskim mikrofilamentima kao i bez mikrofilamenata. Sa progresivnim dijametrom spirala. Dostupni dijametri od 1,5 do 25mm; dostupne dužine od 1 do 50cm. | NH250031 | Kom | 192000 | Magna Pharmacia doo Beograd | 4-10/26 | 26.07.2026
Materijal za interventnu neuroradiologiju | 404-1-110/25-119 | 70 | Ugradni materijal za interventnu neuroradiologiju - koilovi sa pratećim potrošnim materijalom tip 1 | 1 | Mehanički odvojene spirale od platine, sa PGLA i najlonskim mikrofilamentima kao i bez mikrofilamenata. Sa progresivnim dijametrom spirala. Dostupni dijametri od 1,5 do 25mm; dostupne dužine od 1 do 50cm. | NH250032 | Kom | 192000 | Magna Pharmacia doo Beograd | 4-10/26 | 26.07.2026
Materijal za interventnu neuroradiologiju | 404-1-110/25-119 | 70 | Ugradni materijal za interventnu neuroradiologiju - koilovi sa pratećim potrošnim materijalom tip 1 | 1 | Mehanički odvojene spirale od platine, sa PGLA i najlonskim mikrofilamentima kao i bez mikrofilamenata. Sa progresivnim dijametrom spirala. Dostupni dijametri od 1,5 do 25mm; dostupne dužine od 1 do 50cm. | NH250033 | Kom | 192000 | Magna Pharmacia doo Beograd | 4-10/26 | 26.07.2026
Materijal za interventnu neuroradiologiju | 404-1-110/25-119 | 70 | Ugradni materijal za interventnu neuroradiologiju - koilovi sa pratećim potrošnim materijalom tip 1 | 1 | Mehanički odvojene spirale od platine, sa PGLA i najlonskim mikrofilamentima kao i bez mikrofilamenata. Sa progresivnim dijametrom spirala. Dostupni dijametri od 1,5 do 25mm; dostupne dužine od 1 do 50cm. | NH250034 | Kom | 192000 | Magna Pharmacia doo Beograd | 4-10/26 | 26.07.2026
Materijal za interventnu neuroradiologiju | 404-1-110/25-119 | 70 | Ugradni materijal za interventnu neuroradiologiju - koilovi sa pratećim potrošnim materijalom tip 1 | 1 | Mehanički odvojene spirale od platine, sa PGLA i najlonskim mikrofilamentima kao i bez mikrofilamenata. Sa progresivnim dijametrom spirala. Dostupni dijametri od 1,5 do 25mm; dostupne dužine od 1 do 50cm. | NH250035 | Kom | 192000 | Magna Pharmacia doo Beograd | 4-10/26 | 26.07.2026
Materijal za interventnu neuroradiologiju | 404-1-110/25-119 | 70 | Ugradni materijal za interventnu neuroradiologiju - koilovi sa pratećim potrošnim materijalom tip 1 | 1 | Mehanički odvojene spirale od platine, sa PGLA i najlonskim mikrofilamentima kao i bez mikrofilamenata. Sa progresivnim dijametrom spirala. Dostupni dijametri od 1,5 do 25mm; dostupne dužine od 1 do 50cm. | NH250036 | Kom | 192000 | Magna Pharmacia doo Beograd | 4-10/26 | 26.07.2026
Materijal za interventnu neuroradiologiju | 404-1-110/25-119 | 70 | Ugradni materijal za interventnu neuroradiologiju - koilovi sa pratećim potrošnim materijalom tip 1 | 1 | Mehanički odvojene spirale od platine, sa PGLA i najlonskim mikrofilamentima kao i bez mikrofilamenata. Sa progresivnim dijametrom spirala. Dostupni dijametri od 1,5 do 25mm; dostupne dužine od 1 do 50cm. | NH250037 | Kom | 192000 | Magna Pharmacia doo Beograd | 4-10/26 | 26.07.2026
Materijal za interventnu neuroradiologiju | 404-1-110/25-119 | 70 | Ugradni materijal za interventnu neuroradiologiju - koilovi sa pratećim potrošnim materijalom tip 1 | 1 | Mehanički odvojene spirale od platine, sa PGLA i najlonskim mikrofilamentima kao i bez mikrofilamenata. Sa progresivnim dijametrom spirala. Dostupni dijametri od 1,5 do 25mm; dostupne dužine od 1 do 50cm. | NH250038 | Kom | 192000 | Magna Pharmacia doo Beograd | 4-10/26 | 26.07.2026
Materijal za interventnu neuroradiologiju | 404-1-110/25-119 | 70 | Ugradni materijal za interventnu neuroradiologiju - koilovi sa pratećim potrošnim materijalom tip 1 | 1 | Mehanički odvojene spirale od platine, sa PGLA i najlonskim mikrofilamentima kao i bez mikrofilamenata. Sa progresivnim dijametrom spirala. Dostupni dijametri od 1,5 do 25mm; dostupne dužine od 1 do 50cm. | NH250039 | Kom | 192000 | Magna Pharmacia doo Beograd | 4-10/26 | 26.07.2026
Materijal za interventnu neuroradiologiju | 404-1-110/25-119 | 70 | Ugradni materijal za interventnu neuroradiologiju - koilovi sa pratećim potrošnim materijalom tip 1 | 1 | Mehanički odvojene spirale od platine, sa PGLA i najlonskim mikrofilamentima kao i bez mikrofilamenata. Sa progresivnim dijametrom spirala. Dostupni dijametri od 1,5 do 25mm; dostupne dužine od 1 do 50cm. | NH250040 | Kom | 192000 | Magna Pharmacia doo Beograd | 4-10/26 | 26.07.2026
Materijal za interventnu neuroradiologiju | 404-1-110/25-119 | 70 | Ugradni materijal za interventnu neuroradiologiju - koilovi sa pratećim potrošnim materijalom tip 1 | 1 | Mehanički odvojene spirale od platine, sa PGLA i najlonskim mikrofilamentima kao i bez mikrofilamenata. Sa progresivnim dijametrom spirala. Dostupni dijametri od 1,5 do 25mm; dostupne dužine od 1 do 50cm. | NH250041 | Kom | 192000 | Magna Pharmacia doo Beograd | 4-10/26 | 26.07.2026
Materijal za interventnu neuroradiologiju | 404-1-110/25-119 | 70 | Ugradni materijal za interventnu neuroradiologiju - koilovi sa pratećim potrošnim materijalom tip 1 | 1 | Mehanički odvojene spirale od platine, sa PGLA i najlonskim mikrofilamentima kao i bez mikrofilamenata. Sa progresivnim dijametrom spirala. Dostupni dijametri od 1,5 do 25mm; dostupne dužine od 1 do 50cm. | NH250042 | Kom | 192000 | Magna Pharmacia doo Beograd | 4-10/26 | 26.07.2026
Materijal za interventnu neuroradiologiju | 404-1-110/25-119 | 70 | Ugradni materijal za interventnu neuroradiologiju - koilovi sa pratećim potrošnim materijalom tip 1 | 1 | Mehanički odvojene spirale od platine, sa PGLA i najlonskim mikrofilamentima kao i bez mikrofilamenata. Sa progresivnim dijametrom spirala. Dostupni dijametri od 1,5 do 25mm; dostupne dužine od 1 do 50cm. | NH250043 | Kom | 192000 | Magna Pharmacia doo Beograd | 4-10/26 | 26.07.2026
Materijal za interventnu neuroradiologiju | 404-1-110/25-119 | 70 | Ugradni materijal za interventnu neuroradiologiju - koilovi sa pratećim potrošnim materijalom tip 1 | 1 | Mehanički odvojene spirale od platine, sa PGLA i najlonskim mikrofilamentima kao i bez mikrofilamenata. Sa progresivnim dijametrom spirala. Dostupni dijametri od 1,5 do 25mm; dostupne dužine od 1 do 50cm. | NH250044 | Kom | 192000 | Magna Pharmacia doo Beograd | 4-10/26 | 26.07.2026
Materijal za interventnu neuroradiologiju | 404-1-110/25-119 | 70 | Ugradni materijal za interventnu neuroradiologiju - koilovi sa pratećim potrošnim materijalom tip 1 | 1 | Mehanički odvojene spirale od platine, sa PGLA i najlonskim mikrofilamentima kao i bez mikrofilamenata. Sa progresivnim dijametrom spirala. Dostupni dijametri od 1,5 do 25mm; dostupne dužine od 1 do 50cm. | NH250045 | Kom | 192000 | Magna Pharmacia doo Beograd | 4-10/26 | 26.07.2026
Materijal za interventnu neuroradiologiju | 404-1-110/25-119 | 70 | Ugradni materijal za interventnu neuroradiologiju - koilovi sa pratećim potrošnim materijalom tip 1 | 1 | Mehanički odvojene spirale od platine, sa PGLA i najlonskim mikrofilamentima kao i bez mikrofilamenata. Sa progresivnim dijametrom spirala. Dostupni dijametri od 1,5 do 25mm; dostupne dužine od 1 do 50cm. | NH250046 | Kom | 192000 | Magna Pharmacia doo Beograd | 4-10/26 | 26.07.2026
Materijal za interventnu neuroradiologiju | 404-1-110/25-119 | 70 | Ugradni materijal za interventnu neuroradiologiju - koilovi sa pratećim potrošnim materijalom tip 1 | 1 | Mehanički odvojene spirale od platine, sa PGLA i najlonskim mikrofilamentima kao i bez mikrofilamenata. Sa progresivnim dijametrom spirala. Dostupni dijametri od 1,5 do 25mm; dostupne dužine od 1 do 50cm. | NH250047 | Kom | 192000 | Magna Pharmacia doo Beograd | 4-10/26 | 26.07.2026
Materijal za interventnu neuroradiologiju | 404-1-110/25-119 | 70 | Ugradni materijal za interventnu neuroradiologiju - koilovi sa pratećim potrošnim materijalom tip 1 | 1 | Mehanički odvojene spirale od platine, sa PGLA i najlonskim mikrofilamentima kao i bez mikrofilamenata. Sa progresivnim dijametrom spirala. Dostupni dijametri od 1,5 do 25mm; dostupne dužine od 1 do 50cm. | NH250048 | Kom | 192000 | Magna Pharmacia doo Beograd | 4-10/26 | 26.07.2026
Materijal za interventnu neuroradiologiju | 404-1-110/25-119 | 70 | Ugradni materijal za interventnu neuroradiologiju - koilovi sa pratećim potrošnim materijalom tip 1 | 1 | Mehanički odvojene spirale od platine, sa PGLA i najlonskim mikrofilamentima kao i bez mikrofilamenata. Sa progresivnim dijametrom spirala. Dostupni dijametri od 1,5 do 25mm; dostupne dužine od 1 do 50cm. | NH250049 | Kom | 192000 | Magna Pharmacia doo Beograd | 4-10/26 | 26.07.2026
Materijal za interventnu neuroradiologiju | 404-1-110/25-119 | 70 | Ugradni materijal za interventnu neuroradiologiju - koilovi sa pratećim potrošnim materijalom tip 1 | 1 | Mehanički odvojene spirale od platine, sa PGLA i najlonskim mikrofilamentima kao i bez mikrofilamenata. Sa progresivnim dijametrom spirala. Dostupni dijametri od 1,5 do 25mm; dostupne dužine od 1 do 50cm. | NH250050 | Kom | 192000 | Magna Pharmacia doo Beograd | 4-10/26 | 26.07.2026
Materijal za interventnu neuroradiologiju | 404-1-110/25-119 | 70 | Ugradni materijal za interventnu neuroradiologiju - koilovi sa pratećim potrošnim materijalom tip 1 | 1 | Mehanički odvojene spirale od platine, sa PGLA i najlonskim mikrofilamentima kao i bez mikrofilamenata. Sa progresivnim dijametrom spirala. Dostupni dijametri od 1,5 do 25mm; dostupne dužine od 1 do 50cm. | NH250051 | Kom | 192000 | Magna Pharmacia doo Beograd | 4-10/26 | 26.07.2026
Materijal za interventnu neuroradiologiju | 404-1-110/25-119 | 70 | Ugradni materijal za interventnu neuroradiologiju - koilovi sa pratećim potrošnim materijalom tip 1 | 1 | Mehanički odvojene spirale od platine, sa PGLA i najlonskim mikrofilamentima kao i bez mikrofilamenata. Sa progresivnim dijametrom spirala. Dostupni dijametri od 1,5 do 25mm; dostupne dužine od 1 do 50cm. | NH250052 | Kom | 192000 | Magna Pharmacia doo Beograd | 4-10/26 | 26.07.2026
Materijal za interventnu neuroradiologiju | 404-1-110/25-119 | 70 | Ugradni materijal za interventnu neuroradiologiju - koilovi sa pratećim potrošnim materijalom tip 1 | 1 | Mehanički odvojene spirale od platine, sa PGLA i najlonskim mikrofilamentima kao i bez mikrofilamenata. Sa progresivnim dijametrom spirala. Dostupni dijametri od 1,5 do 25mm; dostupne dužine od 1 do 50cm. | NH250053 | Kom | 192000 | Magna Pharmacia doo Beograd | 4-10/26 | 26.07.2026
Materijal za interventnu neuroradiologiju | 404-1-110/25-119 | 70 | Ugradni materijal za interventnu neuroradiologiju - koilovi sa pratećim potrošnim materijalom tip 1 | 1 | Mehanički odvojene spirale od platine, sa PGLA i najlonskim mikrofilamentima kao i bez mikrofilamenata. Sa progresivnim dijametrom spirala. Dostupni dijametri od 1,5 do 25mm; dostupne dužine od 1 do 50cm. | NH250054 | Kom | 192000 | Magna Pharmacia doo Beograd | 4-10/26 | 26.07.2026
Materijal za interventnu neuroradiologiju | 404-1-110/25-119 | 70 | Ugradni materijal za interventnu neuroradiologiju - koilovi sa pratećim potrošnim materijalom tip 1 | 1 | Mehanički odvojene spirale od platine, sa PGLA i najlonskim mikrofilamentima kao i bez mikrofilamenata. Sa progresivnim dijametrom spirala. Dostupni dijametri od 1,5 do 25mm; dostupne dužine od 1 do 50cm. | NH250055 | Kom | 192000 | Magna Pharmacia doo Beograd | 4-10/26 | 26.07.2026
Materijal za interventnu neuroradiologiju | 404-1-110/25-119 | 70 | Ugradni materijal za interventnu neuroradiologiju - koilovi sa pratećim potrošnim materijalom tip 1 | 1 | Mehanički odvojene spirale od platine, sa PGLA i najlonskim mikrofilamentima kao i bez mikrofilamenata. Sa progresivnim dijametrom spirala. Dostupni dijametri od 1,5 do 25mm; dostupne dužine od 1 do 50cm. | NH250056 | Kom | 192000 | Magna Pharmacia doo Beograd | 4-10/26 | 26.07.2026
Materijal za interventnu neuroradiologiju | 404-1-110/25-119 | 70 | Ugradni materijal za interventnu neuroradiologiju - koilovi sa pratećim potrošnim materijalom tip 1 | 1 | Mehanički odvojene spirale od platine, sa PGLA i najlonskim mikrofilamentima kao i bez mikrofilamenata. Sa progresivnim dijametrom spirala. Dostupni dijametri od 1,5 do 25mm; dostupne dužine od 1 do 50cm. | NH250057 | Kom | 192000 | Magna Pharmacia doo Beograd | 4-10/26 | 26.07.2026
Materijal za interventnu neuroradiologiju | 404-1-110/25-119 | 70 | Ugradni materijal za interventnu neuroradiologiju - koilovi sa pratećim potrošnim materijalom tip 1 | 1 | Mehanički odvojene spirale od platine, sa PGLA i najlonskim mikrofilamentima kao i bez mikrofilamenata. Sa progresivnim dijametrom spirala. Dostupni dijametri od 1,5 do 25mm; dostupne dužine od 1 do 50cm. | NH250058 | Kom | 192000 | Magna Pharmacia doo Beograd | 4-10/26 | 26.07.2026
Materijal za interventnu neuroradiologiju | 404-1-110/25-119 | 70 | Ugradni materijal za interventnu neuroradiologiju - koilovi sa pratećim potrošnim materijalom tip 1 | 1 | Mehanički odvojene spirale od platine, sa PGLA i najlonskim mikrofilamentima kao i bez mikrofilamenata. Sa progresivnim dijametrom spirala. Dostupni dijametri od 1,5 do 25mm; dostupne dužine od 1 do 50cm. | NH250059 | Kom | 192000 | Magna Pharmacia doo Beograd | 4-10/26 | 26.07.2026
Materijal za interventnu neuroradiologiju | 404-1-110/25-119 | 70 | Ugradni materijal za interventnu neuroradiologiju - koilovi sa pratećim potrošnim materijalom tip 1 | 1 | Mehanički odvojene spirale od platine, sa PGLA i najlonskim mikrofilamentima kao i bez mikrofilamenata. Sa progresivnim dijametrom spirala. Dostupni dijametri od 1,5 do 25mm; dostupne dužine od 1 do 50cm. | NH250060 | Kom | 192000 | Magna Pharmacia doo Beograd | 4-10/26 | 26.07.2026
Materijal za interventnu neuroradiologiju | 404-1-110/25-119 | 70 | Ugradni materijal za interventnu neuroradiologiju - koilovi sa pratećim potrošnim materijalom tip 1 | 1 | Mehanički odvojene spirale od platine, sa PGLA i najlonskim mikrofilamentima kao i bez mikrofilamenata. Sa progresivnim dijametrom spirala. Dostupni dijametri od 1,5 do 25mm; dostupne dužine od 1 do 50cm. | NH250061 | Kom | 192000 | Magna Pharmacia doo Beograd | 4-10/26 | 26.07.2026
Materijal za interventnu neuroradiologiju | 404-1-110/25-119 | 70 | Ugradni materijal za interventnu neuroradiologiju - koilovi sa pratećim potrošnim materijalom tip 1 | 1 | Mehanički odvojene spirale od platine, sa PGLA i najlonskim mikrofilamentima kao i bez mikrofilamenata. Sa progresivnim dijametrom spirala. Dostupni dijametri od 1,5 do 25mm; dostupne dužine od 1 do 50cm. | NH250062 | Kom | 192000 | Magna Pharmacia doo Beograd | 4-10/26 | 26.07.2026
Materijal za interventnu neuroradiologiju | 404-1-110/25-119 | 70 | Ugradni materijal za interventnu neuroradiologiju - koilovi sa pratećim potrošnim materijalom tip 1 | 1 | Mehanički odvojene spirale od platine, sa PGLA i najlonskim mikrofilamentima kao i bez mikrofilamenata. Sa progresivnim dijametrom spirala. Dostupni dijametri od 1,5 do 25mm; dostupne dužine od 1 do 50cm. | NH250063 | Kom | 192000 | Magna Pharmacia doo Beograd | 4-10/26 | 26.07.2026
Materijal za interventnu neuroradiologiju | 404-1-110/25-119 | 70 | Ugradni materijal za interventnu neuroradiologiju - koilovi sa pratećim potrošnim materijalom tip 1 | 1 | Mehanički odvojene spirale od platine, sa PGLA i najlonskim mikrofilamentima kao i bez mikrofilamenata. Sa progresivnim dijametrom spirala. Dostupni dijametri od 1,5 do 25mm; dostupne dužine od 1 do 50cm. | NH250064 | Kom | 192000 | Magna Pharmacia doo Beograd | 4-10/26 | 26.07.2026
Materijal za interventnu neuroradiologiju | 404-1-110/25-119 | 70 | Ugradni materijal za interventnu neuroradiologiju - koilovi sa pratećim potrošnim materijalom tip 1 | 1 | Mehanički odvojene spirale od platine, sa PGLA i najlonskim mikrofilamentima kao i bez mikrofilamenata. Sa progresivnim dijametrom spirala. Dostupni dijametri od 1,5 do 25mm; dostupne dužine od 1 do 50cm. | NH250065 | Kom | 192000 | Magna Pharmacia doo Beograd | 4-10/26 | 26.07.2026
Materijal za interventnu neuroradiologiju | 404-1-110/25-119 | 70 | Ugradni materijal za interventnu neuroradiologiju - koilovi sa pratećim potrošnim materijalom tip 1 | 1 | Mehanički odvojene spirale od platine, sa PGLA i najlonskim mikrofilamentima kao i bez mikrofilamenata. Sa progresivnim dijametrom spirala. Dostupni dijametri od 1,5 do 25mm; dostupne dužine od 1 do 50cm. | NH250066 | Kom | 192000 | Magna Pharmacia doo Beograd | 4-10/26 | 26.07.2026
Materijal za interventnu neuroradiologiju | 404-1-110/25-119 | 70 | Ugradni materijal za interventnu neuroradiologiju - koilovi sa pratećim potrošnim materijalom tip 1 | 1 | Mehanički odvojene spirale od platine, sa PGLA i najlonskim mikrofilamentima kao i bez mikrofilamenata. Sa progresivnim dijametrom spirala. Dostupni dijametri od 1,5 do 25mm; dostupne dužine od 1 do 50cm. | NH250067 | Kom | 192000 | Magna Pharmacia doo Beograd | 4-10/26 | 26.07.2026
Materijal za interventnu neuroradiologiju | 404-1-110/25-119 | 70 | Ugradni materijal za interventnu neuroradiologiju - koilovi sa pratećim potrošnim materijalom tip 1 | 1 | Mehanički odvojene spirale od platine, sa PGLA i najlonskim mikrofilamentima kao i bez mikrofilamenata. Sa progresivnim dijametrom spirala. Dostupni dijametri od 1,5 do 25mm; dostupne dužine od 1 do 50cm. | NH250068 | Kom | 192000 | Magna Pharmacia doo Beograd | 4-10/26 | 26.07.2026
Materijal za interventnu neuroradiologiju | 404-1-110/25-119 | 70 | Ugradni materijal za interventnu neuroradiologiju - koilovi sa pratećim potrošnim materijalom tip 1 | 1 | Mehanički odvojene spirale od platine, sa PGLA i najlonskim mikrofilamentima kao i bez mikrofilamenata. Sa progresivnim dijametrom spirala. Dostupni dijametri od 1,5 do 25mm; dostupne dužine od 1 do 50cm. | NH250069 | Kom | 192000 | Magna Pharmacia doo Beograd | 4-10/26 | 26.07.2026
Materijal za interventnu neuroradiologiju | 404-1-110/25-119 | 70 | Ugradni materijal za interventnu neuroradiologiju - koilovi sa pratećim potrošnim materijalom tip 1 | 1 | Mehanički odvojene spirale od platine, sa PGLA i najlonskim mikrofilamentima kao i bez mikrofilamenata. Sa progresivnim dijametrom spirala. Dostupni dijametri od 1,5 do 25mm; dostupne dužine od 1 do 50cm. | NH250070 | Kom | 192000 | Magna Pharmacia doo Beograd | 4-10/26 | 26.07.2026
Materijal za interventnu neuroradiologiju | 404-1-110/25-119 | 70 | Ugradni materijal za interventnu neuroradiologiju - koilovi sa pratećim potrošnim materijalom tip 1 | 1 | Mehanički odvojene spirale od platine, sa PGLA i najlonskim mikrofilamentima kao i bez mikrofilamenata. Sa progresivnim dijametrom spirala. Dostupni dijametri od 1,5 do 25mm; dostupne dužine od 1 do 50cm. | NH250071 | Kom | 192000 | Magna Pharmacia doo Beograd | 4-10/26 | 26.07.2026
Materijal za interventnu neuroradiologiju | 404-1-110/25-119 | 70 | Ugradni materijal za interventnu neuroradiologiju - koilovi sa pratećim potrošnim materijalom tip 1 | 1 | Mehanički odvojene spirale od platine, sa PGLA i najlonskim mikrofilamentima kao i bez mikrofilamenata. Sa progresivnim dijametrom spirala. Dostupni dijametri od 1,5 do 25mm; dostupne dužine od 1 do 50cm. | NH250072 | Kom | 192000 | Magna Pharmacia doo Beograd | 4-10/26 | 26.07.2026
Materijal za interventnu neuroradiologiju | 404-1-110/25-119 | 70 | Ugradni materijal za interventnu neuroradiologiju - koilovi sa pratećim potrošnim materijalom tip 1 | 1 | Mehanički odvojene spirale od platine, sa PGLA i najlonskim mikrofilamentima kao i bez mikrofilamenata. Sa progresivnim dijametrom spirala. Dostupni dijametri od 1,5 do 25mm; dostupne dužine od 1 do 50cm. | NH250073 | Kom | 192000 | Magna Pharmacia doo Beograd | 4-10/26 | 26.07.2026
Materijal za interventnu neuroradiologiju | 404-1-110/25-119 | 70 | Ugradni materijal za interventnu neuroradiologiju - koilovi sa pratećim potrošnim materijalom tip 1 | 1 | Mehanički odvojene spirale od platine, sa PGLA i najlonskim mikrofilamentima kao i bez mikrofilamenata. Sa progresivnim dijametrom spirala. Dostupni dijametri od 1,5 do 25mm; dostupne dužine od 1 do 50cm. | NH250074 | Kom | 192000 | Magna Pharmacia doo Beograd | 4-10/26 | 26.07.2026
Materijal za interventnu neuroradiologiju | 404-1-110/25-119 | 70 | Ugradni materijal za interventnu neuroradiologiju - koilovi sa pratećim potrošnim materijalom tip 1 | 1 | Mehanički odvojene spirale od platine, sa PGLA i najlonskim mikrofilamentima kao i bez mikrofilamenata. Sa progresivnim dijametrom spirala. Dostupni dijametri od 1,5 do 25mm; dostupne dužine od 1 do 50cm. | NH250075 | Kom | 192000 | Magna Pharmacia doo Beograd | 4-10/26 | 26.07.2026
Materijal za interventnu neuroradiologiju | 404-1-110/25-119 | 70 | Ugradni materijal za interventnu neuroradiologiju - koilovi sa pratećim potrošnim materijalom tip 1 | 1 | Mehanički odvojene spirale od platine, sa PGLA i najlonskim mikrofilamentima kao i bez mikrofilamenata. Sa progresivnim dijametrom spirala. Dostupni dijametri od 1,5 do 25mm; dostupne dužine od 1 do 50cm. | NH250076 | Kom | 192000 | Magna Pharmacia doo Beograd | 4-10/26 | 26.07.2026
Materijal za interventnu neuroradiologiju | 404-1-110/25-119 | 70 | Ugradni materijal za interventnu neuroradiologiju - koilovi sa pratećim potrošnim materijalom tip 1 | 1 | Mehanički odvojene spirale od platine, sa PGLA i najlonskim mikrofilamentima kao i bez mikrofilamenata. Sa progresivnim dijametrom spirala. Dostupni dijametri od 1,5 do 25mm; dostupne dužine od 1 do 50cm. | NH250077 | Kom | 192000 | Magna Pharmacia doo Beograd | 4-10/26 | 26.07.2026
Materijal za interventnu neuroradiologiju | 404-1-110/25-119 | 70 | Ugradni materijal za interventnu neuroradiologiju - koilovi sa pratećim potrošnim materijalom tip 1 | 1 | Mehanički odvojene spirale od platine, sa PGLA i najlonskim mikrofilamentima kao i bez mikrofilamenata. Sa progresivnim dijametrom spirala. Dostupni dijametri od 1,5 do 25mm; dostupne dužine od 1 do 50cm. | NH250078 | Kom | 192000 | Magna Pharmacia doo Beograd | 4-10/26 | 26.07.2026
Materijal za interventnu neuroradiologiju | 404-1-110/25-119 | 70 | Ugradni materijal za interventnu neuroradiologiju - koilovi sa pratećim potrošnim materijalom tip 1 | 1 | Mehanički odvojene spirale od platine, sa PGLA i najlonskim mikrofilamentima kao i bez mikrofilamenata. Sa progresivnim dijametrom spirala. Dostupni dijametri od 1,5 do 25mm; dostupne dužine od 1 do 50cm. | NH250079 | Kom | 192000 | Magna Pharmacia doo Beograd | 4-10/26 | 26.07.2026
Materijal za interventnu neuroradiologiju | 404-1-110/25-119 | 70 | Ugradni materijal za interventnu neuroradiologiju - koilovi sa pratećim potrošnim materijalom tip 1 | 1 | Mehanički odvojene spirale od platine, sa PGLA i najlonskim mikrofilamentima kao i bez mikrofilamenata. Sa progresivnim dijametrom spirala. Dostupni dijametri od 1,5 do 25mm; dostupne dužine od 1 do 50cm. | NH250080 | Kom | 192000 | Magna Pharmacia doo Beograd | 4-10/26 | 26.07.2026
Materijal za interventnu neuroradiologiju | 404-1-110/25-119 | 70 | Ugradni materijal za interventnu neuroradiologiju - koilovi sa pratećim potrošnim materijalom tip 1 | 1 | Mehanički odvojene spirale od platine, sa PGLA i najlonskim mikrofilamentima kao i bez mikrofilamenata. Sa progresivnim dijametrom spirala. Dostupni dijametri od 1,5 do 25mm; dostupne dužine od 1 do 50cm. | NH250081 | Kom | 192000 | Magna Pharmacia doo Beograd | 4-10/26 | 26.07.2026
Materijal za interventnu neuroradiologiju | 404-1-110/25-119 | 70 | Ugradni materijal za interventnu neuroradiologiju - koilovi sa pratećim potrošnim materijalom tip 1 | 1 | Mehanički odvojene spirale od platine, sa PGLA i najlonskim mikrofilamentima kao i bez mikrofilamenata. Sa progresivnim dijametrom spirala. Dostupni dijametri od 1,5 do 25mm; dostupne dužine od 1 do 50cm. | NH250082 | Kom | 192000 | Magna Pharmacia doo Beograd | 4-10/26 | 26.07.2026
Materijal za interventnu neuroradiologiju | 404-1-110/25-119 | 70 | Ugradni materijal za interventnu neuroradiologiju - koilovi sa pratećim potrošnim materijalom tip 1 | 1 | Mehanički odvojene spirale od platine, sa PGLA i najlonskim mikrofilamentima kao i bez mikrofilamenata. Sa progresivnim dijametrom spirala. Dostupni dijametri od 1,5 do 25mm; dostupne dužine od 1 do 50cm. | NH250083 | Kom | 192000 | Magna Pharmacia doo Beograd | 4-10/26 | 26.07.2026
Materijal za interventnu neuroradiologiju | 404-1-110/25-119 | 70 | Ugradni materijal za interventnu neuroradiologiju - koilovi sa pratećim potrošnim materijalom tip 1 | 1 | Mehanički odvojene spirale od platine, sa PGLA i najlonskim mikrofilamentima kao i bez mikrofilamenata. Sa progresivnim dijametrom spirala. Dostupni dijametri od 1,5 do 25mm; dostupne dužine od 1 do 50cm. | NH250084 | Kom | 192000 | Magna Pharmacia doo Beograd | 4-10/26 | 26.07.2026
Materijal za interventnu neuroradiologiju | 404-1-110/25-119 | 70 | Ugradni materijal za interventnu neuroradiologiju - koilovi sa pratećim potrošnim materijalom tip 1 | 1 | Mehanički odvojene spirale od platine, sa PGLA i najlonskim mikrofilamentima kao i bez mikrofilamenata. Sa progresivnim dijametrom spirala. Dostupni dijametri od 1,5 do 25mm; dostupne dužine od 1 do 50cm. | NH250085 | Kom | 192000 | Magna Pharmacia doo Beograd | 4-10/26 | 26.07.2026
Materijal za interventnu neuroradiologiju | 404-1-110/25-119 | 70 | Ugradni materijal za interventnu neuroradiologiju - koilovi sa pratećim potrošnim materijalom tip 1 | 1 | Mehanički odvojene spirale od platine, sa PGLA i najlonskim mikrofilamentima kao i bez mikrofilamenata. Sa progresivnim dijametrom spirala. Dostupni dijametri od 1,5 do 25mm; dostupne dužine od 1 do 50cm. | NH250086 | Kom | 192000 | Magna Pharmacia doo Beograd | 4-10/26 | 26.07.2026
Materijal za interventnu neuroradiologiju | 404-1-110/25-119 | 70 | Ugradni materijal za interventnu neuroradiologiju - koilovi sa pratećim potrošnim materijalom tip 1 | 1 | Mehanički odvojene spirale od platine, sa PGLA i najlonskim mikrofilamentima kao i bez mikrofilamenata. Sa progresivnim dijametrom spirala. Dostupni dijametri od 1,5 do 25mm; dostupne dužine od 1 do 50cm. | NH250087 | Kom | 192000 | Magna Pharmacia doo Beograd | 4-10/26 | 26.07.2026
Materijal za interventnu neuroradiologiju | 404-1-110/25-119 | 70 | Ugradni materijal za interventnu neuroradiologiju - koilovi sa pratećim potrošnim materijalom tip 1 | 1 | Mehanički odvojene spirale od platine, sa PGLA i najlonskim mikrofilamentima kao i bez mikrofilamenata. Sa progresivnim dijametrom spirala. Dostupni dijametri od 1,5 do 25mm; dostupne dužine od 1 do 50cm. | NH250088 | Kom | 192000 | Magna Pharmacia doo Beograd | 4-10/26 | 26.07.2026
Materijal za interventnu neuroradiologiju | 404-1-110/25-119 | 70 | Ugradni materijal za interventnu neuroradiologiju - koilovi sa pratećim potrošnim materijalom tip 1 | 1 | Mehanički odvojene spirale od platine, sa PGLA i najlonskim mikrofilamentima kao i bez mikrofilamenata. Sa progresivnim dijametrom spirala. Dostupni dijametri od 1,5 do 25mm; dostupne dužine od 1 do 50cm. | NH250089 | Kom | 192000 | Magna Pharmacia doo Beograd | 4-10/26 | 26.07.2026
Materijal za interventnu neuroradiologiju | 404-1-110/25-119 | 70 | Ugradni materijal za interventnu neuroradiologiju - koilovi sa pratećim potrošnim materijalom tip 1 | 1 | Mehanički odvojene spirale od platine, sa PGLA i najlonskim mikrofilamentima kao i bez mikrofilamenata. Sa progresivnim dijametrom spirala. Dostupni dijametri od 1,5 do 25mm; dostupne dužine od 1 do 50cm. | NH250090 | Kom | 192000 | Magna Pharmacia doo Beograd | 4-10/26 | 26.07.2026
Materijal za interventnu neuroradiologiju | 404-1-110/25-119 | 70 | Ugradni materijal za interventnu neuroradiologiju - koilovi sa pratećim potrošnim materijalom tip 1 | 1 | Mehanički odvojene spirale od platine, sa PGLA i najlonskim mikrofilamentima kao i bez mikrofilamenata. Sa progresivnim dijametrom spirala. Dostupni dijametri od 1,5 do 25mm; dostupne dužine od 1 do 50cm. | NH250091 | Kom | 192000 | Magna Pharmacia doo Beograd | 4-10/26 | 26.07.2026
Materijal za interventnu neuroradiologiju | 404-1-110/25-119 | 70 | Ugradni materijal za interventnu neuroradiologiju - koilovi sa pratećim potrošnim materijalom tip 1 | 1 | Mehanički odvojene spirale od platine, sa PGLA i najlonskim mikrofilamentima kao i bez mikrofilamenata. Sa progresivnim dijametrom spirala. Dostupni dijametri od 1,5 do 25mm; dostupne dužine od 1 do 50cm. | NH250092 | Kom | 192000 | Magna Pharmacia doo Beograd | 4-10/26 | 26.07.2026
Materijal za interventnu neuroradiologiju | 404-1-110/25-119 | 70 | Ugradni materijal za interventnu neuroradiologiju - koilovi sa pratećim potrošnim materijalom tip 1 | 1 | Mehanički odvojene spirale od platine, sa PGLA i najlonskim mikrofilamentima kao i bez mikrofilamenata. Sa progresivnim dijametrom spirala. Dostupni dijametri od 1,5 do 25mm; dostupne dužine od 1 do 50cm. | NH250093 | Kom | 192000 | Magna Pharmacia doo Beograd | 4-10/26 | 26.07.2026
Materijal za interventnu neuroradiologiju | 404-1-110/25-119 | 70 | Ugradni materijal za interventnu neuroradiologiju - koilovi sa pratećim potrošnim materijalom tip 1 | 1 | Mehanički odvojene spirale od platine, sa PGLA i najlonskim mikrofilamentima kao i bez mikrofilamenata. Sa progresivnim dijametrom spirala. Dostupni dijametri od 1,5 do 25mm; dostupne dužine od 1 do 50cm. | NH250094 | Kom | 192000 | Magna Pharmacia doo Beograd | 4-10/26 | 26.07.2026
Materijal za interventnu neuroradiologiju | 404-1-110/25-119 | 70 | Ugradni materijal za interventnu neuroradiologiju - koilovi sa pratećim potrošnim materijalom tip 1 | 1 | Mehanički odvojene spirale od platine, sa PGLA i najlonskim mikrofilamentima kao i bez mikrofilamenata. Sa progresivnim dijametrom spirala. Dostupni dijametri od 1,5 do 25mm; dostupne dužine od 1 do 50cm. | NH250095 | Kom | 192000 | Magna Pharmacia doo Beograd | 4-10/26 | 26.07.2026
Materijal za interventnu neuroradiologiju | 404-1-110/25-119 | 70 | Ugradni materijal za interventnu neuroradiologiju - koilovi sa pratećim potrošnim materijalom tip 1 | 1 | Mehanički odvojene spirale od platine, sa PGLA i najlonskim mikrofilamentima kao i bez mikrofilamenata. Sa progresivnim dijametrom spirala. Dostupni dijametri od 1,5 do 25mm; dostupne dužine od 1 do 50cm. | NH250096 | Kom | 192000 | Magna Pharmacia doo Beograd | 4-10/26 | 26.07.2026
Materijal za interventnu neuroradiologiju | 404-1-110/25-119 | 70 | Ugradni materijal za interventnu neuroradiologiju - koilovi sa pratećim potrošnim materijalom tip 1 | 1 | Mehanički odvojene spirale od platine, sa PGLA i najlonskim mikrofilamentima kao i bez mikrofilamenata. Sa progresivnim dijametrom spirala. Dostupni dijametri od 1,5 do 25mm; dostupne dužine od 1 do 50cm. | NH250097 | Kom | 192000 | Magna Pharmacia doo Beograd | 4-10/26 | 26.07.2026
Materijal za interventnu neuroradiologiju | 404-1-110/25-119 | 70 | Ugradni materijal za interventnu neuroradiologiju - koilovi sa pratećim potrošnim materijalom tip 1 | 1 | Mehanički odvojene spirale od platine, sa PGLA i najlonskim mikrofilamentima kao i bez mikrofilamenata. Sa progresivnim dijametrom spirala. Dostupni dijametri od 1,5 do 25mm; dostupne dužine od 1 do 50cm. | NH250098 | Kom | 192000 | Magna Pharmacia doo Beograd | 4-10/26 | 26.07.2026
Materijal za interventnu neuroradiologiju | 404-1-110/25-119 | 70 | Ugradni materijal za interventnu neuroradiologiju - koilovi sa pratećim potrošnim materijalom tip 1 | 1 | Mehanički odvojene spirale od platine, sa PGLA i najlonskim mikrofilamentima kao i bez mikrofilamenata. Sa progresivnim dijametrom spirala. Dostupni dijametri od 1,5 do 25mm; dostupne dužine od 1 do 50cm. | NH250099 | Kom | 192000 | Magna Pharmacia doo Beograd | 4-10/26 | 26.07.2026
Materijal za interventnu neuroradiologiju | 404-1-110/25-119 | 70 | Ugradni materijal za interventnu neuroradiologiju - koilovi sa pratećim potrošnim materijalom tip 1 | 1 | Mehanički odvojene spirale od platine, sa PGLA i najlonskim mikrofilamentima kao i bez mikrofilamenata. Sa progresivnim dijametrom spirala. Dostupni dijametri od 1,5 do 25mm; dostupne dužine od 1 do 50cm. | NH250100 | Kom | 192000 | Magna Pharmacia doo Beograd | 4-10/26 | 26.07.2026
Materijal za interventnu neuroradiologiju | 404-1-110/25-119 | 70 | Ugradni materijal za interventnu neuroradiologiju - koilovi sa pratećim potrošnim materijalom tip 1 | 1 | Mehanički odvojene spirale od platine, sa PGLA i najlonskim mikrofilamentima kao i bez mikrofilamenata. Sa progresivnim dijametrom spirala. Dostupni dijametri od 1,5 do 25mm; dostupne dužine od 1 do 50cm. | NH250101 | Kom | 192000 | Magna Pharmacia doo Beograd | 4-10/26 | 26.07.2026
Materijal za interventnu neuroradiologiju | 404-1-110/25-119 | 70 | Ugradni materijal za interventnu neuroradiologiju - koilovi sa pratećim potrošnim materijalom tip 1 | 1 | Mehanički odvojene spirale od platine, sa PGLA i najlonskim mikrofilamentima kao i bez mikrofilamenata. Sa progresivnim dijametrom spirala. Dostupni dijametri od 1,5 do 25mm; dostupne dužine od 1 do 50cm. | NH250102 | Kom | 192000 | Magna Pharmacia doo Beograd | 4-10/26 | 26.07.2026
Materijal za interventnu neuroradiologiju | 404-1-110/25-119 | 70 | Ugradni materijal za interventnu neuroradiologiju - koilovi sa pratećim potrošnim materijalom tip 1 | 1 | Mehanički odvojene spirale od platine, sa PGLA i najlonskim mikrofilamentima kao i bez mikrofilamenata. Sa progresivnim dijametrom spirala. Dostupni dijametri od 1,5 do 25mm; dostupne dužine od 1 do 50cm. | NH250103 | Kom | 192000 | Magna Pharmacia doo Beograd | 4-10/26 | 26.07.2026
Materijal za interventnu neuroradiologiju | 404-1-110/25-119 | 70 | Ugradni materijal za interventnu neuroradiologiju - koilovi sa pratećim potrošnim materijalom tip 1 | 1 | Mehanički odvojene spirale od platine, sa PGLA i najlonskim mikrofilamentima kao i bez mikrofilamenata. Sa progresivnim dijametrom spirala. Dostupni dijametri od 1,5 do 25mm; dostupne dužine od 1 do 50cm. | NH250104 | Kom | 192000 | Magna Pharmacia doo Beograd | 4-10/26 | 26.07.2026
Materijal za interventnu neuroradiologiju | 404-1-110/25-119 | 70 | Ugradni materijal za interventnu neuroradiologiju - koilovi sa pratećim potrošnim materijalom tip 1 | 1 | Mehanički odvojene spirale od platine, sa PGLA i najlonskim mikrofilamentima kao i bez mikrofilamenata. Sa progresivnim dijametrom spirala. Dostupni dijametri od 1,5 do 25mm; dostupne dužine od 1 do 50cm. | NH250105 | Kom | 192000 | Magna Pharmacia doo Beograd | 4-10/26 | 26.07.2026
Materijal za interventnu neuroradiologiju | 404-1-110/25-119 | 70 | Ugradni materijal za interventnu neuroradiologiju - koilovi sa pratećim potrošnim materijalom tip 1 | 1 | Mehanički odvojene spirale od platine, sa PGLA i najlonskim mikrofilamentima kao i bez mikrofilamenata. Sa progresivnim dijametrom spirala. Dostupni dijametri od 1,5 do 25mm; dostupne dužine od 1 do 50cm. | NH250106 | Kom | 192000 | Magna Pharmacia doo Beograd | 4-10/26 | 26.07.2026
Materijal za interventnu neuroradiologiju | 404-1-110/25-119 | 70 | Ugradni materijal za interventnu neuroradiologiju - koilovi sa pratećim potrošnim materijalom tip 1 | 1 | Mehanički odvojene spirale od platine, sa PGLA i najlonskim mikrofilamentima kao i bez mikrofilamenata. Sa progresivnim dijametrom spirala. Dostupni dijametri od 1,5 do 25mm; dostupne dužine od 1 do 50cm. | NH250107 | Kom | 192000 | Magna Pharmacia doo Beograd | 4-10/26 | 26.07.2026
Materijal za interventnu neuroradiologiju | 404-1-110/25-119 | 70 | Ugradni materijal za interventnu neuroradiologiju - koilovi sa pratećim potrošnim materijalom tip 1 | 1 | Mehanički odvojene spirale od platine, sa PGLA i najlonskim mikrofilamentima kao i bez mikrofilamenata. Sa progresivnim dijametrom spirala. Dostupni dijametri od 1,5 do 25mm; dostupne dužine od 1 do 50cm. | NH250108 | Kom | 192000 | Magna Pharmacia doo Beograd | 4-10/26 | 26.07.2026
Materijal za interventnu neuroradiologiju | 404-1-110/25-119 | 70 | Ugradni materijal za interventnu neuroradiologiju - koilovi sa pratećim potrošnim materijalom tip 1 | 1 | Mehanički odvojene spirale od platine, sa PGLA i najlonskim mikrofilamentima kao i bez mikrofilamenata. Sa progresivnim dijametrom spirala. Dostupni dijametri od 1,5 do 25mm; dostupne dužine od 1 do 50cm. | NH250109 | Kom | 192000 | Magna Pharmacia doo Beograd | 4-10/26 | 26.07.2026
Materijal za interventnu neuroradiologiju | 404-1-110/25-119 | 70 | Ugradni materijal za interventnu neuroradiologiju - koilovi sa pratećim potrošnim materijalom tip 1 | 1 | Mehanički odvojene spirale od platine, sa PGLA i najlonskim mikrofilamentima kao i bez mikrofilamenata. Sa progresivnim dijametrom spirala. Dostupni dijametri od 1,5 do 25mm; dostupne dužine od 1 do 50cm. | NH250110 | Kom | 192000 | Magna Pharmacia doo Beograd | 4-10/26 | 26.07.2026
Materijal za interventnu neuroradiologiju | 404-1-110/25-119 | 70 | Ugradni materijal za interventnu neuroradiologiju - koilovi sa pratećim potrošnim materijalom tip 1 | 1 | Mehanički odvojene spirale od platine, sa PGLA i najlonskim mikrofilamentima kao i bez mikrofilamenata. Sa progresivnim dijametrom spirala. Dostupni dijametri od 1,5 do 25mm; dostupne dužine od 1 do 50cm. | NH250111 | Kom | 192000 | Magna Pharmacia doo Beograd | 4-10/26 | 26.07.2026
Materijal za interventnu neuroradiologiju | 404-1-110/25-119 | 70 | Ugradni materijal za interventnu neuroradiologiju - koilovi sa pratećim potrošnim materijalom tip 1 | 1 | Mehanički odvojene spirale od platine, sa PGLA i najlonskim mikrofilamentima kao i bez mikrofilamenata. Sa progresivnim dijametrom spirala. Dostupni dijametri od 1,5 do 25mm; dostupne dužine od 1 do 50cm. | NH250112 | Kom | 192000 | Magna Pharmacia doo Beograd | 4-10/26 | 26.07.2026
Materijal za interventnu neuroradiologiju | 404-1-110/25-119 | 70 | Ugradni materijal za interventnu neuroradiologiju - koilovi sa pratećim potrošnim materijalom tip 1 | 1 | Mehanički odvojene spirale od platine, sa PGLA i najlonskim mikrofilamentima kao i bez mikrofilamenata. Sa progresivnim dijametrom spirala. Dostupni dijametri od 1,5 do 25mm; dostupne dužine od 1 do 50cm. | NH250113 | Kom | 192000 | Magna Pharmacia doo Beograd | 4-10/26 | 26.07.2026
Materijal za interventnu neuroradiologiju | 404-1-110/25-119 | 70 | Ugradni materijal za interventnu neuroradiologiju - koilovi sa pratećim potrošnim materijalom tip 1 | 1 | Mehanički odvojene spirale od platine, sa PGLA i najlonskim mikrofilamentima kao i bez mikrofilamenata. Sa progresivnim dijametrom spirala. Dostupni dijametri od 1,5 do 25mm; dostupne dužine od 1 do 50cm. | NH250114 | Kom | 192000 | Magna Pharmacia doo Beograd | 4-10/26 | 26.07.2026
Materijal za interventnu neuroradiologiju | 404-1-110/25-119 | 70 | Ugradni materijal za interventnu neuroradiologiju - koilovi sa pratećim potrošnim materijalom tip 1 | 1 | Mehanički odvojene spirale od platine, sa PGLA i najlonskim mikrofilamentima kao i bez mikrofilamenata. Sa progresivnim dijametrom spirala. Dostupni dijametri od 1,5 do 25mm; dostupne dužine od 1 do 50cm. | NH250115 | Kom | 192000 | Magna Pharmacia doo Beograd | 4-10/26 | 26.07.2026
Materijal za interventnu neuroradiologiju | 404-1-110/25-119 | 70 | Ugradni materijal za interventnu neuroradiologiju - koilovi sa pratećim potrošnim materijalom tip 1 | 1 | Mehanički odvojene spirale od platine, sa PGLA i najlonskim mikrofilamentima kao i bez mikrofilamenata. Sa progresivnim dijametrom spirala. Dostupni dijametri od 1,5 do 25mm; dostupne dužine od 1 do 50cm. | NH250116 | Kom | 192000 | Magna Pharmacia doo Beograd | 4-10/26 | 26.07.2026
Materijal za interventnu neuroradiologiju | 404-1-110/25-119 | 70 | Ugradni materijal za interventnu neuroradiologiju - koilovi sa pratećim potrošnim materijalom tip 1 | 1 | Mehanički odvojene spirale od platine, sa PGLA i najlonskim mikrofilamentima kao i bez mikrofilamenata. Sa progresivnim dijametrom spirala. Dostupni dijametri od 1,5 do 25mm; dostupne dužine od 1 do 50cm. | NH250117 | Kom | 192000 | Magna Pharmacia doo Beograd | 4-10/26 | 26.07.2026
Materijal za interventnu neuroradiologiju | 404-1-110/25-119 | 70 | Ugradni materijal za interventnu neuroradiologiju - koilovi sa pratećim potrošnim materijalom tip 1 | 1 | Mehanički odvojene spirale od platine, sa PGLA i najlonskim mikrofilamentima kao i bez mikrofilamenata. Sa progresivnim dijametrom spirala. Dostupni dijametri od 1,5 do 25mm; dostupne dužine od 1 do 50cm. | NH250118 | Kom | 192000 | Magna Pharmacia doo Beograd | 4-10/26 | 26.07.2026
Materijal za interventnu neuroradiologiju | 404-1-110/25-119 | 70 | Ugradni materijal za interventnu neuroradiologiju - koilovi sa pratećim potrošnim materijalom tip 1 | 1 | Mehanički odvojene spirale od platine, sa PGLA i najlonskim mikrofilamentima kao i bez mikrofilamenata. Sa progresivnim dijametrom spirala. Dostupni dijametri od 1,5 do 25mm; dostupne dužine od 1 do 50cm. | NH250119 | Kom | 192000 | Magna Pharmacia doo Beograd | 4-10/26 | 26.07.2026
Materijal za interventnu neuroradiologiju | 404-1-110/25-119 | 70 | Ugradni materijal za interventnu neuroradiologiju - koilovi sa pratećim potrošnim materijalom tip 1 | 1 | Mehanički odvojene spirale od platine, sa PGLA i najlonskim mikrofilamentima kao i bez mikrofilamenata. Sa progresivnim dijametrom spirala. Dostupni dijametri od 1,5 do 25mm; dostupne dužine od 1 do 50cm. | NH250120 | Kom | 192000 | Magna Pharmacia doo Beograd | 4-10/26 | 26.07.2026
Materijal za interventnu neuroradiologiju | 404-1-110/25-119 | 70 | Ugradni materijal za interventnu neuroradiologiju - koilovi sa pratećim potrošnim materijalom tip 1 | 1 | Mehanički odvojene spirale od platine, sa PGLA i najlonskim mikrofilamentima kao i bez mikrofilamenata. Sa progresivnim dijametrom spirala. Dostupni dijametri od 1,5 do 25mm; dostupne dužine od 1 do 50cm. | NH250121 | Kom | 192000 | Magna Pharmacia doo Beograd | 4-10/26 | 26.07.2026
Materijal za interventnu neuroradiologiju | 404-1-110/25-119 | 70 | Ugradni materijal za interventnu neuroradiologiju - koilovi sa pratećim potrošnim materijalom tip 1 | 1 | Mehanički odvojene spirale od platine, sa PGLA i najlonskim mikrofilamentima kao i bez mikrofilamenata. Sa progresivnim dijametrom spirala. Dostupni dijametri od 1,5 do 25mm; dostupne dužine od 1 do 50cm. | NH250122 | Kom | 192000 | Magna Pharmacia doo Beograd | 4-10/26 | 26.07.2026
Materijal za interventnu neuroradiologiju | 404-1-110/25-119 | 70 | Ugradni materijal za interventnu neuroradiologiju - koilovi sa pratećim potrošnim materijalom tip 1 | 1 | Mehanički odvojene spirale od platine, sa PGLA i najlonskim mikrofilamentima kao i bez mikrofilamenata. Sa progresivnim dijametrom spirala. Dostupni dijametri od 1,5 do 25mm; dostupne dužine od 1 do 50cm. | NH250123 | Kom | 192000 | Magna Pharmacia doo Beograd | 4-10/26 | 26.07.2026
Materijal za interventnu neuroradiologiju | 404-1-110/25-119 | 70 | Ugradni materijal za interventnu neuroradiologiju - koilovi sa pratećim potrošnim materijalom tip 1 | 1 | Mehanički odvojene spirale od platine, sa PGLA i najlonskim mikrofilamentima kao i bez mikrofilamenata. Sa progresivnim dijametrom spirala. Dostupni dijametri od 1,5 do 25mm; dostupne dužine od 1 do 50cm. | NH250124 | Kom | 192000 | Magna Pharmacia doo Beograd | 4-10/26 | 26.07.2026
Materijal za interventnu neuroradiologiju | 404-1-110/25-119 | 70 | Ugradni materijal za interventnu neuroradiologiju - koilovi sa pratećim potrošnim materijalom tip 1 | 1 | Mehanički odvojene spirale od platine, sa PGLA i najlonskim mikrofilamentima kao i bez mikrofilamenata. Sa progresivnim dijametrom spirala. Dostupni dijametri od 1,5 do 25mm; dostupne dužine od 1 do 50cm. | NH250125 | Kom | 192000 | Magna Pharmacia doo Beograd | 4-10/26 | 26.07.2026
Materijal za interventnu neuroradiologiju | 404-1-110/25-119 | 70 | Ugradni materijal za interventnu neuroradiologiju - koilovi sa pratećim potrošnim materijalom tip 1 | 1 | Mehanički odvojene spirale od platine, sa PGLA i najlonskim mikrofilamentima kao i bez mikrofilamenata. Sa progresivnim dijametrom spirala. Dostupni dijametri od 1,5 do 25mm; dostupne dužine od 1 do 50cm. | NH250126 | Kom | 192000 | Magna Pharmacia doo Beograd | 4-10/26 | 26.07.2026
Materijal za interventnu neuroradiologiju | 404-1-110/25-119 | 70 | Ugradni materijal za interventnu neuroradiologiju - koilovi sa pratećim potrošnim materijalom tip 1 | 1 | Mehanički odvojene spirale od platine, sa PGLA i najlonskim mikrofilamentima kao i bez mikrofilamenata. Sa progresivnim dijametrom spirala. Dostupni dijametri od 1,5 do 25mm; dostupne dužine od 1 do 50cm. | NH250127 | Kom | 192000 | Magna Pharmacia doo Beograd | 4-10/26 | 26.07.2026
Materijal za interventnu neuroradiologiju | 404-1-110/25-119 | 70 | Ugradni materijal za interventnu neuroradiologiju - koilovi sa pratećim potrošnim materijalom tip 1 | 1 | Mehanički odvojene spirale od platine, sa PGLA i najlonskim mikrofilamentima kao i bez mikrofilamenata. Sa progresivnim dijametrom spirala. Dostupni dijametri od 1,5 do 25mm; dostupne dužine od 1 do 50cm. | NH250128 | Kom | 192000 | Magna Pharmacia doo Beograd | 4-10/26 | 26.07.2026
Materijal za interventnu neuroradiologiju | 404-1-110/25-119 | 70 | Ugradni materijal za interventnu neuroradiologiju - koilovi sa pratećim potrošnim materijalom tip 1 | 1 | Mehanički odvojene spirale od platine, sa PGLA i najlonskim mikrofilamentima kao i bez mikrofilamenata. Sa progresivnim dijametrom spirala. Dostupni dijametri od 1,5 do 25mm; dostupne dužine od 1 do 50cm. | NH250129 | Kom | 192000 | Magna Pharmacia doo Beograd | 4-10/26 | 26.07.2026
Materijal za interventnu neuroradiologiju | 404-1-110/25-119 | 70 | Ugradni materijal za interventnu neuroradiologiju - koilovi sa pratećim potrošnim materijalom tip 1 | 1 | Mehanički odvojene spirale od platine, sa PGLA i najlonskim mikrofilamentima kao i bez mikrofilamenata. Sa progresivnim dijametrom spirala. Dostupni dijametri od 1,5 do 25mm; dostupne dužine od 1 do 50cm. | NH250130 | Kom | 192000 | Magna Pharmacia doo Beograd | 4-10/26 | 26.07.2026
Materijal za interventnu neuroradiologiju | 404-1-110/25-119 | 70 | Ugradni materijal za interventnu neuroradiologiju - koilovi sa pratećim potrošnim materijalom tip 1 | 1 | Mehanički odvojene spirale od platine, sa PGLA i najlonskim mikrofilamentima kao i bez mikrofilamenata. Sa progresivnim dijametrom spirala. Dostupni dijametri od 1,5 do 25mm; dostupne dužine od 1 do 50cm. | NH250131 | Kom | 192000 | Magna Pharmacia doo Beograd | 4-10/26 | 26.07.2026
Materijal za interventnu neuroradiologiju | 404-1-110/25-119 | 70 | Ugradni materijal za interventnu neuroradiologiju - koilovi sa pratećim potrošnim materijalom tip 1 | 1 | Mehanički odvojene spirale od platine, sa PGLA i najlonskim mikrofilamentima kao i bez mikrofilamenata. Sa progresivnim dijametrom spirala. Dostupni dijametri od 1,5 do 25mm; dostupne dužine od 1 do 50cm. | NH250132 | Kom | 192000 | Magna Pharmacia doo Beograd | 4-10/26 | 26.07.2026
Materijal za interventnu neuroradiologiju | 404-1-110/25-119 | 70 | Ugradni materijal za interventnu neuroradiologiju - koilovi sa pratećim potrošnim materijalom tip 1 | 1 | Mehanički odvojene spirale od platine, sa PGLA i najlonskim mikrofilamentima kao i bez mikrofilamenata. Sa progresivnim dijametrom spirala. Dostupni dijametri od 1,5 do 25mm; dostupne dužine od 1 do 50cm. | NH250133 | Kom | 192000 | Magna Pharmacia doo Beograd | 4-10/26 | 26.07.2026
Materijal za interventnu neuroradiologiju | 404-1-110/25-119 | 70 | Ugradni materijal za interventnu neuroradiologiju - koilovi sa pratećim potrošnim materijalom tip 1 | 1 | Mehanički odvojene spirale od platine, sa PGLA i najlonskim mikrofilamentima kao i bez mikrofilamenata. Sa progresivnim dijametrom spirala. Dostupni dijametri od 1,5 do 25mm; dostupne dužine od 1 do 50cm. | NH250134 | Kom | 192000 | Magna Pharmacia doo Beograd | 4-10/26 | 26.07.2026
Materijal za interventnu neuroradiologiju | 404-1-110/25-119 | 70 | Ugradni materijal za interventnu neuroradiologiju - koilovi sa pratećim potrošnim materijalom tip 1 | 1 | Mehanički odvojene spirale od platine, sa PGLA i najlonskim mikrofilamentima kao i bez mikrofilamenata. Sa progresivnim dijametrom spirala. Dostupni dijametri od 1,5 do 25mm; dostupne dužine od 1 do 50cm. | NH250135 | Kom | 192000 | Magna Pharmacia doo Beograd | 4-10/26 | 26.07.2026
Materijal za interventnu neuroradiologiju | 404-1-110/25-119 | 70 | Ugradni materijal za interventnu neuroradiologiju - koilovi sa pratećim potrošnim materijalom tip 1 | 1 | Mehanički odvojene spirale od platine, sa PGLA i najlonskim mikrofilamentima kao i bez mikrofilamenata. Sa progresivnim dijametrom spirala. Dostupni dijametri od 1,5 do 25mm; dostupne dužine od 1 do 50cm. | NH250136 | Kom | 192000 | Magna Pharmacia doo Beograd | 4-10/26 | 26.07.2026
Materijal za interventnu neuroradiologiju | 404-1-110/25-119 | 70 | Ugradni materijal za interventnu neuroradiologiju - koilovi sa pratećim potrošnim materijalom tip 1 | 1 | Mehanički odvojene spirale od platine, sa PGLA i najlonskim mikrofilamentima kao i bez mikrofilamenata. Sa progresivnim dijametrom spirala. Dostupni dijametri od 1,5 do 25mm; dostupne dužine od 1 do 50cm. | NH250137 | Kom | 192000 | Magna Pharmacia doo Beograd | 4-10/26 | 26.07.2026
Materijal za interventnu neuroradiologiju | 404-1-110/25-119 | 70 | Ugradni materijal za interventnu neuroradiologiju - koilovi sa pratećim potrošnim materijalom tip 1 | 1 | Mehanički odvojene spirale od platine, sa PGLA i najlonskim mikrofilamentima kao i bez mikrofilamenata. Sa progresivnim dijametrom spirala. Dostupni dijametri od 1,5 do 25mm; dostupne dužine od 1 do 50cm. | NH250138 | Kom | 192000 | Magna Pharmacia doo Beograd | 4-10/26 | 26.07.2026
Materijal za interventnu neuroradiologiju | 404-1-110/25-119 | 70 | Ugradni materijal za interventnu neuroradiologiju - koilovi sa pratećim potrošnim materijalom tip 1 | 1 | Mehanički odvojene spirale od platine, sa PGLA i najlonskim mikrofilamentima kao i bez mikrofilamenata. Sa progresivnim dijametrom spirala. Dostupni dijametri od 1,5 do 25mm; dostupne dužine od 1 do 50cm. | NH250139 | Kom | 192000 | Magna Pharmacia doo Beograd | 4-10/26 | 26.07.2026
Materijal za interventnu neuroradiologiju | 404-1-110/25-119 | 70 | Ugradni materijal za interventnu neuroradiologiju - koilovi sa pratećim potrošnim materijalom tip 1 | 1 | Mehanički odvojene spirale od platine, sa PGLA i najlonskim mikrofilamentima kao i bez mikrofilamenata. Sa progresivnim dijametrom spirala. Dostupni dijametri od 1,5 do 25mm; dostupne dužine od 1 do 50cm. | NH250140 | Kom | 192000 | Magna Pharmacia doo Beograd | 4-10/26 | 26.07.2026
Materijal za interventnu neuroradiologiju | 404-1-110/25-119 | 70 | Ugradni materijal za interventnu neuroradiologiju - koilovi sa pratećim potrošnim materijalom tip 1 | 1 | Mehanički odvojene spirale od platine, sa PGLA i najlonskim mikrofilamentima kao i bez mikrofilamenata. Sa progresivnim dijametrom spirala. Dostupni dijametri od 1,5 do 25mm; dostupne dužine od 1 do 50cm. | NH250141 | Kom | 192000 | Magna Pharmacia doo Beograd | 4-10/26 | 26.07.2026
Materijal za interventnu neuroradiologiju | 404-1-110/25-119 | 70 | Ugradni materijal za interventnu neuroradiologiju - koilovi sa pratećim potrošnim materijalom tip 1 | 1 | Mehanički odvojene spirale od platine, sa PGLA i najlonskim mikrofilamentima kao i bez mikrofilamenata. Sa progresivnim dijametrom spirala. Dostupni dijametri od 1,5 do 25mm; dostupne dužine od 1 do 50cm. | NH250142 | Kom | 192000 | Magna Pharmacia doo Beograd | 4-10/26 | 26.07.2026
Materijal za interventnu neuroradiologiju | 404-1-110/25-119 | 70 | Ugradni materijal za interventnu neuroradiologiju - koilovi sa pratećim potrošnim materijalom tip 1 | 1 | Mehanički odvojene spirale od platine, sa PGLA i najlonskim mikrofilamentima kao i bez mikrofilamenata. Sa progresivnim dijametrom spirala. Dostupni dijametri od 1,5 do 25mm; dostupne dužine od 1 do 50cm. | NH250143 | Kom | 192000 | Magna Pharmacia doo Beograd | 4-10/26 | 26.07.2026
Materijal za interventnu neuroradiologiju | 404-1-110/25-119 | 70 | Ugradni materijal za interventnu neuroradiologiju - koilovi sa pratećim potrošnim materijalom tip 1 | 1 | Mehanički odvojene spirale od platine, sa PGLA i najlonskim mikrofilamentima kao i bez mikrofilamenata. Sa progresivnim dijametrom spirala. Dostupni dijametri od 1,5 do 25mm; dostupne dužine od 1 do 50cm. | NH250144 | Kom | 192000 | Magna Pharmacia doo Beograd | 4-10/26 | 26.07.2026
Materijal za interventnu neuroradiologiju | 404-1-110/25-119 | 70 | Ugradni materijal za interventnu neuroradiologiju - koilovi sa pratećim potrošnim materijalom tip 1 | 1 | Mehanički odvojene spirale od platine, sa PGLA i najlonskim mikrofilamentima kao i bez mikrofilamenata. Sa progresivnim dijametrom spirala. Dostupni dijametri od 1,5 do 25mm; dostupne dužine od 1 do 50cm. | NH250145 | Kom | 192000 | Magna Pharmacia doo Beograd | 4-10/26 | 26.07.2026
Materijal za interventnu neuroradiologiju | 404-1-110/25-119 | 70 | Ugradni materijal za interventnu neuroradiologiju - koilovi sa pratećim potrošnim materijalom tip 1 | 1 | Mehanički odvojene spirale od platine, sa PGLA i najlonskim mikrofilamentima kao i bez mikrofilamenata. Sa progresivnim dijametrom spirala. Dostupni dijametri od 1,5 do 25mm; dostupne dužine od 1 do 50cm. | NH250146 | Kom | 192000 | Magna Pharmacia doo Beograd | 4-10/26 | 26.07.2026
Materijal za interventnu neuroradiologiju | 404-1-110/25-119 | 70 | Ugradni materijal za interventnu neuroradiologiju - koilovi sa pratećim potrošnim materijalom tip 1 | 1 | Mehanički odvojene spirale od platine, sa PGLA i najlonskim mikrofilamentima kao i bez mikrofilamenata. Sa progresivnim dijametrom spirala. Dostupni dijametri od 1,5 do 25mm; dostupne dužine od 1 do 50cm. | NH250147 | Kom | 192000 | Magna Pharmacia doo Beograd | 4-10/26 | 26.07.2026
Materijal za interventnu neuroradiologiju | 404-1-110/25-119 | 70 | Ugradni materijal za interventnu neuroradiologiju - koilovi sa pratećim potrošnim materijalom tip 1 | 1 | Mehanički odvojene spirale od platine, sa PGLA i najlonskim mikrofilamentima kao i bez mikrofilamenata. Sa progresivnim dijametrom spirala. Dostupni dijametri od 1,5 do 25mm; dostupne dužine od 1 do 50cm. | NH250148 | Kom | 192000 | Magna Pharmacia doo Beograd | 4-10/26 | 26.07.2026
Materijal za interventnu neuroradiologiju | 404-1-110/25-119 | 70 | Ugradni materijal za interventnu neuroradiologiju - koilovi sa pratećim potrošnim materijalom tip 1 | 1 | Mehanički odvojene spirale od platine, sa PGLA i najlonskim mikrofilamentima kao i bez mikrofilamenata. Sa progresivnim dijametrom spirala. Dostupni dijametri od 1,5 do 25mm; dostupne dužine od 1 do 50cm. | NH250149 | Kom | 192000 | Magna Pharmacia doo Beograd | 4-10/26 | 26.07.2026
Materijal za interventnu neuroradiologiju | 404-1-110/25-119 | 70 | Ugradni materijal za interventnu neuroradiologiju - koilovi sa pratećim potrošnim materijalom tip 1 | 1 | Mehanički odvojene spirale od platine, sa PGLA i najlonskim mikrofilamentima kao i bez mikrofilamenata. Sa progresivnim dijametrom spirala. Dostupni dijametri od 1,5 do 25mm; dostupne dužine od 1 do 50cm. | NH250150 | Kom | 192000 | Magna Pharmacia doo Beograd | 4-10/26 | 26.07.2026
Materijal za interventnu neuroradiologiju | 404-1-110/25-119 | 70 | Ugradni materijal za interventnu neuroradiologiju - koilovi sa pratećim potrošnim materijalom tip 1 | 1 | Mehanički odvojene spirale od platine, sa PGLA i najlonskim mikrofilamentima kao i bez mikrofilamenata. Sa progresivnim dijametrom spirala. Dostupni dijametri od 1,5 do 25mm; dostupne dužine od 1 do 50cm. | NH250151 | Kom | 192000 | Magna Pharmacia doo Beograd | 4-10/26 | 26.07.2026
Materijal za interventnu neuroradiologiju | 404-1-110/25-119 | 70 | Ugradni materijal za interventnu neuroradiologiju - koilovi sa pratećim potrošnim materijalom tip 1 | 1 | Mehanički odvojene spirale od platine, sa PGLA i najlonskim mikrofilamentima kao i bez mikrofilamenata. Sa progresivnim dijametrom spirala. Dostupni dijametri od 1,5 do 25mm; dostupne dužine od 1 do 50cm. | NH250152 | Kom | 192000 | Magna Pharmacia doo Beograd | 4-10/26 | 26.07.2026
Materijal za interventnu neuroradiologiju | 404-1-110/25-119 | 70 | Ugradni materijal za interventnu neuroradiologiju - koilovi sa pratećim potrošnim materijalom tip 1 | 1 | Mehanički odvojene spirale od platine, sa PGLA i najlonskim mikrofilamentima kao i bez mikrofilamenata. Sa progresivnim dijametrom spirala. Dostupni dijametri od 1,5 do 25mm; dostupne dužine od 1 do 50cm. | NH250153 | Kom | 192000 | Magna Pharmacia doo Beograd | 4-10/26 | 26.07.2026
Materijal za interventnu neuroradiologiju | 404-1-110/25-119 | 70 | Ugradni materijal za interventnu neuroradiologiju - koilovi sa pratećim potrošnim materijalom tip 1 | 1 | Mehanički odvojene spirale od platine, sa PGLA i najlonskim mikrofilamentima kao i bez mikrofilamenata. Sa progresivnim dijametrom spirala. Dostupni dijametri od 1,5 do 25mm; dostupne dužine od 1 do 50cm. | NH250154 | Kom | 192000 | Magna Pharmacia doo Beograd | 4-10/26 | 26.07.2026
Materijal za interventnu neuroradiologiju | 404-1-110/25-119 | 70 | Ugradni materijal za interventnu neuroradiologiju - koilovi sa pratećim potrošnim materijalom tip 1 | 1 | Mehanički odvojene spirale od platine, sa PGLA i najlonskim mikrofilamentima kao i bez mikrofilamenata. Sa progresivnim dijametrom spirala. Dostupni dijametri od 1,5 do 25mm; dostupne dužine od 1 do 50cm. | NH250155 | Kom | 192000 | Magna Pharmacia doo Beograd | 4-10/26 | 26.07.2026
Materijal za interventnu neuroradiologiju | 404-1-110/25-119 | 70 | Ugradni materijal za interventnu neuroradiologiju - koilovi sa pratećim potrošnim materijalom tip 1 | 1 | Mehanički odvojene spirale od platine, sa PGLA i najlonskim mikrofilamentima kao i bez mikrofilamenata. Sa progresivnim dijametrom spirala. Dostupni dijametri od 1,5 do 25mm; dostupne dužine od 1 do 50cm. | NH250156 | Kom | 192000 | Magna Pharmacia doo Beograd | 4-10/26 | 26.07.2026
Materijal za interventnu neuroradiologiju | 404-1-110/25-119 | 70 | Ugradni materijal za interventnu neuroradiologiju - koilovi sa pratećim potrošnim materijalom tip 1 | 1 | Mehanički odvojene spirale od platine, sa PGLA i najlonskim mikrofilamentima kao i bez mikrofilamenata. Sa progresivnim dijametrom spirala. Dostupni dijametri od 1,5 do 25mm; dostupne dužine od 1 do 50cm. | NH250157 | Kom | 192000 | Magna Pharmacia doo Beograd | 4-10/26 | 26.07.2026
Materijal za interventnu neuroradiologiju | 404-1-110/25-119 | 70 | Ugradni materijal za interventnu neuroradiologiju - koilovi sa pratećim potrošnim materijalom tip 1 | 1 | Mehanički odvojene spirale od platine, sa PGLA i najlonskim mikrofilamentima kao i bez mikrofilamenata. Sa progresivnim dijametrom spirala. Dostupni dijametri od 1,5 do 25mm; dostupne dužine od 1 do 50cm. | NH250158 | Kom | 192000 | Magna Pharmacia doo Beograd | 4-10/26 | 26.07.2026
Materijal za interventnu neuroradiologiju | 404-1-110/25-119 | 70 | Ugradni materijal za interventnu neuroradiologiju - koilovi sa pratećim potrošnim materijalom tip 1 | 1 | Mehanički odvojene spirale od platine, sa PGLA i najlonskim mikrofilamentima kao i bez mikrofilamenata. Sa progresivnim dijametrom spirala. Dostupni dijametri od 1,5 do 25mm; dostupne dužine od 1 do 50cm. | NH250159 | Kom | 192000 | Magna Pharmacia doo Beograd | 4-10/26 | 26.07.2026
Materijal za interventnu neuroradiologiju | 404-1-110/25-119 | 70 | Ugradni materijal za interventnu neuroradiologiju - koilovi sa pratećim potrošnim materijalom tip 1 | 1 | Mehanički odvojene spirale od platine, sa PGLA i najlonskim mikrofilamentima kao i bez mikrofilamenata. Sa progresivnim dijametrom spirala. Dostupni dijametri od 1,5 do 25mm; dostupne dužine od 1 do 50cm. | NH250160 | Kom | 192000 | Magna Pharmacia doo Beograd | 4-10/26 | 26.07.2026
Materijal za interventnu neuroradiologiju | 404-1-110/25-119 | 70 | Ugradni materijal za interventnu neuroradiologiju - koilovi sa pratećim potrošnim materijalom tip 1 | 1 | Mehanički odvojene spirale od platine, sa PGLA i najlonskim mikrofilamentima kao i bez mikrofilamenata. Sa progresivnim dijametrom spirala. Dostupni dijametri od 1,5 do 25mm; dostupne dužine od 1 do 50cm. | NH250161 | Kom | 192000 | Magna Pharmacia doo Beograd | 4-10/26 | 26.07.2026
Materijal za interventnu neuroradiologiju | 404-1-110/25-119 | 70 | Ugradni materijal za interventnu neuroradiologiju - koilovi sa pratećim potrošnim materijalom tip 1 | 1 | Mehanički odvojene spirale od platine, sa PGLA i najlonskim mikrofilamentima kao i bez mikrofilamenata. Sa progresivnim dijametrom spirala. Dostupni dijametri od 1,5 do 25mm; dostupne dužine od 1 do 50cm. | NH250162 | Kom | 192000 | Magna Pharmacia doo Beograd | 4-10/26 | 26.07.2026
Materijal za interventnu neuroradiologiju | 404-1-110/25-119 | 70 | Ugradni materijal za interventnu neuroradiologiju - koilovi sa pratećim potrošnim materijalom tip 1 | 1 | Mehanički odvojene spirale od platine, sa PGLA i najlonskim mikrofilamentima kao i bez mikrofilamenata. Sa progresivnim dijametrom spirala. Dostupni dijametri od 1,5 do 25mm; dostupne dužine od 1 do 50cm. | NH250163 | Kom | 192000 | Magna Pharmacia doo Beograd | 4-10/26 | 26.07.2026
Materijal za interventnu neuroradiologiju | 404-1-110/25-119 | 70 | Ugradni materijal za interventnu neuroradiologiju - koilovi sa pratećim potrošnim materijalom tip 1 | 1 | Mehanički odvojene spirale od platine, sa PGLA i najlonskim mikrofilamentima kao i bez mikrofilamenata. Sa progresivnim dijametrom spirala. Dostupni dijametri od 1,5 do 25mm; dostupne dužine od 1 do 50cm. | NH250164 | Kom | 192000 | Magna Pharmacia doo Beograd | 4-10/26 | 26.07.2026
Materijal za interventnu neuroradiologiju | 404-1-110/25-119 | 70 | Ugradni materijal za interventnu neuroradiologiju - koilovi sa pratećim potrošnim materijalom tip 1 | 1 | Mehanički odvojene spirale od platine, sa PGLA i najlonskim mikrofilamentima kao i bez mikrofilamenata. Sa progresivnim dijametrom spirala. Dostupni dijametri od 1,5 do 25mm; dostupne dužine od 1 do 50cm. | NH250165 | Kom | 192000 | Magna Pharmacia doo Beograd | 4-10/26 | 26.07.2026
Materijal za interventnu neuroradiologiju | 404-1-110/25-119 | 70 | Ugradni materijal za interventnu neuroradiologiju - koilovi sa pratećim potrošnim materijalom tip 1 | 1 | Mehanički odvojene spirale od platine, sa PGLA i najlonskim mikrofilamentima kao i bez mikrofilamenata. Sa progresivnim dijametrom spirala. Dostupni dijametri od 1,5 do 25mm; dostupne dužine od 1 do 50cm. | NH250166 | Kom | 192000 | Magna Pharmacia doo Beograd | 4-10/26 | 26.07.2026
Materijal za interventnu neuroradiologiju | 404-1-110/25-119 | 70 | Ugradni materijal za interventnu neuroradiologiju - koilovi sa pratećim potrošnim materijalom tip 1 | 1 | Mehanički odvojene spirale od platine, sa PGLA i najlonskim mikrofilamentima kao i bez mikrofilamenata. Sa progresivnim dijametrom spirala. Dostupni dijametri od 1,5 do 25mm; dostupne dužine od 1 do 50cm. | NH250167 | Kom | 192000 | Magna Pharmacia doo Beograd | 4-10/26 | 26.07.2026
Materijal za interventnu neuroradiologiju | 404-1-110/25-119 | 70 | Ugradni materijal za interventnu neuroradiologiju - koilovi sa pratećim potrošnim materijalom tip 1 | 1 | Mehanički odvojene spirale od platine, sa PGLA i najlonskim mikrofilamentima kao i bez mikrofilamenata. Sa progresivnim dijametrom spirala. Dostupni dijametri od 1,5 do 25mm; dostupne dužine od 1 do 50cm. | NH250168 | Kom | 192000 | Magna Pharmacia doo Beograd | 4-10/26 | 26.07.2026
Materijal za interventnu neuroradiologiju | 404-1-110/25-119 | 70 | Ugradni materijal za interventnu neuroradiologiju - koilovi sa pratećim potrošnim materijalom tip 1 | 1 | Mehanički odvojene spirale od platine, sa PGLA i najlonskim mikrofilamentima kao i bez mikrofilamenata. Sa progresivnim dijametrom spirala. Dostupni dijametri od 1,5 do 25mm; dostupne dužine od 1 do 50cm. | NH250169 | Kom | 192000 | Magna Pharmacia doo Beograd | 4-10/26 | 26.07.2026
Materijal za interventnu neuroradiologiju | 404-1-110/25-119 | 70 | Ugradni materijal za interventnu neuroradiologiju - koilovi sa pratećim potrošnim materijalom tip 1 | 1 | Mehanički odvojene spirale od platine, sa PGLA i najlonskim mikrofilamentima kao i bez mikrofilamenata. Sa progresivnim dijametrom spirala. Dostupni dijametri od 1,5 do 25mm; dostupne dužine od 1 do 50cm. | NH250170 | Kom | 192000 | Magna Pharmacia doo Beograd | 4-10/26 | 26.07.2026
Materijal za interventnu neuroradiologiju | 404-1-110/25-119 | 70 | Ugradni materijal za interventnu neuroradiologiju - koilovi sa pratećim potrošnim materijalom tip 1 | 1 | Mehanički odvojene spirale od platine, sa PGLA i najlonskim mikrofilamentima kao i bez mikrofilamenata. Sa progresivnim dijametrom spirala. Dostupni dijametri od 1,5 do 25mm; dostupne dužine od 1 do 50cm. | NH250171 | Kom | 192000 | Magna Pharmacia doo Beograd | 4-10/26 | 26.07.2026
Materijal za interventnu neuroradiologiju | 404-1-110/25-119 | 70 | Ugradni materijal za interventnu neuroradiologiju - koilovi sa pratećim potrošnim materijalom tip 1 | 1 | Mehanički odvojene spirale od platine, sa PGLA i najlonskim mikrofilamentima kao i bez mikrofilamenata. Sa progresivnim dijametrom spirala. Dostupni dijametri od 1,5 do 25mm; dostupne dužine od 1 do 50cm. | NH250172 | Kom | 192000 | Magna Pharmacia doo Beograd | 4-10/26 | 26.07.2026
Materijal za interventnu neuroradiologiju | 404-1-110/25-119 | 70 | Ugradni materijal za interventnu neuroradiologiju - koilovi sa pratećim potrošnim materijalom tip 1 | 1 | Mehanički odvojene spirale od platine, sa PGLA i najlonskim mikrofilamentima kao i bez mikrofilamenata. Sa progresivnim dijametrom spirala. Dostupni dijametri od 1,5 do 25mm; dostupne dužine od 1 do 50cm. | NH250173 | Kom | 192000 | Magna Pharmacia doo Beograd | 4-10/26 | 26.07.2026
Materijal za interventnu neuroradiologiju | 404-1-110/25-119 | 70 | Ugradni materijal za interventnu neuroradiologiju - koilovi sa pratećim potrošnim materijalom tip 1 | 1 | Mehanički odvojene spirale od platine, sa PGLA i najlonskim mikrofilamentima kao i bez mikrofilamenata. Sa progresivnim dijametrom spirala. Dostupni dijametri od 1,5 do 25mm; dostupne dužine od 1 do 50cm. | NH250174 | Kom | 192000 | Magna Pharmacia doo Beograd | 4-10/26 | 26.07.2026
Materijal za interventnu neuroradiologiju | 404-1-110/25-119 | 70 | Ugradni materijal za interventnu neuroradiologiju - koilovi sa pratećim potrošnim materijalom tip 1 | 1 | Mehanički odvojene spirale od platine, sa PGLA i najlonskim mikrofilamentima kao i bez mikrofilamenata. Sa progresivnim dijametrom spirala. Dostupni dijametri od 1,5 do 25mm; dostupne dužine od 1 do 50cm. | NH250175 | Kom | 192000 | Magna Pharmacia doo Beograd | 4-10/26 | 26.07.2026
Materijal za interventnu neuroradiologiju | 404-1-110/25-119 | 70 | Ugradni materijal za interventnu neuroradiologiju - koilovi sa pratećim potrošnim materijalom tip 1 | 1 | Mehanički odvojene spirale od platine, sa PGLA i najlonskim mikrofilamentima kao i bez mikrofilamenata. Sa progresivnim dijametrom spirala. Dostupni dijametri od 1,5 do 25mm; dostupne dužine od 1 do 50cm. | NH250176 | Kom | 192000 | Magna Pharmacia doo Beograd | 4-10/26 | 26.07.2026
Materijal za interventnu neuroradiologiju | 404-1-110/25-119 | 70 | Ugradni materijal za interventnu neuroradiologiju - koilovi sa pratećim potrošnim materijalom tip 1 | 1 | Mehanički odvojene spirale od platine, sa PGLA i najlonskim mikrofilamentima kao i bez mikrofilamenata. Sa progresivnim dijametrom spirala. Dostupni dijametri od 1,5 do 25mm; dostupne dužine od 1 do 50cm. | NH250177 | Kom | 192000 | Magna Pharmacia doo Beograd | 4-10/26 | 26.07.2026
Materijal za interventnu neuroradiologiju | 404-1-110/25-119 | 70 | Ugradni materijal za interventnu neuroradiologiju - koilovi sa pratećim potrošnim materijalom tip 1 | 1 | Mehanički odvojene spirale od platine, sa PGLA i najlonskim mikrofilamentima kao i bez mikrofilamenata. Sa progresivnim dijametrom spirala. Dostupni dijametri od 1,5 do 25mm; dostupne dužine od 1 do 50cm. | NH250178 | Kom | 192000 | Magna Pharmacia doo Beograd | 4-10/26 | 26.07.2026
Materijal za interventnu neuroradiologiju | 404-1-110/25-119 | 70 | Ugradni materijal za interventnu neuroradiologiju - koilovi sa pratećim potrošnim materijalom tip 1 | 1 | Mehanički odvojene spirale od platine, sa PGLA i najlonskim mikrofilamentima kao i bez mikrofilamenata. Sa progresivnim dijametrom spirala. Dostupni dijametri od 1,5 do 25mm; dostupne dužine od 1 do 50cm. | NH250179 | Kom | 192000 | Magna Pharmacia doo Beograd | 4-10/26 | 26.07.2026
Materijal za interventnu neuroradiologiju | 404-1-110/25-119 | 70 | Ugradni materijal za interventnu neuroradiologiju - koilovi sa pratećim potrošnim materijalom tip 1 | 1 | Mehanički odvojene spirale od platine, sa PGLA i najlonskim mikrofilamentima kao i bez mikrofilamenata. Sa progresivnim dijametrom spirala. Dostupni dijametri od 1,5 do 25mm; dostupne dužine od 1 do 50cm. | NH250180 | Kom | 192000 | Magna Pharmacia doo Beograd | 4-10/26 | 26.07.2026
Materijal za interventnu neuroradiologiju | 404-1-110/25-119 | 70 | Ugradni materijal za interventnu neuroradiologiju - koilovi sa pratećim potrošnim materijalom tip 1 | 1 | Mehanički odvojene spirale od platine, sa PGLA i najlonskim mikrofilamentima kao i bez mikrofilamenata. Sa progresivnim dijametrom spirala. Dostupni dijametri od 1,5 do 25mm; dostupne dužine od 1 do 50cm. | NH250181 | Kom | 192000 | Magna Pharmacia doo Beograd | 4-10/26 | 26.07.2026
Materijal za interventnu neuroradiologiju | 404-1-110/25-119 | 70 | Ugradni materijal za interventnu neuroradiologiju - koilovi sa pratećim potrošnim materijalom tip 1 | 1 | Mehanički odvojene spirale od platine, sa PGLA i najlonskim mikrofilamentima kao i bez mikrofilamenata. Sa progresivnim dijametrom spirala. Dostupni dijametri od 1,5 do 25mm; dostupne dužine od 1 do 50cm. | NH250182 | Kom | 192000 | Magna Pharmacia doo Beograd | 4-10/26 | 26.07.2026
Materijal za interventnu neuroradiologiju | 404-1-110/25-119 | 70 | Ugradni materijal za interventnu neuroradiologiju - koilovi sa pratećim potrošnim materijalom tip 1 | 1 | Mehanički odvojene spirale od platine, sa PGLA i najlonskim mikrofilamentima kao i bez mikrofilamenata. Sa progresivnim dijametrom spirala. Dostupni dijametri od 1,5 do 25mm; dostupne dužine od 1 do 50cm. | NH250183 | Kom | 192000 | Magna Pharmacia doo Beograd | 4-10/26 | 26.07.2026
Materijal za interventnu neuroradiologiju | 404-1-110/25-119 | 70 | Ugradni materijal za interventnu neuroradiologiju - koilovi sa pratećim potrošnim materijalom tip 1 | 1 | Mehanički odvojene spirale od platine, sa PGLA i najlonskim mikrofilamentima kao i bez mikrofilamenata. Sa progresivnim dijametrom spirala. Dostupni dijametri od 1,5 do 25mm; dostupne dužine od 1 do 50cm. | NH250184 | Kom | 192000 | Magna Pharmacia doo Beograd | 4-10/26 | 26.07.2026
Materijal za interventnu neuroradiologiju | 404-1-110/25-119 | 70 | Ugradni materijal za interventnu neuroradiologiju - koilovi sa pratećim potrošnim materijalom tip 1 | 1 | Mehanički odvojene spirale od platine, sa PGLA i najlonskim mikrofilamentima kao i bez mikrofilamenata. Sa progresivnim dijametrom spirala. Dostupni dijametri od 1,5 do 25mm; dostupne dužine od 1 do 50cm. | NH250185 | Kom | 192000 | Magna Pharmacia doo Beograd | 4-10/26 | 26.07.2026
Materijal za interventnu neuroradiologiju | 404-1-110/25-119 | 70 | Ugradni materijal za interventnu neuroradiologiju - koilovi sa pratećim potrošnim materijalom tip 1 | 1 | Mehanički odvojene spirale od platine, sa PGLA i najlonskim mikrofilamentima kao i bez mikrofilamenata. Sa progresivnim dijametrom spirala. Dostupni dijametri od 1,5 do 25mm; dostupne dužine od 1 do 50cm. | NH250186 | Kom | 192000 | Magna Pharmacia doo Beograd | 4-10/26 | 26.07.2026
Materijal za interventnu neuroradiologiju | 404-1-110/25-119 | 70 | Ugradni materijal za interventnu neuroradiologiju - koilovi sa pratećim potrošnim materijalom tip 1 | 1 | Mehanički odvojene spirale od platine, sa PGLA i najlonskim mikrofilamentima kao i bez mikrofilamenata. Sa progresivnim dijametrom spirala. Dostupni dijametri od 1,5 do 25mm; dostupne dužine od 1 do 50cm. | NH250187 | Kom | 192000 | Magna Pharmacia doo Beograd | 4-10/26 | 26.07.2026
Materijal za interventnu neuroradiologiju | 404-1-110/25-119 | 70 | Ugradni materijal za interventnu neuroradiologiju - koilovi sa pratećim potrošnim materijalom tip 1 | 1 | Mehanički odvojene spirale od platine, sa PGLA i najlonskim mikrofilamentima kao i bez mikrofilamenata. Sa progresivnim dijametrom spirala. Dostupni dijametri od 1,5 do 25mm; dostupne dužine od 1 do 50cm. | NH250188 | Kom | 192000 | Magna Pharmacia doo Beograd | 4-10/26 | 26.07.2026
Materijal za interventnu neuroradiologiju | 404-1-110/25-119 | 70 | Ugradni materijal za interventnu neuroradiologiju - koilovi sa pratećim potrošnim materijalom tip 1 | 1 | Mehanički odvojene spirale od platine, sa PGLA i najlonskim mikrofilamentima kao i bez mikrofilamenata. Sa progresivnim dijametrom spirala. Dostupni dijametri od 1,5 do 25mm; dostupne dužine od 1 do 50cm. | NH250189 | Kom | 192000 | Magna Pharmacia doo Beograd | 4-10/26 | 26.07.2026
Materijal za interventnu neuroradiologiju | 404-1-110/25-119 | 70 | Ugradni materijal za interventnu neuroradiologiju - koilovi sa pratećim potrošnim materijalom tip 1 | 1 | Mehanički odvojene spirale od platine, sa PGLA i najlonskim mikrofilamentima kao i bez mikrofilamenata. Sa progresivnim dijametrom spirala. Dostupni dijametri od 1,5 do 25mm; dostupne dužine od 1 do 50cm. | NH250190 | Kom | 192000 | Magna Pharmacia doo Beograd | 4-10/26 | 26.07.2026
Materijal za interventnu neuroradiologiju | 404-1-110/25-119 | 70 | Ugradni materijal za interventnu neuroradiologiju - koilovi sa pratećim potrošnim materijalom tip 1 | 1 | Mehanički odvojene spirale od platine, sa PGLA i najlonskim mikrofilamentima kao i bez mikrofilamenata. Sa progresivnim dijametrom spirala. Dostupni dijametri od 1,5 do 25mm; dostupne dužine od 1 do 50cm. | NH250191 | Kom | 192000 | Magna Pharmacia doo Beograd | 4-10/26 | 26.07.2026
Materijal za interventnu neuroradiologiju | 404-1-110/25-119 | 70 | Ugradni materijal za interventnu neuroradiologiju - koilovi sa pratećim potrošnim materijalom tip 1 | 1 | Mehanički odvojene spirale od platine, sa PGLA i najlonskim mikrofilamentima kao i bez mikrofilamenata. Sa progresivnim dijametrom spirala. Dostupni dijametri od 1,5 do 25mm; dostupne dužine od 1 do 50cm. | NH250192 | Kom | 192000 | Magna Pharmacia doo Beograd | 4-10/26 | 26.07.2026
Materijal za interventnu neuroradiologiju | 404-1-110/25-119 | 70 | Ugradni materijal za interventnu neuroradiologiju - koilovi sa pratećim potrošnim materijalom tip 1 | 1 | Mehanički odvojene spirale od platine, sa PGLA i najlonskim mikrofilamentima kao i bez mikrofilamenata. Sa progresivnim dijametrom spirala. Dostupni dijametri od 1,5 do 25mm; dostupne dužine od 1 do 50cm. | NH250193 | Kom | 192000 | Magna Pharmacia doo Beograd | 4-10/26 | 26.07.2026
Materijal za interventnu neuroradiologiju | 404-1-110/25-119 | 70 | Ugradni materijal za interventnu neuroradiologiju - koilovi sa pratećim potrošnim materijalom tip 1 | 1 | Mehanički odvojene spirale od platine, sa PGLA i najlonskim mikrofilamentima kao i bez mikrofilamenata. Sa progresivnim dijametrom spirala. Dostupni dijametri od 1,5 do 25mm; dostupne dužine od 1 do 50cm. | NH250194 | Kom | 192000 | Magna Pharmacia doo Beograd | 4-10/26 | 26.07.2026
Materijal za interventnu neuroradiologiju | 404-1-110/25-119 | 70 | Ugradni materijal za interventnu neuroradiologiju - koilovi sa pratećim potrošnim materijalom tip 1 | 1 | Mehanički odvojene spirale od platine, sa PGLA i najlonskim mikrofilamentima kao i bez mikrofilamenata. Sa progresivnim dijametrom spirala. Dostupni dijametri od 1,5 do 25mm; dostupne dužine od 1 do 50cm. | NH250195 | Kom | 192000 | Magna Pharmacia doo Beograd | 4-10/26 | 26.07.2026
Materijal za interventnu neuroradiologiju | 404-1-110/25-119 | 70 | Ugradni materijal za interventnu neuroradiologiju - koilovi sa pratećim potrošnim materijalom tip 1 | 1 | Mehanički odvojene spirale od platine, sa PGLA i najlonskim mikrofilamentima kao i bez mikrofilamenata. Sa progresivnim dijametrom spirala. Dostupni dijametri od 1,5 do 25mm; dostupne dužine od 1 do 50cm. | NH250196 | Kom | 192000 | Magna Pharmacia doo Beograd | 4-10/26 | 26.07.2026
Materijal za interventnu neuroradiologiju | 404-1-110/25-119 | 70 | Ugradni materijal za interventnu neuroradiologiju - koilovi sa pratećim potrošnim materijalom tip 1 | 1 | Mehanički odvojene spirale od platine, sa PGLA i najlonskim mikrofilamentima kao i bez mikrofilamenata. Sa progresivnim dijametrom spirala. Dostupni dijametri od 1,5 do 25mm; dostupne dužine od 1 do 50cm. | NH250197 | Kom | 192000 | Magna Pharmacia doo Beograd | 4-10/26 | 26.07.2026
Materijal za interventnu neuroradiologiju | 404-1-110/25-119 | 70 | Ugradni materijal za interventnu neuroradiologiju - koilovi sa pratećim potrošnim materijalom tip 1 | 1 | Mehanički odvojene spirale od platine, sa PGLA i najlonskim mikrofilamentima kao i bez mikrofilamenata. Sa progresivnim dijametrom spirala. Dostupni dijametri od 1,5 do 25mm; dostupne dužine od 1 do 50cm. | NH250198 | Kom | 192000 | Magna Pharmacia doo Beograd | 4-10/26 | 26.07.2026
Materijal za interventnu neuroradiologiju | 404-1-110/25-119 | 70 | Ugradni materijal za interventnu neuroradiologiju - koilovi sa pratećim potrošnim materijalom tip 1 | 1 | Mehanički odvojene spirale od platine, sa PGLA i najlonskim mikrofilamentima kao i bez mikrofilamenata. Sa progresivnim dijametrom spirala. Dostupni dijametri od 1,5 do 25mm; dostupne dužine od 1 do 50cm. | NH250199 | Kom | 192000 | Magna Pharmacia doo Beograd | 4-10/26 | 26.07.2026
Materijal za interventnu neuroradiologiju | 404-1-110/25-119 | 70 | Ugradni materijal za interventnu neuroradiologiju - koilovi sa pratećim potrošnim materijalom tip 1 | 1 | Mehanički odvojene spirale od platine, sa PGLA i najlonskim mikrofilamentima kao i bez mikrofilamenata. Sa progresivnim dijametrom spirala. Dostupni dijametri od 1,5 do 25mm; dostupne dužine od 1 do 50cm. | NH250200 | Kom | 192000 | Magna Pharmacia doo Beograd | 4-10/26 | 26.07.2026
Materijal za interventnu neuroradiologiju | 404-1-110/25-119 | 70 | Ugradni materijal za interventnu neuroradiologiju - koilovi sa pratećim potrošnim materijalom tip 1 | 1 | Mehanički odvojene spirale od platine, sa PGLA i najlonskim mikrofilamentima kao i bez mikrofilamenata. Sa progresivnim dijametrom spirala. Dostupni dijametri od 1,5 do 25mm; dostupne dužine od 1 do 50cm. | NH250201 | Kom | 192000 | Magna Pharmacia doo Beograd | 4-10/26 | 26.07.2026
Materijal za interventnu neuroradiologiju | 404-1-110/25-119 | 70 | Ugradni materijal za interventnu neuroradiologiju - koilovi sa pratećim potrošnim materijalom tip 1 | 1 | Mehanički odvojene spirale od platine, sa PGLA i najlonskim mikrofilamentima kao i bez mikrofilamenata. Sa progresivnim dijametrom spirala. Dostupni dijametri od 1,5 do 25mm; dostupne dužine od 1 do 50cm. | NH250202 | Kom | 192000 | Magna Pharmacia doo Beograd | 4-10/26 | 26.07.2026
Materijal za interventnu neuroradiologiju | 404-1-110/25-119 | 70 | Ugradni materijal za interventnu neuroradiologiju - koilovi sa pratećim potrošnim materijalom tip 1 | 1 | Mehanički odvojene spirale od platine, sa PGLA i najlonskim mikrofilamentima kao i bez mikrofilamenata. Sa progresivnim dijametrom spirala. Dostupni dijametri od 1,5 do 25mm; dostupne dužine od 1 do 50cm. | NH250203 | Kom | 192000 | Magna Pharmacia doo Beograd | 4-10/26 | 26.07.2026
Materijal za interventnu neuroradiologiju | 404-1-110/25-119 | 70 | Ugradni materijal za interventnu neuroradiologiju - koilovi sa pratećim potrošnim materijalom tip 1 | 1 | Mehanički odvojene spirale od platine, sa PGLA i najlonskim mikrofilamentima kao i bez mikrofilamenata. Sa progresivnim dijametrom spirala. Dostupni dijametri od 1,5 do 25mm; dostupne dužine od 1 do 50cm. | NH250204 | Kom | 192000 | Magna Pharmacia doo Beograd | 4-10/26 | 26.07.2026
Materijal za interventnu neuroradiologiju | 404-1-110/25-119 | 70 | Ugradni materijal za interventnu neuroradiologiju - koilovi sa pratećim potrošnim materijalom tip 1 | 1 | Mehanički odvojene spirale od platine, sa PGLA i najlonskim mikrofilamentima kao i bez mikrofilamenata. Sa progresivnim dijametrom spirala. Dostupni dijametri od 1,5 do 25mm; dostupne dužine od 1 do 50cm. | NH250205 | Kom | 192000 | Magna Pharmacia doo Beograd | 4-10/26 | 26.07.2026
Materijal za interventnu neuroradiologiju | 404-1-110/25-119 | 70 | Ugradni materijal za interventnu neuroradiologiju - koilovi sa pratećim potrošnim materijalom tip 1 | 1 | Mehanički odvojene spirale od platine, sa PGLA i najlonskim mikrofilamentima kao i bez mikrofilamenata. Sa progresivnim dijametrom spirala. Dostupni dijametri od 1,5 do 25mm; dostupne dužine od 1 do 50cm. | NH250206 | Kom | 192000 | Magna Pharmacia doo Beograd | 4-10/26 | 26.07.2026
Materijal za interventnu neuroradiologiju | 404-1-110/25-119 | 70 | Ugradni materijal za interventnu neuroradiologiju - koilovi sa pratećim potrošnim materijalom tip 1 | 1 | Mehanički odvojene spirale od platine, sa PGLA i najlonskim mikrofilamentima kao i bez mikrofilamenata. Sa progresivnim dijametrom spirala. Dostupni dijametri od 1,5 do 25mm; dostupne dužine od 1 do 50cm. | NH250207 | Kom | 192000 | Magna Pharmacia doo Beograd | 4-10/26 | 26.07.2026
Materijal za interventnu neuroradiologiju | 404-1-110/25-119 | 70 | Ugradni materijal za interventnu neuroradiologiju - koilovi sa pratećim potrošnim materijalom tip 1 | 1 | Mehanički odvojene spirale od platine, sa PGLA i najlonskim mikrofilamentima kao i bez mikrofilamenata. Sa progresivnim dijametrom spirala. Dostupni dijametri od 1,5 do 25mm; dostupne dužine od 1 do 50cm. | NH250208 | Kom | 192000 | Magna Pharmacia doo Beograd | 4-10/26 | 26.07.2026
Materijal za interventnu neuroradiologiju | 404-1-110/25-119 | 70 | Ugradni materijal za interventnu neuroradiologiju - koilovi sa pratećim potrošnim materijalom tip 1 | 1 | Mehanički odvojene spirale od platine, sa PGLA i najlonskim mikrofilamentima kao i bez mikrofilamenata. Sa progresivnim dijametrom spirala. Dostupni dijametri od 1,5 do 25mm; dostupne dužine od 1 do 50cm. | NH250209 | Kom | 192000 | Magna Pharmacia doo Beograd | 4-10/26 | 26.07.2026
Materijal za interventnu neuroradiologiju | 404-1-110/25-119 | 70 | Ugradni materijal za interventnu neuroradiologiju - koilovi sa pratećim potrošnim materijalom tip 1 | 1 | Mehanički odvojene spirale od platine, sa PGLA i najlonskim mikrofilamentima kao i bez mikrofilamenata. Sa progresivnim dijametrom spirala. Dostupni dijametri od 1,5 do 25mm; dostupne dužine od 1 do 50cm. | NH250210 | Kom | 192000 | Magna Pharmacia doo Beograd | 4-10/26 | 26.07.2026
Materijal za interventnu neuroradiologiju | 404-1-110/25-119 | 70 | Ugradni materijal za interventnu neuroradiologiju - koilovi sa pratećim potrošnim materijalom tip 1 | 1 | Mehanički odvojene spirale od platine, sa PGLA i najlonskim mikrofilamentima kao i bez mikrofilamenata. Sa progresivnim dijametrom spirala. Dostupni dijametri od 1,5 do 25mm; dostupne dužine od 1 do 50cm. | NH250211 | Kom | 192000 | Magna Pharmacia doo Beograd | 4-10/26 | 26.07.2026
Materijal za interventnu neuroradiologiju | 404-1-110/25-119 | 70 | Ugradni materijal za interventnu neuroradiologiju - koilovi sa pratećim potrošnim materijalom tip 1 | 1 | Mehanički odvojene spirale od platine, sa PGLA i najlonskim mikrofilamentima kao i bez mikrofilamenata. Sa progresivnim dijametrom spirala. Dostupni dijametri od 1,5 do 25mm; dostupne dužine od 1 do 50cm. | NH250212 | Kom | 192000 | Magna Pharmacia doo Beograd | 4-10/26 | 26.07.2026
Materijal za interventnu neuroradiologiju | 404-1-110/25-119 | 70 | Ugradni materijal za interventnu neuroradiologiju - koilovi sa pratećim potrošnim materijalom tip 1 | 1 | Mehanički odvojene spirale od platine, sa PGLA i najlonskim mikrofilamentima kao i bez mikrofilamenata. Sa progresivnim dijametrom spirala. Dostupni dijametri od 1,5 do 25mm; dostupne dužine od 1 do 50cm. | NH250213 | Kom | 192000 | Magna Pharmacia doo Beograd | 4-10/26 | 26.07.2026
Materijal za interventnu neuroradiologiju | 404-1-110/25-119 | 70 | Ugradni materijal za interventnu neuroradiologiju - koilovi sa pratećim potrošnim materijalom tip 1 | 1 | Mehanički odvojene spirale od platine, sa PGLA i najlonskim mikrofilamentima kao i bez mikrofilamenata. Sa progresivnim dijametrom spirala. Dostupni dijametri od 1,5 do 25mm; dostupne dužine od 1 do 50cm. | NH250214 | Kom | 192000 | Magna Pharmacia doo Beograd | 4-10/26 | 26.07.2026
Materijal za interventnu neuroradiologiju | 404-1-110/25-119 | 70 | Ugradni materijal za interventnu neuroradiologiju - koilovi sa pratećim potrošnim materijalom tip 1 | 1 | Mehanički odvojene spirale od platine, sa PGLA i najlonskim mikrofilamentima kao i bez mikrofilamenata. Sa progresivnim dijametrom spirala. Dostupni dijametri od 1,5 do 25mm; dostupne dužine od 1 do 50cm. | NH250215 | Kom | 192000 | Magna Pharmacia doo Beograd | 4-10/26 | 26.07.2026
Materijal za interventnu neuroradiologiju | 404-1-110/25-119 | 70 | Ugradni materijal za interventnu neuroradiologiju - koilovi sa pratećim potrošnim materijalom tip 1 | 1 | Mehanički odvojene spirale od platine, sa PGLA i najlonskim mikrofilamentima kao i bez mikrofilamenata. Sa progresivnim dijametrom spirala. Dostupni dijametri od 1,5 do 25mm; dostupne dužine od 1 do 50cm. | NH250216 | Kom | 192000 | Magna Pharmacia doo Beograd | 4-10/26 | 26.07.2026
Materijal za interventnu neuroradiologiju | 404-1-110/25-119 | 70 | Ugradni materijal za interventnu neuroradiologiju - koilovi sa pratećim potrošnim materijalom tip 1 | 1 | Mehanički odvojene spirale od platine, sa PGLA i najlonskim mikrofilamentima kao i bez mikrofilamenata. Sa progresivnim dijametrom spirala. Dostupni dijametri od 1,5 do 25mm; dostupne dužine od 1 do 50cm. | NH250217 | Kom | 192000 | Magna Pharmacia doo Beograd | 4-10/26 | 26.07.2026
Materijal za interventnu neuroradiologiju | 404-1-110/25-119 | 70 | Ugradni materijal za interventnu neuroradiologiju - koilovi sa pratećim potrošnim materijalom tip 1 | 1 | Mehanički odvojene spirale od platine, sa PGLA i najlonskim mikrofilamentima kao i bez mikrofilamenata. Sa progresivnim dijametrom spirala. Dostupni dijametri od 1,5 do 25mm; dostupne dužine od 1 do 50cm. | NH250218 | Kom | 192000 | Magna Pharmacia doo Beograd | 4-10/26 | 26.07.2026
Materijal za interventnu neuroradiologiju | 404-1-110/25-119 | 70 | Ugradni materijal za interventnu neuroradiologiju - koilovi sa pratećim potrošnim materijalom tip 1 | 1 | Mehanički odvojene spirale od platine, sa PGLA i najlonskim mikrofilamentima kao i bez mikrofilamenata. Sa progresivnim dijametrom spirala. Dostupni dijametri od 1,5 do 25mm; dostupne dužine od 1 do 50cm. | NH250219 | Kom | 192000 | Magna Pharmacia doo Beograd | 4-10/26 | 26.07.2026
Materijal za interventnu neuroradiologiju | 404-1-110/25-119 | 70 | Ugradni materijal za interventnu neuroradiologiju - koilovi sa pratećim potrošnim materijalom tip 1 | 1 | Mehanički odvojene spirale od platine, sa PGLA i najlonskim mikrofilamentima kao i bez mikrofilamenata. Sa progresivnim dijametrom spirala. Dostupni dijametri od 1,5 do 25mm; dostupne dužine od 1 do 50cm. | NH250220 | Kom | 192000 | Magna Pharmacia doo Beograd | 4-10/26 | 26.07.2026
Materijal za interventnu neuroradiologiju | 404-1-110/25-119 | 70 | Ugradni materijal za interventnu neuroradiologiju - koilovi sa pratećim potrošnim materijalom tip 1 | 1 | Mehanički odvojene spirale od platine, sa PGLA i najlonskim mikrofilamentima kao i bez mikrofilamenata. Sa progresivnim dijametrom spirala. Dostupni dijametri od 1,5 do 25mm; dostupne dužine od 1 do 50cm. | NH250221 | Kom | 192000 | Magna Pharmacia doo Beograd | 4-10/26 | 26.07.2026
Materijal za interventnu neuroradiologiju | 404-1-110/25-119 | 70 | Ugradni materijal za interventnu neuroradiologiju - koilovi sa pratećim potrošnim materijalom tip 1 | 1 | Mehanički odvojene spirale od platine, sa PGLA i najlonskim mikrofilamentima kao i bez mikrofilamenata. Sa progresivnim dijametrom spirala. Dostupni dijametri od 1,5 do 25mm; dostupne dužine od 1 do 50cm. | NH250222 | Kom | 192000 | Magna Pharmacia doo Beograd | 4-10/26 | 26.07.2026
Materijal za interventnu neuroradiologiju | 404-1-110/25-119 | 70 | Ugradni materijal za interventnu neuroradiologiju - koilovi sa pratećim potrošnim materijalom tip 1 | 1 | Mehanički odvojene spirale od platine, sa PGLA i najlonskim mikrofilamentima kao i bez mikrofilamenata. Sa progresivnim dijametrom spirala. Dostupni dijametri od 1,5 do 25mm; dostupne dužine od 1 do 50cm. | NH250223 | Kom | 192000 | Magna Pharmacia doo Beograd | 4-10/26 | 26.07.2026
Materijal za interventnu neuroradiologiju | 404-1-110/25-119 | 70 | Ugradni materijal za interventnu neuroradiologiju - koilovi sa pratećim potrošnim materijalom tip 1 | 1 | Mehanički odvojene spirale od platine, sa PGLA i najlonskim mikrofilamentima kao i bez mikrofilamenata. Sa progresivnim dijametrom spirala. Dostupni dijametri od 1,5 do 25mm; dostupne dužine od 1 do 50cm. | NH250224 | Kom | 192000 | Magna Pharmacia doo Beograd | 4-10/26 | 26.07.2026
Materijal za interventnu neuroradiologiju | 404-1-110/25-119 | 70 | Ugradni materijal za interventnu neuroradiologiju - koilovi sa pratećim potrošnim materijalom tip 1 | 1 | Mehanički odvojene spirale od platine, sa PGLA i najlonskim mikrofilamentima kao i bez mikrofilamenata. Sa progresivnim dijametrom spirala. Dostupni dijametri od 1,5 do 25mm; dostupne dužine od 1 do 50cm. | NH250225 | Kom | 192000 | Magna Pharmacia doo Beograd | 4-10/26 | 26.07.2026
Materijal za interventnu neuroradiologiju | 404-1-110/25-119 | 70 | Ugradni materijal za interventnu neuroradiologiju - koilovi sa pratećim potrošnim materijalom tip 1 | 1 | Mehanički odvojene spirale od platine, sa PGLA i najlonskim mikrofilamentima kao i bez mikrofilamenata. Sa progresivnim dijametrom spirala. Dostupni dijametri od 1,5 do 25mm; dostupne dužine od 1 do 50cm. | NH250226 | Kom | 192000 | Magna Pharmacia doo Beograd | 4-10/26 | 26.07.2026
Materijal za interventnu neuroradiologiju | 404-1-110/25-119 | 70 | Ugradni materijal za interventnu neuroradiologiju - koilovi sa pratećim potrošnim materijalom tip 1 | 1 | Mehanički odvojene spirale od platine, sa PGLA i najlonskim mikrofilamentima kao i bez mikrofilamenata. Sa progresivnim dijametrom spirala. Dostupni dijametri od 1,5 do 25mm; dostupne dužine od 1 do 50cm. | NH250227 | Kom | 192000 | Magna Pharmacia doo Beograd | 4-10/26 | 26.07.2026
Materijal za interventnu neuroradiologiju | 404-1-110/25-119 | 70 | Ugradni materijal za interventnu neuroradiologiju - koilovi sa pratećim potrošnim materijalom tip 1 | 1 | Mehanički odvojene spirale od platine, sa PGLA i najlonskim mikrofilamentima kao i bez mikrofilamenata. Sa progresivnim dijametrom spirala. Dostupni dijametri od 1,5 do 25mm; dostupne dužine od 1 do 50cm. | NH250228 | Kom | 192000 | Magna Pharmacia doo Beograd | 4-10/26 | 26.07.2026
Materijal za interventnu neuroradiologiju | 404-1-110/25-119 | 70 | Ugradni materijal za interventnu neuroradiologiju - koilovi sa pratećim potrošnim materijalom tip 1 | 1 | Mehanički odvojene spirale od platine, sa PGLA i najlonskim mikrofilamentima kao i bez mikrofilamenata. Sa progresivnim dijametrom spirala. Dostupni dijametri od 1,5 do 25mm; dostupne dužine od 1 do 50cm. | NH250229 | Kom | 192000 | Magna Pharmacia doo Beograd | 4-10/26 | 26.07.2026
Materijal za interventnu neuroradiologiju | 404-1-110/25-119 | 70 | Ugradni materijal za interventnu neuroradiologiju - koilovi sa pratećim potrošnim materijalom tip 1 | 1 | Mehanički odvojene spirale od platine, sa PGLA i najlonskim mikrofilamentima kao i bez mikrofilamenata. Sa progresivnim dijametrom spirala. Dostupni dijametri od 1,5 do 25mm; dostupne dužine od 1 do 50cm. | NH250230 | Kom | 192000 | Magna Pharmacia doo Beograd | 4-10/26 | 26.07.2026
Materijal za interventnu neuroradiologiju | 404-1-110/25-119 | 70 | Ugradni materijal za interventnu neuroradiologiju - koilovi sa pratećim potrošnim materijalom tip 1 | 1 | Mehanički odvojene spirale od platine, sa PGLA i najlonskim mikrofilamentima kao i bez mikrofilamenata. Sa progresivnim dijametrom spirala. Dostupni dijametri od 1,5 do 25mm; dostupne dužine od 1 do 50cm. | NH250231 | Kom | 192000 | Magna Pharmacia doo Beograd | 4-10/26 | 26.07.2026
Materijal za interventnu neuroradiologiju | 404-1-110/25-119 | 70 | Ugradni materijal za interventnu neuroradiologiju - koilovi sa pratećim potrošnim materijalom tip 1 | 1 | Mehanički odvojene spirale od platine, sa PGLA i najlonskim mikrofilamentima kao i bez mikrofilamenata. Sa progresivnim dijametrom spirala. Dostupni dijametri od 1,5 do 25mm; dostupne dužine od 1 do 50cm. | NH250232 | Kom | 192000 | Magna Pharmacia doo Beograd | 4-10/26 | 26.07.2026
Materijal za interventnu neuroradiologiju | 404-1-110/25-119 | 70 | Ugradni materijal za interventnu neuroradiologiju - koilovi sa pratećim potrošnim materijalom tip 1 | 1 | Mehanički odvojene spirale od platine, sa PGLA i najlonskim mikrofilamentima kao i bez mikrofilamenata. Sa progresivnim dijametrom spirala. Dostupni dijametri od 1,5 do 25mm; dostupne dužine od 1 do 50cm. | NH250233 | Kom | 192000 | Magna Pharmacia doo Beograd | 4-10/26 | 26.07.2026
Materijal za interventnu neuroradiologiju | 404-1-110/25-119 | 70 | Ugradni materijal za interventnu neuroradiologiju - koilovi sa pratećim potrošnim materijalom tip 1 | 1 | Mehanički odvojene spirale od platine, sa PGLA i najlonskim mikrofilamentima kao i bez mikrofilamenata. Sa progresivnim dijametrom spirala. Dostupni dijametri od 1,5 do 25mm; dostupne dužine od 1 do 50cm. | NH250234 | Kom | 192000 | Magna Pharmacia doo Beograd | 4-10/26 | 26.07.2026
Materijal za interventnu neuroradiologiju | 404-1-110/25-119 | 70 | Ugradni materijal za interventnu neuroradiologiju - koilovi sa pratećim potrošnim materijalom tip 1 | 1 | Mehanički odvojene spirale od platine, sa PGLA i najlonskim mikrofilamentima kao i bez mikrofilamenata. Sa progresivnim dijametrom spirala. Dostupni dijametri od 1,5 do 25mm; dostupne dužine od 1 do 50cm. | NH250235 | Kom | 192000 | Magna Pharmacia doo Beograd | 4-10/26 | 26.07.2026
Materijal za interventnu neuroradiologiju | 404-1-110/25-119 | 70 | Ugradni materijal za interventnu neuroradiologiju - koilovi sa pratećim potrošnim materijalom tip 1 | 1 | Mehanički odvojene spirale od platine, sa PGLA i najlonskim mikrofilamentima kao i bez mikrofilamenata. Sa progresivnim dijametrom spirala. Dostupni dijametri od 1,5 do 25mm; dostupne dužine od 1 do 50cm. | NH250236 | Kom | 192000 | Magna Pharmacia doo Beograd | 4-10/26 | 26.07.2026
Materijal za interventnu neuroradiologiju | 404-1-110/25-119 | 70 | Ugradni materijal za interventnu neuroradiologiju - koilovi sa pratećim potrošnim materijalom tip 1 | 1 | Mehanički odvojene spirale od platine, sa PGLA i najlonskim mikrofilamentima kao i bez mikrofilamenata. Sa progresivnim dijametrom spirala. Dostupni dijametri od 1,5 do 25mm; dostupne dužine od 1 do 50cm. | NH250237 | Kom | 192000 | Magna Pharmacia doo Beograd | 4-10/26 | 26.07.2026
Materijal za interventnu neuroradiologiju | 404-1-110/25-119 | 70 | Ugradni materijal za interventnu neuroradiologiju - koilovi sa pratećim potrošnim materijalom tip 1 | 1 | Mehanički odvojene spirale od platine, sa PGLA i najlonskim mikrofilamentima kao i bez mikrofilamenata. Sa progresivnim dijametrom spirala. Dostupni dijametri od 1,5 do 25mm; dostupne dužine od 1 do 50cm. | NH250238 | Kom | 192000 | Magna Pharmacia doo Beograd | 4-10/26 | 26.07.2026
Materijal za interventnu neuroradiologiju | 404-1-110/25-119 | 70 | Ugradni materijal za interventnu neuroradiologiju - koilovi sa pratećim potrošnim materijalom tip 1 | 1 | Mehanički odvojene spirale od platine, sa PGLA i najlonskim mikrofilamentima kao i bez mikrofilamenata. Sa progresivnim dijametrom spirala. Dostupni dijametri od 1,5 do 25mm; dostupne dužine od 1 do 50cm. | NH250239 | Kom | 192000 | Magna Pharmacia doo Beograd | 4-10/26 | 26.07.2026
Materijal za interventnu neuroradiologiju | 404-1-110/25-119 | 70 | Ugradni materijal za interventnu neuroradiologiju - koilovi sa pratećim potrošnim materijalom tip 1 | 1 | Mehanički odvojene spirale od platine, sa PGLA i najlonskim mikrofilamentima kao i bez mikrofilamenata. Sa progresivnim dijametrom spirala. Dostupni dijametri od 1,5 do 25mm; dostupne dužine od 1 do 50cm. | NH250240 | Kom | 192000 | Magna Pharmacia doo Beograd | 4-10/26 | 26.07.2026
Materijal za interventnu neuroradiologiju | 404-1-110/25-119 | 70 | Ugradni materijal za interventnu neuroradiologiju - koilovi sa pratećim potrošnim materijalom tip 1 | 1 | Mehanički odvojene spirale od platine, sa PGLA i najlonskim mikrofilamentima kao i bez mikrofilamenata. Sa progresivnim dijametrom spirala. Dostupni dijametri od 1,5 do 25mm; dostupne dužine od 1 do 50cm. | NH250241 | Kom | 192000 | Magna Pharmacia doo Beograd | 4-10/26 | 26.07.2026
Materijal za interventnu neuroradiologiju | 404-1-110/25-119 | 70 | Ugradni materijal za interventnu neuroradiologiju - koilovi sa pratećim potrošnim materijalom tip 1 | 1 | Mehanički odvojene spirale od platine, sa PGLA i najlonskim mikrofilamentima kao i bez mikrofilamenata. Sa progresivnim dijametrom spirala. Dostupni dijametri od 1,5 do 25mm; dostupne dužine od 1 do 50cm. | NH250242 | Kom | 192000 | Magna Pharmacia doo Beograd | 4-10/26 | 26.07.2026
Materijal za interventnu neuroradiologiju | 404-1-110/25-119 | 70 | Ugradni materijal za interventnu neuroradiologiju - koilovi sa pratećim potrošnim materijalom tip 1 | 1 | Mehanički odvojene spirale od platine, sa PGLA i najlonskim mikrofilamentima kao i bez mikrofilamenata. Sa progresivnim dijametrom spirala. Dostupni dijametri od 1,5 do 25mm; dostupne dužine od 1 do 50cm. | NH250243 | Kom | 192000 | Magna Pharmacia doo Beograd | 4-10/26 | 26.07.2026
Materijal za interventnu neuroradiologiju | 404-1-110/25-119 | 70 | Ugradni materijal za interventnu neuroradiologiju - koilovi sa pratećim potrošnim materijalom tip 1 | 1 | Mehanički odvojene spirale od platine, sa PGLA i najlonskim mikrofilamentima kao i bez mikrofilamenata. Sa progresivnim dijametrom spirala. Dostupni dijametri od 1,5 do 25mm; dostupne dužine od 1 do 50cm. | NH250244 | Kom | 192000 | Magna Pharmacia doo Beograd | 4-10/26 | 26.07.2026
Materijal za interventnu neuroradiologiju | 404-1-110/25-119 | 70 | Ugradni materijal za interventnu neuroradiologiju - koilovi sa pratećim potrošnim materijalom tip 1 | 1 | Mehanički odvojene spirale od platine, sa PGLA i najlonskim mikrofilamentima kao i bez mikrofilamenata. Sa progresivnim dijametrom spirala. Dostupni dijametri od 1,5 do 25mm; dostupne dužine od 1 do 50cm. | NH250245 | Kom | 192000 | Magna Pharmacia doo Beograd | 4-10/26 | 26.07.2026
Materijal za interventnu neuroradiologiju | 404-1-110/25-119 | 70 | Ugradni materijal za interventnu neuroradiologiju - koilovi sa pratećim potrošnim materijalom tip 1 | 1 | Mehanički odvojene spirale od platine, sa PGLA i najlonskim mikrofilamentima kao i bez mikrofilamenata. Sa progresivnim dijametrom spirala. Dostupni dijametri od 1,5 do 25mm; dostupne dužine od 1 do 50cm. | NH250246 | Kom | 192000 | Magna Pharmacia doo Beograd | 4-10/26 | 26.07.2026
Materijal za interventnu neuroradiologiju | 404-1-110/25-119 | 70 | Ugradni materijal za interventnu neuroradiologiju - koilovi sa pratećim potrošnim materijalom tip 1 | 1 | Mehanički odvojene spirale od platine, sa PGLA i najlonskim mikrofilamentima kao i bez mikrofilamenata. Sa progresivnim dijametrom spirala. Dostupni dijametri od 1,5 do 25mm; dostupne dužine od 1 do 50cm. | NH250247 | Kom | 192000 | Magna Pharmacia doo Beograd | 4-10/26 | 26.07.2026
Materijal za interventnu neuroradiologiju | 404-1-110/25-119 | 70 | Ugradni materijal za interventnu neuroradiologiju - koilovi sa pratećim potrošnim materijalom tip 1 | 1 | Mehanički odvojene spirale od platine, sa PGLA i najlonskim mikrofilamentima kao i bez mikrofilamenata. Sa progresivnim dijametrom spirala. Dostupni dijametri od 1,5 do 25mm; dostupne dužine od 1 do 50cm. | NH250248 | Kom | 192000 | Magna Pharmacia doo Beograd | 4-10/26 | 26.07.2026
Materijal za interventnu neuroradiologiju | 404-1-110/25-119 | 70 | Ugradni materijal za interventnu neuroradiologiju - koilovi sa pratećim potrošnim materijalom tip 1 | 1 | Mehanički odvojene spirale od platine, sa PGLA i najlonskim mikrofilamentima kao i bez mikrofilamenata. Sa progresivnim dijametrom spirala. Dostupni dijametri od 1,5 do 25mm; dostupne dužine od 1 do 50cm. | NH250249 | Kom | 192000 | Magna Pharmacia doo Beograd | 4-10/26 | 26.07.2026
Materijal za interventnu neuroradiologiju | 404-1-110/25-119 | 70 | Ugradni materijal za interventnu neuroradiologiju - koilovi sa pratećim potrošnim materijalom tip 1 | 1 | Mehanički odvojene spirale od platine, sa PGLA i najlonskim mikrofilamentima kao i bez mikrofilamenata. Sa progresivnim dijametrom spirala. Dostupni dijametri od 1,5 do 25mm; dostupne dužine od 1 do 50cm. | NH250250 | Kom | 192000 | Magna Pharmacia doo Beograd | 4-10/26 | 26.07.2026
Materijal za interventnu neuroradiologiju | 404-1-110/25-119 | 70 | Ugradni materijal za interventnu neuroradiologiju - koilovi sa pratećim potrošnim materijalom tip 1 | 1 | Mehanički odvojene spirale od platine, sa PGLA i najlonskim mikrofilamentima kao i bez mikrofilamenata. Sa progresivnim dijametrom spirala. Dostupni dijametri od 1,5 do 25mm; dostupne dužine od 1 do 50cm. | NH250251 | Kom | 192000 | Magna Pharmacia doo Beograd | 4-10/26 | 26.07.2026
Materijal za interventnu neuroradiologiju | 404-1-110/25-119 | 70 | Ugradni materijal za interventnu neuroradiologiju - koilovi sa pratećim potrošnim materijalom tip 1 | 1 | Mehanički odvojene spirale od platine, sa PGLA i najlonskim mikrofilamentima kao i bez mikrofilamenata. Sa progresivnim dijametrom spirala. Dostupni dijametri od 1,5 do 25mm; dostupne dužine od 1 do 50cm. | NH250252 | Kom | 192000 | Magna Pharmacia doo Beograd | 4-10/26 | 26.07.2026
Materijal za interventnu neuroradiologiju | 404-1-110/25-119 | 70 | Ugradni materijal za interventnu neuroradiologiju - koilovi sa pratećim potrošnim materijalom tip 1 | 2 | Mehanički sistem odvajanja spirala | RSM007934 | Kom | 10500 | Magna Pharmacia doo Beograd | 4-10/26 | 26.07.2026
Materijal za interventnu neuroradiologiju | 404-1-110/25-119 | 80 | ugradni materijal za interventnu neuroradiologiju - koilovi sa pratećim potrošnim materijalom tip 11 | 1 | Samošireći stent sačinjen od dvoslojne žičane pletenice od nikal-titanijuma dijametra od 4,5 do 8mm, visine od 3 do 5 mm, a proksimalni i dostalni marker su sačinjeni od legure platinijuma i iridijuma. Sistem za odvajanje stenta je elktrolitički. Kompatibilan sa mikrokateterom 0,021 | STT250001 | Kom | 1465600 | Magna Pharmacia doo Beograd | 4-10/26 | 26.07.2026
Materijal za interventnu neuroradiologiju | 404-1-110/25-119 | 80 | ugradni materijal za interventnu neuroradiologiju - koilovi sa pratećim potrošnim materijalom tip 11 | 1 | Samošireći stent sačinjen od dvoslojne žičane pletenice od nikal-titanijuma dijametra od 4,5 do 8mm, visine od 3 do 5 mm, a proksimalni i dostalni marker su sačinjeni od legure platinijuma i iridijuma. Sistem za odvajanje stenta je elktrolitički. Kompatibilan sa mikrokateterom 0,021 | STT250002 | Kom | 1465600 | Magna Pharmacia doo Beograd | 4-10/26 | 26.07.2026
Materijal za interventnu neuroradiologiju | 404-1-110/25-119 | 80 | ugradni materijal za interventnu neuroradiologiju - koilovi sa pratećim potrošnim materijalom tip 11 | 1 | Samošireći stent sačinjen od dvoslojne žičane pletenice od nikal-titanijuma dijametra od 4,5 do 8mm, visine od 3 do 5 mm, a proksimalni i dostalni marker su sačinjeni od legure platinijuma i iridijuma. Sistem za odvajanje stenta je elktrolitički. Kompatibilan sa mikrokateterom 0,021 | STT250003 | Kom | 1465600 | Magna Pharmacia doo Beograd | 4-10/26 | 26.07.2026
Materijal za interventnu neuroradiologiju | 404-1-110/25-119 | 80 | ugradni materijal za interventnu neuroradiologiju - koilovi sa pratećim potrošnim materijalom tip 11 | 1 | Samošireći stent sačinjen od dvoslojne žičane pletenice od nikal-titanijuma dijametra od 4,5 do 8mm, visine od 3 do 5 mm, a proksimalni i dostalni marker su sačinjeni od legure platinijuma i iridijuma. Sistem za odvajanje stenta je elktrolitički. Kompatibilan sa mikrokateterom 0,021 | STT250004 | Kom | 1465600 | Magna Pharmacia doo Beograd | 4-10/26 | 26.07.2026
Materijal za interventnu neuroradiologiju | 404-1-110/25-119 | 80 | ugradni materijal za interventnu neuroradiologiju - koilovi sa pratećim potrošnim materijalom tip 11 | 1 | Samošireći stent sačinjen od dvoslojne žičane pletenice od nikal-titanijuma dijametra od 4,5 do 8mm, visine od 3 do 5 mm, a proksimalni i dostalni marker su sačinjeni od legure platinijuma i iridijuma. Sistem za odvajanje stenta je elktrolitički. Kompatibilan sa mikrokateterom 0,021 | STT250005 | Kom | 1465600 | Magna Pharmacia doo Beograd | 4-10/26 | 26.07.2026
Materijal za interventnu neuroradiologiju | 404-1-110/25-119 | 80 | ugradni materijal za interventnu neuroradiologiju - koilovi sa pratećim potrošnim materijalom tip 11 | 1 | Samošireći stent sačinjen od dvoslojne žičane pletenice od nikal-titanijuma dijametra od 4,5 do 8mm, visine od 3 do 5 mm, a proksimalni i dostalni marker su sačinjeni od legure platinijuma i iridijuma. Sistem za odvajanje stenta je elktrolitički. Kompatibilan sa mikrokateterom 0,021 | STT250006 | Kom | 1465600 | Magna Pharmacia doo Beograd | 4-10/26 | 26.07.2026
Materijal za interventnu neuroradiologiju | 404-1-110/25-119 | 80 | ugradni materijal za interventnu neuroradiologiju - koilovi sa pratećim potrošnim materijalom tip 11 | 1 | Samošireći stent sačinjen od dvoslojne žičane pletenice od nikal-titanijuma dijametra od 4,5 do 8mm, visine od 3 do 5 mm, a proksimalni i dostalni marker su sačinjeni od legure platinijuma i iridijuma. Sistem za odvajanje stenta je elktrolitički. Kompatibilan sa mikrokateterom 0,021 | STT250007 | Kom | 1465600 | Magna Pharmacia doo Beograd | 4-10/26 | 26.07.2026
Materijal za interventnu neuroradiologiju | 404-1-110/25-119 | 80 | ugradni materijal za interventnu neuroradiologiju - koilovi sa pratećim potrošnim materijalom tip 11 | 1 | Samošireći stent sačinjen od dvoslojne žičane pletenice od nikal-titanijuma dijametra od 4,5 do 8mm, visine od 3 do 5 mm, a proksimalni i dostalni marker su sačinjeni od legure platinijuma i iridijuma. Sistem za odvajanje stenta je elktrolitički. Kompatibilan sa mikrokateterom 0,021 | STT250008 | Kom | 1465600 | Magna Pharmacia doo Beograd | 4-10/26 | 26.07.2026
Materijal za interventnu neuroradiologiju | 404-1-110/25-119 | 80 | ugradni materijal za interventnu neuroradiologiju - koilovi sa pratećim potrošnim materijalom tip 11 | 1 | Samošireći stent sačinjen od dvoslojne žičane pletenice od nikal-titanijuma dijametra od 4,5 do 8mm, visine od 3 do 5 mm, a proksimalni i dostalni marker su sačinjeni od legure platinijuma i iridijuma. Sistem za odvajanje stenta je elktrolitički. Kompatibilan sa mikrokateterom 0,021 | STT250009 | Kom | 1465600 | Magna Pharmacia doo Beograd | 4-10/26 | 26.07.2026
Materijal za interventnu neuroradiologiju | 404-1-110/25-119 | 80 | ugradni materijal za interventnu neuroradiologiju - koilovi sa pratećim potrošnim materijalom tip 11 | 1 | Samošireći stent sačinjen od dvoslojne žičane pletenice od nikal-titanijuma dijametra od 4,5 do 8mm, visine od 3 do 5 mm, a proksimalni i dostalni marker su sačinjeni od legure platinijuma i iridijuma. Sistem za odvajanje stenta je elktrolitički. Kompatibilan sa mikrokateterom 0,021 | STT250010 | Kom | 1465600 | Magna Pharmacia doo Beograd | 4-10/26 | 26.07.2026
Materijal za interventnu neuroradiologiju | 404-1-110/25-119 | 80 | ugradni materijal za interventnu neuroradiologiju - koilovi sa pratećim potrošnim materijalom tip 11 | 1 | Samošireći stent sačinjen od dvoslojne žičane pletenice od nikal-titanijuma dijametra od 4,5 do 8mm, visine od 3 do 5 mm, a proksimalni i dostalni marker su sačinjeni od legure platinijuma i iridijuma. Sistem za odvajanje stenta je elktrolitički. Kompatibilan sa mikrokateterom 0,021 | STT250011 | Kom | 1465600 | Magna Pharmacia doo Beograd | 4-10/26 | 26.07.2026
Materijal za interventnu neuroradiologiju | 404-1-110/25-119 | 80 | ugradni materijal za interventnu neuroradiologiju - koilovi sa pratećim potrošnim materijalom tip 11 | 1 | Samošireći stent sačinjen od dvoslojne žičane pletenice od nikal-titanijuma dijametra od 4,5 do 8mm, visine od 3 do 5 mm, a proksimalni i dostalni marker su sačinjeni od legure platinijuma i iridijuma. Sistem za odvajanje stenta je elktrolitički. Kompatibilan sa mikrokateterom 0,021 | STT250012 | Kom | 1465600 | Magna Pharmacia doo Beograd | 4-10/26 | 26.07.2026
Materijal za interventnu neuroradiologiju | 404-1-110/25-119 | 80 | ugradni materijal za interventnu neuroradiologiju - koilovi sa pratećim potrošnim materijalom tip 11 | 1 | Samošireći stent sačinjen od dvoslojne žičane pletenice od nikal-titanijuma dijametra od 4,5 do 8mm, visine od 3 do 5 mm, a proksimalni i dostalni marker su sačinjeni od legure platinijuma i iridijuma. Sistem za odvajanje stenta je elktrolitički. Kompatibilan sa mikrokateterom 0,021 | STT250013 | Kom | 1465600 | Magna Pharmacia doo Beograd | 4-10/26 | 26.07.2026
Materijal za interventnu neuroradiologiju | 404-1-110/25-119 | 80 | ugradni materijal za interventnu neuroradiologiju - koilovi sa pratećim potrošnim materijalom tip 11 | 1 | Samošireći stent sačinjen od dvoslojne žičane pletenice od nikal-titanijuma dijametra od 4,5 do 8mm, visine od 3 do 5 mm, a proksimalni i dostalni marker su sačinjeni od legure platinijuma i iridijuma. Sistem za odvajanje stenta je elktrolitički. Kompatibilan sa mikrokateterom 0,021 | STT250014 | Kom | 1465600 | Magna Pharmacia doo Beograd | 4-10/26 | 26.07.2026
Materijal za interventnu neuroradiologiju | 404-1-110/25-119 | 80 | ugradni materijal za interventnu neuroradiologiju - koilovi sa pratećim potrošnim materijalom tip 11 | 1 | Samošireći stent sačinjen od dvoslojne žičane pletenice od nikal-titanijuma dijametra od 4,5 do 8mm, visine od 3 do 5 mm, a proksimalni i dostalni marker su sačinjeni od legure platinijuma i iridijuma. Sistem za odvajanje stenta je elktrolitički. Kompatibilan sa mikrokateterom 0,021 | STT250015 | Kom | 1465600 | Magna Pharmacia doo Beograd | 4-10/26 | 26.07.2026
Materijal za interventnu neuroradiologiju | 404-1-110/25-119 | 80 | ugradni materijal za interventnu neuroradiologiju - koilovi sa pratećim potrošnim materijalom tip 11 | 1 | Samošireći stent sačinjen od dvoslojne žičane pletenice od nikal-titanijuma dijametra od 4,5 do 8mm, visine od 3 do 5 mm, a proksimalni i dostalni marker su sačinjeni od legure platinijuma i iridijuma. Sistem za odvajanje stenta je elktrolitički. Kompatibilan sa mikrokateterom 0,021 | STT250016 | Kom | 1465600 | Magna Pharmacia doo Beograd | 4-10/26 | 26.07.2026
Materijal za interventnu neuroradiologiju | 404-1-110/25-119 | 80 | ugradni materijal za interventnu neuroradiologiju - koilovi sa pratećim potrošnim materijalom tip 11 | 1 | Samošireći stent sačinjen od dvoslojne žičane pletenice od nikal-titanijuma dijametra od 4,5 do 8mm, visine od 3 do 5 mm, a proksimalni i dostalni marker su sačinjeni od legure platinijuma i iridijuma. Sistem za odvajanje stenta je elktrolitički. Kompatibilan sa mikrokateterom 0,021 | STT250017 | Kom | 1465600 | Magna Pharmacia doo Beograd | 4-10/26 | 26.07.2026
Materijal za interventnu neuroradiologiju | 404-1-110/25-119 | 80 | ugradni materijal za interventnu neuroradiologiju - koilovi sa pratećim potrošnim materijalom tip 11 | 1 | Samošireći stent sačinjen od dvoslojne žičane pletenice od nikal-titanijuma dijametra od 4,5 do 8mm, visine od 3 do 5 mm, a proksimalni i dostalni marker su sačinjeni od legure platinijuma i iridijuma. Sistem za odvajanje stenta je elktrolitički. Kompatibilan sa mikrokateterom 0,021 | STT250018 | Kom | 1465600 | Magna Pharmacia doo Beograd | 4-10/26 | 26.07.2026
Materijal za interventnu neuroradiologiju | 404-1-110/25-119 | 80 | ugradni materijal za interventnu neuroradiologiju - koilovi sa pratećim potrošnim materijalom tip 11 | 1 | Samošireći stent sačinjen od dvoslojne žičane pletenice od nikal-titanijuma dijametra od 4,5 do 8mm, visine od 3 do 5 mm, a proksimalni i dostalni marker su sačinjeni od legure platinijuma i iridijuma. Sistem za odvajanje stenta je elktrolitički. Kompatibilan sa mikrokateterom 0,021 | STT250019 | Kom | 1465600 | Magna Pharmacia doo Beograd | 4-10/26 | 26.07.2026
Materijal za interventnu neuroradiologiju | 404-1-110/25-119 | 80 | ugradni materijal za interventnu neuroradiologiju - koilovi sa pratećim potrošnim materijalom tip 11 | 1 | Samošireći stent sačinjen od dvoslojne žičane pletenice od nikal-titanijuma dijametra od 4,5 do 8mm, visine od 3 do 5 mm, a proksimalni i dostalni marker su sačinjeni od legure platinijuma i iridijuma. Sistem za odvajanje stenta je elktrolitički. Kompatibilan sa mikrokateterom 0,021 | STT250020 | Kom | 1465600 | Magna Pharmacia doo Beograd | 4-10/26 | 26.07.2026
Materijal za interventnu neuroradiologiju | 404-1-110/25-119 | 80 | ugradni materijal za interventnu neuroradiologiju - koilovi sa pratećim potrošnim materijalom tip 11 | 2 | Sistem za odvajanje samoširećeg stenta | RSM007935 | Kom | 99400 | Magna Pharmacia doo Beograd | 4-10/26 | 26.07.2026
Materijal za interventnu neuroradiologiju | 404-1-110/25-119 | 82 | stentovi za potrebe interventne neuroradiologije tip 1 | 1 | Embolizaciono sredstvo u vidu mrežice od 48 i/ili 64 upletenih žica od legura kobalt-hrom-nikla i volfram-platine ili platine, za definitivni tretman intrakranijalnih aneurizmi, bez upotrebe spirala, sa sintetsko polimerskim tretmanom površine sredstva. Mogućnost kompletnog otvaranja, repozicioniranja ili ponovnog plasiranja. Raspoloživih dijametara od 2,5-6,0mm i dužina od 10-50mm. Kompatibilno sa mikrokateterom unutrašnjeg promera 0,021" ili 0,027". | STT250021 | Kom | 1415000 | Magna Pharmacia doo Beograd | 4-10/26 | 26.07.2026
Materijal za interventnu neuroradiologiju | 404-1-110/25-119 | 82 | stentovi za potrebe interventne neuroradiologije tip 1 | 1 | Embolizaciono sredstvo u vidu mrežice od 48 i/ili 64 upletenih žica od legura kobalt-hrom-nikla i volfram-platine ili platine, za definitivni tretman intrakranijalnih aneurizmi, bez upotrebe spirala, sa sintetsko polimerskim tretmanom površine sredstva. Mogućnost kompletnog otvaranja, repozicioniranja ili ponovnog plasiranja. Raspoloživih dijametara od 2,5-6,0mm i dužina od 10-50mm. Kompatibilno sa mikrokateterom unutrašnjeg promera 0,021" ili 0,027". | STT250022 | Kom | 1415000 | Magna Pharmacia doo Beograd | 4-10/26 | 26.07.2026
Materijal za interventnu neuroradiologiju | 404-1-110/25-119 | 82 | stentovi za potrebe interventne neuroradiologije tip 1 | 1 | Embolizaciono sredstvo u vidu mrežice od 48 i/ili 64 upletenih žica od legura kobalt-hrom-nikla i volfram-platine ili platine, za definitivni tretman intrakranijalnih aneurizmi, bez upotrebe spirala, sa sintetsko polimerskim tretmanom površine sredstva. Mogućnost kompletnog otvaranja, repozicioniranja ili ponovnog plasiranja. Raspoloživih dijametara od 2,5-6,0mm i dužina od 10-50mm. Kompatibilno sa mikrokateterom unutrašnjeg promera 0,021" ili 0,027". | STT250023 | Kom | 1415000 | Magna Pharmacia doo Beograd | 4-10/26 | 26.07.2026
Materijal za interventnu neuroradiologiju | 404-1-110/25-119 | 82 | stentovi za potrebe interventne neuroradiologije tip 1 | 1 | Embolizaciono sredstvo u vidu mrežice od 48 i/ili 64 upletenih žica od legura kobalt-hrom-nikla i volfram-platine ili platine, za definitivni tretman intrakranijalnih aneurizmi, bez upotrebe spirala, sa sintetsko polimerskim tretmanom površine sredstva. Mogućnost kompletnog otvaranja, repozicioniranja ili ponovnog plasiranja. Raspoloživih dijametara od 2,5-6,0mm i dužina od 10-50mm. Kompatibilno sa mikrokateterom unutrašnjeg promera 0,021" ili 0,027". | STT250024 | Kom | 1415000 | Magna Pharmacia doo Beograd | 4-10/26 | 26.07.2026
Materijal za interventnu neuroradiologiju | 404-1-110/25-119 | 82 | stentovi za potrebe interventne neuroradiologije tip 1 | 1 | Embolizaciono sredstvo u vidu mrežice od 48 i/ili 64 upletenih žica od legura kobalt-hrom-nikla i volfram-platine ili platine, za definitivni tretman intrakranijalnih aneurizmi, bez upotrebe spirala, sa sintetsko polimerskim tretmanom površine sredstva. Mogućnost kompletnog otvaranja, repozicioniranja ili ponovnog plasiranja. Raspoloživih dijametara od 2,5-6,0mm i dužina od 10-50mm. Kompatibilno sa mikrokateterom unutrašnjeg promera 0,021" ili 0,027". | STT250025 | Kom | 1415000 | Magna Pharmacia doo Beograd | 4-10/26 | 26.07.2026
Materijal za interventnu neuroradiologiju | 404-1-110/25-119 | 82 | stentovi za potrebe interventne neuroradiologije tip 1 | 1 | Embolizaciono sredstvo u vidu mrežice od 48 i/ili 64 upletenih žica od legura kobalt-hrom-nikla i volfram-platine ili platine, za definitivni tretman intrakranijalnih aneurizmi, bez upotrebe spirala, sa sintetsko polimerskim tretmanom površine sredstva. Mogućnost kompletnog otvaranja, repozicioniranja ili ponovnog plasiranja. Raspoloživih dijametara od 2,5-6,0mm i dužina od 10-50mm. Kompatibilno sa mikrokateterom unutrašnjeg promera 0,021" ili 0,027". | STT250026 | Kom | 1415000 | Magna Pharmacia doo Beograd | 4-10/26 | 26.07.2026
Materijal za interventnu neuroradiologiju | 404-1-110/25-119 | 82 | stentovi za potrebe interventne neuroradiologije tip 1 | 1 | Embolizaciono sredstvo u vidu mrežice od 48 i/ili 64 upletenih žica od legura kobalt-hrom-nikla i volfram-platine ili platine, za definitivni tretman intrakranijalnih aneurizmi, bez upotrebe spirala, sa sintetsko polimerskim tretmanom površine sredstva. Mogućnost kompletnog otvaranja, repozicioniranja ili ponovnog plasiranja. Raspoloživih dijametara od 2,5-6,0mm i dužina od 10-50mm. Kompatibilno sa mikrokateterom unutrašnjeg promera 0,021" ili 0,027". | STT250027 | Kom | 1415000 | Magna Pharmacia doo Beograd | 4-10/26 | 26.07.2026
Materijal za interventnu neuroradiologiju | 404-1-110/25-119 | 82 | stentovi za potrebe interventne neuroradiologije tip 1 | 1 | Embolizaciono sredstvo u vidu mrežice od 48 i/ili 64 upletenih žica od legura kobalt-hrom-nikla i volfram-platine ili platine, za definitivni tretman intrakranijalnih aneurizmi, bez upotrebe spirala, sa sintetsko polimerskim tretmanom površine sredstva. Mogućnost kompletnog otvaranja, repozicioniranja ili ponovnog plasiranja. Raspoloživih dijametara od 2,5-6,0mm i dužina od 10-50mm. Kompatibilno sa mikrokateterom unutrašnjeg promera 0,021" ili 0,027". | STT250028 | Kom | 1415000 | Magna Pharmacia doo Beograd | 4-10/26 | 26.07.2026
Materijal za interventnu neuroradiologiju | 404-1-110/25-119 | 82 | stentovi za potrebe interventne neuroradiologije tip 1 | 1 | Embolizaciono sredstvo u vidu mrežice od 48 i/ili 64 upletenih žica od legura kobalt-hrom-nikla i volfram-platine ili platine, za definitivni tretman intrakranijalnih aneurizmi, bez upotrebe spirala, sa sintetsko polimerskim tretmanom površine sredstva. Mogućnost kompletnog otvaranja, repozicioniranja ili ponovnog plasiranja. Raspoloživih dijametara od 2,5-6,0mm i dužina od 10-50mm. Kompatibilno sa mikrokateterom unutrašnjeg promera 0,021" ili 0,027". | STT250029 | Kom | 1415000 | Magna Pharmacia doo Beograd | 4-10/26 | 26.07.2026
Materijal za interventnu neuroradiologiju | 404-1-110/25-119 | 82 | stentovi za potrebe interventne neuroradiologije tip 1 | 1 | Embolizaciono sredstvo u vidu mrežice od 48 i/ili 64 upletenih žica od legura kobalt-hrom-nikla i volfram-platine ili platine, za definitivni tretman intrakranijalnih aneurizmi, bez upotrebe spirala, sa sintetsko polimerskim tretmanom površine sredstva. Mogućnost kompletnog otvaranja, repozicioniranja ili ponovnog plasiranja. Raspoloživih dijametara od 2,5-6,0mm i dužina od 10-50mm. Kompatibilno sa mikrokateterom unutrašnjeg promera 0,021" ili 0,027". | STT250030 | Kom | 1415000 | Magna Pharmacia doo Beograd | 4-10/26 | 26.07.2026
Materijal za interventnu neuroradiologiju | 404-1-110/25-119 | 82 | stentovi za potrebe interventne neuroradiologije tip 1 | 1 | Embolizaciono sredstvo u vidu mrežice od 48 i/ili 64 upletenih žica od legura kobalt-hrom-nikla i volfram-platine ili platine, za definitivni tretman intrakranijalnih aneurizmi, bez upotrebe spirala, sa sintetsko polimerskim tretmanom površine sredstva. Mogućnost kompletnog otvaranja, repozicioniranja ili ponovnog plasiranja. Raspoloživih dijametara od 2,5-6,0mm i dužina od 10-50mm. Kompatibilno sa mikrokateterom unutrašnjeg promera 0,021" ili 0,027". | STT250031 | Kom | 1415000 | Magna Pharmacia doo Beograd | 4-10/26 | 26.07.2026
Materijal za interventnu neuroradiologiju | 404-1-110/25-119 | 82 | stentovi za potrebe interventne neuroradiologije tip 1 | 1 | Embolizaciono sredstvo u vidu mrežice od 48 i/ili 64 upletenih žica od legura kobalt-hrom-nikla i volfram-platine ili platine, za definitivni tretman intrakranijalnih aneurizmi, bez upotrebe spirala, sa sintetsko polimerskim tretmanom površine sredstva. Mogućnost kompletnog otvaranja, repozicioniranja ili ponovnog plasiranja. Raspoloživih dijametara od 2,5-6,0mm i dužina od 10-50mm. Kompatibilno sa mikrokateterom unutrašnjeg promera 0,021" ili 0,027". | STT250032 | Kom | 1415000 | Magna Pharmacia doo Beograd | 4-10/26 | 26.07.2026
Materijal za interventnu neuroradiologiju | 404-1-110/25-119 | 82 | stentovi za potrebe interventne neuroradiologije tip 1 | 1 | Embolizaciono sredstvo u vidu mrežice od 48 i/ili 64 upletenih žica od legura kobalt-hrom-nikla i volfram-platine ili platine, za definitivni tretman intrakranijalnih aneurizmi, bez upotrebe spirala, sa sintetsko polimerskim tretmanom površine sredstva. Mogućnost kompletnog otvaranja, repozicioniranja ili ponovnog plasiranja. Raspoloživih dijametara od 2,5-6,0mm i dužina od 10-50mm. Kompatibilno sa mikrokateterom unutrašnjeg promera 0,021" ili 0,027". | STT250033 | Kom | 1415000 | Magna Pharmacia doo Beograd | 4-10/26 | 26.07.2026
Materijal za interventnu neuroradiologiju | 404-1-110/25-119 | 82 | stentovi za potrebe interventne neuroradiologije tip 1 | 1 | Embolizaciono sredstvo u vidu mrežice od 48 i/ili 64 upletenih žica od legura kobalt-hrom-nikla i volfram-platine ili platine, za definitivni tretman intrakranijalnih aneurizmi, bez upotrebe spirala, sa sintetsko polimerskim tretmanom površine sredstva. Mogućnost kompletnog otvaranja, repozicioniranja ili ponovnog plasiranja. Raspoloživih dijametara od 2,5-6,0mm i dužina od 10-50mm. Kompatibilno sa mikrokateterom unutrašnjeg promera 0,021" ili 0,027". | STT250034 | Kom | 1415000 | Magna Pharmacia doo Beograd | 4-10/26 | 26.07.2026
Materijal za interventnu neuroradiologiju | 404-1-110/25-119 | 82 | stentovi za potrebe interventne neuroradiologije tip 1 | 1 | Embolizaciono sredstvo u vidu mrežice od 48 i/ili 64 upletenih žica od legura kobalt-hrom-nikla i volfram-platine ili platine, za definitivni tretman intrakranijalnih aneurizmi, bez upotrebe spirala, sa sintetsko polimerskim tretmanom površine sredstva. Mogućnost kompletnog otvaranja, repozicioniranja ili ponovnog plasiranja. Raspoloživih dijametara od 2,5-6,0mm i dužina od 10-50mm. Kompatibilno sa mikrokateterom unutrašnjeg promera 0,021" ili 0,027". | STT250035 | Kom | 1415000 | Magna Pharmacia doo Beograd | 4-10/26 | 26.07.2026
Materijal za interventnu neuroradiologiju | 404-1-110/25-119 | 82 | stentovi za potrebe interventne neuroradiologije tip 1 | 1 | Embolizaciono sredstvo u vidu mrežice od 48 i/ili 64 upletenih žica od legura kobalt-hrom-nikla i volfram-platine ili platine, za definitivni tretman intrakranijalnih aneurizmi, bez upotrebe spirala, sa sintetsko polimerskim tretmanom površine sredstva. Mogućnost kompletnog otvaranja, repozicioniranja ili ponovnog plasiranja. Raspoloživih dijametara od 2,5-6,0mm i dužina od 10-50mm. Kompatibilno sa mikrokateterom unutrašnjeg promera 0,021" ili 0,027". | STT250036 | Kom | 1415000 | Magna Pharmacia doo Beograd | 4-10/26 | 26.07.2026
Materijal za interventnu neuroradiologiju | 404-1-110/25-119 | 82 | stentovi za potrebe interventne neuroradiologije tip 1 | 1 | Embolizaciono sredstvo u vidu mrežice od 48 i/ili 64 upletenih žica od legura kobalt-hrom-nikla i volfram-platine ili platine, za definitivni tretman intrakranijalnih aneurizmi, bez upotrebe spirala, sa sintetsko polimerskim tretmanom površine sredstva. Mogućnost kompletnog otvaranja, repozicioniranja ili ponovnog plasiranja. Raspoloživih dijametara od 2,5-6,0mm i dužina od 10-50mm. Kompatibilno sa mikrokateterom unutrašnjeg promera 0,021" ili 0,027". | STT250037 | Kom | 1415000 | Magna Pharmacia doo Beograd | 4-10/26 | 26.07.2026
Materijal za interventnu neuroradiologiju | 404-1-110/25-119 | 82 | stentovi za potrebe interventne neuroradiologije tip 1 | 1 | Embolizaciono sredstvo u vidu mrežice od 48 i/ili 64 upletenih žica od legura kobalt-hrom-nikla i volfram-platine ili platine, za definitivni tretman intrakranijalnih aneurizmi, bez upotrebe spirala, sa sintetsko polimerskim tretmanom površine sredstva. Mogućnost kompletnog otvaranja, repozicioniranja ili ponovnog plasiranja. Raspoloživih dijametara od 2,5-6,0mm i dužina od 10-50mm. Kompatibilno sa mikrokateterom unutrašnjeg promera 0,021" ili 0,027". | STT250038 | Kom | 1415000 | Magna Pharmacia doo Beograd | 4-10/26 | 26.07.2026
Materijal za interventnu neuroradiologiju | 404-1-110/25-119 | 82 | stentovi za potrebe interventne neuroradiologije tip 1 | 1 | Embolizaciono sredstvo u vidu mrežice od 48 i/ili 64 upletenih žica od legura kobalt-hrom-nikla i volfram-platine ili platine, za definitivni tretman intrakranijalnih aneurizmi, bez upotrebe spirala, sa sintetsko polimerskim tretmanom površine sredstva. Mogućnost kompletnog otvaranja, repozicioniranja ili ponovnog plasiranja. Raspoloživih dijametara od 2,5-6,0mm i dužina od 10-50mm. Kompatibilno sa mikrokateterom unutrašnjeg promera 0,021" ili 0,027". | STT250039 | Kom | 1415000 | Magna Pharmacia doo Beograd | 4-10/26 | 26.07.2026
Materijal za interventnu neuroradiologiju | 404-1-110/25-119 | 82 | stentovi za potrebe interventne neuroradiologije tip 1 | 1 | Embolizaciono sredstvo u vidu mrežice od 48 i/ili 64 upletenih žica od legura kobalt-hrom-nikla i volfram-platine ili platine, za definitivni tretman intrakranijalnih aneurizmi, bez upotrebe spirala, sa sintetsko polimerskim tretmanom površine sredstva. Mogućnost kompletnog otvaranja, repozicioniranja ili ponovnog plasiranja. Raspoloživih dijametara od 2,5-6,0mm i dužina od 10-50mm. Kompatibilno sa mikrokateterom unutrašnjeg promera 0,021" ili 0,027". | STT250040 | Kom | 1415000 | Magna Pharmacia doo Beograd | 4-10/26 | 26.07.2026
Materijal za interventnu neuroradiologiju | 404-1-110/25-119 | 82 | stentovi za potrebe interventne neuroradiologije tip 1 | 1 | Embolizaciono sredstvo u vidu mrežice od 48 i/ili 64 upletenih žica od legura kobalt-hrom-nikla i volfram-platine ili platine, za definitivni tretman intrakranijalnih aneurizmi, bez upotrebe spirala, sa sintetsko polimerskim tretmanom površine sredstva. Mogućnost kompletnog otvaranja, repozicioniranja ili ponovnog plasiranja. Raspoloživih dijametara od 2,5-6,0mm i dužina od 10-50mm. Kompatibilno sa mikrokateterom unutrašnjeg promera 0,021" ili 0,027". | STT250041 | Kom | 1415000 | Magna Pharmacia doo Beograd | 4-10/26 | 26.07.2026
Materijal za interventnu neuroradiologiju | 404-1-110/25-119 | 82 | stentovi za potrebe interventne neuroradiologije tip 1 | 1 | Embolizaciono sredstvo u vidu mrežice od 48 i/ili 64 upletenih žica od legura kobalt-hrom-nikla i volfram-platine ili platine, za definitivni tretman intrakranijalnih aneurizmi, bez upotrebe spirala, sa sintetsko polimerskim tretmanom površine sredstva. Mogućnost kompletnog otvaranja, repozicioniranja ili ponovnog plasiranja. Raspoloživih dijametara od 2,5-6,0mm i dužina od 10-50mm. Kompatibilno sa mikrokateterom unutrašnjeg promera 0,021" ili 0,027". | STT250042 | Kom | 1415000 | Magna Pharmacia doo Beograd | 4-10/26 | 26.07.2026
Materijal za interventnu neuroradiologiju | 404-1-110/25-119 | 82 | stentovi za potrebe interventne neuroradiologije tip 1 | 1 | Embolizaciono sredstvo u vidu mrežice od 48 i/ili 64 upletenih žica od legura kobalt-hrom-nikla i volfram-platine ili platine, za definitivni tretman intrakranijalnih aneurizmi, bez upotrebe spirala, sa sintetsko polimerskim tretmanom površine sredstva. Mogućnost kompletnog otvaranja, repozicioniranja ili ponovnog plasiranja. Raspoloživih dijametara od 2,5-6,0mm i dužina od 10-50mm. Kompatibilno sa mikrokateterom unutrašnjeg promera 0,021" ili 0,027". | STT250043 | Kom | 1415000 | Magna Pharmacia doo Beograd | 4-10/26 | 26.07.2026
Materijal za interventnu neuroradiologiju | 404-1-110/25-119 | 82 | stentovi za potrebe interventne neuroradiologije tip 1 | 1 | Embolizaciono sredstvo u vidu mrežice od 48 i/ili 64 upletenih žica od legura kobalt-hrom-nikla i volfram-platine ili platine, za definitivni tretman intrakranijalnih aneurizmi, bez upotrebe spirala, sa sintetsko polimerskim tretmanom površine sredstva. Mogućnost kompletnog otvaranja, repozicioniranja ili ponovnog plasiranja. Raspoloživih dijametara od 2,5-6,0mm i dužina od 10-50mm. Kompatibilno sa mikrokateterom unutrašnjeg promera 0,021" ili 0,027". | STT250044 | Kom | 1415000 | Magna Pharmacia doo Beograd | 4-10/26 | 26.07.2026
Materijal za interventnu neuroradiologiju | 404-1-110/25-119 | 82 | stentovi za potrebe interventne neuroradiologije tip 1 | 1 | Embolizaciono sredstvo u vidu mrežice od 48 i/ili 64 upletenih žica od legura kobalt-hrom-nikla i volfram-platine ili platine, za definitivni tretman intrakranijalnih aneurizmi, bez upotrebe spirala, sa sintetsko polimerskim tretmanom površine sredstva. Mogućnost kompletnog otvaranja, repozicioniranja ili ponovnog plasiranja. Raspoloživih dijametara od 2,5-6,0mm i dužina od 10-50mm. Kompatibilno sa mikrokateterom unutrašnjeg promera 0,021" ili 0,027". | STT250045 | Kom | 1415000 | Magna Pharmacia doo Beograd | 4-10/26 | 26.07.2026
Materijal za interventnu neuroradiologiju | 404-1-110/25-119 | 82 | stentovi za potrebe interventne neuroradiologije tip 1 | 1 | Embolizaciono sredstvo u vidu mrežice od 48 i/ili 64 upletenih žica od legura kobalt-hrom-nikla i volfram-platine ili platine, za definitivni tretman intrakranijalnih aneurizmi, bez upotrebe spirala, sa sintetsko polimerskim tretmanom površine sredstva. Mogućnost kompletnog otvaranja, repozicioniranja ili ponovnog plasiranja. Raspoloživih dijametara od 2,5-6,0mm i dužina od 10-50mm. Kompatibilno sa mikrokateterom unutrašnjeg promera 0,021" ili 0,027". | STT250046 | Kom | 1415000 | Magna Pharmacia doo Beograd | 4-10/26 | 26.07.2026
Materijal za interventnu neuroradiologiju | 404-1-110/25-119 | 82 | stentovi za potrebe interventne neuroradiologije tip 1 | 1 | Embolizaciono sredstvo u vidu mrežice od 48 i/ili 64 upletenih žica od legura kobalt-hrom-nikla i volfram-platine ili platine, za definitivni tretman intrakranijalnih aneurizmi, bez upotrebe spirala, sa sintetsko polimerskim tretmanom površine sredstva. Mogućnost kompletnog otvaranja, repozicioniranja ili ponovnog plasiranja. Raspoloživih dijametara od 2,5-6,0mm i dužina od 10-50mm. Kompatibilno sa mikrokateterom unutrašnjeg promera 0,021" ili 0,027". | STT250047 | Kom | 1415000 | Magna Pharmacia doo Beograd | 4-10/26 | 26.07.2026
Materijal za interventnu neuroradiologiju | 404-1-110/25-119 | 82 | stentovi za potrebe interventne neuroradiologije tip 1 | 1 | Embolizaciono sredstvo u vidu mrežice od 48 i/ili 64 upletenih žica od legura kobalt-hrom-nikla i volfram-platine ili platine, za definitivni tretman intrakranijalnih aneurizmi, bez upotrebe spirala, sa sintetsko polimerskim tretmanom površine sredstva. Mogućnost kompletnog otvaranja, repozicioniranja ili ponovnog plasiranja. Raspoloživih dijametara od 2,5-6,0mm i dužina od 10-50mm. Kompatibilno sa mikrokateterom unutrašnjeg promera 0,021" ili 0,027". | STT250048 | Kom | 1415000 | Magna Pharmacia doo Beograd | 4-10/26 | 26.07.2026
Materijal za interventnu neuroradiologiju | 404-1-110/25-119 | 82 | stentovi za potrebe interventne neuroradiologije tip 1 | 1 | Embolizaciono sredstvo u vidu mrežice od 48 i/ili 64 upletenih žica od legura kobalt-hrom-nikla i volfram-platine ili platine, za definitivni tretman intrakranijalnih aneurizmi, bez upotrebe spirala, sa sintetsko polimerskim tretmanom površine sredstva. Mogućnost kompletnog otvaranja, repozicioniranja ili ponovnog plasiranja. Raspoloživih dijametara od 2,5-6,0mm i dužina od 10-50mm. Kompatibilno sa mikrokateterom unutrašnjeg promera 0,021" ili 0,027". | STT250049 | Kom | 1415000 | Magna Pharmacia doo Beograd | 4-10/26 | 26.07.2026
Materijal za interventnu neuroradiologiju | 404-1-110/25-119 | 82 | stentovi za potrebe interventne neuroradiologije tip 1 | 1 | Embolizaciono sredstvo u vidu mrežice od 48 i/ili 64 upletenih žica od legura kobalt-hrom-nikla i volfram-platine ili platine, za definitivni tretman intrakranijalnih aneurizmi, bez upotrebe spirala, sa sintetsko polimerskim tretmanom površine sredstva. Mogućnost kompletnog otvaranja, repozicioniranja ili ponovnog plasiranja. Raspoloživih dijametara od 2,5-6,0mm i dužina od 10-50mm. Kompatibilno sa mikrokateterom unutrašnjeg promera 0,021" ili 0,027". | STT250050 | Kom | 1415000 | Magna Pharmacia doo Beograd | 4-10/26 | 26.07.2026
Materijal za interventnu neuroradiologiju | 404-1-110/25-119 | 82 | stentovi za potrebe interventne neuroradiologije tip 1 | 1 | Embolizaciono sredstvo u vidu mrežice od 48 i/ili 64 upletenih žica od legura kobalt-hrom-nikla i volfram-platine ili platine, za definitivni tretman intrakranijalnih aneurizmi, bez upotrebe spirala, sa sintetsko polimerskim tretmanom površine sredstva. Mogućnost kompletnog otvaranja, repozicioniranja ili ponovnog plasiranja. Raspoloživih dijametara od 2,5-6,0mm i dužina od 10-50mm. Kompatibilno sa mikrokateterom unutrašnjeg promera 0,021" ili 0,027". | STT250051 | Kom | 1415000 | Magna Pharmacia doo Beograd | 4-10/26 | 26.07.2026
Materijal za interventnu neuroradiologiju | 404-1-110/25-119 | 82 | stentovi za potrebe interventne neuroradiologije tip 1 | 1 | Embolizaciono sredstvo u vidu mrežice od 48 i/ili 64 upletenih žica od legura kobalt-hrom-nikla i volfram-platine ili platine, za definitivni tretman intrakranijalnih aneurizmi, bez upotrebe spirala, sa sintetsko polimerskim tretmanom površine sredstva. Mogućnost kompletnog otvaranja, repozicioniranja ili ponovnog plasiranja. Raspoloživih dijametara od 2,5-6,0mm i dužina od 10-50mm. Kompatibilno sa mikrokateterom unutrašnjeg promera 0,021" ili 0,027". | STT250052 | Kom | 1415000 | Magna Pharmacia doo Beograd | 4-10/26 | 26.07.2026
Materijal za interventnu neuroradiologiju | 404-1-110/25-119 | 82 | stentovi za potrebe interventne neuroradiologije tip 1 | 1 | Embolizaciono sredstvo u vidu mrežice od 48 i/ili 64 upletenih žica od legura kobalt-hrom-nikla i volfram-platine ili platine, za definitivni tretman intrakranijalnih aneurizmi, bez upotrebe spirala, sa sintetsko polimerskim tretmanom površine sredstva. Mogućnost kompletnog otvaranja, repozicioniranja ili ponovnog plasiranja. Raspoloživih dijametara od 2,5-6,0mm i dužina od 10-50mm. Kompatibilno sa mikrokateterom unutrašnjeg promera 0,021" ili 0,027". | STT250053 | Kom | 1415000 | Magna Pharmacia doo Beograd | 4-10/26 | 26.07.2026
Materijal za interventnu neuroradiologiju | 404-1-110/25-119 | 82 | stentovi za potrebe interventne neuroradiologije tip 1 | 1 | Embolizaciono sredstvo u vidu mrežice od 48 i/ili 64 upletenih žica od legura kobalt-hrom-nikla i volfram-platine ili platine, za definitivni tretman intrakranijalnih aneurizmi, bez upotrebe spirala, sa sintetsko polimerskim tretmanom površine sredstva. Mogućnost kompletnog otvaranja, repozicioniranja ili ponovnog plasiranja. Raspoloživih dijametara od 2,5-6,0mm i dužina od 10-50mm. Kompatibilno sa mikrokateterom unutrašnjeg promera 0,021" ili 0,027". | STT250054 | Kom | 1415000 | Magna Pharmacia doo Beograd | 4-10/26 | 26.07.2026
Materijal za interventnu neuroradiologiju | 404-1-110/25-119 | 82 | stentovi za potrebe interventne neuroradiologije tip 1 | 1 | Embolizaciono sredstvo u vidu mrežice od 48 i/ili 64 upletenih žica od legura kobalt-hrom-nikla i volfram-platine ili platine, za definitivni tretman intrakranijalnih aneurizmi, bez upotrebe spirala, sa sintetsko polimerskim tretmanom površine sredstva. Mogućnost kompletnog otvaranja, repozicioniranja ili ponovnog plasiranja. Raspoloživih dijametara od 2,5-6,0mm i dužina od 10-50mm. Kompatibilno sa mikrokateterom unutrašnjeg promera 0,021" ili 0,027". | STT250055 | Kom | 1415000 | Magna Pharmacia doo Beograd | 4-10/26 | 26.07.2026
Materijal za interventnu neuroradiologiju | 404-1-110/25-119 | 82 | stentovi za potrebe interventne neuroradiologije tip 1 | 1 | Embolizaciono sredstvo u vidu mrežice od 48 i/ili 64 upletenih žica od legura kobalt-hrom-nikla i volfram-platine ili platine, za definitivni tretman intrakranijalnih aneurizmi, bez upotrebe spirala, sa sintetsko polimerskim tretmanom površine sredstva. Mogućnost kompletnog otvaranja, repozicioniranja ili ponovnog plasiranja. Raspoloživih dijametara od 2,5-6,0mm i dužina od 10-50mm. Kompatibilno sa mikrokateterom unutrašnjeg promera 0,021" ili 0,027". | STT250056 | Kom | 1415000 | Magna Pharmacia doo Beograd | 4-10/26 | 26.07.2026
Materijal za interventnu neuroradiologiju | 404-1-110/25-119 | 82 | stentovi za potrebe interventne neuroradiologije tip 1 | 1 | Embolizaciono sredstvo u vidu mrežice od 48 i/ili 64 upletenih žica od legura kobalt-hrom-nikla i volfram-platine ili platine, za definitivni tretman intrakranijalnih aneurizmi, bez upotrebe spirala, sa sintetsko polimerskim tretmanom površine sredstva. Mogućnost kompletnog otvaranja, repozicioniranja ili ponovnog plasiranja. Raspoloživih dijametara od 2,5-6,0mm i dužina od 10-50mm. Kompatibilno sa mikrokateterom unutrašnjeg promera 0,021" ili 0,027". | STT250057 | Kom | 1415000 | Magna Pharmacia doo Beograd | 4-10/26 | 26.07.2026
Materijal za interventnu neuroradiologiju | 404-1-110/25-119 | 82 | stentovi za potrebe interventne neuroradiologije tip 1 | 1 | Embolizaciono sredstvo u vidu mrežice od 48 i/ili 64 upletenih žica od legura kobalt-hrom-nikla i volfram-platine ili platine, za definitivni tretman intrakranijalnih aneurizmi, bez upotrebe spirala, sa sintetsko polimerskim tretmanom površine sredstva. Mogućnost kompletnog otvaranja, repozicioniranja ili ponovnog plasiranja. Raspoloživih dijametara od 2,5-6,0mm i dužina od 10-50mm. Kompatibilno sa mikrokateterom unutrašnjeg promera 0,021" ili 0,027". | STT250058 | Kom | 1415000 | Magna Pharmacia doo Beograd | 4-10/26 | 26.07.2026
Materijal za interventnu neuroradiologiju | 404-1-110/25-119 | 82 | stentovi za potrebe interventne neuroradiologije tip 1 | 1 | Embolizaciono sredstvo u vidu mrežice od 48 i/ili 64 upletenih žica od legura kobalt-hrom-nikla i volfram-platine ili platine, za definitivni tretman intrakranijalnih aneurizmi, bez upotrebe spirala, sa sintetsko polimerskim tretmanom površine sredstva. Mogućnost kompletnog otvaranja, repozicioniranja ili ponovnog plasiranja. Raspoloživih dijametara od 2,5-6,0mm i dužina od 10-50mm. Kompatibilno sa mikrokateterom unutrašnjeg promera 0,021" ili 0,027". | STT250059 | Kom | 1415000 | Magna Pharmacia doo Beograd | 4-10/26 | 26.07.2026
Materijal za interventnu neuroradiologiju | 404-1-110/25-119 | 82 | stentovi za potrebe interventne neuroradiologije tip 1 | 1 | Embolizaciono sredstvo u vidu mrežice od 48 i/ili 64 upletenih žica od legura kobalt-hrom-nikla i volfram-platine ili platine, za definitivni tretman intrakranijalnih aneurizmi, bez upotrebe spirala, sa sintetsko polimerskim tretmanom površine sredstva. Mogućnost kompletnog otvaranja, repozicioniranja ili ponovnog plasiranja. Raspoloživih dijametara od 2,5-6,0mm i dužina od 10-50mm. Kompatibilno sa mikrokateterom unutrašnjeg promera 0,021" ili 0,027". | STT250060 | Kom | 1415000 | Magna Pharmacia doo Beograd | 4-10/26 | 26.07.2026
Materijal za interventnu neuroradiologiju | 404-1-110/25-119 | 82 | stentovi za potrebe interventne neuroradiologije tip 1 | 1 | Embolizaciono sredstvo u vidu mrežice od 48 i/ili 64 upletenih žica od legura kobalt-hrom-nikla i volfram-platine ili platine, za definitivni tretman intrakranijalnih aneurizmi, bez upotrebe spirala, sa sintetsko polimerskim tretmanom površine sredstva. Mogućnost kompletnog otvaranja, repozicioniranja ili ponovnog plasiranja. Raspoloživih dijametara od 2,5-6,0mm i dužina od 10-50mm. Kompatibilno sa mikrokateterom unutrašnjeg promera 0,021" ili 0,027". | STT250061 | Kom | 1415000 | Magna Pharmacia doo Beograd | 4-10/26 | 26.07.2026
Materijal za interventnu neuroradiologiju | 404-1-110/25-119 | 82 | stentovi za potrebe interventne neuroradiologije tip 1 | 1 | Embolizaciono sredstvo u vidu mrežice od 48 i/ili 64 upletenih žica od legura kobalt-hrom-nikla i volfram-platine ili platine, za definitivni tretman intrakranijalnih aneurizmi, bez upotrebe spirala, sa sintetsko polimerskim tretmanom površine sredstva. Mogućnost kompletnog otvaranja, repozicioniranja ili ponovnog plasiranja. Raspoloživih dijametara od 2,5-6,0mm i dužina od 10-50mm. Kompatibilno sa mikrokateterom unutrašnjeg promera 0,021" ili 0,027". | STT250062 | Kom | 1415000 | Magna Pharmacia doo Beograd | 4-10/26 | 26.07.2026
Materijal za interventnu neuroradiologiju | 404-1-110/25-119 | 82 | stentovi za potrebe interventne neuroradiologije tip 1 | 1 | Embolizaciono sredstvo u vidu mrežice od 48 i/ili 64 upletenih žica od legura kobalt-hrom-nikla i volfram-platine ili platine, za definitivni tretman intrakranijalnih aneurizmi, bez upotrebe spirala, sa sintetsko polimerskim tretmanom površine sredstva. Mogućnost kompletnog otvaranja, repozicioniranja ili ponovnog plasiranja. Raspoloživih dijametara od 2,5-6,0mm i dužina od 10-50mm. Kompatibilno sa mikrokateterom unutrašnjeg promera 0,021" ili 0,027". | STT250063 | Kom | 1415000 | Magna Pharmacia doo Beograd | 4-10/26 | 26.07.2026
Materijal za interventnu neuroradiologiju | 404-1-110/25-119 | 82 | stentovi za potrebe interventne neuroradiologije tip 1 | 1 | Embolizaciono sredstvo u vidu mrežice od 48 i/ili 64 upletenih žica od legura kobalt-hrom-nikla i volfram-platine ili platine, za definitivni tretman intrakranijalnih aneurizmi, bez upotrebe spirala, sa sintetsko polimerskim tretmanom površine sredstva. Mogućnost kompletnog otvaranja, repozicioniranja ili ponovnog plasiranja. Raspoloživih dijametara od 2,5-6,0mm i dužina od 10-50mm. Kompatibilno sa mikrokateterom unutrašnjeg promera 0,021" ili 0,027". | STT250064 | Kom | 1415000 | Magna Pharmacia doo Beograd | 4-10/26 | 26.07.2026
Materijal za interventnu neuroradiologiju | 404-1-110/25-119 | 82 | stentovi za potrebe interventne neuroradiologije tip 1 | 1 | Embolizaciono sredstvo u vidu mrežice od 48 i/ili 64 upletenih žica od legura kobalt-hrom-nikla i volfram-platine ili platine, za definitivni tretman intrakranijalnih aneurizmi, bez upotrebe spirala, sa sintetsko polimerskim tretmanom površine sredstva. Mogućnost kompletnog otvaranja, repozicioniranja ili ponovnog plasiranja. Raspoloživih dijametara od 2,5-6,0mm i dužina od 10-50mm. Kompatibilno sa mikrokateterom unutrašnjeg promera 0,021" ili 0,027". | STT250065 | Kom | 1415000 | Magna Pharmacia doo Beograd | 4-10/26 | 26.07.2026
Materijal za interventnu neuroradiologiju | 404-1-110/25-119 | 82 | stentovi za potrebe interventne neuroradiologije tip 1 | 1 | Embolizaciono sredstvo u vidu mrežice od 48 i/ili 64 upletenih žica od legura kobalt-hrom-nikla i volfram-platine ili platine, za definitivni tretman intrakranijalnih aneurizmi, bez upotrebe spirala, sa sintetsko polimerskim tretmanom površine sredstva. Mogućnost kompletnog otvaranja, repozicioniranja ili ponovnog plasiranja. Raspoloživih dijametara od 2,5-6,0mm i dužina od 10-50mm. Kompatibilno sa mikrokateterom unutrašnjeg promera 0,021" ili 0,027". | STT250066 | Kom | 1415000 | Magna Pharmacia doo Beograd | 4-10/26 | 26.07.2026
Materijal za interventnu neuroradiologiju | 404-1-110/25-119 | 82 | stentovi za potrebe interventne neuroradiologije tip 1 | 1 | Embolizaciono sredstvo u vidu mrežice od 48 i/ili 64 upletenih žica od legura kobalt-hrom-nikla i volfram-platine ili platine, za definitivni tretman intrakranijalnih aneurizmi, bez upotrebe spirala, sa sintetsko polimerskim tretmanom površine sredstva. Mogućnost kompletnog otvaranja, repozicioniranja ili ponovnog plasiranja. Raspoloživih dijametara od 2,5-6,0mm i dužina od 10-50mm. Kompatibilno sa mikrokateterom unutrašnjeg promera 0,021" ili 0,027". | STT250067 | Kom | 1415000 | Magna Pharmacia doo Beograd | 4-10/26 | 26.07.2026
Materijal za interventnu neuroradiologiju | 404-1-110/25-119 | 82 | stentovi za potrebe interventne neuroradiologije tip 1 | 1 | Embolizaciono sredstvo u vidu mrežice od 48 i/ili 64 upletenih žica od legura kobalt-hrom-nikla i volfram-platine ili platine, za definitivni tretman intrakranijalnih aneurizmi, bez upotrebe spirala, sa sintetsko polimerskim tretmanom površine sredstva. Mogućnost kompletnog otvaranja, repozicioniranja ili ponovnog plasiranja. Raspoloživih dijametara od 2,5-6,0mm i dužina od 10-50mm. Kompatibilno sa mikrokateterom unutrašnjeg promera 0,021" ili 0,027". | STT250068 | Kom | 1415000 | Magna Pharmacia doo Beograd | 4-10/26 | 26.07.2026
Materijal za interventnu neuroradiologiju | 404-1-110/25-119 | 82 | stentovi za potrebe interventne neuroradiologije tip 1 | 1 | Embolizaciono sredstvo u vidu mrežice od 48 i/ili 64 upletenih žica od legura kobalt-hrom-nikla i volfram-platine ili platine, za definitivni tretman intrakranijalnih aneurizmi, bez upotrebe spirala, sa sintetsko polimerskim tretmanom površine sredstva. Mogućnost kompletnog otvaranja, repozicioniranja ili ponovnog plasiranja. Raspoloživih dijametara od 2,5-6,0mm i dužina od 10-50mm. Kompatibilno sa mikrokateterom unutrašnjeg promera 0,021" ili 0,027". | STT250069 | Kom | 1415000 | Magna Pharmacia doo Beograd | 4-10/26 | 26.07.2026
Materijal za interventnu neuroradiologiju | 404-1-110/25-119 | 82 | stentovi za potrebe interventne neuroradiologije tip 1 | 1 | Embolizaciono sredstvo u vidu mrežice od 48 i/ili 64 upletenih žica od legura kobalt-hrom-nikla i volfram-platine ili platine, za definitivni tretman intrakranijalnih aneurizmi, bez upotrebe spirala, sa sintetsko polimerskim tretmanom površine sredstva. Mogućnost kompletnog otvaranja, repozicioniranja ili ponovnog plasiranja. Raspoloživih dijametara od 2,5-6,0mm i dužina od 10-50mm. Kompatibilno sa mikrokateterom unutrašnjeg promera 0,021" ili 0,027". | STT250070 | Kom | 1415000 | Magna Pharmacia doo Beograd | 4-10/26 | 26.07.2026
Materijal za interventnu neuroradiologiju | 404-1-110/25-119 | 82 | stentovi za potrebe interventne neuroradiologije tip 1 | 1 | Embolizaciono sredstvo u vidu mrežice od 48 i/ili 64 upletenih žica od legura kobalt-hrom-nikla i volfram-platine ili platine, za definitivni tretman intrakranijalnih aneurizmi, bez upotrebe spirala, sa sintetsko polimerskim tretmanom površine sredstva. Mogućnost kompletnog otvaranja, repozicioniranja ili ponovnog plasiranja. Raspoloživih dijametara od 2,5-6,0mm i dužina od 10-50mm. Kompatibilno sa mikrokateterom unutrašnjeg promera 0,021" ili 0,027". | STT250071 | Kom | 1415000 | Magna Pharmacia doo Beograd | 4-10/26 | 26.07.2026
Materijal za interventnu neuroradiologiju | 404-1-110/25-119 | 82 | stentovi za potrebe interventne neuroradiologije tip 1 | 1 | Embolizaciono sredstvo u vidu mrežice od 48 i/ili 64 upletenih žica od legura kobalt-hrom-nikla i volfram-platine ili platine, za definitivni tretman intrakranijalnih aneurizmi, bez upotrebe spirala, sa sintetsko polimerskim tretmanom površine sredstva. Mogućnost kompletnog otvaranja, repozicioniranja ili ponovnog plasiranja. Raspoloživih dijametara od 2,5-6,0mm i dužina od 10-50mm. Kompatibilno sa mikrokateterom unutrašnjeg promera 0,021" ili 0,027". | STT250072 | Kom | 1415000 | Magna Pharmacia doo Beograd | 4-10/26 | 26.07.2026
Materijal za interventnu neuroradiologiju | 404-1-110/25-119 | 82 | stentovi za potrebe interventne neuroradiologije tip 1 | 1 | Embolizaciono sredstvo u vidu mrežice od 48 i/ili 64 upletenih žica od legura kobalt-hrom-nikla i volfram-platine ili platine, za definitivni tretman intrakranijalnih aneurizmi, bez upotrebe spirala, sa sintetsko polimerskim tretmanom površine sredstva. Mogućnost kompletnog otvaranja, repozicioniranja ili ponovnog plasiranja. Raspoloživih dijametara od 2,5-6,0mm i dužina od 10-50mm. Kompatibilno sa mikrokateterom unutrašnjeg promera 0,021" ili 0,027". | STT250073 | Kom | 1415000 | Magna Pharmacia doo Beograd | 4-10/26 | 26.07.2026
Materijal za interventnu neuroradiologiju | 404-1-110/25-119 | 82 | stentovi za potrebe interventne neuroradiologije tip 1 | 1 | Embolizaciono sredstvo u vidu mrežice od 48 i/ili 64 upletenih žica od legura kobalt-hrom-nikla i volfram-platine ili platine, za definitivni tretman intrakranijalnih aneurizmi, bez upotrebe spirala, sa sintetsko polimerskim tretmanom površine sredstva. Mogućnost kompletnog otvaranja, repozicioniranja ili ponovnog plasiranja. Raspoloživih dijametara od 2,5-6,0mm i dužina od 10-50mm. Kompatibilno sa mikrokateterom unutrašnjeg promera 0,021" ili 0,027". | STT250074 | Kom | 1415000 | Magna Pharmacia doo Beograd | 4-10/26 | 26.07.2026
Materijal za interventnu neuroradiologiju | 404-1-110/25-119 | 82 | stentovi za potrebe interventne neuroradiologije tip 1 | 1 | Embolizaciono sredstvo u vidu mrežice od 48 i/ili 64 upletenih žica od legura kobalt-hrom-nikla i volfram-platine ili platine, za definitivni tretman intrakranijalnih aneurizmi, bez upotrebe spirala, sa sintetsko polimerskim tretmanom površine sredstva. Mogućnost kompletnog otvaranja, repozicioniranja ili ponovnog plasiranja. Raspoloživih dijametara od 2,5-6,0mm i dužina od 10-50mm. Kompatibilno sa mikrokateterom unutrašnjeg promera 0,021" ili 0,027". | STT250075 | Kom | 1415000 | Magna Pharmacia doo Beograd | 4-10/26 | 26.07.2026
Materijal za interventnu neuroradiologiju | 404-1-110/25-119 | 82 | stentovi za potrebe interventne neuroradiologije tip 1 | 1 | Embolizaciono sredstvo u vidu mrežice od 48 i/ili 64 upletenih žica od legura kobalt-hrom-nikla i volfram-platine ili platine, za definitivni tretman intrakranijalnih aneurizmi, bez upotrebe spirala, sa sintetsko polimerskim tretmanom površine sredstva. Mogućnost kompletnog otvaranja, repozicioniranja ili ponovnog plasiranja. Raspoloživih dijametara od 2,5-6,0mm i dužina od 10-50mm. Kompatibilno sa mikrokateterom unutrašnjeg promera 0,021" ili 0,027". | STT250076 | Kom | 1415000 | Magna Pharmacia doo Beograd | 4-10/26 | 26.07.2026
Materijal za interventnu neuroradiologiju | 404-1-110/25-119 | 82 | stentovi za potrebe interventne neuroradiologije tip 1 | 1 | Embolizaciono sredstvo u vidu mrežice od 48 i/ili 64 upletenih žica od legura kobalt-hrom-nikla i volfram-platine ili platine, za definitivni tretman intrakranijalnih aneurizmi, bez upotrebe spirala, sa sintetsko polimerskim tretmanom površine sredstva. Mogućnost kompletnog otvaranja, repozicioniranja ili ponovnog plasiranja. Raspoloživih dijametara od 2,5-6,0mm i dužina od 10-50mm. Kompatibilno sa mikrokateterom unutrašnjeg promera 0,021" ili 0,027". | STT250077 | Kom | 1415000 | Magna Pharmacia doo Beograd | 4-10/26 | 26.07.2026
Materijal za interventnu neuroradiologiju | 404-1-110/25-119 | 82 | stentovi za potrebe interventne neuroradiologije tip 1 | 1 | Embolizaciono sredstvo u vidu mrežice od 48 i/ili 64 upletenih žica od legura kobalt-hrom-nikla i volfram-platine ili platine, za definitivni tretman intrakranijalnih aneurizmi, bez upotrebe spirala, sa sintetsko polimerskim tretmanom površine sredstva. Mogućnost kompletnog otvaranja, repozicioniranja ili ponovnog plasiranja. Raspoloživih dijametara od 2,5-6,0mm i dužina od 10-50mm. Kompatibilno sa mikrokateterom unutrašnjeg promera 0,021" ili 0,027". | STT250078 | Kom | 1415000 | Magna Pharmacia doo Beograd | 4-10/26 | 26.07.2026
Materijal za interventnu neuroradiologiju | 404-1-110/25-119 | 82 | stentovi za potrebe interventne neuroradiologije tip 1 | 1 | Embolizaciono sredstvo u vidu mrežice od 48 i/ili 64 upletenih žica od legura kobalt-hrom-nikla i volfram-platine ili platine, za definitivni tretman intrakranijalnih aneurizmi, bez upotrebe spirala, sa sintetsko polimerskim tretmanom površine sredstva. Mogućnost kompletnog otvaranja, repozicioniranja ili ponovnog plasiranja. Raspoloživih dijametara od 2,5-6,0mm i dužina od 10-50mm. Kompatibilno sa mikrokateterom unutrašnjeg promera 0,021" ili 0,027". | STT250079 | Kom | 1415000 | Magna Pharmacia doo Beograd | 4-10/26 | 26.07.2026
Materijal za interventnu neuroradiologiju | 404-1-110/25-119 | 82 | stentovi za potrebe interventne neuroradiologije tip 1 | 1 | Embolizaciono sredstvo u vidu mrežice od 48 i/ili 64 upletenih žica od legura kobalt-hrom-nikla i volfram-platine ili platine, za definitivni tretman intrakranijalnih aneurizmi, bez upotrebe spirala, sa sintetsko polimerskim tretmanom površine sredstva. Mogućnost kompletnog otvaranja, repozicioniranja ili ponovnog plasiranja. Raspoloživih dijametara od 2,5-6,0mm i dužina od 10-50mm. Kompatibilno sa mikrokateterom unutrašnjeg promera 0,021" ili 0,027". | STT250080 | Kom | 1415000 | Magna Pharmacia doo Beograd | 4-10/26 | 26.07.2026
Materijal za interventnu neuroradiologiju | 404-1-110/25-119 | 82 | stentovi za potrebe interventne neuroradiologije tip 1 | 1 | Embolizaciono sredstvo u vidu mrežice od 48 i/ili 64 upletenih žica od legura kobalt-hrom-nikla i volfram-platine ili platine, za definitivni tretman intrakranijalnih aneurizmi, bez upotrebe spirala, sa sintetsko polimerskim tretmanom površine sredstva. Mogućnost kompletnog otvaranja, repozicioniranja ili ponovnog plasiranja. Raspoloživih dijametara od 2,5-6,0mm i dužina od 10-50mm. Kompatibilno sa mikrokateterom unutrašnjeg promera 0,021" ili 0,027". | STT250081 | Kom | 1415000 | Magna Pharmacia doo Beograd | 4-10/26 | 26.07.2026
Materijal za interventnu neuroradiologiju | 404-1-110/25-119 | 82 | stentovi za potrebe interventne neuroradiologije tip 1 | 1 | Embolizaciono sredstvo u vidu mrežice od 48 i/ili 64 upletenih žica od legura kobalt-hrom-nikla i volfram-platine ili platine, za definitivni tretman intrakranijalnih aneurizmi, bez upotrebe spirala, sa sintetsko polimerskim tretmanom površine sredstva. Mogućnost kompletnog otvaranja, repozicioniranja ili ponovnog plasiranja. Raspoloživih dijametara od 2,5-6,0mm i dužina od 10-50mm. Kompatibilno sa mikrokateterom unutrašnjeg promera 0,021" ili 0,027". | STT250082 | Kom | 1415000 | Magna Pharmacia doo Beograd | 4-10/26 | 26.07.2026
Materijal za interventnu neuroradiologiju | 404-1-110/25-119 | 82 | stentovi za potrebe interventne neuroradiologije tip 1 | 1 | Embolizaciono sredstvo u vidu mrežice od 48 i/ili 64 upletenih žica od legura kobalt-hrom-nikla i volfram-platine ili platine, za definitivni tretman intrakranijalnih aneurizmi, bez upotrebe spirala, sa sintetsko polimerskim tretmanom površine sredstva. Mogućnost kompletnog otvaranja, repozicioniranja ili ponovnog plasiranja. Raspoloživih dijametara od 2,5-6,0mm i dužina od 10-50mm. Kompatibilno sa mikrokateterom unutrašnjeg promera 0,021" ili 0,027". | STT250083 | Kom | 1415000 | Magna Pharmacia doo Beograd | 4-10/26 | 26.07.2026
Materijal za interventnu neuroradiologiju | 404-1-110/25-119 | 82 | stentovi za potrebe interventne neuroradiologije tip 1 | 1 | Embolizaciono sredstvo u vidu mrežice od 48 i/ili 64 upletenih žica od legura kobalt-hrom-nikla i volfram-platine ili platine, za definitivni tretman intrakranijalnih aneurizmi, bez upotrebe spirala, sa sintetsko polimerskim tretmanom površine sredstva. Mogućnost kompletnog otvaranja, repozicioniranja ili ponovnog plasiranja. Raspoloživih dijametara od 2,5-6,0mm i dužina od 10-50mm. Kompatibilno sa mikrokateterom unutrašnjeg promera 0,021" ili 0,027". | STT250084 | Kom | 1415000 | Magna Pharmacia doo Beograd | 4-10/26 | 26.07.2026
Materijal za interventnu neuroradiologiju | 404-1-110/25-119 | 82 | stentovi za potrebe interventne neuroradiologije tip 1 | 1 | Embolizaciono sredstvo u vidu mrežice od 48 i/ili 64 upletenih žica od legura kobalt-hrom-nikla i volfram-platine ili platine, za definitivni tretman intrakranijalnih aneurizmi, bez upotrebe spirala, sa sintetsko polimerskim tretmanom površine sredstva. Mogućnost kompletnog otvaranja, repozicioniranja ili ponovnog plasiranja. Raspoloživih dijametara od 2,5-6,0mm i dužina od 10-50mm. Kompatibilno sa mikrokateterom unutrašnjeg promera 0,021" ili 0,027". | STT250085 | Kom | 1415000 | Magna Pharmacia doo Beograd | 4-10/26 | 26.07.2026
Materijal za interventnu neuroradiologiju | 404-1-110/25-119 | 82 | stentovi za potrebe interventne neuroradiologije tip 1 | 1 | Embolizaciono sredstvo u vidu mrežice od 48 i/ili 64 upletenih žica od legura kobalt-hrom-nikla i volfram-platine ili platine, za definitivni tretman intrakranijalnih aneurizmi, bez upotrebe spirala, sa sintetsko polimerskim tretmanom površine sredstva. Mogućnost kompletnog otvaranja, repozicioniranja ili ponovnog plasiranja. Raspoloživih dijametara od 2,5-6,0mm i dužina od 10-50mm. Kompatibilno sa mikrokateterom unutrašnjeg promera 0,021" ili 0,027". | STT250086 | Kom | 1415000 | Magna Pharmacia doo Beograd | 4-10/26 | 26.07.2026
Materijal za interventnu neuroradiologiju | 404-1-110/25-119 | 82 | stentovi za potrebe interventne neuroradiologije tip 1 | 1 | Embolizaciono sredstvo u vidu mrežice od 48 i/ili 64 upletenih žica od legura kobalt-hrom-nikla i volfram-platine ili platine, za definitivni tretman intrakranijalnih aneurizmi, bez upotrebe spirala, sa sintetsko polimerskim tretmanom površine sredstva. Mogućnost kompletnog otvaranja, repozicioniranja ili ponovnog plasiranja. Raspoloživih dijametara od 2,5-6,0mm i dužina od 10-50mm. Kompatibilno sa mikrokateterom unutrašnjeg promera 0,021" ili 0,027". | STT250087 | Kom | 1415000 | Magna Pharmacia doo Beograd | 4-10/26 | 26.07.2026
Materijal za interventnu neuroradiologiju | 404-1-110/25-119 | 82 | stentovi za potrebe interventne neuroradiologije tip 1 | 1 | Embolizaciono sredstvo u vidu mrežice od 48 i/ili 64 upletenih žica od legura kobalt-hrom-nikla i volfram-platine ili platine, za definitivni tretman intrakranijalnih aneurizmi, bez upotrebe spirala, sa sintetsko polimerskim tretmanom površine sredstva. Mogućnost kompletnog otvaranja, repozicioniranja ili ponovnog plasiranja. Raspoloživih dijametara od 2,5-6,0mm i dužina od 10-50mm. Kompatibilno sa mikrokateterom unutrašnjeg promera 0,021" ili 0,027". | STT250088 | Kom | 1415000 | Magna Pharmacia doo Beograd | 4-10/26 | 26.07.2026
Materijal za interventnu neuroradiologiju | 404-1-110/25-119 | 82 | stentovi za potrebe interventne neuroradiologije tip 1 | 1 | Embolizaciono sredstvo u vidu mrežice od 48 i/ili 64 upletenih žica od legura kobalt-hrom-nikla i volfram-platine ili platine, za definitivni tretman intrakranijalnih aneurizmi, bez upotrebe spirala, sa sintetsko polimerskim tretmanom površine sredstva. Mogućnost kompletnog otvaranja, repozicioniranja ili ponovnog plasiranja. Raspoloživih dijametara od 2,5-6,0mm i dužina od 10-50mm. Kompatibilno sa mikrokateterom unutrašnjeg promera 0,021" ili 0,027". | STT250089 | Kom | 1415000 | Magna Pharmacia doo Beograd | 4-10/26 | 26.07.2026
Materijal za interventnu neuroradiologiju | 404-1-110/25-119 | 82 | stentovi za potrebe interventne neuroradiologije tip 1 | 1 | Embolizaciono sredstvo u vidu mrežice od 48 i/ili 64 upletenih žica od legura kobalt-hrom-nikla i volfram-platine ili platine, za definitivni tretman intrakranijalnih aneurizmi, bez upotrebe spirala, sa sintetsko polimerskim tretmanom površine sredstva. Mogućnost kompletnog otvaranja, repozicioniranja ili ponovnog plasiranja. Raspoloživih dijametara od 2,5-6,0mm i dužina od 10-50mm. Kompatibilno sa mikrokateterom unutrašnjeg promera 0,021" ili 0,027". | STT250090 | Kom | 1415000 | Magna Pharmacia doo Beograd | 4-10/26 | 26.07.2026
Materijal za interventnu neuroradiologiju | 404-1-110/25-119 | 82 | stentovi za potrebe interventne neuroradiologije tip 1 | 1 | Embolizaciono sredstvo u vidu mrežice od 48 i/ili 64 upletenih žica od legura kobalt-hrom-nikla i volfram-platine ili platine, za definitivni tretman intrakranijalnih aneurizmi, bez upotrebe spirala, sa sintetsko polimerskim tretmanom površine sredstva. Mogućnost kompletnog otvaranja, repozicioniranja ili ponovnog plasiranja. Raspoloživih dijametara od 2,5-6,0mm i dužina od 10-50mm. Kompatibilno sa mikrokateterom unutrašnjeg promera 0,021" ili 0,027". | STT250091 | Kom | 1415000 | Magna Pharmacia doo Beograd | 4-10/26 | 26.07.2026
Materijal za interventnu neuroradiologiju | 404-1-110/25-119 | 82 | stentovi za potrebe interventne neuroradiologije tip 1 | 1 | Embolizaciono sredstvo u vidu mrežice od 48 i/ili 64 upletenih žica od legura kobalt-hrom-nikla i volfram-platine ili platine, za definitivni tretman intrakranijalnih aneurizmi, bez upotrebe spirala, sa sintetsko polimerskim tretmanom površine sredstva. Mogućnost kompletnog otvaranja, repozicioniranja ili ponovnog plasiranja. Raspoloživih dijametara od 2,5-6,0mm i dužina od 10-50mm. Kompatibilno sa mikrokateterom unutrašnjeg promera 0,021" ili 0,027". | STT250092 | Kom | 1415000 | Magna Pharmacia doo Beograd | 4-10/26 | 26.07.2026
Materijal za interventnu neuroradiologiju | 404-1-110/25-119 | 82 | stentovi za potrebe interventne neuroradiologije tip 1 | 1 | Embolizaciono sredstvo u vidu mrežice od 48 i/ili 64 upletenih žica od legura kobalt-hrom-nikla i volfram-platine ili platine, za definitivni tretman intrakranijalnih aneurizmi, bez upotrebe spirala, sa sintetsko polimerskim tretmanom površine sredstva. Mogućnost kompletnog otvaranja, repozicioniranja ili ponovnog plasiranja. Raspoloživih dijametara od 2,5-6,0mm i dužina od 10-50mm. Kompatibilno sa mikrokateterom unutrašnjeg promera 0,021" ili 0,027". | STT250093 | Kom | 1415000 | Magna Pharmacia doo Beograd | 4-10/26 | 26.07.2026
Materijal za interventnu neuroradiologiju | 404-1-110/25-119 | 82 | stentovi za potrebe interventne neuroradiologije tip 1 | 1 | Embolizaciono sredstvo u vidu mrežice od 48 i/ili 64 upletenih žica od legura kobalt-hrom-nikla i volfram-platine ili platine, za definitivni tretman intrakranijalnih aneurizmi, bez upotrebe spirala, sa sintetsko polimerskim tretmanom površine sredstva. Mogućnost kompletnog otvaranja, repozicioniranja ili ponovnog plasiranja. Raspoloživih dijametara od 2,5-6,0mm i dužina od 10-50mm. Kompatibilno sa mikrokateterom unutrašnjeg promera 0,021" ili 0,027". | STT250094 | Kom | 1415000 | Magna Pharmacia doo Beograd | 4-10/26 | 26.07.2026
Materijal za interventnu neuroradiologiju | 404-1-110/25-119 | 82 | stentovi za potrebe interventne neuroradiologije tip 1 | 1 | Embolizaciono sredstvo u vidu mrežice od 48 i/ili 64 upletenih žica od legura kobalt-hrom-nikla i volfram-platine ili platine, za definitivni tretman intrakranijalnih aneurizmi, bez upotrebe spirala, sa sintetsko polimerskim tretmanom površine sredstva. Mogućnost kompletnog otvaranja, repozicioniranja ili ponovnog plasiranja. Raspoloživih dijametara od 2,5-6,0mm i dužina od 10-50mm. Kompatibilno sa mikrokateterom unutrašnjeg promera 0,021" ili 0,027". | STT250095 | Kom | 1415000 | Magna Pharmacia doo Beograd | 4-10/26 | 26.07.2026
Materijal za interventnu neuroradiologiju | 404-1-110/25-119 | 82 | stentovi za potrebe interventne neuroradiologije tip 1 | 1 | Embolizaciono sredstvo u vidu mrežice od 48 i/ili 64 upletenih žica od legura kobalt-hrom-nikla i volfram-platine ili platine, za definitivni tretman intrakranijalnih aneurizmi, bez upotrebe spirala, sa sintetsko polimerskim tretmanom površine sredstva. Mogućnost kompletnog otvaranja, repozicioniranja ili ponovnog plasiranja. Raspoloživih dijametara od 2,5-6,0mm i dužina od 10-50mm. Kompatibilno sa mikrokateterom unutrašnjeg promera 0,021" ili 0,027". | STT250096 | Kom | 1415000 | Magna Pharmacia doo Beograd | 4-10/26 | 26.07.2026
Materijal za interventnu neuroradiologiju | 404-1-110/25-119 | 82 | stentovi za potrebe interventne neuroradiologije tip 1 | 1 | Embolizaciono sredstvo u vidu mrežice od 48 i/ili 64 upletenih žica od legura kobalt-hrom-nikla i volfram-platine ili platine, za definitivni tretman intrakranijalnih aneurizmi, bez upotrebe spirala, sa sintetsko polimerskim tretmanom površine sredstva. Mogućnost kompletnog otvaranja, repozicioniranja ili ponovnog plasiranja. Raspoloživih dijametara od 2,5-6,0mm i dužina od 10-50mm. Kompatibilno sa mikrokateterom unutrašnjeg promera 0,021" ili 0,027". | STT250097 | Kom | 1415000 | Magna Pharmacia doo Beograd | 4-10/26 | 26.07.2026
Materijal za interventnu neuroradiologiju | 404-1-110/25-119 | 82 | stentovi za potrebe interventne neuroradiologije tip 1 | 1 | Embolizaciono sredstvo u vidu mrežice od 48 i/ili 64 upletenih žica od legura kobalt-hrom-nikla i volfram-platine ili platine, za definitivni tretman intrakranijalnih aneurizmi, bez upotrebe spirala, sa sintetsko polimerskim tretmanom površine sredstva. Mogućnost kompletnog otvaranja, repozicioniranja ili ponovnog plasiranja. Raspoloživih dijametara od 2,5-6,0mm i dužina od 10-50mm. Kompatibilno sa mikrokateterom unutrašnjeg promera 0,021" ili 0,027". | STT250098 | Kom | 1415000 | Magna Pharmacia doo Beograd | 4-10/26 | 26.07.2026
Materijal za interventnu neuroradiologiju | 404-1-110/25-119 | 82 | stentovi za potrebe interventne neuroradiologije tip 1 | 1 | Embolizaciono sredstvo u vidu mrežice od 48 i/ili 64 upletenih žica od legura kobalt-hrom-nikla i volfram-platine ili platine, za definitivni tretman intrakranijalnih aneurizmi, bez upotrebe spirala, sa sintetsko polimerskim tretmanom površine sredstva. Mogućnost kompletnog otvaranja, repozicioniranja ili ponovnog plasiranja. Raspoloživih dijametara od 2,5-6,0mm i dužina od 10-50mm. Kompatibilno sa mikrokateterom unutrašnjeg promera 0,021" ili 0,027". | STT250099 | Kom | 1415000 | Magna Pharmacia doo Beograd | 4-10/26 | 26.07.2026
Materijal za interventnu neuroradiologiju | 404-1-110/25-119 | 82 | stentovi za potrebe interventne neuroradiologije tip 1 | 1 | Embolizaciono sredstvo u vidu mrežice od 48 i/ili 64 upletenih žica od legura kobalt-hrom-nikla i volfram-platine ili platine, za definitivni tretman intrakranijalnih aneurizmi, bez upotrebe spirala, sa sintetsko polimerskim tretmanom površine sredstva. Mogućnost kompletnog otvaranja, repozicioniranja ili ponovnog plasiranja. Raspoloživih dijametara od 2,5-6,0mm i dužina od 10-50mm. Kompatibilno sa mikrokateterom unutrašnjeg promera 0,021" ili 0,027". | STT250100 | Kom | 1415000 | Magna Pharmacia doo Beograd | 4-10/26 | 26.07.2026
Materijal za interventnu neuroradiologiju | 404-1-110/25-119 | 82 | stentovi za potrebe interventne neuroradiologije tip 1 | 1 | Embolizaciono sredstvo u vidu mrežice od 48 i/ili 64 upletenih žica od legura kobalt-hrom-nikla i volfram-platine ili platine, za definitivni tretman intrakranijalnih aneurizmi, bez upotrebe spirala, sa sintetsko polimerskim tretmanom površine sredstva. Mogućnost kompletnog otvaranja, repozicioniranja ili ponovnog plasiranja. Raspoloživih dijametara od 2,5-6,0mm i dužina od 10-50mm. Kompatibilno sa mikrokateterom unutrašnjeg promera 0,021" ili 0,027". | STT250101 | Kom | 1415000 | Magna Pharmacia doo Beograd | 4-10/26 | 26.07.2026
Materijal za interventnu neuroradiologiju | 404-1-110/25-119 | 82 | stentovi za potrebe interventne neuroradiologije tip 1 | 1 | Embolizaciono sredstvo u vidu mrežice od 48 i/ili 64 upletenih žica od legura kobalt-hrom-nikla i volfram-platine ili platine, za definitivni tretman intrakranijalnih aneurizmi, bez upotrebe spirala, sa sintetsko polimerskim tretmanom površine sredstva. Mogućnost kompletnog otvaranja, repozicioniranja ili ponovnog plasiranja. Raspoloživih dijametara od 2,5-6,0mm i dužina od 10-50mm. Kompatibilno sa mikrokateterom unutrašnjeg promera 0,021" ili 0,027". | STT250102 | Kom | 1415000 | Magna Pharmacia doo Beograd | 4-10/26 | 26.07.2026
Materijal za interventnu neuroradiologiju | 404-1-110/25-119 | 82 | stentovi za potrebe interventne neuroradiologije tip 1 | 1 | Embolizaciono sredstvo u vidu mrežice od 48 i/ili 64 upletenih žica od legura kobalt-hrom-nikla i volfram-platine ili platine, za definitivni tretman intrakranijalnih aneurizmi, bez upotrebe spirala, sa sintetsko polimerskim tretmanom površine sredstva. Mogućnost kompletnog otvaranja, repozicioniranja ili ponovnog plasiranja. Raspoloživih dijametara od 2,5-6,0mm i dužina od 10-50mm. Kompatibilno sa mikrokateterom unutrašnjeg promera 0,021" ili 0,027". | STT250103 | Kom | 1415000 | Magna Pharmacia doo Beograd | 4-10/26 | 26.07.2026
Materijal za interventnu neuroradiologiju | 404-1-110/25-119 | 82 | stentovi za potrebe interventne neuroradiologije tip 1 | 1 | Embolizaciono sredstvo u vidu mrežice od 48 i/ili 64 upletenih žica od legura kobalt-hrom-nikla i volfram-platine ili platine, za definitivni tretman intrakranijalnih aneurizmi, bez upotrebe spirala, sa sintetsko polimerskim tretmanom površine sredstva. Mogućnost kompletnog otvaranja, repozicioniranja ili ponovnog plasiranja. Raspoloživih dijametara od 2,5-6,0mm i dužina od 10-50mm. Kompatibilno sa mikrokateterom unutrašnjeg promera 0,021" ili 0,027". | STT250104 | Kom | 1415000 | Magna Pharmacia doo Beograd | 4-10/26 | 26.07.2026
Materijal za interventnu neuroradiologiju | 404-1-110/25-119 | 82 | stentovi za potrebe interventne neuroradiologije tip 1 | 1 | Embolizaciono sredstvo u vidu mrežice od 48 i/ili 64 upletenih žica od legura kobalt-hrom-nikla i volfram-platine ili platine, za definitivni tretman intrakranijalnih aneurizmi, bez upotrebe spirala, sa sintetsko polimerskim tretmanom površine sredstva. Mogućnost kompletnog otvaranja, repozicioniranja ili ponovnog plasiranja. Raspoloživih dijametara od 2,5-6,0mm i dužina od 10-50mm. Kompatibilno sa mikrokateterom unutrašnjeg promera 0,021" ili 0,027". | STT250105 | Kom | 1415000 | Magna Pharmacia doo Beograd | 4-10/26 | 26.07.2026
Materijal za interventnu neuroradiologiju | 404-1-110/25-119 | 82 | stentovi za potrebe interventne neuroradiologije tip 1 | 1 | Embolizaciono sredstvo u vidu mrežice od 48 i/ili 64 upletenih žica od legura kobalt-hrom-nikla i volfram-platine ili platine, za definitivni tretman intrakranijalnih aneurizmi, bez upotrebe spirala, sa sintetsko polimerskim tretmanom površine sredstva. Mogućnost kompletnog otvaranja, repozicioniranja ili ponovnog plasiranja. Raspoloživih dijametara od 2,5-6,0mm i dužina od 10-50mm. Kompatibilno sa mikrokateterom unutrašnjeg promera 0,021" ili 0,027". | STT250106 | Kom | 1415000 | Magna Pharmacia doo Beograd | 4-10/26 | 26.07.2026
Materijal za interventnu neuroradiologiju | 404-1-110/25-119 | 82 | stentovi za potrebe interventne neuroradiologije tip 1 | 1 | Embolizaciono sredstvo u vidu mrežice od 48 i/ili 64 upletenih žica od legura kobalt-hrom-nikla i volfram-platine ili platine, za definitivni tretman intrakranijalnih aneurizmi, bez upotrebe spirala, sa sintetsko polimerskim tretmanom površine sredstva. Mogućnost kompletnog otvaranja, repozicioniranja ili ponovnog plasiranja. Raspoloživih dijametara od 2,5-6,0mm i dužina od 10-50mm. Kompatibilno sa mikrokateterom unutrašnjeg promera 0,021" ili 0,027". | STT250107 | Kom | 1415000 | Magna Pharmacia doo Beograd | 4-10/26 | 26.07.2026
Materijal za interventnu neuroradiologiju | 404-1-110/25-119 | 82 | stentovi za potrebe interventne neuroradiologije tip 1 | 1 | Embolizaciono sredstvo u vidu mrežice od 48 i/ili 64 upletenih žica od legura kobalt-hrom-nikla i volfram-platine ili platine, za definitivni tretman intrakranijalnih aneurizmi, bez upotrebe spirala, sa sintetsko polimerskim tretmanom površine sredstva. Mogućnost kompletnog otvaranja, repozicioniranja ili ponovnog plasiranja. Raspoloživih dijametara od 2,5-6,0mm i dužina od 10-50mm. Kompatibilno sa mikrokateterom unutrašnjeg promera 0,021" ili 0,027". | STT250108 | Kom | 1415000 | Magna Pharmacia doo Beograd | 4-10/26 | 26.07.2026
Materijal za interventnu neuroradiologiju | 404-1-110/25-119 | 82 | stentovi za potrebe interventne neuroradiologije tip 1 | 1 | Embolizaciono sredstvo u vidu mrežice od 48 i/ili 64 upletenih žica od legura kobalt-hrom-nikla i volfram-platine ili platine, za definitivni tretman intrakranijalnih aneurizmi, bez upotrebe spirala, sa sintetsko polimerskim tretmanom površine sredstva. Mogućnost kompletnog otvaranja, repozicioniranja ili ponovnog plasiranja. Raspoloživih dijametara od 2,5-6,0mm i dužina od 10-50mm. Kompatibilno sa mikrokateterom unutrašnjeg promera 0,021" ili 0,027". | STT250109 | Kom | 1415000 | Magna Pharmacia doo Beograd | 4-10/26 | 26.07.2026
Materijal za interventnu neuroradiologiju | 404-1-110/25-119 | 82 | stentovi za potrebe interventne neuroradiologije tip 1 | 1 | Embolizaciono sredstvo u vidu mrežice od 48 i/ili 64 upletenih žica od legura kobalt-hrom-nikla i volfram-platine ili platine, za definitivni tretman intrakranijalnih aneurizmi, bez upotrebe spirala, sa sintetsko polimerskim tretmanom površine sredstva. Mogućnost kompletnog otvaranja, repozicioniranja ili ponovnog plasiranja. Raspoloživih dijametara od 2,5-6,0mm i dužina od 10-50mm. Kompatibilno sa mikrokateterom unutrašnjeg promera 0,021" ili 0,027". | STT250110 | Kom | 1415000 | Magna Pharmacia doo Beograd | 4-10/26 | 26.07.2026
Materijal za interventnu neuroradiologiju | 404-1-110/25-119 | 82 | stentovi za potrebe interventne neuroradiologije tip 1 | 1 | Embolizaciono sredstvo u vidu mrežice od 48 i/ili 64 upletenih žica od legura kobalt-hrom-nikla i volfram-platine ili platine, za definitivni tretman intrakranijalnih aneurizmi, bez upotrebe spirala, sa sintetsko polimerskim tretmanom površine sredstva. Mogućnost kompletnog otvaranja, repozicioniranja ili ponovnog plasiranja. Raspoloživih dijametara od 2,5-6,0mm i dužina od 10-50mm. Kompatibilno sa mikrokateterom unutrašnjeg promera 0,021" ili 0,027". | STT250111 | Kom | 1415000 | Magna Pharmacia doo Beograd | 4-10/26 | 26.07.2026
Materijal za interventnu neuroradiologiju | 404-1-110/25-119 | 82 | stentovi za potrebe interventne neuroradiologije tip 1 | 1 | Embolizaciono sredstvo u vidu mrežice od 48 i/ili 64 upletenih žica od legura kobalt-hrom-nikla i volfram-platine ili platine, za definitivni tretman intrakranijalnih aneurizmi, bez upotrebe spirala, sa sintetsko polimerskim tretmanom površine sredstva. Mogućnost kompletnog otvaranja, repozicioniranja ili ponovnog plasiranja. Raspoloživih dijametara od 2,5-6,0mm i dužina od 10-50mm. Kompatibilno sa mikrokateterom unutrašnjeg promera 0,021" ili 0,027". | STT250112 | Kom | 1415000 | Magna Pharmacia doo Beograd | 4-10/26 | 26.07.2026
Materijal za interventnu neuroradiologiju | 404-1-110/25-119 | 82 | stentovi za potrebe interventne neuroradiologije tip 1 | 1 | Embolizaciono sredstvo u vidu mrežice od 48 i/ili 64 upletenih žica od legura kobalt-hrom-nikla i volfram-platine ili platine, za definitivni tretman intrakranijalnih aneurizmi, bez upotrebe spirala, sa sintetsko polimerskim tretmanom površine sredstva. Mogućnost kompletnog otvaranja, repozicioniranja ili ponovnog plasiranja. Raspoloživih dijametara od 2,5-6,0mm i dužina od 10-50mm. Kompatibilno sa mikrokateterom unutrašnjeg promera 0,021" ili 0,027". | STT250113 | Kom | 1415000 | Magna Pharmacia doo Beograd | 4-10/26 | 26.07.2026
Materijal za interventnu neuroradiologiju | 404-1-110/25-119 | 82 | stentovi za potrebe interventne neuroradiologije tip 1 | 1 | Embolizaciono sredstvo u vidu mrežice od 48 i/ili 64 upletenih žica od legura kobalt-hrom-nikla i volfram-platine ili platine, za definitivni tretman intrakranijalnih aneurizmi, bez upotrebe spirala, sa sintetsko polimerskim tretmanom površine sredstva. Mogućnost kompletnog otvaranja, repozicioniranja ili ponovnog plasiranja. Raspoloživih dijametara od 2,5-6,0mm i dužina od 10-50mm. Kompatibilno sa mikrokateterom unutrašnjeg promera 0,021" ili 0,027". | STT250114 | Kom | 1415000 | Magna Pharmacia doo Beograd | 4-10/26 | 26.07.2026
Materijal za interventnu neuroradiologiju | 404-1-110/25-119 | 82 | stentovi za potrebe interventne neuroradiologije tip 1 | 1 | Embolizaciono sredstvo u vidu mrežice od 48 i/ili 64 upletenih žica od legura kobalt-hrom-nikla i volfram-platine ili platine, za definitivni tretman intrakranijalnih aneurizmi, bez upotrebe spirala, sa sintetsko polimerskim tretmanom površine sredstva. Mogućnost kompletnog otvaranja, repozicioniranja ili ponovnog plasiranja. Raspoloživih dijametara od 2,5-6,0mm i dužina od 10-50mm. Kompatibilno sa mikrokateterom unutrašnjeg promera 0,021" ili 0,027". | STT250115 | Kom | 1415000 | Magna Pharmacia doo Beograd | 4-10/26 | 26.07.2026
Materijal za interventnu neuroradiologiju | 404-1-110/25-119 | 82 | stentovi za potrebe interventne neuroradiologije tip 1 | 1 | Embolizaciono sredstvo u vidu mrežice od 48 i/ili 64 upletenih žica od legura kobalt-hrom-nikla i volfram-platine ili platine, za definitivni tretman intrakranijalnih aneurizmi, bez upotrebe spirala, sa sintetsko polimerskim tretmanom površine sredstva. Mogućnost kompletnog otvaranja, repozicioniranja ili ponovnog plasiranja. Raspoloživih dijametara od 2,5-6,0mm i dužina od 10-50mm. Kompatibilno sa mikrokateterom unutrašnjeg promera 0,021" ili 0,027". | STT250116 | Kom | 1415000 | Magna Pharmacia doo Beograd | 4-10/26 | 26.07.2026
Materijal za interventnu neuroradiologiju | 404-1-110/25-119 | 82 | stentovi za potrebe interventne neuroradiologije tip 1 | 1 | Embolizaciono sredstvo u vidu mrežice od 48 i/ili 64 upletenih žica od legura kobalt-hrom-nikla i volfram-platine ili platine, za definitivni tretman intrakranijalnih aneurizmi, bez upotrebe spirala, sa sintetsko polimerskim tretmanom površine sredstva. Mogućnost kompletnog otvaranja, repozicioniranja ili ponovnog plasiranja. Raspoloživih dijametara od 2,5-6,0mm i dužina od 10-50mm. Kompatibilno sa mikrokateterom unutrašnjeg promera 0,021" ili 0,027". | STT250117 | Kom | 1415000 | Magna Pharmacia doo Beograd | 4-10/26 | 26.07.2026
Materijal za interventnu neuroradiologiju | 404-1-110/25-119 | 82 | stentovi za potrebe interventne neuroradiologije tip 1 | 1 | Embolizaciono sredstvo u vidu mrežice od 48 i/ili 64 upletenih žica od legura kobalt-hrom-nikla i volfram-platine ili platine, za definitivni tretman intrakranijalnih aneurizmi, bez upotrebe spirala, sa sintetsko polimerskim tretmanom površine sredstva. Mogućnost kompletnog otvaranja, repozicioniranja ili ponovnog plasiranja. Raspoloživih dijametara od 2,5-6,0mm i dužina od 10-50mm. Kompatibilno sa mikrokateterom unutrašnjeg promera 0,021" ili 0,027". | STT250118 | Kom | 1415000 | Magna Pharmacia doo Beograd | 4-10/26 | 26.07.2026
Materijal za interventnu neuroradiologiju | 404-1-110/25-119 | 82 | stentovi za potrebe interventne neuroradiologije tip 1 | 1 | Embolizaciono sredstvo u vidu mrežice od 48 i/ili 64 upletenih žica od legura kobalt-hrom-nikla i volfram-platine ili platine, za definitivni tretman intrakranijalnih aneurizmi, bez upotrebe spirala, sa sintetsko polimerskim tretmanom površine sredstva. Mogućnost kompletnog otvaranja, repozicioniranja ili ponovnog plasiranja. Raspoloživih dijametara od 2,5-6,0mm i dužina od 10-50mm. Kompatibilno sa mikrokateterom unutrašnjeg promera 0,021" ili 0,027". | STT250119 | Kom | 1415000 | Magna Pharmacia doo Beograd | 4-10/26 | 26.07.2026
Materijal za interventnu neuroradiologiju | 404-1-110/25-119 | 82 | stentovi za potrebe interventne neuroradiologije tip 1 | 1 | Embolizaciono sredstvo u vidu mrežice od 48 i/ili 64 upletenih žica od legura kobalt-hrom-nikla i volfram-platine ili platine, za definitivni tretman intrakranijalnih aneurizmi, bez upotrebe spirala, sa sintetsko polimerskim tretmanom površine sredstva. Mogućnost kompletnog otvaranja, repozicioniranja ili ponovnog plasiranja. Raspoloživih dijametara od 2,5-6,0mm i dužina od 10-50mm. Kompatibilno sa mikrokateterom unutrašnjeg promera 0,021" ili 0,027". | STT250120 | Kom | 1415000 | Magna Pharmacia doo Beograd | 4-10/26 | 26.07.2026
Materijal za interventnu neuroradiologiju | 404-1-110/25-119 | 82 | stentovi za potrebe interventne neuroradiologije tip 1 | 1 | Embolizaciono sredstvo u vidu mrežice od 48 i/ili 64 upletenih žica od legura kobalt-hrom-nikla i volfram-platine ili platine, za definitivni tretman intrakranijalnih aneurizmi, bez upotrebe spirala, sa sintetsko polimerskim tretmanom površine sredstva. Mogućnost kompletnog otvaranja, repozicioniranja ili ponovnog plasiranja. Raspoloživih dijametara od 2,5-6,0mm i dužina od 10-50mm. Kompatibilno sa mikrokateterom unutrašnjeg promera 0,021" ili 0,027". | STT250121 | Kom | 1415000 | Magna Pharmacia doo Beograd | 4-10/26 | 26.07.2026
Materijal za interventnu neuroradiologiju | 404-1-110/25-119 | 82 | stentovi za potrebe interventne neuroradiologije tip 1 | 1 | Embolizaciono sredstvo u vidu mrežice od 48 i/ili 64 upletenih žica od legura kobalt-hrom-nikla i volfram-platine ili platine, za definitivni tretman intrakranijalnih aneurizmi, bez upotrebe spirala, sa sintetsko polimerskim tretmanom površine sredstva. Mogućnost kompletnog otvaranja, repozicioniranja ili ponovnog plasiranja. Raspoloživih dijametara od 2,5-6,0mm i dužina od 10-50mm. Kompatibilno sa mikrokateterom unutrašnjeg promera 0,021" ili 0,027". | STT250122 | Kom | 1415000 | Magna Pharmacia doo Beograd | 4-10/26 | 26.07.2026
Materijal za interventnu neuroradiologiju | 404-1-110/25-119 | 82 | stentovi za potrebe interventne neuroradiologije tip 1 | 1 | Embolizaciono sredstvo u vidu mrežice od 48 i/ili 64 upletenih žica od legura kobalt-hrom-nikla i volfram-platine ili platine, za definitivni tretman intrakranijalnih aneurizmi, bez upotrebe spirala, sa sintetsko polimerskim tretmanom površine sredstva. Mogućnost kompletnog otvaranja, repozicioniranja ili ponovnog plasiranja. Raspoloživih dijametara od 2,5-6,0mm i dužina od 10-50mm. Kompatibilno sa mikrokateterom unutrašnjeg promera 0,021" ili 0,027". | STT250123 | Kom | 1415000 | Magna Pharmacia doo Beograd | 4-10/26 | 26.07.2026
Materijal za interventnu neuroradiologiju | 404-1-110/25-119 | 82 | stentovi za potrebe interventne neuroradiologije tip 1 | 1 | Embolizaciono sredstvo u vidu mrežice od 48 i/ili 64 upletenih žica od legura kobalt-hrom-nikla i volfram-platine ili platine, za definitivni tretman intrakranijalnih aneurizmi, bez upotrebe spirala, sa sintetsko polimerskim tretmanom površine sredstva. Mogućnost kompletnog otvaranja, repozicioniranja ili ponovnog plasiranja. Raspoloživih dijametara od 2,5-6,0mm i dužina od 10-50mm. Kompatibilno sa mikrokateterom unutrašnjeg promera 0,021" ili 0,027". | STT250124 | Kom | 1415000 | Magna Pharmacia doo Beograd | 4-10/26 | 26.07.2026
Materijal za interventnu neuroradiologiju | 404-1-110/25-119 | 82 | stentovi za potrebe interventne neuroradiologije tip 1 | 1 | Embolizaciono sredstvo u vidu mrežice od 48 i/ili 64 upletenih žica od legura kobalt-hrom-nikla i volfram-platine ili platine, za definitivni tretman intrakranijalnih aneurizmi, bez upotrebe spirala, sa sintetsko polimerskim tretmanom površine sredstva. Mogućnost kompletnog otvaranja, repozicioniranja ili ponovnog plasiranja. Raspoloživih dijametara od 2,5-6,0mm i dužina od 10-50mm. Kompatibilno sa mikrokateterom unutrašnjeg promera 0,021" ili 0,027". | STT250125 | Kom | 1415000 | Magna Pharmacia doo Beograd | 4-10/26 | 26.07.2026
Materijal za interventnu neuroradiologiju | 404-1-110/25-119 | 82 | stentovi za potrebe interventne neuroradiologije tip 1 | 1 | Embolizaciono sredstvo u vidu mrežice od 48 i/ili 64 upletenih žica od legura kobalt-hrom-nikla i volfram-platine ili platine, za definitivni tretman intrakranijalnih aneurizmi, bez upotrebe spirala, sa sintetsko polimerskim tretmanom površine sredstva. Mogućnost kompletnog otvaranja, repozicioniranja ili ponovnog plasiranja. Raspoloživih dijametara od 2,5-6,0mm i dužina od 10-50mm. Kompatibilno sa mikrokateterom unutrašnjeg promera 0,021" ili 0,027". | STT250126 | Kom | 1415000 | Magna Pharmacia doo Beograd | 4-10/26 | 26.07.2026
Materijal za interventnu neuroradiologiju | 404-1-110/25-119 | 82 | stentovi za potrebe interventne neuroradiologije tip 1 | 1 | Embolizaciono sredstvo u vidu mrežice od 48 i/ili 64 upletenih žica od legura kobalt-hrom-nikla i volfram-platine ili platine, za definitivni tretman intrakranijalnih aneurizmi, bez upotrebe spirala, sa sintetsko polimerskim tretmanom površine sredstva. Mogućnost kompletnog otvaranja, repozicioniranja ili ponovnog plasiranja. Raspoloživih dijametara od 2,5-6,0mm i dužina od 10-50mm. Kompatibilno sa mikrokateterom unutrašnjeg promera 0,021" ili 0,027". | STT250127 | Kom | 1415000 | Magna Pharmacia doo Beograd | 4-10/26 | 26.07.2026
Materijal za interventnu neuroradiologiju | 404-1-110/25-119 | 82 | stentovi za potrebe interventne neuroradiologije tip 1 | 1 | Embolizaciono sredstvo u vidu mrežice od 48 i/ili 64 upletenih žica od legura kobalt-hrom-nikla i volfram-platine ili platine, za definitivni tretman intrakranijalnih aneurizmi, bez upotrebe spirala, sa sintetsko polimerskim tretmanom površine sredstva. Mogućnost kompletnog otvaranja, repozicioniranja ili ponovnog plasiranja. Raspoloživih dijametara od 2,5-6,0mm i dužina od 10-50mm. Kompatibilno sa mikrokateterom unutrašnjeg promera 0,021" ili 0,027". | STT250128 | Kom | 1415000 | Magna Pharmacia doo Beograd | 4-10/26 | 26.07.2026
Materijal za interventnu neuroradiologiju | 404-1-110/25-119 | 82 | stentovi za potrebe interventne neuroradiologije tip 1 | 1 | Embolizaciono sredstvo u vidu mrežice od 48 i/ili 64 upletenih žica od legura kobalt-hrom-nikla i volfram-platine ili platine, za definitivni tretman intrakranijalnih aneurizmi, bez upotrebe spirala, sa sintetsko polimerskim tretmanom površine sredstva. Mogućnost kompletnog otvaranja, repozicioniranja ili ponovnog plasiranja. Raspoloživih dijametara od 2,5-6,0mm i dužina od 10-50mm. Kompatibilno sa mikrokateterom unutrašnjeg promera 0,021" ili 0,027". | STT250129 | Kom | 1415000 | Magna Pharmacia doo Beograd | 4-10/26 | 26.07.2026
Materijal za interventnu neuroradiologiju | 404-1-110/25-119 | 82 | stentovi za potrebe interventne neuroradiologije tip 1 | 1 | Embolizaciono sredstvo u vidu mrežice od 48 i/ili 64 upletenih žica od legura kobalt-hrom-nikla i volfram-platine ili platine, za definitivni tretman intrakranijalnih aneurizmi, bez upotrebe spirala, sa sintetsko polimerskim tretmanom površine sredstva. Mogućnost kompletnog otvaranja, repozicioniranja ili ponovnog plasiranja. Raspoloživih dijametara od 2,5-6,0mm i dužina od 10-50mm. Kompatibilno sa mikrokateterom unutrašnjeg promera 0,021" ili 0,027". | STT250130 | Kom | 1415000 | Magna Pharmacia doo Beograd | 4-10/26 | 26.07.2026
Materijal za interventnu neuroradiologiju | 404-1-110/25-119 | 82 | stentovi za potrebe interventne neuroradiologije tip 1 | 1 | Embolizaciono sredstvo u vidu mrežice od 48 i/ili 64 upletenih žica od legura kobalt-hrom-nikla i volfram-platine ili platine, za definitivni tretman intrakranijalnih aneurizmi, bez upotrebe spirala, sa sintetsko polimerskim tretmanom površine sredstva. Mogućnost kompletnog otvaranja, repozicioniranja ili ponovnog plasiranja. Raspoloživih dijametara od 2,5-6,0mm i dužina od 10-50mm. Kompatibilno sa mikrokateterom unutrašnjeg promera 0,021" ili 0,027". | STT250131 | Kom | 1415000 | Magna Pharmacia doo Beograd | 4-10/26 | 26.07.2026
Materijal za interventnu neuroradiologiju | 404-1-110/25-119 | 82 | stentovi za potrebe interventne neuroradiologije tip 1 | 1 | Embolizaciono sredstvo u vidu mrežice od 48 i/ili 64 upletenih žica od legura kobalt-hrom-nikla i volfram-platine ili platine, za definitivni tretman intrakranijalnih aneurizmi, bez upotrebe spirala, sa sintetsko polimerskim tretmanom površine sredstva. Mogućnost kompletnog otvaranja, repozicioniranja ili ponovnog plasiranja. Raspoloživih dijametara od 2,5-6,0mm i dužina od 10-50mm. Kompatibilno sa mikrokateterom unutrašnjeg promera 0,021" ili 0,027". | STT250132 | Kom | 1415000 | Magna Pharmacia doo Beograd | 4-10/26 | 26.07.2026
Materijal za interventnu neuroradiologiju | 404-1-110/25-119 | 82 | stentovi za potrebe interventne neuroradiologije tip 1 | 1 | Embolizaciono sredstvo u vidu mrežice od 48 i/ili 64 upletenih žica od legura kobalt-hrom-nikla i volfram-platine ili platine, za definitivni tretman intrakranijalnih aneurizmi, bez upotrebe spirala, sa sintetsko polimerskim tretmanom površine sredstva. Mogućnost kompletnog otvaranja, repozicioniranja ili ponovnog plasiranja. Raspoloživih dijametara od 2,5-6,0mm i dužina od 10-50mm. Kompatibilno sa mikrokateterom unutrašnjeg promera 0,021" ili 0,027". | STT250133 | Kom | 1415000 | Magna Pharmacia doo Beograd | 4-10/26 | 26.07.2026
Materijal za interventnu neuroradiologiju | 404-1-110/25-119 | 82 | stentovi za potrebe interventne neuroradiologije tip 1 | 1 | Embolizaciono sredstvo u vidu mrežice od 48 i/ili 64 upletenih žica od legura kobalt-hrom-nikla i volfram-platine ili platine, za definitivni tretman intrakranijalnih aneurizmi, bez upotrebe spirala, sa sintetsko polimerskim tretmanom površine sredstva. Mogućnost kompletnog otvaranja, repozicioniranja ili ponovnog plasiranja. Raspoloživih dijametara od 2,5-6,0mm i dužina od 10-50mm. Kompatibilno sa mikrokateterom unutrašnjeg promera 0,021" ili 0,027". | STT250134 | Kom | 1415000 | Magna Pharmacia doo Beograd | 4-10/26 | 26.07.2026
Materijal za interventnu neuroradiologiju | 404-1-110/25-119 | 82 | stentovi za potrebe interventne neuroradiologije tip 1 | 1 | Embolizaciono sredstvo u vidu mrežice od 48 i/ili 64 upletenih žica od legura kobalt-hrom-nikla i volfram-platine ili platine, za definitivni tretman intrakranijalnih aneurizmi, bez upotrebe spirala, sa sintetsko polimerskim tretmanom površine sredstva. Mogućnost kompletnog otvaranja, repozicioniranja ili ponovnog plasiranja. Raspoloživih dijametara od 2,5-6,0mm i dužina od 10-50mm. Kompatibilno sa mikrokateterom unutrašnjeg promera 0,021" ili 0,027". | STT250135 | Kom | 1415000 | Magna Pharmacia doo Beograd | 4-10/26 | 26.07.2026
Materijal za interventnu neuroradiologiju | 404-1-110/25-119 | 82 | stentovi za potrebe interventne neuroradiologije tip 1 | 1 | Embolizaciono sredstvo u vidu mrežice od 48 i/ili 64 upletenih žica od legura kobalt-hrom-nikla i volfram-platine ili platine, za definitivni tretman intrakranijalnih aneurizmi, bez upotrebe spirala, sa sintetsko polimerskim tretmanom površine sredstva. Mogućnost kompletnog otvaranja, repozicioniranja ili ponovnog plasiranja. Raspoloživih dijametara od 2,5-6,0mm i dužina od 10-50mm. Kompatibilno sa mikrokateterom unutrašnjeg promera 0,021" ili 0,027". | STT250136 | Kom | 1415000 | Magna Pharmacia doo Beograd | 4-10/26 | 26.07.2026
Materijal za interventnu neuroradiologiju | 404-1-110/25-119 | 82 | stentovi za potrebe interventne neuroradiologije tip 1 | 1 | Embolizaciono sredstvo u vidu mrežice od 48 i/ili 64 upletenih žica od legura kobalt-hrom-nikla i volfram-platine ili platine, za definitivni tretman intrakranijalnih aneurizmi, bez upotrebe spirala, sa sintetsko polimerskim tretmanom površine sredstva. Mogućnost kompletnog otvaranja, repozicioniranja ili ponovnog plasiranja. Raspoloživih dijametara od 2,5-6,0mm i dužina od 10-50mm. Kompatibilno sa mikrokateterom unutrašnjeg promera 0,021" ili 0,027". | STT250137 | Kom | 1415000 | Magna Pharmacia doo Beograd | 4-10/26 | 26.07.2026
Materijal za interventnu neuroradiologiju | 404-1-110/25-119 | 82 | stentovi za potrebe interventne neuroradiologije tip 1 | 1 | Embolizaciono sredstvo u vidu mrežice od 48 i/ili 64 upletenih žica od legura kobalt-hrom-nikla i volfram-platine ili platine, za definitivni tretman intrakranijalnih aneurizmi, bez upotrebe spirala, sa sintetsko polimerskim tretmanom površine sredstva. Mogućnost kompletnog otvaranja, repozicioniranja ili ponovnog plasiranja. Raspoloživih dijametara od 2,5-6,0mm i dužina od 10-50mm. Kompatibilno sa mikrokateterom unutrašnjeg promera 0,021" ili 0,027". | STT250138 | Kom | 1415000 | Magna Pharmacia doo Beograd | 4-10/26 | 26.07.2026
Materijal za interventnu neuroradiologiju | 404-1-110/25-119 | 82 | stentovi za potrebe interventne neuroradiologije tip 1 | 1 | Embolizaciono sredstvo u vidu mrežice od 48 i/ili 64 upletenih žica od legura kobalt-hrom-nikla i volfram-platine ili platine, za definitivni tretman intrakranijalnih aneurizmi, bez upotrebe spirala, sa sintetsko polimerskim tretmanom površine sredstva. Mogućnost kompletnog otvaranja, repozicioniranja ili ponovnog plasiranja. Raspoloživih dijametara od 2,5-6,0mm i dužina od 10-50mm. Kompatibilno sa mikrokateterom unutrašnjeg promera 0,021" ili 0,027". | STT250139 | Kom | 1415000 | Magna Pharmacia doo Beograd | 4-10/26 | 26.07.2026
Materijal za interventnu neuroradiologiju | 404-1-110/25-119 | 82 | stentovi za potrebe interventne neuroradiologije tip 1 | 1 | Embolizaciono sredstvo u vidu mrežice od 48 i/ili 64 upletenih žica od legura kobalt-hrom-nikla i volfram-platine ili platine, za definitivni tretman intrakranijalnih aneurizmi, bez upotrebe spirala, sa sintetsko polimerskim tretmanom površine sredstva. Mogućnost kompletnog otvaranja, repozicioniranja ili ponovnog plasiranja. Raspoloživih dijametara od 2,5-6,0mm i dužina od 10-50mm. Kompatibilno sa mikrokateterom unutrašnjeg promera 0,021" ili 0,027". | STT250140 | Kom | 1415000 | Magna Pharmacia doo Beograd | 4-10/26 | 26.07.2026
Materijal za interventnu neuroradiologiju | 404-1-110/25-119 | 82 | stentovi za potrebe interventne neuroradiologije tip 1 | 1 | Embolizaciono sredstvo u vidu mrežice od 48 i/ili 64 upletenih žica od legura kobalt-hrom-nikla i volfram-platine ili platine, za definitivni tretman intrakranijalnih aneurizmi, bez upotrebe spirala, sa sintetsko polimerskim tretmanom površine sredstva. Mogućnost kompletnog otvaranja, repozicioniranja ili ponovnog plasiranja. Raspoloživih dijametara od 2,5-6,0mm i dužina od 10-50mm. Kompatibilno sa mikrokateterom unutrašnjeg promera 0,021" ili 0,027". | STT250141 | Kom | 1415000 | Magna Pharmacia doo Beograd | 4-10/26 | 26.07.2026
Materijal za interventnu neuroradiologiju | 404-1-110/25-119 | 82 | stentovi za potrebe interventne neuroradiologije tip 1 | 1 | Embolizaciono sredstvo u vidu mrežice od 48 i/ili 64 upletenih žica od legura kobalt-hrom-nikla i volfram-platine ili platine, za definitivni tretman intrakranijalnih aneurizmi, bez upotrebe spirala, sa sintetsko polimerskim tretmanom površine sredstva. Mogućnost kompletnog otvaranja, repozicioniranja ili ponovnog plasiranja. Raspoloživih dijametara od 2,5-6,0mm i dužina od 10-50mm. Kompatibilno sa mikrokateterom unutrašnjeg promera 0,021" ili 0,027". | STT250142 | Kom | 1415000 | Magna Pharmacia doo Beograd | 4-10/26 | 26.07.2026
Materijal za interventnu neuroradiologiju | 404-1-110/25-119 | 82 | stentovi za potrebe interventne neuroradiologije tip 1 | 1 | Embolizaciono sredstvo u vidu mrežice od 48 i/ili 64 upletenih žica od legura kobalt-hrom-nikla i volfram-platine ili platine, za definitivni tretman intrakranijalnih aneurizmi, bez upotrebe spirala, sa sintetsko polimerskim tretmanom površine sredstva. Mogućnost kompletnog otvaranja, repozicioniranja ili ponovnog plasiranja. Raspoloživih dijametara od 2,5-6,0mm i dužina od 10-50mm. Kompatibilno sa mikrokateterom unutrašnjeg promera 0,021" ili 0,027". | STT250143 | Kom | 1415000 | Magna Pharmacia doo Beograd | 4-10/26 | 26.07.2026
Materijal za interventnu neuroradiologiju | 404-1-110/25-119 | 82 | stentovi za potrebe interventne neuroradiologije tip 1 | 1 | Embolizaciono sredstvo u vidu mrežice od 48 i/ili 64 upletenih žica od legura kobalt-hrom-nikla i volfram-platine ili platine, za definitivni tretman intrakranijalnih aneurizmi, bez upotrebe spirala, sa sintetsko polimerskim tretmanom površine sredstva. Mogućnost kompletnog otvaranja, repozicioniranja ili ponovnog plasiranja. Raspoloživih dijametara od 2,5-6,0mm i dužina od 10-50mm. Kompatibilno sa mikrokateterom unutrašnjeg promera 0,021" ili 0,027". | STT250144 | Kom | 1415000 | Magna Pharmacia doo Beograd | 4-10/26 | 26.07.2026
Materijal za interventnu neuroradiologiju | 404-1-110/25-119 | 82 | stentovi za potrebe interventne neuroradiologije tip 1 | 1 | Embolizaciono sredstvo u vidu mrežice od 48 i/ili 64 upletenih žica od legura kobalt-hrom-nikla i volfram-platine ili platine, za definitivni tretman intrakranijalnih aneurizmi, bez upotrebe spirala, sa sintetsko polimerskim tretmanom površine sredstva. Mogućnost kompletnog otvaranja, repozicioniranja ili ponovnog plasiranja. Raspoloživih dijametara od 2,5-6,0mm i dužina od 10-50mm. Kompatibilno sa mikrokateterom unutrašnjeg promera 0,021" ili 0,027". | STT250145 | Kom | 1415000 | Magna Pharmacia doo Beograd | 4-10/26 | 26.07.2026
Materijal za interventnu neuroradiologiju | 404-1-110/25-119 | 82 | stentovi za potrebe interventne neuroradiologije tip 1 | 1 | Embolizaciono sredstvo u vidu mrežice od 48 i/ili 64 upletenih žica od legura kobalt-hrom-nikla i volfram-platine ili platine, za definitivni tretman intrakranijalnih aneurizmi, bez upotrebe spirala, sa sintetsko polimerskim tretmanom površine sredstva. Mogućnost kompletnog otvaranja, repozicioniranja ili ponovnog plasiranja. Raspoloživih dijametara od 2,5-6,0mm i dužina od 10-50mm. Kompatibilno sa mikrokateterom unutrašnjeg promera 0,021" ili 0,027". | STT250146 | Kom | 1415000 | Magna Pharmacia doo Beograd | 4-10/26 | 26.07.2026
Materijal za interventnu neuroradiologiju | 404-1-110/25-119 | 82 | stentovi za potrebe interventne neuroradiologije tip 1 | 1 | Embolizaciono sredstvo u vidu mrežice od 48 i/ili 64 upletenih žica od legura kobalt-hrom-nikla i volfram-platine ili platine, za definitivni tretman intrakranijalnih aneurizmi, bez upotrebe spirala, sa sintetsko polimerskim tretmanom površine sredstva. Mogućnost kompletnog otvaranja, repozicioniranja ili ponovnog plasiranja. Raspoloživih dijametara od 2,5-6,0mm i dužina od 10-50mm. Kompatibilno sa mikrokateterom unutrašnjeg promera 0,021" ili 0,027". | STT250147 | Kom | 1415000 | Magna Pharmacia doo Beograd | 4-10/26 | 26.07.2026
Materijal za interventnu neuroradiologiju | 404-1-110/25-119 | 82 | stentovi za potrebe interventne neuroradiologije tip 1 | 1 | Embolizaciono sredstvo u vidu mrežice od 48 i/ili 64 upletenih žica od legura kobalt-hrom-nikla i volfram-platine ili platine, za definitivni tretman intrakranijalnih aneurizmi, bez upotrebe spirala, sa sintetsko polimerskim tretmanom površine sredstva. Mogućnost kompletnog otvaranja, repozicioniranja ili ponovnog plasiranja. Raspoloživih dijametara od 2,5-6,0mm i dužina od 10-50mm. Kompatibilno sa mikrokateterom unutrašnjeg promera 0,021" ili 0,027". | STT250148 | Kom | 1415000 | Magna Pharmacia doo Beograd | 4-10/26 | 26.07.2026
Materijal za interventnu neuroradiologiju | 404-1-110/25-119 | 82 | stentovi za potrebe interventne neuroradiologije tip 1 | 1 | Embolizaciono sredstvo u vidu mrežice od 48 i/ili 64 upletenih žica od legura kobalt-hrom-nikla i volfram-platine ili platine, za definitivni tretman intrakranijalnih aneurizmi, bez upotrebe spirala, sa sintetsko polimerskim tretmanom površine sredstva. Mogućnost kompletnog otvaranja, repozicioniranja ili ponovnog plasiranja. Raspoloživih dijametara od 2,5-6,0mm i dužina od 10-50mm. Kompatibilno sa mikrokateterom unutrašnjeg promera 0,021" ili 0,027". | STT250149 | Kom | 1415000 | Magna Pharmacia doo Beograd | 4-10/26 | 26.07.2026
Materijal za interventnu neuroradiologiju | 404-1-110/25-119 | 82 | stentovi za potrebe interventne neuroradiologije tip 1 | 1 | Embolizaciono sredstvo u vidu mrežice od 48 i/ili 64 upletenih žica od legura kobalt-hrom-nikla i volfram-platine ili platine, za definitivni tretman intrakranijalnih aneurizmi, bez upotrebe spirala, sa sintetsko polimerskim tretmanom površine sredstva. Mogućnost kompletnog otvaranja, repozicioniranja ili ponovnog plasiranja. Raspoloživih dijametara od 2,5-6,0mm i dužina od 10-50mm. Kompatibilno sa mikrokateterom unutrašnjeg promera 0,021" ili 0,027". | STT250150 | Kom | 1415000 | Magna Pharmacia doo Beograd | 4-10/26 | 26.07.2026
Materijal za interventnu neuroradiologiju | 404-1-110/25-119 | 82 | stentovi za potrebe interventne neuroradiologije tip 1 | 1 | Embolizaciono sredstvo u vidu mrežice od 48 i/ili 64 upletenih žica od legura kobalt-hrom-nikla i volfram-platine ili platine, za definitivni tretman intrakranijalnih aneurizmi, bez upotrebe spirala, sa sintetsko polimerskim tretmanom površine sredstva. Mogućnost kompletnog otvaranja, repozicioniranja ili ponovnog plasiranja. Raspoloživih dijametara od 2,5-6,0mm i dužina od 10-50mm. Kompatibilno sa mikrokateterom unutrašnjeg promera 0,021" ili 0,027". | STT250151 | Kom | 1415000 | Magna Pharmacia doo Beograd | 4-10/26 | 26.07.2026
Materijal za interventnu neuroradiologiju | 404-1-110/25-119 | 82 | stentovi za potrebe interventne neuroradiologije tip 1 | 1 | Embolizaciono sredstvo u vidu mrežice od 48 i/ili 64 upletenih žica od legura kobalt-hrom-nikla i volfram-platine ili platine, za definitivni tretman intrakranijalnih aneurizmi, bez upotrebe spirala, sa sintetsko polimerskim tretmanom površine sredstva. Mogućnost kompletnog otvaranja, repozicioniranja ili ponovnog plasiranja. Raspoloživih dijametara od 2,5-6,0mm i dužina od 10-50mm. Kompatibilno sa mikrokateterom unutrašnjeg promera 0,021" ili 0,027". | STT250152 | Kom | 1415000 | Magna Pharmacia doo Beograd | 4-10/26 | 26.07.2026
Materijal za interventnu neuroradiologiju | 404-1-110/25-119 | 82 | stentovi za potrebe interventne neuroradiologije tip 1 | 1 | Embolizaciono sredstvo u vidu mrežice od 48 i/ili 64 upletenih žica od legura kobalt-hrom-nikla i volfram-platine ili platine, za definitivni tretman intrakranijalnih aneurizmi, bez upotrebe spirala, sa sintetsko polimerskim tretmanom površine sredstva. Mogućnost kompletnog otvaranja, repozicioniranja ili ponovnog plasiranja. Raspoloživih dijametara od 2,5-6,0mm i dužina od 10-50mm. Kompatibilno sa mikrokateterom unutrašnjeg promera 0,021" ili 0,027". | STT250153 | Kom | 1415000 | Magna Pharmacia doo Beograd | 4-10/26 | 26.07.2026
Materijal za interventnu neuroradiologiju | 404-1-110/25-119 | 82 | stentovi za potrebe interventne neuroradiologije tip 1 | 1 | Embolizaciono sredstvo u vidu mrežice od 48 i/ili 64 upletenih žica od legura kobalt-hrom-nikla i volfram-platine ili platine, za definitivni tretman intrakranijalnih aneurizmi, bez upotrebe spirala, sa sintetsko polimerskim tretmanom površine sredstva. Mogućnost kompletnog otvaranja, repozicioniranja ili ponovnog plasiranja. Raspoloživih dijametara od 2,5-6,0mm i dužina od 10-50mm. Kompatibilno sa mikrokateterom unutrašnjeg promera 0,021" ili 0,027". | STT250154 | Kom | 1415000 | Magna Pharmacia doo Beograd | 4-10/26 | 26.07.2026
Materijal za interventnu neuroradiologiju | 404-1-110/25-119 | 82 | stentovi za potrebe interventne neuroradiologije tip 1 | 1 | Embolizaciono sredstvo u vidu mrežice od 48 i/ili 64 upletenih žica od legura kobalt-hrom-nikla i volfram-platine ili platine, za definitivni tretman intrakranijalnih aneurizmi, bez upotrebe spirala, sa sintetsko polimerskim tretmanom površine sredstva. Mogućnost kompletnog otvaranja, repozicioniranja ili ponovnog plasiranja. Raspoloživih dijametara od 2,5-6,0mm i dužina od 10-50mm. Kompatibilno sa mikrokateterom unutrašnjeg promera 0,021" ili 0,027". | STT250155 | Kom | 1415000 | Magna Pharmacia doo Beograd | 4-10/26 | 26.07.2026
Materijal za interventnu neuroradiologiju | 404-1-110/25-119 | 82 | stentovi za potrebe interventne neuroradiologije tip 1 | 1 | Embolizaciono sredstvo u vidu mrežice od 48 i/ili 64 upletenih žica od legura kobalt-hrom-nikla i volfram-platine ili platine, za definitivni tretman intrakranijalnih aneurizmi, bez upotrebe spirala, sa sintetsko polimerskim tretmanom površine sredstva. Mogućnost kompletnog otvaranja, repozicioniranja ili ponovnog plasiranja. Raspoloživih dijametara od 2,5-6,0mm i dužina od 10-50mm. Kompatibilno sa mikrokateterom unutrašnjeg promera 0,021" ili 0,027". | STT250156 | Kom | 1415000 | Magna Pharmacia doo Beograd | 4-10/26 | 26.07.2026
Materijal za interventnu neuroradiologiju | 404-1-110/25-119 | 82 | stentovi za potrebe interventne neuroradiologije tip 1 | 1 | Embolizaciono sredstvo u vidu mrežice od 48 i/ili 64 upletenih žica od legura kobalt-hrom-nikla i volfram-platine ili platine, za definitivni tretman intrakranijalnih aneurizmi, bez upotrebe spirala, sa sintetsko polimerskim tretmanom površine sredstva. Mogućnost kompletnog otvaranja, repozicioniranja ili ponovnog plasiranja. Raspoloživih dijametara od 2,5-6,0mm i dužina od 10-50mm. Kompatibilno sa mikrokateterom unutrašnjeg promera 0,021" ili 0,027". | STT250157 | Kom | 1415000 | Magna Pharmacia doo Beograd | 4-10/26 | 26.07.2026
Materijal za interventnu neuroradiologiju | 404-1-110/25-119 | 82 | stentovi za potrebe interventne neuroradiologije tip 1 | 1 | Embolizaciono sredstvo u vidu mrežice od 48 i/ili 64 upletenih žica od legura kobalt-hrom-nikla i volfram-platine ili platine, za definitivni tretman intrakranijalnih aneurizmi, bez upotrebe spirala, sa sintetsko polimerskim tretmanom površine sredstva. Mogućnost kompletnog otvaranja, repozicioniranja ili ponovnog plasiranja. Raspoloživih dijametara od 2,5-6,0mm i dužina od 10-50mm. Kompatibilno sa mikrokateterom unutrašnjeg promera 0,021" ili 0,027". | STT250158 | Kom | 1415000 | Magna Pharmacia doo Beograd | 4-10/26 | 26.07.2026
Materijal za interventnu neuroradiologiju | 404-1-110/25-119 | 82 | stentovi za potrebe interventne neuroradiologije tip 1 | 1 | Embolizaciono sredstvo u vidu mrežice od 48 i/ili 64 upletenih žica od legura kobalt-hrom-nikla i volfram-platine ili platine, za definitivni tretman intrakranijalnih aneurizmi, bez upotrebe spirala, sa sintetsko polimerskim tretmanom površine sredstva. Mogućnost kompletnog otvaranja, repozicioniranja ili ponovnog plasiranja. Raspoloživih dijametara od 2,5-6,0mm i dužina od 10-50mm. Kompatibilno sa mikrokateterom unutrašnjeg promera 0,021" ili 0,027". | STT250159 | Kom | 1415000 | Magna Pharmacia doo Beograd | 4-10/26 | 26.07.2026
Materijal za interventnu neuroradiologiju | 404-1-110/25-119 | 82 | stentovi za potrebe interventne neuroradiologije tip 1 | 1 | Embolizaciono sredstvo u vidu mrežice od 48 i/ili 64 upletenih žica od legura kobalt-hrom-nikla i volfram-platine ili platine, za definitivni tretman intrakranijalnih aneurizmi, bez upotrebe spirala, sa sintetsko polimerskim tretmanom površine sredstva. Mogućnost kompletnog otvaranja, repozicioniranja ili ponovnog plasiranja. Raspoloživih dijametara od 2,5-6,0mm i dužina od 10-50mm. Kompatibilno sa mikrokateterom unutrašnjeg promera 0,021" ili 0,027". | STT250160 | Kom | 1415000 | Magna Pharmacia doo Beograd | 4-10/26 | 26.07.2026
Materijal za interventnu neuroradiologiju | 404-1-110/25-119 | 82 | stentovi za potrebe interventne neuroradiologije tip 1 | 1 | Embolizaciono sredstvo u vidu mrežice od 48 i/ili 64 upletenih žica od legura kobalt-hrom-nikla i volfram-platine ili platine, za definitivni tretman intrakranijalnih aneurizmi, bez upotrebe spirala, sa sintetsko polimerskim tretmanom površine sredstva. Mogućnost kompletnog otvaranja, repozicioniranja ili ponovnog plasiranja. Raspoloživih dijametara od 2,5-6,0mm i dužina od 10-50mm. Kompatibilno sa mikrokateterom unutrašnjeg promera 0,021" ili 0,027". | STT250161 | Kom | 1415000 | Magna Pharmacia doo Beograd | 4-10/26 | 26.07.2026
Materijal za interventnu neuroradiologiju | 404-1-110/25-119 | 82 | stentovi za potrebe interventne neuroradiologije tip 1 | 1 | Embolizaciono sredstvo u vidu mrežice od 48 i/ili 64 upletenih žica od legura kobalt-hrom-nikla i volfram-platine ili platine, za definitivni tretman intrakranijalnih aneurizmi, bez upotrebe spirala, sa sintetsko polimerskim tretmanom površine sredstva. Mogućnost kompletnog otvaranja, repozicioniranja ili ponovnog plasiranja. Raspoloživih dijametara od 2,5-6,0mm i dužina od 10-50mm. Kompatibilno sa mikrokateterom unutrašnjeg promera 0,021" ili 0,027". | STT250162 | Kom | 1415000 | Magna Pharmacia doo Beograd | 4-10/26 | 26.07.2026
Materijal za interventnu neuroradiologiju | 404-1-110/25-119 | 82 | stentovi za potrebe interventne neuroradiologije tip 1 | 1 | Embolizaciono sredstvo u vidu mrežice od 48 i/ili 64 upletenih žica od legura kobalt-hrom-nikla i volfram-platine ili platine, za definitivni tretman intrakranijalnih aneurizmi, bez upotrebe spirala, sa sintetsko polimerskim tretmanom površine sredstva. Mogućnost kompletnog otvaranja, repozicioniranja ili ponovnog plasiranja. Raspoloživih dijametara od 2,5-6,0mm i dužina od 10-50mm. Kompatibilno sa mikrokateterom unutrašnjeg promera 0,021" ili 0,027". | STT250163 | Kom | 1415000 | Magna Pharmacia doo Beograd | 4-10/26 | 26.07.2026
Materijal za interventnu neuroradiologiju | 404-1-110/25-119 | 82 | stentovi za potrebe interventne neuroradiologije tip 1 | 1 | Embolizaciono sredstvo u vidu mrežice od 48 i/ili 64 upletenih žica od legura kobalt-hrom-nikla i volfram-platine ili platine, za definitivni tretman intrakranijalnih aneurizmi, bez upotrebe spirala, sa sintetsko polimerskim tretmanom površine sredstva. Mogućnost kompletnog otvaranja, repozicioniranja ili ponovnog plasiranja. Raspoloživih dijametara od 2,5-6,0mm i dužina od 10-50mm. Kompatibilno sa mikrokateterom unutrašnjeg promera 0,021" ili 0,027". | STT250164 | Kom | 1415000 | Magna Pharmacia doo Beograd | 4-10/26 | 26.07.2026
Materijal za interventnu neuroradiologiju | 404-1-110/25-119 | 82 | stentovi za potrebe interventne neuroradiologije tip 1 | 1 | Embolizaciono sredstvo u vidu mrežice od 48 i/ili 64 upletenih žica od legura kobalt-hrom-nikla i volfram-platine ili platine, za definitivni tretman intrakranijalnih aneurizmi, bez upotrebe spirala, sa sintetsko polimerskim tretmanom površine sredstva. Mogućnost kompletnog otvaranja, repozicioniranja ili ponovnog plasiranja. Raspoloživih dijametara od 2,5-6,0mm i dužina od 10-50mm. Kompatibilno sa mikrokateterom unutrašnjeg promera 0,021" ili 0,027". | STT250165 | Kom | 1415000 | Magna Pharmacia doo Beograd | 4-10/26 | 26.07.2026
Materijal za interventnu neuroradiologiju | 404-1-110/25-119 | 82 | stentovi za potrebe interventne neuroradiologije tip 1 | 1 | Embolizaciono sredstvo u vidu mrežice od 48 i/ili 64 upletenih žica od legura kobalt-hrom-nikla i volfram-platine ili platine, za definitivni tretman intrakranijalnih aneurizmi, bez upotrebe spirala, sa sintetsko polimerskim tretmanom površine sredstva. Mogućnost kompletnog otvaranja, repozicioniranja ili ponovnog plasiranja. Raspoloživih dijametara od 2,5-6,0mm i dužina od 10-50mm. Kompatibilno sa mikrokateterom unutrašnjeg promera 0,021" ili 0,027". | STT250166 | Kom | 1415000 | Magna Pharmacia doo Beograd | 4-10/26 | 26.07.2026
Materijal za interventnu neuroradiologiju | 404-1-110/25-119 | 82 | stentovi za potrebe interventne neuroradiologije tip 1 | 1 | Embolizaciono sredstvo u vidu mrežice od 48 i/ili 64 upletenih žica od legura kobalt-hrom-nikla i volfram-platine ili platine, za definitivni tretman intrakranijalnih aneurizmi, bez upotrebe spirala, sa sintetsko polimerskim tretmanom površine sredstva. Mogućnost kompletnog otvaranja, repozicioniranja ili ponovnog plasiranja. Raspoloživih dijametara od 2,5-6,0mm i dužina od 10-50mm. Kompatibilno sa mikrokateterom unutrašnjeg promera 0,021" ili 0,027". | STT250167 | Kom | 1415000 | Magna Pharmacia doo Beograd | 4-10/26 | 26.07.2026
Materijal za interventnu neuroradiologiju | 404-1-110/25-119 | 82 | stentovi za potrebe interventne neuroradiologije tip 1 | 1 | Embolizaciono sredstvo u vidu mrežice od 48 i/ili 64 upletenih žica od legura kobalt-hrom-nikla i volfram-platine ili platine, za definitivni tretman intrakranijalnih aneurizmi, bez upotrebe spirala, sa sintetsko polimerskim tretmanom površine sredstva. Mogućnost kompletnog otvaranja, repozicioniranja ili ponovnog plasiranja. Raspoloživih dijametara od 2,5-6,0mm i dužina od 10-50mm. Kompatibilno sa mikrokateterom unutrašnjeg promera 0,021" ili 0,027". | STT250168 | Kom | 1415000 | Magna Pharmacia doo Beograd | 4-10/26 | 26.07.2026
Materijal za interventnu neuroradiologiju | 404-1-110/25-119 | 91 | Stentovi za potrebe interventne neuroradiologije tip 10 | 1 | Nitinolski samošireći stent promera 3-6mm dužine 20-30mm, sa preklapajućim dizajnom i mogućnošću repozicioniranja kod potpuno otvorenog stenta, sa elektolitičkim odvajanjem, postavlja se kroz mikrokateter sa najmanjim unutrašnjim promerom 0.021", 0.027". | STT250169 | Kom | 473000 | Magna Pharmacia doo Beograd | 4-10/26 | 26.07.2026
Materijal za interventnu neuroradiologiju | 404-1-110/25-119 | 91 | Stentovi za potrebe interventne neuroradiologije tip 10 | 1 | Nitinolski samošireći stent promera 3-6mm dužine 20-30mm, sa preklapajućim dizajnom i mogućnošću repozicioniranja kod potpuno otvorenog stenta, sa elektolitičkim odvajanjem, postavlja se kroz mikrokateter sa najmanjim unutrašnjim promerom 0.021", 0.027". | STT250170 | Kom | 473000 | Magna Pharmacia doo Beograd | 4-10/26 | 26.07.2026
Materijal za interventnu neuroradiologiju | 404-1-110/25-119 | 91 | Stentovi za potrebe interventne neuroradiologije tip 10 | 1 | Nitinolski samošireći stent promera 3-6mm dužine 20-30mm, sa preklapajućim dizajnom i mogućnošću repozicioniranja kod potpuno otvorenog stenta, sa elektolitičkim odvajanjem, postavlja se kroz mikrokateter sa najmanjim unutrašnjim promerom 0.021", 0.027". | STT250171 | Kom | 473000 | Magna Pharmacia doo Beograd | 4-10/26 | 26.07.2026
Materijal za interventnu neuroradiologiju | 404-1-110/25-119 | 91 | Stentovi za potrebe interventne neuroradiologije tip 10 | 1 | Nitinolski samošireći stent promera 3-6mm dužine 20-30mm, sa preklapajućim dizajnom i mogućnošću repozicioniranja kod potpuno otvorenog stenta, sa elektolitičkim odvajanjem, postavlja se kroz mikrokateter sa najmanjim unutrašnjim promerom 0.021", 0.027". | STT250172 | Kom | 473000 | Magna Pharmacia doo Beograd | 4-10/26 | 26.07.2026
Materijal za interventnu neuroradiologiju | 404-1-110/25-119 | 91 | Stentovi za potrebe interventne neuroradiologije tip 10 | 1 | Nitinolski samošireći stent promera 3-6mm dužine 20-30mm, sa preklapajućim dizajnom i mogućnošću repozicioniranja kod potpuno otvorenog stenta, sa elektolitičkim odvajanjem, postavlja se kroz mikrokateter sa najmanjim unutrašnjim promerom 0.021", 0.027". | STT250173 | Kom | 473000 | Magna Pharmacia doo Beograd | 4-10/26 | 26.07.2026
Materijal za interventnu neuroradiologiju | 404-1-110/25-119 | 91 | Stentovi za potrebe interventne neuroradiologije tip 10 | 1 | Nitinolski samošireći stent promera 3-6mm dužine 20-30mm, sa preklapajućim dizajnom i mogućnošću repozicioniranja kod potpuno otvorenog stenta, sa elektolitičkim odvajanjem, postavlja se kroz mikrokateter sa najmanjim unutrašnjim promerom 0.021", 0.027". | STT250174 | Kom | 473000 | Magna Pharmacia doo Beograd | 4-10/26 | 26.07.2026
Materijal za interventnu neuroradiologiju | 404-1-110/25-119 | 91 | Stentovi za potrebe interventne neuroradiologije tip 10 | 1 | Nitinolski samošireći stent promera 3-6mm dužine 20-30mm, sa preklapajućim dizajnom i mogućnošću repozicioniranja kod potpuno otvorenog stenta, sa elektolitičkim odvajanjem, postavlja se kroz mikrokateter sa najmanjim unutrašnjim promerom 0.021", 0.027". | STT250175 | Kom | 473000 | Magna Pharmacia doo Beograd | 4-10/26 | 26.07.2026
Materijal za interventnu neuroradiologiju | 404-1-110/25-119 | 91 | Stentovi za potrebe interventne neuroradiologije tip 10 | 1 | Nitinolski samošireći stent promera 3-6mm dužine 20-30mm, sa preklapajućim dizajnom i mogućnošću repozicioniranja kod potpuno otvorenog stenta, sa elektolitičkim odvajanjem, postavlja se kroz mikrokateter sa najmanjim unutrašnjim promerom 0.021", 0.027". | STT250176 | Kom | 473000 | Magna Pharmacia doo Beograd | 4-10/26 | 26.07.2026
Materijal za interventnu neuroradiologiju | 404-1-110/25-119 | 91 | Stentovi za potrebe interventne neuroradiologije tip 10 | 1 | Nitinolski samošireći stent promera 3-6mm dužine 20-30mm, sa preklapajućim dizajnom i mogućnošću repozicioniranja kod potpuno otvorenog stenta, sa elektolitičkim odvajanjem, postavlja se kroz mikrokateter sa najmanjim unutrašnjim promerom 0.021", 0.027". | STT250177 | Kom | 473000 | Magna Pharmacia doo Beograd | 4-10/26 | 26.07.2026
Materijal za interventnu neuroradiologiju | 404-1-110/25-119 | 91 | Stentovi za potrebe interventne neuroradiologije tip 10 | 1 | Nitinolski samošireći stent promera 3-6mm dužine 20-30mm, sa preklapajućim dizajnom i mogućnošću repozicioniranja kod potpuno otvorenog stenta, sa elektolitičkim odvajanjem, postavlja se kroz mikrokateter sa najmanjim unutrašnjim promerom 0.021", 0.027". | STT250178 | Kom | 473000 | Magna Pharmacia doo Beograd | 4-10/26 | 26.07.2026
Materijal za interventnu neuroradiologiju | 404-1-110/25-119 | 91 | Stentovi za potrebe interventne neuroradiologije tip 10 | 1 | Nitinolski samošireći stent promera 3-6mm dužine 20-30mm, sa preklapajućim dizajnom i mogućnošću repozicioniranja kod potpuno otvorenog stenta, sa elektolitičkim odvajanjem, postavlja se kroz mikrokateter sa najmanjim unutrašnjim promerom 0.021", 0.027". | STT250179 | Kom | 473000 | Magna Pharmacia doo Beograd | 4-10/26 | 26.07.2026
Materijal za interventnu neuroradiologiju | 404-1-110/25-119 | 91 | Stentovi za potrebe interventne neuroradiologije tip 10 | 2 | Sistem odvajanja | RSM007936 | Kom | 155900 | Magna Pharmacia doo Beograd | 4-10/26 | 26.07.2026
Materijal za interventnu neuroradiologiju | 404-1-110/25-119 | 91 | Stentovi za potrebe interventne neuroradiologije tip 10 | 3 | Kablovi ( pakovanje od 1 kom) | RSM007937 | Kom | 27500 | Magna Pharmacia doo Beograd | 4-10/26 | 26.07.2026
Materijal za interventnu neuroradiologiju | 404-1-110/25-119 | 97 | Sanitetski medicinski potrošni materijal za mehaničku ekstrakciju tromba tip 2 | 1 | Sredstvo za mehaničku trombektomiju u krvnim sudovima dijametra 1-5,5mm na nosaču od 200cm. Dostupni dijametri 3, 4 i 6mm, dostupne korisne dužine 20, 24 i 40mm. Međusobna udaljenost radiološki vidljivih markera 5, 6 ili 10mm. Kompatibilno sa mikrokateterima unutrašnjeg dijametra 0,017", 0.021" i 0.027". | RSM007938 | Kom | 468500 | Magna Pharmacia doo Beograd | 4-10/26 | 26.07.2026
Materijal za interventnu neuroradiologiju | 404-1-110/25-119 | 97 | Sanitetski medicinski potrošni materijal za mehaničku ekstrakciju tromba tip 2 | 1 | Sredstvo za mehaničku trombektomiju u krvnim sudovima dijametra 1-5,5mm na nosaču od 200cm. Dostupni dijametri 3, 4 i 6mm, dostupne korisne dužine 20, 24 i 40mm. Međusobna udaljenost radiološki vidljivih markera 5, 6 ili 10mm. Kompatibilno sa mikrokateterima unutrašnjeg dijametra 0,017", 0.021" i 0.027". | RSM007939 | Kom | 468500 | Magna Pharmacia doo Beograd | 4-10/26 | 26.07.2026
Materijal za interventnu neuroradiologiju | 404-1-110/25-119 | 97 | Sanitetski medicinski potrošni materijal za mehaničku ekstrakciju tromba tip 2 | 1 | Sredstvo za mehaničku trombektomiju u krvnim sudovima dijametra 1-5,5mm na nosaču od 200cm. Dostupni dijametri 3, 4 i 6mm, dostupne korisne dužine 20, 24 i 40mm. Međusobna udaljenost radiološki vidljivih markera 5, 6 ili 10mm. Kompatibilno sa mikrokateterima unutrašnjeg dijametra 0,017", 0.021" i 0.027". | RSM007940 | Kom | 468500 | Magna Pharmacia doo Beograd | 4-10/26 | 26.07.2026
Materijal za interventnu neuroradiologiju | 404-1-110/25-119 | 97 | Sanitetski medicinski potrošni materijal za mehaničku ekstrakciju tromba tip 2 | 1 | Sredstvo za mehaničku trombektomiju u krvnim sudovima dijametra 1-5,5mm na nosaču od 200cm. Dostupni dijametri 3, 4 i 6mm, dostupne korisne dužine 20, 24 i 40mm. Međusobna udaljenost radiološki vidljivih markera 5, 6 ili 10mm. Kompatibilno sa mikrokateterima unutrašnjeg dijametra 0,017", 0.021" i 0.027". | RSM007941 | Kom | 468500 | Magna Pharmacia doo Beograd | 4-10/26 | 26.07.2026
Materijal za interventnu neuroradiologiju | 404-1-110/25-119 | 97 | Sanitetski medicinski potrošni materijal za mehaničku ekstrakciju tromba tip 2 | 1 | Sredstvo za mehaničku trombektomiju u krvnim sudovima dijametra 1-5,5mm na nosaču od 200cm. Dostupni dijametri 3, 4 i 6mm, dostupne korisne dužine 20, 24 i 40mm. Međusobna udaljenost radiološki vidljivih markera 5, 6 ili 10mm. Kompatibilno sa mikrokateterima unutrašnjeg dijametra 0,017", 0.021" i 0.027". | RSM007942 | Kom | 468500 | Magna Pharmacia doo Beograd | 4-10/26 | 26.07.2026
Materijal za interventnu neuroradiologiju | 404-1-110/25-119 | 97 | Sanitetski medicinski potrošni materijal za mehaničku ekstrakciju tromba tip 2 | 1 | Sredstvo za mehaničku trombektomiju u krvnim sudovima dijametra 1-5,5mm na nosaču od 200cm. Dostupni dijametri 3, 4 i 6mm, dostupne korisne dužine 20, 24 i 40mm. Međusobna udaljenost radiološki vidljivih markera 5, 6 ili 10mm. Kompatibilno sa mikrokateterima unutrašnjeg dijametra 0,017", 0.021" i 0.027". | RSM007943 | Kom | 468500 | Magna Pharmacia doo Beograd | 4-10/26 | 26.07.2026
Materijal za interventnu neuroradiologiju | 404-1-110/25-119 | 98 | Sanitetski medicinski potrošni materijal za mehaničku ekstrakciju tromba tip 3 | 1 | Intrakranijalni kateter nitinolske konstrukcije sa 8 ili 16 upletenih žica, unutrašnjeg dijametra 0.068" ili 0.071'', spoljašnjeg dijametra 0.083" ili 0.085'', radne dužine od 132 cm. | RSM007944 | Kom | 210000 | Magna Pharmacia doo Beograd | 4-10/26 | 26.07.2026
Materijal za interventnu neuroradiologiju | 404-1-110/25-119 | 98 | Sanitetski medicinski potrošni materijal za mehaničku ekstrakciju tromba tip 3 | 1 | Intrakranijalni kateter nitinolske konstrukcije sa 8 ili 16 upletenih žica, unutrašnjeg dijametra 0.068" ili 0.071'', spoljašnjeg dijametra 0.083" ili 0.085'', radne dužine od 132 cm. | RSM007945 | Kom | 210000 | Magna Pharmacia doo Beograd | 4-10/26 | 26.07.2026
Materijal za interventnu neuroradiologiju | 404-1-110/25-119 | 112 | Sanitetski medicinski potrošni materijal za mehaničku ekstrakciju tromba tip 17.1 | 1 | Crevo za sistem za aspiraciju unutrašnjeg prečnika 0.110”, dužina creva je 112’’, sa distalnom dužinom od 7’’, aspiraciono crevo je kompatibilno sa Intrakranijalnim aspiracionim kateterom nitinolske konstrukcije sa 8 ili 16 upletenih žica, unutrašnjeg dijametra 0,068“ i 0,071“, spoljašnjeg dijametra 0,083“ | RSM007946 | Kom | 52000 | Magna Pharmacia doo Beograd | 4-10/26 | 26.07.2026
Materijal za interventnu neuroradiologiju | 404-1-110/25-119 | 72 | Ugradni materijal za interventnu neuroradiologiju - koilovi sa pratećim potrošnim materijalom tip 3 | 1 | 11 tipova spirala; materijal legura platina-volfram ; dijametri 1mm-24mm; dužine 1cm-50cm;tipovi 360 Nano, 360 Ultra, 360 Soft, 360 Standard, XL 360 Soft, XL 360 Standard, 3D, Helical Nano, Helical Ultra, XL Helical, veličine 0,0095-0,014 inča kompatibilni sa mikrokateterom unutrašnjeg lumena 0,016in(0,41mm) i tip XXL 360, kompatibilan sa mikrokateterom 0,019 inča (0,48mm) | NH251352 | Kom | 180000 | ECOTRADE BG d.o.o | 4-11/26 | 26.07.2026
Materijal za interventnu neuroradiologiju | 404-1-110/25-119 | 72 | Ugradni materijal za interventnu neuroradiologiju - koilovi sa pratećim potrošnim materijalom tip 3 | 1 | 11 tipova spirala; materijal legura platina-volfram ; dijametri 1mm-24mm; dužine 1cm-50cm;tipovi 360 Nano, 360 Ultra, 360 Soft, 360 Standard, XL 360 Soft, XL 360 Standard, 3D, Helical Nano, Helical Ultra, XL Helical, veličine 0,0095-0,014 inča kompatibilni sa mikrokateterom unutrašnjeg lumena 0,016in(0,41mm) i tip XXL 360, kompatibilan sa mikrokateterom 0,019 inča (0,48mm) | NH251353 | Kom | 180000 | ECOTRADE BG d.o.o | 4-11/26 | 26.07.2026
Materijal za interventnu neuroradiologiju | 404-1-110/25-119 | 72 | Ugradni materijal za interventnu neuroradiologiju - koilovi sa pratećim potrošnim materijalom tip 3 | 1 | 11 tipova spirala; materijal legura platina-volfram ; dijametri 1mm-24mm; dužine 1cm-50cm;tipovi 360 Nano, 360 Ultra, 360 Soft, 360 Standard, XL 360 Soft, XL 360 Standard, 3D, Helical Nano, Helical Ultra, XL Helical, veličine 0,0095-0,014 inča kompatibilni sa mikrokateterom unutrašnjeg lumena 0,016in(0,41mm) i tip XXL 360, kompatibilan sa mikrokateterom 0,019 inča (0,48mm) | NH251354 | Kom | 180000 | ECOTRADE BG d.o.o | 4-11/26 | 26.07.2026
Materijal za interventnu neuroradiologiju | 404-1-110/25-119 | 72 | Ugradni materijal za interventnu neuroradiologiju - koilovi sa pratećim potrošnim materijalom tip 3 | 1 | 11 tipova spirala; materijal legura platina-volfram ; dijametri 1mm-24mm; dužine 1cm-50cm;tipovi 360 Nano, 360 Ultra, 360 Soft, 360 Standard, XL 360 Soft, XL 360 Standard, 3D, Helical Nano, Helical Ultra, XL Helical, veličine 0,0095-0,014 inča kompatibilni sa mikrokateterom unutrašnjeg lumena 0,016in(0,41mm) i tip XXL 360, kompatibilan sa mikrokateterom 0,019 inča (0,48mm) | NH251355 | Kom | 180000 | ECOTRADE BG d.o.o | 4-11/26 | 26.07.2026
Materijal za interventnu neuroradiologiju | 404-1-110/25-119 | 72 | Ugradni materijal za interventnu neuroradiologiju - koilovi sa pratećim potrošnim materijalom tip 3 | 1 | 11 tipova spirala; materijal legura platina-volfram ; dijametri 1mm-24mm; dužine 1cm-50cm;tipovi 360 Nano, 360 Ultra, 360 Soft, 360 Standard, XL 360 Soft, XL 360 Standard, 3D, Helical Nano, Helical Ultra, XL Helical, veličine 0,0095-0,014 inča kompatibilni sa mikrokateterom unutrašnjeg lumena 0,016in(0,41mm) i tip XXL 360, kompatibilan sa mikrokateterom 0,019 inča (0,48mm) | NH251356 | Kom | 180000 | ECOTRADE BG d.o.o | 4-11/26 | 26.07.2026
Materijal za interventnu neuroradiologiju | 404-1-110/25-119 | 72 | Ugradni materijal za interventnu neuroradiologiju - koilovi sa pratećim potrošnim materijalom tip 3 | 1 | 11 tipova spirala; materijal legura platina-volfram ; dijametri 1mm-24mm; dužine 1cm-50cm;tipovi 360 Nano, 360 Ultra, 360 Soft, 360 Standard, XL 360 Soft, XL 360 Standard, 3D, Helical Nano, Helical Ultra, XL Helical, veličine 0,0095-0,014 inča kompatibilni sa mikrokateterom unutrašnjeg lumena 0,016in(0,41mm) i tip XXL 360, kompatibilan sa mikrokateterom 0,019 inča (0,48mm) | NH251357 | Kom | 180000 | ECOTRADE BG d.o.o | 4-11/26 | 26.07.2026
Materijal za interventnu neuroradiologiju | 404-1-110/25-119 | 72 | Ugradni materijal za interventnu neuroradiologiju - koilovi sa pratećim potrošnim materijalom tip 3 | 1 | 11 tipova spirala; materijal legura platina-volfram ; dijametri 1mm-24mm; dužine 1cm-50cm;tipovi 360 Nano, 360 Ultra, 360 Soft, 360 Standard, XL 360 Soft, XL 360 Standard, 3D, Helical Nano, Helical Ultra, XL Helical, veličine 0,0095-0,014 inča kompatibilni sa mikrokateterom unutrašnjeg lumena 0,016in(0,41mm) i tip XXL 360, kompatibilan sa mikrokateterom 0,019 inča (0,48mm) | NH251358 | Kom | 180000 | ECOTRADE BG d.o.o | 4-11/26 | 26.07.2026
Materijal za interventnu neuroradiologiju | 404-1-110/25-119 | 72 | Ugradni materijal za interventnu neuroradiologiju - koilovi sa pratećim potrošnim materijalom tip 3 | 1 | 11 tipova spirala; materijal legura platina-volfram ; dijametri 1mm-24mm; dužine 1cm-50cm;tipovi 360 Nano, 360 Ultra, 360 Soft, 360 Standard, XL 360 Soft, XL 360 Standard, 3D, Helical Nano, Helical Ultra, XL Helical, veličine 0,0095-0,014 inča kompatibilni sa mikrokateterom unutrašnjeg lumena 0,016in(0,41mm) i tip XXL 360, kompatibilan sa mikrokateterom 0,019 inča (0,48mm) | NH251359 | Kom | 180000 | ECOTRADE BG d.o.o | 4-11/26 | 26.07.2026
Materijal za interventnu neuroradiologiju | 404-1-110/25-119 | 72 | Ugradni materijal za interventnu neuroradiologiju - koilovi sa pratećim potrošnim materijalom tip 3 | 1 | 11 tipova spirala; materijal legura platina-volfram ; dijametri 1mm-24mm; dužine 1cm-50cm;tipovi 360 Nano, 360 Ultra, 360 Soft, 360 Standard, XL 360 Soft, XL 360 Standard, 3D, Helical Nano, Helical Ultra, XL Helical, veličine 0,0095-0,014 inča kompatibilni sa mikrokateterom unutrašnjeg lumena 0,016in(0,41mm) i tip XXL 360, kompatibilan sa mikrokateterom 0,019 inča (0,48mm) | NH251360 | Kom | 180000 | ECOTRADE BG d.o.o | 4-11/26 | 26.07.2026
Materijal za interventnu neuroradiologiju | 404-1-110/25-119 | 72 | Ugradni materijal za interventnu neuroradiologiju - koilovi sa pratećim potrošnim materijalom tip 3 | 1 | 11 tipova spirala; materijal legura platina-volfram ; dijametri 1mm-24mm; dužine 1cm-50cm;tipovi 360 Nano, 360 Ultra, 360 Soft, 360 Standard, XL 360 Soft, XL 360 Standard, 3D, Helical Nano, Helical Ultra, XL Helical, veličine 0,0095-0,014 inča kompatibilni sa mikrokateterom unutrašnjeg lumena 0,016in(0,41mm) i tip XXL 360, kompatibilan sa mikrokateterom 0,019 inča (0,48mm) | NH251361 | Kom | 180000 | ECOTRADE BG d.o.o | 4-11/26 | 26.07.2026
Materijal za interventnu neuroradiologiju | 404-1-110/25-119 | 72 | Ugradni materijal za interventnu neuroradiologiju - koilovi sa pratećim potrošnim materijalom tip 3 | 1 | 11 tipova spirala; materijal legura platina-volfram ; dijametri 1mm-24mm; dužine 1cm-50cm;tipovi 360 Nano, 360 Ultra, 360 Soft, 360 Standard, XL 360 Soft, XL 360 Standard, 3D, Helical Nano, Helical Ultra, XL Helical, veličine 0,0095-0,014 inča kompatibilni sa mikrokateterom unutrašnjeg lumena 0,016in(0,41mm) i tip XXL 360, kompatibilan sa mikrokateterom 0,019 inča (0,48mm) | NH251362 | Kom | 180000 | ECOTRADE BG d.o.o | 4-11/26 | 26.07.2026
Materijal za interventnu neuroradiologiju | 404-1-110/25-119 | 72 | Ugradni materijal za interventnu neuroradiologiju - koilovi sa pratećim potrošnim materijalom tip 3 | 1 | 11 tipova spirala; materijal legura platina-volfram ; dijametri 1mm-24mm; dužine 1cm-50cm;tipovi 360 Nano, 360 Ultra, 360 Soft, 360 Standard, XL 360 Soft, XL 360 Standard, 3D, Helical Nano, Helical Ultra, XL Helical, veličine 0,0095-0,014 inča kompatibilni sa mikrokateterom unutrašnjeg lumena 0,016in(0,41mm) i tip XXL 360, kompatibilan sa mikrokateterom 0,019 inča (0,48mm) | NH251363 | Kom | 180000 | ECOTRADE BG d.o.o | 4-11/26 | 26.07.2026
Materijal za interventnu neuroradiologiju | 404-1-110/25-119 | 72 | Ugradni materijal za interventnu neuroradiologiju - koilovi sa pratećim potrošnim materijalom tip 3 | 1 | 11 tipova spirala; materijal legura platina-volfram ; dijametri 1mm-24mm; dužine 1cm-50cm;tipovi 360 Nano, 360 Ultra, 360 Soft, 360 Standard, XL 360 Soft, XL 360 Standard, 3D, Helical Nano, Helical Ultra, XL Helical, veličine 0,0095-0,014 inča kompatibilni sa mikrokateterom unutrašnjeg lumena 0,016in(0,41mm) i tip XXL 360, kompatibilan sa mikrokateterom 0,019 inča (0,48mm) | NH251364 | Kom | 180000 | ECOTRADE BG d.o.o | 4-11/26 | 26.07.2026
Materijal za interventnu neuroradiologiju | 404-1-110/25-119 | 72 | Ugradni materijal za interventnu neuroradiologiju - koilovi sa pratećim potrošnim materijalom tip 3 | 1 | 11 tipova spirala; materijal legura platina-volfram ; dijametri 1mm-24mm; dužine 1cm-50cm;tipovi 360 Nano, 360 Ultra, 360 Soft, 360 Standard, XL 360 Soft, XL 360 Standard, 3D, Helical Nano, Helical Ultra, XL Helical, veličine 0,0095-0,014 inča kompatibilni sa mikrokateterom unutrašnjeg lumena 0,016in(0,41mm) i tip XXL 360, kompatibilan sa mikrokateterom 0,019 inča (0,48mm) | NH251365 | Kom | 180000 | ECOTRADE BG d.o.o | 4-11/26 | 26.07.2026
Materijal za interventnu neuroradiologiju | 404-1-110/25-119 | 72 | Ugradni materijal za interventnu neuroradiologiju - koilovi sa pratećim potrošnim materijalom tip 3 | 1 | 11 tipova spirala; materijal legura platina-volfram ; dijametri 1mm-24mm; dužine 1cm-50cm;tipovi 360 Nano, 360 Ultra, 360 Soft, 360 Standard, XL 360 Soft, XL 360 Standard, 3D, Helical Nano, Helical Ultra, XL Helical, veličine 0,0095-0,014 inča kompatibilni sa mikrokateterom unutrašnjeg lumena 0,016in(0,41mm) i tip XXL 360, kompatibilan sa mikrokateterom 0,019 inča (0,48mm) | NH251366 | Kom | 180000 | ECOTRADE BG d.o.o | 4-11/26 | 26.07.2026
Materijal za interventnu neuroradiologiju | 404-1-110/25-119 | 72 | Ugradni materijal za interventnu neuroradiologiju - koilovi sa pratećim potrošnim materijalom tip 3 | 1 | 11 tipova spirala; materijal legura platina-volfram ; dijametri 1mm-24mm; dužine 1cm-50cm;tipovi 360 Nano, 360 Ultra, 360 Soft, 360 Standard, XL 360 Soft, XL 360 Standard, 3D, Helical Nano, Helical Ultra, XL Helical, veličine 0,0095-0,014 inča kompatibilni sa mikrokateterom unutrašnjeg lumena 0,016in(0,41mm) i tip XXL 360, kompatibilan sa mikrokateterom 0,019 inča (0,48mm) | NH251367 | Kom | 180000 | ECOTRADE BG d.o.o | 4-11/26 | 26.07.2026
Materijal za interventnu neuroradiologiju | 404-1-110/25-119 | 72 | Ugradni materijal za interventnu neuroradiologiju - koilovi sa pratećim potrošnim materijalom tip 3 | 1 | 11 tipova spirala; materijal legura platina-volfram ; dijametri 1mm-24mm; dužine 1cm-50cm;tipovi 360 Nano, 360 Ultra, 360 Soft, 360 Standard, XL 360 Soft, XL 360 Standard, 3D, Helical Nano, Helical Ultra, XL Helical, veličine 0,0095-0,014 inča kompatibilni sa mikrokateterom unutrašnjeg lumena 0,016in(0,41mm) i tip XXL 360, kompatibilan sa mikrokateterom 0,019 inča (0,48mm) | NH251368 | Kom | 180000 | ECOTRADE BG d.o.o | 4-11/26 | 26.07.2026
Materijal za interventnu neuroradiologiju | 404-1-110/25-119 | 72 | Ugradni materijal za interventnu neuroradiologiju - koilovi sa pratećim potrošnim materijalom tip 3 | 1 | 11 tipova spirala; materijal legura platina-volfram ; dijametri 1mm-24mm; dužine 1cm-50cm;tipovi 360 Nano, 360 Ultra, 360 Soft, 360 Standard, XL 360 Soft, XL 360 Standard, 3D, Helical Nano, Helical Ultra, XL Helical, veličine 0,0095-0,014 inča kompatibilni sa mikrokateterom unutrašnjeg lumena 0,016in(0,41mm) i tip XXL 360, kompatibilan sa mikrokateterom 0,019 inča (0,48mm) | NH251369 | Kom | 180000 | ECOTRADE BG d.o.o | 4-11/26 | 26.07.2026
Materijal za interventnu neuroradiologiju | 404-1-110/25-119 | 72 | Ugradni materijal za interventnu neuroradiologiju - koilovi sa pratećim potrošnim materijalom tip 3 | 1 | 11 tipova spirala; materijal legura platina-volfram ; dijametri 1mm-24mm; dužine 1cm-50cm;tipovi 360 Nano, 360 Ultra, 360 Soft, 360 Standard, XL 360 Soft, XL 360 Standard, 3D, Helical Nano, Helical Ultra, XL Helical, veličine 0,0095-0,014 inča kompatibilni sa mikrokateterom unutrašnjeg lumena 0,016in(0,41mm) i tip XXL 360, kompatibilan sa mikrokateterom 0,019 inča (0,48mm) | NH251370 | Kom | 180000 | ECOTRADE BG d.o.o | 4-11/26 | 26.07.2026
Materijal za interventnu neuroradiologiju | 404-1-110/25-119 | 72 | Ugradni materijal za interventnu neuroradiologiju - koilovi sa pratećim potrošnim materijalom tip 3 | 1 | 11 tipova spirala; materijal legura platina-volfram ; dijametri 1mm-24mm; dužine 1cm-50cm;tipovi 360 Nano, 360 Ultra, 360 Soft, 360 Standard, XL 360 Soft, XL 360 Standard, 3D, Helical Nano, Helical Ultra, XL Helical, veličine 0,0095-0,014 inča kompatibilni sa mikrokateterom unutrašnjeg lumena 0,016in(0,41mm) i tip XXL 360, kompatibilan sa mikrokateterom 0,019 inča (0,48mm) | NH251371 | Kom | 180000 | ECOTRADE BG d.o.o | 4-11/26 | 26.07.2026
Materijal za interventnu neuroradiologiju | 404-1-110/25-119 | 72 | Ugradni materijal za interventnu neuroradiologiju - koilovi sa pratećim potrošnim materijalom tip 3 | 1 | 11 tipova spirala; materijal legura platina-volfram ; dijametri 1mm-24mm; dužine 1cm-50cm;tipovi 360 Nano, 360 Ultra, 360 Soft, 360 Standard, XL 360 Soft, XL 360 Standard, 3D, Helical Nano, Helical Ultra, XL Helical, veličine 0,0095-0,014 inča kompatibilni sa mikrokateterom unutrašnjeg lumena 0,016in(0,41mm) i tip XXL 360, kompatibilan sa mikrokateterom 0,019 inča (0,48mm) | NH251372 | Kom | 180000 | ECOTRADE BG d.o.o | 4-11/26 | 26.07.2026
Materijal za interventnu neuroradiologiju | 404-1-110/25-119 | 72 | Ugradni materijal za interventnu neuroradiologiju - koilovi sa pratećim potrošnim materijalom tip 3 | 1 | 11 tipova spirala; materijal legura platina-volfram ; dijametri 1mm-24mm; dužine 1cm-50cm;tipovi 360 Nano, 360 Ultra, 360 Soft, 360 Standard, XL 360 Soft, XL 360 Standard, 3D, Helical Nano, Helical Ultra, XL Helical, veličine 0,0095-0,014 inča kompatibilni sa mikrokateterom unutrašnjeg lumena 0,016in(0,41mm) i tip XXL 360, kompatibilan sa mikrokateterom 0,019 inča (0,48mm) | NH251373 | Kom | 180000 | ECOTRADE BG d.o.o | 4-11/26 | 26.07.2026
Materijal za interventnu neuroradiologiju | 404-1-110/25-119 | 72 | Ugradni materijal za interventnu neuroradiologiju - koilovi sa pratećim potrošnim materijalom tip 3 | 1 | 11 tipova spirala; materijal legura platina-volfram ; dijametri 1mm-24mm; dužine 1cm-50cm;tipovi 360 Nano, 360 Ultra, 360 Soft, 360 Standard, XL 360 Soft, XL 360 Standard, 3D, Helical Nano, Helical Ultra, XL Helical, veličine 0,0095-0,014 inča kompatibilni sa mikrokateterom unutrašnjeg lumena 0,016in(0,41mm) i tip XXL 360, kompatibilan sa mikrokateterom 0,019 inča (0,48mm) | NH251374 | Kom | 180000 | ECOTRADE BG d.o.o | 4-11/26 | 26.07.2026
Materijal za interventnu neuroradiologiju | 404-1-110/25-119 | 72 | Ugradni materijal za interventnu neuroradiologiju - koilovi sa pratećim potrošnim materijalom tip 3 | 1 | 11 tipova spirala; materijal legura platina-volfram ; dijametri 1mm-24mm; dužine 1cm-50cm;tipovi 360 Nano, 360 Ultra, 360 Soft, 360 Standard, XL 360 Soft, XL 360 Standard, 3D, Helical Nano, Helical Ultra, XL Helical, veličine 0,0095-0,014 inča kompatibilni sa mikrokateterom unutrašnjeg lumena 0,016in(0,41mm) i tip XXL 360, kompatibilan sa mikrokateterom 0,019 inča (0,48mm) | NH251375 | Kom | 180000 | ECOTRADE BG d.o.o | 4-11/26 | 26.07.2026
Materijal za interventnu neuroradiologiju | 404-1-110/25-119 | 72 | Ugradni materijal za interventnu neuroradiologiju - koilovi sa pratećim potrošnim materijalom tip 3 | 1 | 11 tipova spirala; materijal legura platina-volfram ; dijametri 1mm-24mm; dužine 1cm-50cm;tipovi 360 Nano, 360 Ultra, 360 Soft, 360 Standard, XL 360 Soft, XL 360 Standard, 3D, Helical Nano, Helical Ultra, XL Helical, veličine 0,0095-0,014 inča kompatibilni sa mikrokateterom unutrašnjeg lumena 0,016in(0,41mm) i tip XXL 360, kompatibilan sa mikrokateterom 0,019 inča (0,48mm) | NH251376 | Kom | 180000 | ECOTRADE BG d.o.o | 4-11/26 | 26.07.2026
Materijal za interventnu neuroradiologiju | 404-1-110/25-119 | 72 | Ugradni materijal za interventnu neuroradiologiju - koilovi sa pratećim potrošnim materijalom tip 3 | 1 | 11 tipova spirala; materijal legura platina-volfram ; dijametri 1mm-24mm; dužine 1cm-50cm;tipovi 360 Nano, 360 Ultra, 360 Soft, 360 Standard, XL 360 Soft, XL 360 Standard, 3D, Helical Nano, Helical Ultra, XL Helical, veličine 0,0095-0,014 inča kompatibilni sa mikrokateterom unutrašnjeg lumena 0,016in(0,41mm) i tip XXL 360, kompatibilan sa mikrokateterom 0,019 inča (0,48mm) | NH251377 | Kom | 180000 | ECOTRADE BG d.o.o | 4-11/26 | 26.07.2026
Materijal za interventnu neuroradiologiju | 404-1-110/25-119 | 72 | Ugradni materijal za interventnu neuroradiologiju - koilovi sa pratećim potrošnim materijalom tip 3 | 1 | 11 tipova spirala; materijal legura platina-volfram ; dijametri 1mm-24mm; dužine 1cm-50cm;tipovi 360 Nano, 360 Ultra, 360 Soft, 360 Standard, XL 360 Soft, XL 360 Standard, 3D, Helical Nano, Helical Ultra, XL Helical, veličine 0,0095-0,014 inča kompatibilni sa mikrokateterom unutrašnjeg lumena 0,016in(0,41mm) i tip XXL 360, kompatibilan sa mikrokateterom 0,019 inča (0,48mm) | NH251378 | Kom | 180000 | ECOTRADE BG d.o.o | 4-11/26 | 26.07.2026
Materijal za interventnu neuroradiologiju | 404-1-110/25-119 | 72 | Ugradni materijal za interventnu neuroradiologiju - koilovi sa pratećim potrošnim materijalom tip 3 | 1 | 11 tipova spirala; materijal legura platina-volfram ; dijametri 1mm-24mm; dužine 1cm-50cm;tipovi 360 Nano, 360 Ultra, 360 Soft, 360 Standard, XL 360 Soft, XL 360 Standard, 3D, Helical Nano, Helical Ultra, XL Helical, veličine 0,0095-0,014 inča kompatibilni sa mikrokateterom unutrašnjeg lumena 0,016in(0,41mm) i tip XXL 360, kompatibilan sa mikrokateterom 0,019 inča (0,48mm) | NH251379 | Kom | 180000 | ECOTRADE BG d.o.o | 4-11/26 | 26.07.2026
Materijal za interventnu neuroradiologiju | 404-1-110/25-119 | 72 | Ugradni materijal za interventnu neuroradiologiju - koilovi sa pratećim potrošnim materijalom tip 3 | 1 | 11 tipova spirala; materijal legura platina-volfram ; dijametri 1mm-24mm; dužine 1cm-50cm;tipovi 360 Nano, 360 Ultra, 360 Soft, 360 Standard, XL 360 Soft, XL 360 Standard, 3D, Helical Nano, Helical Ultra, XL Helical, veličine 0,0095-0,014 inča kompatibilni sa mikrokateterom unutrašnjeg lumena 0,016in(0,41mm) i tip XXL 360, kompatibilan sa mikrokateterom 0,019 inča (0,48mm) | NH251380 | Kom | 180000 | ECOTRADE BG d.o.o | 4-11/26 | 26.07.2026
Materijal za interventnu neuroradiologiju | 404-1-110/25-119 | 72 | Ugradni materijal za interventnu neuroradiologiju - koilovi sa pratećim potrošnim materijalom tip 3 | 1 | 11 tipova spirala; materijal legura platina-volfram ; dijametri 1mm-24mm; dužine 1cm-50cm;tipovi 360 Nano, 360 Ultra, 360 Soft, 360 Standard, XL 360 Soft, XL 360 Standard, 3D, Helical Nano, Helical Ultra, XL Helical, veličine 0,0095-0,014 inča kompatibilni sa mikrokateterom unutrašnjeg lumena 0,016in(0,41mm) i tip XXL 360, kompatibilan sa mikrokateterom 0,019 inča (0,48mm) | NH251381 | Kom | 180000 | ECOTRADE BG d.o.o | 4-11/26 | 26.07.2026
Materijal za interventnu neuroradiologiju | 404-1-110/25-119 | 72 | Ugradni materijal za interventnu neuroradiologiju - koilovi sa pratećim potrošnim materijalom tip 3 | 1 | 11 tipova spirala; materijal legura platina-volfram ; dijametri 1mm-24mm; dužine 1cm-50cm;tipovi 360 Nano, 360 Ultra, 360 Soft, 360 Standard, XL 360 Soft, XL 360 Standard, 3D, Helical Nano, Helical Ultra, XL Helical, veličine 0,0095-0,014 inča kompatibilni sa mikrokateterom unutrašnjeg lumena 0,016in(0,41mm) i tip XXL 360, kompatibilan sa mikrokateterom 0,019 inča (0,48mm) | NH251382 | Kom | 180000 | ECOTRADE BG d.o.o | 4-11/26 | 26.07.2026
Materijal za interventnu neuroradiologiju | 404-1-110/25-119 | 72 | Ugradni materijal za interventnu neuroradiologiju - koilovi sa pratećim potrošnim materijalom tip 3 | 1 | 11 tipova spirala; materijal legura platina-volfram ; dijametri 1mm-24mm; dužine 1cm-50cm;tipovi 360 Nano, 360 Ultra, 360 Soft, 360 Standard, XL 360 Soft, XL 360 Standard, 3D, Helical Nano, Helical Ultra, XL Helical, veličine 0,0095-0,014 inča kompatibilni sa mikrokateterom unutrašnjeg lumena 0,016in(0,41mm) i tip XXL 360, kompatibilan sa mikrokateterom 0,019 inča (0,48mm) | NH251383 | Kom | 180000 | ECOTRADE BG d.o.o | 4-11/26 | 26.07.2026
Materijal za interventnu neuroradiologiju | 404-1-110/25-119 | 72 | Ugradni materijal za interventnu neuroradiologiju - koilovi sa pratećim potrošnim materijalom tip 3 | 1 | 11 tipova spirala; materijal legura platina-volfram ; dijametri 1mm-24mm; dužine 1cm-50cm;tipovi 360 Nano, 360 Ultra, 360 Soft, 360 Standard, XL 360 Soft, XL 360 Standard, 3D, Helical Nano, Helical Ultra, XL Helical, veličine 0,0095-0,014 inča kompatibilni sa mikrokateterom unutrašnjeg lumena 0,016in(0,41mm) i tip XXL 360, kompatibilan sa mikrokateterom 0,019 inča (0,48mm) | NH251384 | Kom | 180000 | ECOTRADE BG d.o.o | 4-11/26 | 26.07.2026
Materijal za interventnu neuroradiologiju | 404-1-110/25-119 | 72 | Ugradni materijal za interventnu neuroradiologiju - koilovi sa pratećim potrošnim materijalom tip 3 | 1 | 11 tipova spirala; materijal legura platina-volfram ; dijametri 1mm-24mm; dužine 1cm-50cm;tipovi 360 Nano, 360 Ultra, 360 Soft, 360 Standard, XL 360 Soft, XL 360 Standard, 3D, Helical Nano, Helical Ultra, XL Helical, veličine 0,0095-0,014 inča kompatibilni sa mikrokateterom unutrašnjeg lumena 0,016in(0,41mm) i tip XXL 360, kompatibilan sa mikrokateterom 0,019 inča (0,48mm) | NH251385 | Kom | 180000 | ECOTRADE BG d.o.o | 4-11/26 | 26.07.2026
Materijal za interventnu neuroradiologiju | 404-1-110/25-119 | 72 | Ugradni materijal za interventnu neuroradiologiju - koilovi sa pratećim potrošnim materijalom tip 3 | 1 | 11 tipova spirala; materijal legura platina-volfram ; dijametri 1mm-24mm; dužine 1cm-50cm;tipovi 360 Nano, 360 Ultra, 360 Soft, 360 Standard, XL 360 Soft, XL 360 Standard, 3D, Helical Nano, Helical Ultra, XL Helical, veličine 0,0095-0,014 inča kompatibilni sa mikrokateterom unutrašnjeg lumena 0,016in(0,41mm) i tip XXL 360, kompatibilan sa mikrokateterom 0,019 inča (0,48mm) | NH251386 | Kom | 180000 | ECOTRADE BG d.o.o | 4-11/26 | 26.07.2026
Materijal za interventnu neuroradiologiju | 404-1-110/25-119 | 72 | Ugradni materijal za interventnu neuroradiologiju - koilovi sa pratećim potrošnim materijalom tip 3 | 1 | 11 tipova spirala; materijal legura platina-volfram ; dijametri 1mm-24mm; dužine 1cm-50cm;tipovi 360 Nano, 360 Ultra, 360 Soft, 360 Standard, XL 360 Soft, XL 360 Standard, 3D, Helical Nano, Helical Ultra, XL Helical, veličine 0,0095-0,014 inča kompatibilni sa mikrokateterom unutrašnjeg lumena 0,016in(0,41mm) i tip XXL 360, kompatibilan sa mikrokateterom 0,019 inča (0,48mm) | NH251387 | Kom | 180000 | ECOTRADE BG d.o.o | 4-11/26 | 26.07.2026
Materijal za interventnu neuroradiologiju | 404-1-110/25-119 | 72 | Ugradni materijal za interventnu neuroradiologiju - koilovi sa pratećim potrošnim materijalom tip 3 | 1 | 11 tipova spirala; materijal legura platina-volfram ; dijametri 1mm-24mm; dužine 1cm-50cm;tipovi 360 Nano, 360 Ultra, 360 Soft, 360 Standard, XL 360 Soft, XL 360 Standard, 3D, Helical Nano, Helical Ultra, XL Helical, veličine 0,0095-0,014 inča kompatibilni sa mikrokateterom unutrašnjeg lumena 0,016in(0,41mm) i tip XXL 360, kompatibilan sa mikrokateterom 0,019 inča (0,48mm) | NH251388 | Kom | 180000 | ECOTRADE BG d.o.o | 4-11/26 | 26.07.2026
Materijal za interventnu neuroradiologiju | 404-1-110/25-119 | 72 | Ugradni materijal za interventnu neuroradiologiju - koilovi sa pratećim potrošnim materijalom tip 3 | 1 | 11 tipova spirala; materijal legura platina-volfram ; dijametri 1mm-24mm; dužine 1cm-50cm;tipovi 360 Nano, 360 Ultra, 360 Soft, 360 Standard, XL 360 Soft, XL 360 Standard, 3D, Helical Nano, Helical Ultra, XL Helical, veličine 0,0095-0,014 inča kompatibilni sa mikrokateterom unutrašnjeg lumena 0,016in(0,41mm) i tip XXL 360, kompatibilan sa mikrokateterom 0,019 inča (0,48mm) | NH251389 | Kom | 180000 | ECOTRADE BG d.o.o | 4-11/26 | 26.07.2026
Materijal za interventnu neuroradiologiju | 404-1-110/25-119 | 72 | Ugradni materijal za interventnu neuroradiologiju - koilovi sa pratećim potrošnim materijalom tip 3 | 1 | 11 tipova spirala; materijal legura platina-volfram ; dijametri 1mm-24mm; dužine 1cm-50cm;tipovi 360 Nano, 360 Ultra, 360 Soft, 360 Standard, XL 360 Soft, XL 360 Standard, 3D, Helical Nano, Helical Ultra, XL Helical, veličine 0,0095-0,014 inča kompatibilni sa mikrokateterom unutrašnjeg lumena 0,016in(0,41mm) i tip XXL 360, kompatibilan sa mikrokateterom 0,019 inča (0,48mm) | NH251390 | Kom | 180000 | ECOTRADE BG d.o.o | 4-11/26 | 26.07.2026
Materijal za interventnu neuroradiologiju | 404-1-110/25-119 | 72 | Ugradni materijal za interventnu neuroradiologiju - koilovi sa pratećim potrošnim materijalom tip 3 | 1 | 11 tipova spirala; materijal legura platina-volfram ; dijametri 1mm-24mm; dužine 1cm-50cm;tipovi 360 Nano, 360 Ultra, 360 Soft, 360 Standard, XL 360 Soft, XL 360 Standard, 3D, Helical Nano, Helical Ultra, XL Helical, veličine 0,0095-0,014 inča kompatibilni sa mikrokateterom unutrašnjeg lumena 0,016in(0,41mm) i tip XXL 360, kompatibilan sa mikrokateterom 0,019 inča (0,48mm) | NH251391 | Kom | 180000 | ECOTRADE BG d.o.o | 4-11/26 | 26.07.2026
Materijal za interventnu neuroradiologiju | 404-1-110/25-119 | 72 | Ugradni materijal za interventnu neuroradiologiju - koilovi sa pratećim potrošnim materijalom tip 3 | 1 | 11 tipova spirala; materijal legura platina-volfram ; dijametri 1mm-24mm; dužine 1cm-50cm;tipovi 360 Nano, 360 Ultra, 360 Soft, 360 Standard, XL 360 Soft, XL 360 Standard, 3D, Helical Nano, Helical Ultra, XL Helical, veličine 0,0095-0,014 inča kompatibilni sa mikrokateterom unutrašnjeg lumena 0,016in(0,41mm) i tip XXL 360, kompatibilan sa mikrokateterom 0,019 inča (0,48mm) | NH251392 | Kom | 180000 | ECOTRADE BG d.o.o | 4-11/26 | 26.07.2026
Materijal za interventnu neuroradiologiju | 404-1-110/25-119 | 72 | Ugradni materijal za interventnu neuroradiologiju - koilovi sa pratećim potrošnim materijalom tip 3 | 1 | 11 tipova spirala; materijal legura platina-volfram ; dijametri 1mm-24mm; dužine 1cm-50cm;tipovi 360 Nano, 360 Ultra, 360 Soft, 360 Standard, XL 360 Soft, XL 360 Standard, 3D, Helical Nano, Helical Ultra, XL Helical, veličine 0,0095-0,014 inča kompatibilni sa mikrokateterom unutrašnjeg lumena 0,016in(0,41mm) i tip XXL 360, kompatibilan sa mikrokateterom 0,019 inča (0,48mm) | NH251393 | Kom | 180000 | ECOTRADE BG d.o.o | 4-11/26 | 26.07.2026
Materijal za interventnu neuroradiologiju | 404-1-110/25-119 | 72 | Ugradni materijal za interventnu neuroradiologiju - koilovi sa pratećim potrošnim materijalom tip 3 | 1 | 11 tipova spirala; materijal legura platina-volfram ; dijametri 1mm-24mm; dužine 1cm-50cm;tipovi 360 Nano, 360 Ultra, 360 Soft, 360 Standard, XL 360 Soft, XL 360 Standard, 3D, Helical Nano, Helical Ultra, XL Helical, veličine 0,0095-0,014 inča kompatibilni sa mikrokateterom unutrašnjeg lumena 0,016in(0,41mm) i tip XXL 360, kompatibilan sa mikrokateterom 0,019 inča (0,48mm) | NH251394 | Kom | 180000 | ECOTRADE BG d.o.o | 4-11/26 | 26.07.2026
Materijal za interventnu neuroradiologiju | 404-1-110/25-119 | 72 | Ugradni materijal za interventnu neuroradiologiju - koilovi sa pratećim potrošnim materijalom tip 3 | 1 | 11 tipova spirala; materijal legura platina-volfram ; dijametri 1mm-24mm; dužine 1cm-50cm;tipovi 360 Nano, 360 Ultra, 360 Soft, 360 Standard, XL 360 Soft, XL 360 Standard, 3D, Helical Nano, Helical Ultra, XL Helical, veličine 0,0095-0,014 inča kompatibilni sa mikrokateterom unutrašnjeg lumena 0,016in(0,41mm) i tip XXL 360, kompatibilan sa mikrokateterom 0,019 inča (0,48mm) | NH251395 | Kom | 180000 | ECOTRADE BG d.o.o | 4-11/26 | 26.07.2026
Materijal za interventnu neuroradiologiju | 404-1-110/25-119 | 72 | Ugradni materijal za interventnu neuroradiologiju - koilovi sa pratećim potrošnim materijalom tip 3 | 1 | 11 tipova spirala; materijal legura platina-volfram ; dijametri 1mm-24mm; dužine 1cm-50cm;tipovi 360 Nano, 360 Ultra, 360 Soft, 360 Standard, XL 360 Soft, XL 360 Standard, 3D, Helical Nano, Helical Ultra, XL Helical, veličine 0,0095-0,014 inča kompatibilni sa mikrokateterom unutrašnjeg lumena 0,016in(0,41mm) i tip XXL 360, kompatibilan sa mikrokateterom 0,019 inča (0,48mm) | NH251396 | Kom | 180000 | ECOTRADE BG d.o.o | 4-11/26 | 26.07.2026
Materijal za interventnu neuroradiologiju | 404-1-110/25-119 | 72 | Ugradni materijal za interventnu neuroradiologiju - koilovi sa pratećim potrošnim materijalom tip 3 | 1 | 11 tipova spirala; materijal legura platina-volfram ; dijametri 1mm-24mm; dužine 1cm-50cm;tipovi 360 Nano, 360 Ultra, 360 Soft, 360 Standard, XL 360 Soft, XL 360 Standard, 3D, Helical Nano, Helical Ultra, XL Helical, veličine 0,0095-0,014 inča kompatibilni sa mikrokateterom unutrašnjeg lumena 0,016in(0,41mm) i tip XXL 360, kompatibilan sa mikrokateterom 0,019 inča (0,48mm) | NH251397 | Kom | 180000 | ECOTRADE BG d.o.o | 4-11/26 | 26.07.2026
Materijal za interventnu neuroradiologiju | 404-1-110/25-119 | 72 | Ugradni materijal za interventnu neuroradiologiju - koilovi sa pratećim potrošnim materijalom tip 3 | 1 | 11 tipova spirala; materijal legura platina-volfram ; dijametri 1mm-24mm; dužine 1cm-50cm;tipovi 360 Nano, 360 Ultra, 360 Soft, 360 Standard, XL 360 Soft, XL 360 Standard, 3D, Helical Nano, Helical Ultra, XL Helical, veličine 0,0095-0,014 inča kompatibilni sa mikrokateterom unutrašnjeg lumena 0,016in(0,41mm) i tip XXL 360, kompatibilan sa mikrokateterom 0,019 inča (0,48mm) | NH251398 | Kom | 180000 | ECOTRADE BG d.o.o | 4-11/26 | 26.07.2026
Materijal za interventnu neuroradiologiju | 404-1-110/25-119 | 72 | Ugradni materijal za interventnu neuroradiologiju - koilovi sa pratećim potrošnim materijalom tip 3 | 1 | 11 tipova spirala; materijal legura platina-volfram ; dijametri 1mm-24mm; dužine 1cm-50cm;tipovi 360 Nano, 360 Ultra, 360 Soft, 360 Standard, XL 360 Soft, XL 360 Standard, 3D, Helical Nano, Helical Ultra, XL Helical, veličine 0,0095-0,014 inča kompatibilni sa mikrokateterom unutrašnjeg lumena 0,016in(0,41mm) i tip XXL 360, kompatibilan sa mikrokateterom 0,019 inča (0,48mm) | NH251399 | Kom | 180000 | ECOTRADE BG d.o.o | 4-11/26 | 26.07.2026
Materijal za interventnu neuroradiologiju | 404-1-110/25-119 | 72 | Ugradni materijal za interventnu neuroradiologiju - koilovi sa pratećim potrošnim materijalom tip 3 | 1 | 11 tipova spirala; materijal legura platina-volfram ; dijametri 1mm-24mm; dužine 1cm-50cm;tipovi 360 Nano, 360 Ultra, 360 Soft, 360 Standard, XL 360 Soft, XL 360 Standard, 3D, Helical Nano, Helical Ultra, XL Helical, veličine 0,0095-0,014 inča kompatibilni sa mikrokateterom unutrašnjeg lumena 0,016in(0,41mm) i tip XXL 360, kompatibilan sa mikrokateterom 0,019 inča (0,48mm) | NH251400 | Kom | 180000 | ECOTRADE BG d.o.o | 4-11/26 | 26.07.2026
Materijal za interventnu neuroradiologiju | 404-1-110/25-119 | 72 | Ugradni materijal za interventnu neuroradiologiju - koilovi sa pratećim potrošnim materijalom tip 3 | 1 | 11 tipova spirala; materijal legura platina-volfram ; dijametri 1mm-24mm; dužine 1cm-50cm;tipovi 360 Nano, 360 Ultra, 360 Soft, 360 Standard, XL 360 Soft, XL 360 Standard, 3D, Helical Nano, Helical Ultra, XL Helical, veličine 0,0095-0,014 inča kompatibilni sa mikrokateterom unutrašnjeg lumena 0,016in(0,41mm) i tip XXL 360, kompatibilan sa mikrokateterom 0,019 inča (0,48mm) | NH251401 | Kom | 180000 | ECOTRADE BG d.o.o | 4-11/26 | 26.07.2026
Materijal za interventnu neuroradiologiju | 404-1-110/25-119 | 72 | Ugradni materijal za interventnu neuroradiologiju - koilovi sa pratećim potrošnim materijalom tip 3 | 1 | 11 tipova spirala; materijal legura platina-volfram ; dijametri 1mm-24mm; dužine 1cm-50cm;tipovi 360 Nano, 360 Ultra, 360 Soft, 360 Standard, XL 360 Soft, XL 360 Standard, 3D, Helical Nano, Helical Ultra, XL Helical, veličine 0,0095-0,014 inča kompatibilni sa mikrokateterom unutrašnjeg lumena 0,016in(0,41mm) i tip XXL 360, kompatibilan sa mikrokateterom 0,019 inča (0,48mm) | NH251402 | Kom | 180000 | ECOTRADE BG d.o.o | 4-11/26 | 26.07.2026
Materijal za interventnu neuroradiologiju | 404-1-110/25-119 | 72 | Ugradni materijal za interventnu neuroradiologiju - koilovi sa pratećim potrošnim materijalom tip 3 | 1 | 11 tipova spirala; materijal legura platina-volfram ; dijametri 1mm-24mm; dužine 1cm-50cm;tipovi 360 Nano, 360 Ultra, 360 Soft, 360 Standard, XL 360 Soft, XL 360 Standard, 3D, Helical Nano, Helical Ultra, XL Helical, veličine 0,0095-0,014 inča kompatibilni sa mikrokateterom unutrašnjeg lumena 0,016in(0,41mm) i tip XXL 360, kompatibilan sa mikrokateterom 0,019 inča (0,48mm) | NH251403 | Kom | 180000 | ECOTRADE BG d.o.o | 4-11/26 | 26.07.2026
Materijal za interventnu neuroradiologiju | 404-1-110/25-119 | 72 | Ugradni materijal za interventnu neuroradiologiju - koilovi sa pratećim potrošnim materijalom tip 3 | 1 | 11 tipova spirala; materijal legura platina-volfram ; dijametri 1mm-24mm; dužine 1cm-50cm;tipovi 360 Nano, 360 Ultra, 360 Soft, 360 Standard, XL 360 Soft, XL 360 Standard, 3D, Helical Nano, Helical Ultra, XL Helical, veličine 0,0095-0,014 inča kompatibilni sa mikrokateterom unutrašnjeg lumena 0,016in(0,41mm) i tip XXL 360, kompatibilan sa mikrokateterom 0,019 inča (0,48mm) | NH251404 | Kom | 180000 | ECOTRADE BG d.o.o | 4-11/26 | 26.07.2026
Materijal za interventnu neuroradiologiju | 404-1-110/25-119 | 72 | Ugradni materijal za interventnu neuroradiologiju - koilovi sa pratećim potrošnim materijalom tip 3 | 1 | 11 tipova spirala; materijal legura platina-volfram ; dijametri 1mm-24mm; dužine 1cm-50cm;tipovi 360 Nano, 360 Ultra, 360 Soft, 360 Standard, XL 360 Soft, XL 360 Standard, 3D, Helical Nano, Helical Ultra, XL Helical, veličine 0,0095-0,014 inča kompatibilni sa mikrokateterom unutrašnjeg lumena 0,016in(0,41mm) i tip XXL 360, kompatibilan sa mikrokateterom 0,019 inča (0,48mm) | NH251405 | Kom | 180000 | ECOTRADE BG d.o.o | 4-11/26 | 26.07.2026
Materijal za interventnu neuroradiologiju | 404-1-110/25-119 | 72 | Ugradni materijal za interventnu neuroradiologiju - koilovi sa pratećim potrošnim materijalom tip 3 | 1 | 11 tipova spirala; materijal legura platina-volfram ; dijametri 1mm-24mm; dužine 1cm-50cm;tipovi 360 Nano, 360 Ultra, 360 Soft, 360 Standard, XL 360 Soft, XL 360 Standard, 3D, Helical Nano, Helical Ultra, XL Helical, veličine 0,0095-0,014 inča kompatibilni sa mikrokateterom unutrašnjeg lumena 0,016in(0,41mm) i tip XXL 360, kompatibilan sa mikrokateterom 0,019 inča (0,48mm) | NH251406 | Kom | 180000 | ECOTRADE BG d.o.o | 4-11/26 | 26.07.2026
Materijal za interventnu neuroradiologiju | 404-1-110/25-119 | 72 | Ugradni materijal za interventnu neuroradiologiju - koilovi sa pratećim potrošnim materijalom tip 3 | 1 | 11 tipova spirala; materijal legura platina-volfram ; dijametri 1mm-24mm; dužine 1cm-50cm;tipovi 360 Nano, 360 Ultra, 360 Soft, 360 Standard, XL 360 Soft, XL 360 Standard, 3D, Helical Nano, Helical Ultra, XL Helical, veličine 0,0095-0,014 inča kompatibilni sa mikrokateterom unutrašnjeg lumena 0,016in(0,41mm) i tip XXL 360, kompatibilan sa mikrokateterom 0,019 inča (0,48mm) | NH251407 | Kom | 180000 | ECOTRADE BG d.o.o | 4-11/26 | 26.07.2026
Materijal za interventnu neuroradiologiju | 404-1-110/25-119 | 72 | Ugradni materijal za interventnu neuroradiologiju - koilovi sa pratećim potrošnim materijalom tip 3 | 1 | 11 tipova spirala; materijal legura platina-volfram ; dijametri 1mm-24mm; dužine 1cm-50cm;tipovi 360 Nano, 360 Ultra, 360 Soft, 360 Standard, XL 360 Soft, XL 360 Standard, 3D, Helical Nano, Helical Ultra, XL Helical, veličine 0,0095-0,014 inča kompatibilni sa mikrokateterom unutrašnjeg lumena 0,016in(0,41mm) i tip XXL 360, kompatibilan sa mikrokateterom 0,019 inča (0,48mm) | NH251408 | Kom | 180000 | ECOTRADE BG d.o.o | 4-11/26 | 26.07.2026
Materijal za interventnu neuroradiologiju | 404-1-110/25-119 | 72 | Ugradni materijal za interventnu neuroradiologiju - koilovi sa pratećim potrošnim materijalom tip 3 | 1 | 11 tipova spirala; materijal legura platina-volfram ; dijametri 1mm-24mm; dužine 1cm-50cm;tipovi 360 Nano, 360 Ultra, 360 Soft, 360 Standard, XL 360 Soft, XL 360 Standard, 3D, Helical Nano, Helical Ultra, XL Helical, veličine 0,0095-0,014 inča kompatibilni sa mikrokateterom unutrašnjeg lumena 0,016in(0,41mm) i tip XXL 360, kompatibilan sa mikrokateterom 0,019 inča (0,48mm) | NH251409 | Kom | 180000 | ECOTRADE BG d.o.o | 4-11/26 | 26.07.2026
Materijal za interventnu neuroradiologiju | 404-1-110/25-119 | 72 | Ugradni materijal za interventnu neuroradiologiju - koilovi sa pratećim potrošnim materijalom tip 3 | 1 | 11 tipova spirala; materijal legura platina-volfram ; dijametri 1mm-24mm; dužine 1cm-50cm;tipovi 360 Nano, 360 Ultra, 360 Soft, 360 Standard, XL 360 Soft, XL 360 Standard, 3D, Helical Nano, Helical Ultra, XL Helical, veličine 0,0095-0,014 inča kompatibilni sa mikrokateterom unutrašnjeg lumena 0,016in(0,41mm) i tip XXL 360, kompatibilan sa mikrokateterom 0,019 inča (0,48mm) | NH251410 | Kom | 180000 | ECOTRADE BG d.o.o | 4-11/26 | 26.07.2026
Materijal za interventnu neuroradiologiju | 404-1-110/25-119 | 72 | Ugradni materijal za interventnu neuroradiologiju - koilovi sa pratećim potrošnim materijalom tip 3 | 1 | 11 tipova spirala; materijal legura platina-volfram ; dijametri 1mm-24mm; dužine 1cm-50cm;tipovi 360 Nano, 360 Ultra, 360 Soft, 360 Standard, XL 360 Soft, XL 360 Standard, 3D, Helical Nano, Helical Ultra, XL Helical, veličine 0,0095-0,014 inča kompatibilni sa mikrokateterom unutrašnjeg lumena 0,016in(0,41mm) i tip XXL 360, kompatibilan sa mikrokateterom 0,019 inča (0,48mm) | NH251411 | Kom | 180000 | ECOTRADE BG d.o.o | 4-11/26 | 26.07.2026
Materijal za interventnu neuroradiologiju | 404-1-110/25-119 | 72 | Ugradni materijal za interventnu neuroradiologiju - koilovi sa pratećim potrošnim materijalom tip 3 | 1 | 11 tipova spirala; materijal legura platina-volfram ; dijametri 1mm-24mm; dužine 1cm-50cm;tipovi 360 Nano, 360 Ultra, 360 Soft, 360 Standard, XL 360 Soft, XL 360 Standard, 3D, Helical Nano, Helical Ultra, XL Helical, veličine 0,0095-0,014 inča kompatibilni sa mikrokateterom unutrašnjeg lumena 0,016in(0,41mm) i tip XXL 360, kompatibilan sa mikrokateterom 0,019 inča (0,48mm) | NH251412 | Kom | 180000 | ECOTRADE BG d.o.o | 4-11/26 | 26.07.2026
Materijal za interventnu neuroradiologiju | 404-1-110/25-119 | 72 | Ugradni materijal za interventnu neuroradiologiju - koilovi sa pratećim potrošnim materijalom tip 3 | 1 | 11 tipova spirala; materijal legura platina-volfram ; dijametri 1mm-24mm; dužine 1cm-50cm;tipovi 360 Nano, 360 Ultra, 360 Soft, 360 Standard, XL 360 Soft, XL 360 Standard, 3D, Helical Nano, Helical Ultra, XL Helical, veličine 0,0095-0,014 inča kompatibilni sa mikrokateterom unutrašnjeg lumena 0,016in(0,41mm) i tip XXL 360, kompatibilan sa mikrokateterom 0,019 inča (0,48mm) | NH251413 | Kom | 180000 | ECOTRADE BG d.o.o | 4-11/26 | 26.07.2026
Materijal za interventnu neuroradiologiju | 404-1-110/25-119 | 72 | Ugradni materijal za interventnu neuroradiologiju - koilovi sa pratećim potrošnim materijalom tip 3 | 1 | 11 tipova spirala; materijal legura platina-volfram ; dijametri 1mm-24mm; dužine 1cm-50cm;tipovi 360 Nano, 360 Ultra, 360 Soft, 360 Standard, XL 360 Soft, XL 360 Standard, 3D, Helical Nano, Helical Ultra, XL Helical, veličine 0,0095-0,014 inča kompatibilni sa mikrokateterom unutrašnjeg lumena 0,016in(0,41mm) i tip XXL 360, kompatibilan sa mikrokateterom 0,019 inča (0,48mm) | NH251414 | Kom | 180000 | ECOTRADE BG d.o.o | 4-11/26 | 26.07.2026
Materijal za interventnu neuroradiologiju | 404-1-110/25-119 | 72 | Ugradni materijal za interventnu neuroradiologiju - koilovi sa pratećim potrošnim materijalom tip 3 | 1 | 11 tipova spirala; materijal legura platina-volfram ; dijametri 1mm-24mm; dužine 1cm-50cm;tipovi 360 Nano, 360 Ultra, 360 Soft, 360 Standard, XL 360 Soft, XL 360 Standard, 3D, Helical Nano, Helical Ultra, XL Helical, veličine 0,0095-0,014 inča kompatibilni sa mikrokateterom unutrašnjeg lumena 0,016in(0,41mm) i tip XXL 360, kompatibilan sa mikrokateterom 0,019 inča (0,48mm) | NH251415 | Kom | 180000 | ECOTRADE BG d.o.o | 4-11/26 | 26.07.2026
Materijal za interventnu neuroradiologiju | 404-1-110/25-119 | 72 | Ugradni materijal za interventnu neuroradiologiju - koilovi sa pratećim potrošnim materijalom tip 3 | 1 | 11 tipova spirala; materijal legura platina-volfram ; dijametri 1mm-24mm; dužine 1cm-50cm;tipovi 360 Nano, 360 Ultra, 360 Soft, 360 Standard, XL 360 Soft, XL 360 Standard, 3D, Helical Nano, Helical Ultra, XL Helical, veličine 0,0095-0,014 inča kompatibilni sa mikrokateterom unutrašnjeg lumena 0,016in(0,41mm) i tip XXL 360, kompatibilan sa mikrokateterom 0,019 inča (0,48mm) | NH251416 | Kom | 180000 | ECOTRADE BG d.o.o | 4-11/26 | 26.07.2026
Materijal za interventnu neuroradiologiju | 404-1-110/25-119 | 72 | Ugradni materijal za interventnu neuroradiologiju - koilovi sa pratećim potrošnim materijalom tip 3 | 1 | 11 tipova spirala; materijal legura platina-volfram ; dijametri 1mm-24mm; dužine 1cm-50cm;tipovi 360 Nano, 360 Ultra, 360 Soft, 360 Standard, XL 360 Soft, XL 360 Standard, 3D, Helical Nano, Helical Ultra, XL Helical, veličine 0,0095-0,014 inča kompatibilni sa mikrokateterom unutrašnjeg lumena 0,016in(0,41mm) i tip XXL 360, kompatibilan sa mikrokateterom 0,019 inča (0,48mm) | NH251417 | Kom | 180000 | ECOTRADE BG d.o.o | 4-11/26 | 26.07.2026
Materijal za interventnu neuroradiologiju | 404-1-110/25-119 | 72 | Ugradni materijal za interventnu neuroradiologiju - koilovi sa pratećim potrošnim materijalom tip 3 | 1 | 11 tipova spirala; materijal legura platina-volfram ; dijametri 1mm-24mm; dužine 1cm-50cm;tipovi 360 Nano, 360 Ultra, 360 Soft, 360 Standard, XL 360 Soft, XL 360 Standard, 3D, Helical Nano, Helical Ultra, XL Helical, veličine 0,0095-0,014 inča kompatibilni sa mikrokateterom unutrašnjeg lumena 0,016in(0,41mm) i tip XXL 360, kompatibilan sa mikrokateterom 0,019 inča (0,48mm) | NH251418 | Kom | 180000 | ECOTRADE BG d.o.o | 4-11/26 | 26.07.2026
Materijal za interventnu neuroradiologiju | 404-1-110/25-119 | 72 | Ugradni materijal za interventnu neuroradiologiju - koilovi sa pratećim potrošnim materijalom tip 3 | 1 | 11 tipova spirala; materijal legura platina-volfram ; dijametri 1mm-24mm; dužine 1cm-50cm;tipovi 360 Nano, 360 Ultra, 360 Soft, 360 Standard, XL 360 Soft, XL 360 Standard, 3D, Helical Nano, Helical Ultra, XL Helical, veličine 0,0095-0,014 inča kompatibilni sa mikrokateterom unutrašnjeg lumena 0,016in(0,41mm) i tip XXL 360, kompatibilan sa mikrokateterom 0,019 inča (0,48mm) | NH251419 | Kom | 180000 | ECOTRADE BG d.o.o | 4-11/26 | 26.07.2026
Materijal za interventnu neuroradiologiju | 404-1-110/25-119 | 72 | Ugradni materijal za interventnu neuroradiologiju - koilovi sa pratećim potrošnim materijalom tip 3 | 1 | 11 tipova spirala; materijal legura platina-volfram ; dijametri 1mm-24mm; dužine 1cm-50cm;tipovi 360 Nano, 360 Ultra, 360 Soft, 360 Standard, XL 360 Soft, XL 360 Standard, 3D, Helical Nano, Helical Ultra, XL Helical, veličine 0,0095-0,014 inča kompatibilni sa mikrokateterom unutrašnjeg lumena 0,016in(0,41mm) i tip XXL 360, kompatibilan sa mikrokateterom 0,019 inča (0,48mm) | NH251420 | Kom | 180000 | ECOTRADE BG d.o.o | 4-11/26 | 26.07.2026
Materijal za interventnu neuroradiologiju | 404-1-110/25-119 | 72 | Ugradni materijal za interventnu neuroradiologiju - koilovi sa pratećim potrošnim materijalom tip 3 | 1 | 11 tipova spirala; materijal legura platina-volfram ; dijametri 1mm-24mm; dužine 1cm-50cm;tipovi 360 Nano, 360 Ultra, 360 Soft, 360 Standard, XL 360 Soft, XL 360 Standard, 3D, Helical Nano, Helical Ultra, XL Helical, veličine 0,0095-0,014 inča kompatibilni sa mikrokateterom unutrašnjeg lumena 0,016in(0,41mm) i tip XXL 360, kompatibilan sa mikrokateterom 0,019 inča (0,48mm) | NH251421 | Kom | 180000 | ECOTRADE BG d.o.o | 4-11/26 | 26.07.2026
Materijal za interventnu neuroradiologiju | 404-1-110/25-119 | 72 | Ugradni materijal za interventnu neuroradiologiju - koilovi sa pratećim potrošnim materijalom tip 3 | 1 | 11 tipova spirala; materijal legura platina-volfram ; dijametri 1mm-24mm; dužine 1cm-50cm;tipovi 360 Nano, 360 Ultra, 360 Soft, 360 Standard, XL 360 Soft, XL 360 Standard, 3D, Helical Nano, Helical Ultra, XL Helical, veličine 0,0095-0,014 inča kompatibilni sa mikrokateterom unutrašnjeg lumena 0,016in(0,41mm) i tip XXL 360, kompatibilan sa mikrokateterom 0,019 inča (0,48mm) | NH251422 | Kom | 180000 | ECOTRADE BG d.o.o | 4-11/26 | 26.07.2026
Materijal za interventnu neuroradiologiju | 404-1-110/25-119 | 72 | Ugradni materijal za interventnu neuroradiologiju - koilovi sa pratećim potrošnim materijalom tip 3 | 1 | 11 tipova spirala; materijal legura platina-volfram ; dijametri 1mm-24mm; dužine 1cm-50cm;tipovi 360 Nano, 360 Ultra, 360 Soft, 360 Standard, XL 360 Soft, XL 360 Standard, 3D, Helical Nano, Helical Ultra, XL Helical, veličine 0,0095-0,014 inča kompatibilni sa mikrokateterom unutrašnjeg lumena 0,016in(0,41mm) i tip XXL 360, kompatibilan sa mikrokateterom 0,019 inča (0,48mm) | NH251423 | Kom | 180000 | ECOTRADE BG d.o.o | 4-11/26 | 26.07.2026
Materijal za interventnu neuroradiologiju | 404-1-110/25-119 | 72 | Ugradni materijal za interventnu neuroradiologiju - koilovi sa pratećim potrošnim materijalom tip 3 | 1 | 11 tipova spirala; materijal legura platina-volfram ; dijametri 1mm-24mm; dužine 1cm-50cm;tipovi 360 Nano, 360 Ultra, 360 Soft, 360 Standard, XL 360 Soft, XL 360 Standard, 3D, Helical Nano, Helical Ultra, XL Helical, veličine 0,0095-0,014 inča kompatibilni sa mikrokateterom unutrašnjeg lumena 0,016in(0,41mm) i tip XXL 360, kompatibilan sa mikrokateterom 0,019 inča (0,48mm) | NH251424 | Kom | 180000 | ECOTRADE BG d.o.o | 4-11/26 | 26.07.2026
Materijal za interventnu neuroradiologiju | 404-1-110/25-119 | 72 | Ugradni materijal za interventnu neuroradiologiju - koilovi sa pratećim potrošnim materijalom tip 3 | 1 | 11 tipova spirala; materijal legura platina-volfram ; dijametri 1mm-24mm; dužine 1cm-50cm;tipovi 360 Nano, 360 Ultra, 360 Soft, 360 Standard, XL 360 Soft, XL 360 Standard, 3D, Helical Nano, Helical Ultra, XL Helical, veličine 0,0095-0,014 inča kompatibilni sa mikrokateterom unutrašnjeg lumena 0,016in(0,41mm) i tip XXL 360, kompatibilan sa mikrokateterom 0,019 inča (0,48mm) | NH251425 | Kom | 180000 | ECOTRADE BG d.o.o | 4-11/26 | 26.07.2026
Materijal za interventnu neuroradiologiju | 404-1-110/25-119 | 72 | Ugradni materijal za interventnu neuroradiologiju - koilovi sa pratećim potrošnim materijalom tip 3 | 1 | 11 tipova spirala; materijal legura platina-volfram ; dijametri 1mm-24mm; dužine 1cm-50cm;tipovi 360 Nano, 360 Ultra, 360 Soft, 360 Standard, XL 360 Soft, XL 360 Standard, 3D, Helical Nano, Helical Ultra, XL Helical, veličine 0,0095-0,014 inča kompatibilni sa mikrokateterom unutrašnjeg lumena 0,016in(0,41mm) i tip XXL 360, kompatibilan sa mikrokateterom 0,019 inča (0,48mm) | NH251426 | Kom | 180000 | ECOTRADE BG d.o.o | 4-11/26 | 26.07.2026
Materijal za interventnu neuroradiologiju | 404-1-110/25-119 | 72 | Ugradni materijal za interventnu neuroradiologiju - koilovi sa pratećim potrošnim materijalom tip 3 | 1 | 11 tipova spirala; materijal legura platina-volfram ; dijametri 1mm-24mm; dužine 1cm-50cm;tipovi 360 Nano, 360 Ultra, 360 Soft, 360 Standard, XL 360 Soft, XL 360 Standard, 3D, Helical Nano, Helical Ultra, XL Helical, veličine 0,0095-0,014 inča kompatibilni sa mikrokateterom unutrašnjeg lumena 0,016in(0,41mm) i tip XXL 360, kompatibilan sa mikrokateterom 0,019 inča (0,48mm) | NH251427 | Kom | 180000 | ECOTRADE BG d.o.o | 4-11/26 | 26.07.2026
Materijal za interventnu neuroradiologiju | 404-1-110/25-119 | 72 | Ugradni materijal za interventnu neuroradiologiju - koilovi sa pratećim potrošnim materijalom tip 3 | 1 | 11 tipova spirala; materijal legura platina-volfram ; dijametri 1mm-24mm; dužine 1cm-50cm;tipovi 360 Nano, 360 Ultra, 360 Soft, 360 Standard, XL 360 Soft, XL 360 Standard, 3D, Helical Nano, Helical Ultra, XL Helical, veličine 0,0095-0,014 inča kompatibilni sa mikrokateterom unutrašnjeg lumena 0,016in(0,41mm) i tip XXL 360, kompatibilan sa mikrokateterom 0,019 inča (0,48mm) | NH251428 | Kom | 180000 | ECOTRADE BG d.o.o | 4-11/26 | 26.07.2026
Materijal za interventnu neuroradiologiju | 404-1-110/25-119 | 72 | Ugradni materijal za interventnu neuroradiologiju - koilovi sa pratećim potrošnim materijalom tip 3 | 1 | 11 tipova spirala; materijal legura platina-volfram ; dijametri 1mm-24mm; dužine 1cm-50cm;tipovi 360 Nano, 360 Ultra, 360 Soft, 360 Standard, XL 360 Soft, XL 360 Standard, 3D, Helical Nano, Helical Ultra, XL Helical, veličine 0,0095-0,014 inča kompatibilni sa mikrokateterom unutrašnjeg lumena 0,016in(0,41mm) i tip XXL 360, kompatibilan sa mikrokateterom 0,019 inča (0,48mm) | NH251429 | Kom | 180000 | ECOTRADE BG d.o.o | 4-11/26 | 26.07.2026
Materijal za interventnu neuroradiologiju | 404-1-110/25-119 | 72 | Ugradni materijal za interventnu neuroradiologiju - koilovi sa pratećim potrošnim materijalom tip 3 | 1 | 11 tipova spirala; materijal legura platina-volfram ; dijametri 1mm-24mm; dužine 1cm-50cm;tipovi 360 Nano, 360 Ultra, 360 Soft, 360 Standard, XL 360 Soft, XL 360 Standard, 3D, Helical Nano, Helical Ultra, XL Helical, veličine 0,0095-0,014 inča kompatibilni sa mikrokateterom unutrašnjeg lumena 0,016in(0,41mm) i tip XXL 360, kompatibilan sa mikrokateterom 0,019 inča (0,48mm) | NH251430 | Kom | 180000 | ECOTRADE BG d.o.o | 4-11/26 | 26.07.2026
Materijal za interventnu neuroradiologiju | 404-1-110/25-119 | 72 | Ugradni materijal za interventnu neuroradiologiju - koilovi sa pratećim potrošnim materijalom tip 3 | 1 | 11 tipova spirala; materijal legura platina-volfram ; dijametri 1mm-24mm; dužine 1cm-50cm;tipovi 360 Nano, 360 Ultra, 360 Soft, 360 Standard, XL 360 Soft, XL 360 Standard, 3D, Helical Nano, Helical Ultra, XL Helical, veličine 0,0095-0,014 inča kompatibilni sa mikrokateterom unutrašnjeg lumena 0,016in(0,41mm) i tip XXL 360, kompatibilan sa mikrokateterom 0,019 inča (0,48mm) | NH251431 | Kom | 180000 | ECOTRADE BG d.o.o | 4-11/26 | 26.07.2026
Materijal za interventnu neuroradiologiju | 404-1-110/25-119 | 72 | Ugradni materijal za interventnu neuroradiologiju - koilovi sa pratećim potrošnim materijalom tip 3 | 1 | 11 tipova spirala; materijal legura platina-volfram ; dijametri 1mm-24mm; dužine 1cm-50cm;tipovi 360 Nano, 360 Ultra, 360 Soft, 360 Standard, XL 360 Soft, XL 360 Standard, 3D, Helical Nano, Helical Ultra, XL Helical, veličine 0,0095-0,014 inča kompatibilni sa mikrokateterom unutrašnjeg lumena 0,016in(0,41mm) i tip XXL 360, kompatibilan sa mikrokateterom 0,019 inča (0,48mm) | NH251432 | Kom | 180000 | ECOTRADE BG d.o.o | 4-11/26 | 26.07.2026
Materijal za interventnu neuroradiologiju | 404-1-110/25-119 | 72 | Ugradni materijal za interventnu neuroradiologiju - koilovi sa pratećim potrošnim materijalom tip 3 | 1 | 11 tipova spirala; materijal legura platina-volfram ; dijametri 1mm-24mm; dužine 1cm-50cm;tipovi 360 Nano, 360 Ultra, 360 Soft, 360 Standard, XL 360 Soft, XL 360 Standard, 3D, Helical Nano, Helical Ultra, XL Helical, veličine 0,0095-0,014 inča kompatibilni sa mikrokateterom unutrašnjeg lumena 0,016in(0,41mm) i tip XXL 360, kompatibilan sa mikrokateterom 0,019 inča (0,48mm) | NH251433 | Kom | 180000 | ECOTRADE BG d.o.o | 4-11/26 | 26.07.2026
Materijal za interventnu neuroradiologiju | 404-1-110/25-119 | 72 | Ugradni materijal za interventnu neuroradiologiju - koilovi sa pratećim potrošnim materijalom tip 3 | 1 | 11 tipova spirala; materijal legura platina-volfram ; dijametri 1mm-24mm; dužine 1cm-50cm;tipovi 360 Nano, 360 Ultra, 360 Soft, 360 Standard, XL 360 Soft, XL 360 Standard, 3D, Helical Nano, Helical Ultra, XL Helical, veličine 0,0095-0,014 inča kompatibilni sa mikrokateterom unutrašnjeg lumena 0,016in(0,41mm) i tip XXL 360, kompatibilan sa mikrokateterom 0,019 inča (0,48mm) | NH251434 | Kom | 180000 | ECOTRADE BG d.o.o | 4-11/26 | 26.07.2026
Materijal za interventnu neuroradiologiju | 404-1-110/25-119 | 72 | Ugradni materijal za interventnu neuroradiologiju - koilovi sa pratećim potrošnim materijalom tip 3 | 1 | 11 tipova spirala; materijal legura platina-volfram ; dijametri 1mm-24mm; dužine 1cm-50cm;tipovi 360 Nano, 360 Ultra, 360 Soft, 360 Standard, XL 360 Soft, XL 360 Standard, 3D, Helical Nano, Helical Ultra, XL Helical, veličine 0,0095-0,014 inča kompatibilni sa mikrokateterom unutrašnjeg lumena 0,016in(0,41mm) i tip XXL 360, kompatibilan sa mikrokateterom 0,019 inča (0,48mm) | NH251435 | Kom | 180000 | ECOTRADE BG d.o.o | 4-11/26 | 26.07.2026
Materijal za interventnu neuroradiologiju | 404-1-110/25-119 | 72 | Ugradni materijal za interventnu neuroradiologiju - koilovi sa pratećim potrošnim materijalom tip 3 | 1 | 11 tipova spirala; materijal legura platina-volfram ; dijametri 1mm-24mm; dužine 1cm-50cm;tipovi 360 Nano, 360 Ultra, 360 Soft, 360 Standard, XL 360 Soft, XL 360 Standard, 3D, Helical Nano, Helical Ultra, XL Helical, veličine 0,0095-0,014 inča kompatibilni sa mikrokateterom unutrašnjeg lumena 0,016in(0,41mm) i tip XXL 360, kompatibilan sa mikrokateterom 0,019 inča (0,48mm) | NH251436 | Kom | 180000 | ECOTRADE BG d.o.o | 4-11/26 | 26.07.2026
Materijal za interventnu neuroradiologiju | 404-1-110/25-119 | 72 | Ugradni materijal za interventnu neuroradiologiju - koilovi sa pratećim potrošnim materijalom tip 3 | 1 | 11 tipova spirala; materijal legura platina-volfram ; dijametri 1mm-24mm; dužine 1cm-50cm;tipovi 360 Nano, 360 Ultra, 360 Soft, 360 Standard, XL 360 Soft, XL 360 Standard, 3D, Helical Nano, Helical Ultra, XL Helical, veličine 0,0095-0,014 inča kompatibilni sa mikrokateterom unutrašnjeg lumena 0,016in(0,41mm) i tip XXL 360, kompatibilan sa mikrokateterom 0,019 inča (0,48mm) | NH251437 | Kom | 180000 | ECOTRADE BG d.o.o | 4-11/26 | 26.07.2026
Materijal za interventnu neuroradiologiju | 404-1-110/25-119 | 72 | Ugradni materijal za interventnu neuroradiologiju - koilovi sa pratećim potrošnim materijalom tip 3 | 1 | 11 tipova spirala; materijal legura platina-volfram ; dijametri 1mm-24mm; dužine 1cm-50cm;tipovi 360 Nano, 360 Ultra, 360 Soft, 360 Standard, XL 360 Soft, XL 360 Standard, 3D, Helical Nano, Helical Ultra, XL Helical, veličine 0,0095-0,014 inča kompatibilni sa mikrokateterom unutrašnjeg lumena 0,016in(0,41mm) i tip XXL 360, kompatibilan sa mikrokateterom 0,019 inča (0,48mm) | NH251438 | Kom | 180000 | ECOTRADE BG d.o.o | 4-11/26 | 26.07.2026
Materijal za interventnu neuroradiologiju | 404-1-110/25-119 | 72 | Ugradni materijal za interventnu neuroradiologiju - koilovi sa pratećim potrošnim materijalom tip 3 | 1 | 11 tipova spirala; materijal legura platina-volfram ; dijametri 1mm-24mm; dužine 1cm-50cm;tipovi 360 Nano, 360 Ultra, 360 Soft, 360 Standard, XL 360 Soft, XL 360 Standard, 3D, Helical Nano, Helical Ultra, XL Helical, veličine 0,0095-0,014 inča kompatibilni sa mikrokateterom unutrašnjeg lumena 0,016in(0,41mm) i tip XXL 360, kompatibilan sa mikrokateterom 0,019 inča (0,48mm) | NH251439 | Kom | 180000 | ECOTRADE BG d.o.o | 4-11/26 | 26.07.2026
Materijal za interventnu neuroradiologiju | 404-1-110/25-119 | 72 | Ugradni materijal za interventnu neuroradiologiju - koilovi sa pratećim potrošnim materijalom tip 3 | 1 | 11 tipova spirala; materijal legura platina-volfram ; dijametri 1mm-24mm; dužine 1cm-50cm;tipovi 360 Nano, 360 Ultra, 360 Soft, 360 Standard, XL 360 Soft, XL 360 Standard, 3D, Helical Nano, Helical Ultra, XL Helical, veličine 0,0095-0,014 inča kompatibilni sa mikrokateterom unutrašnjeg lumena 0,016in(0,41mm) i tip XXL 360, kompatibilan sa mikrokateterom 0,019 inča (0,48mm) | NH251440 | Kom | 180000 | ECOTRADE BG d.o.o | 4-11/26 | 26.07.2026
Materijal za interventnu neuroradiologiju | 404-1-110/25-119 | 72 | Ugradni materijal za interventnu neuroradiologiju - koilovi sa pratećim potrošnim materijalom tip 3 | 1 | 11 tipova spirala; materijal legura platina-volfram ; dijametri 1mm-24mm; dužine 1cm-50cm;tipovi 360 Nano, 360 Ultra, 360 Soft, 360 Standard, XL 360 Soft, XL 360 Standard, 3D, Helical Nano, Helical Ultra, XL Helical, veličine 0,0095-0,014 inča kompatibilni sa mikrokateterom unutrašnjeg lumena 0,016in(0,41mm) i tip XXL 360, kompatibilan sa mikrokateterom 0,019 inča (0,48mm) | NH251441 | Kom | 180000 | ECOTRADE BG d.o.o | 4-11/26 | 26.07.2026
Materijal za interventnu neuroradiologiju | 404-1-110/25-119 | 72 | Ugradni materijal za interventnu neuroradiologiju - koilovi sa pratećim potrošnim materijalom tip 3 | 1 | 11 tipova spirala; materijal legura platina-volfram ; dijametri 1mm-24mm; dužine 1cm-50cm;tipovi 360 Nano, 360 Ultra, 360 Soft, 360 Standard, XL 360 Soft, XL 360 Standard, 3D, Helical Nano, Helical Ultra, XL Helical, veličine 0,0095-0,014 inča kompatibilni sa mikrokateterom unutrašnjeg lumena 0,016in(0,41mm) i tip XXL 360, kompatibilan sa mikrokateterom 0,019 inča (0,48mm) | NH251442 | Kom | 180000 | ECOTRADE BG d.o.o | 4-11/26 | 26.07.2026
Materijal za interventnu neuroradiologiju | 404-1-110/25-119 | 72 | Ugradni materijal za interventnu neuroradiologiju - koilovi sa pratećim potrošnim materijalom tip 3 | 1 | 11 tipova spirala; materijal legura platina-volfram ; dijametri 1mm-24mm; dužine 1cm-50cm;tipovi 360 Nano, 360 Ultra, 360 Soft, 360 Standard, XL 360 Soft, XL 360 Standard, 3D, Helical Nano, Helical Ultra, XL Helical, veličine 0,0095-0,014 inča kompatibilni sa mikrokateterom unutrašnjeg lumena 0,016in(0,41mm) i tip XXL 360, kompatibilan sa mikrokateterom 0,019 inča (0,48mm) | NH251443 | Kom | 180000 | ECOTRADE BG d.o.o | 4-11/26 | 26.07.2026
Materijal za interventnu neuroradiologiju | 404-1-110/25-119 | 72 | Ugradni materijal za interventnu neuroradiologiju - koilovi sa pratećim potrošnim materijalom tip 3 | 1 | 11 tipova spirala; materijal legura platina-volfram ; dijametri 1mm-24mm; dužine 1cm-50cm;tipovi 360 Nano, 360 Ultra, 360 Soft, 360 Standard, XL 360 Soft, XL 360 Standard, 3D, Helical Nano, Helical Ultra, XL Helical, veličine 0,0095-0,014 inča kompatibilni sa mikrokateterom unutrašnjeg lumena 0,016in(0,41mm) i tip XXL 360, kompatibilan sa mikrokateterom 0,019 inča (0,48mm) | NH251444 | Kom | 180000 | ECOTRADE BG d.o.o | 4-11/26 | 26.07.2026
Materijal za interventnu neuroradiologiju | 404-1-110/25-119 | 72 | Ugradni materijal za interventnu neuroradiologiju - koilovi sa pratećim potrošnim materijalom tip 3 | 1 | 11 tipova spirala; materijal legura platina-volfram ; dijametri 1mm-24mm; dužine 1cm-50cm;tipovi 360 Nano, 360 Ultra, 360 Soft, 360 Standard, XL 360 Soft, XL 360 Standard, 3D, Helical Nano, Helical Ultra, XL Helical, veličine 0,0095-0,014 inča kompatibilni sa mikrokateterom unutrašnjeg lumena 0,016in(0,41mm) i tip XXL 360, kompatibilan sa mikrokateterom 0,019 inča (0,48mm) | NH251445 | Kom | 180000 | ECOTRADE BG d.o.o | 4-11/26 | 26.07.2026
Materijal za interventnu neuroradiologiju | 404-1-110/25-119 | 72 | Ugradni materijal za interventnu neuroradiologiju - koilovi sa pratećim potrošnim materijalom tip 3 | 1 | 11 tipova spirala; materijal legura platina-volfram ; dijametri 1mm-24mm; dužine 1cm-50cm;tipovi 360 Nano, 360 Ultra, 360 Soft, 360 Standard, XL 360 Soft, XL 360 Standard, 3D, Helical Nano, Helical Ultra, XL Helical, veličine 0,0095-0,014 inča kompatibilni sa mikrokateterom unutrašnjeg lumena 0,016in(0,41mm) i tip XXL 360, kompatibilan sa mikrokateterom 0,019 inča (0,48mm) | NH251446 | Kom | 180000 | ECOTRADE BG d.o.o | 4-11/26 | 26.07.2026
Materijal za interventnu neuroradiologiju | 404-1-110/25-119 | 72 | Ugradni materijal za interventnu neuroradiologiju - koilovi sa pratećim potrošnim materijalom tip 3 | 1 | 11 tipova spirala; materijal legura platina-volfram ; dijametri 1mm-24mm; dužine 1cm-50cm;tipovi 360 Nano, 360 Ultra, 360 Soft, 360 Standard, XL 360 Soft, XL 360 Standard, 3D, Helical Nano, Helical Ultra, XL Helical, veličine 0,0095-0,014 inča kompatibilni sa mikrokateterom unutrašnjeg lumena 0,016in(0,41mm) i tip XXL 360, kompatibilan sa mikrokateterom 0,019 inča (0,48mm) | NH251447 | Kom | 180000 | ECOTRADE BG d.o.o | 4-11/26 | 26.07.2026
Materijal za interventnu neuroradiologiju | 404-1-110/25-119 | 72 | Ugradni materijal za interventnu neuroradiologiju - koilovi sa pratećim potrošnim materijalom tip 3 | 1 | 11 tipova spirala; materijal legura platina-volfram ; dijametri 1mm-24mm; dužine 1cm-50cm;tipovi 360 Nano, 360 Ultra, 360 Soft, 360 Standard, XL 360 Soft, XL 360 Standard, 3D, Helical Nano, Helical Ultra, XL Helical, veličine 0,0095-0,014 inča kompatibilni sa mikrokateterom unutrašnjeg lumena 0,016in(0,41mm) i tip XXL 360, kompatibilan sa mikrokateterom 0,019 inča (0,48mm) | NH251448 | Kom | 180000 | ECOTRADE BG d.o.o | 4-11/26 | 26.07.2026
Materijal za interventnu neuroradiologiju | 404-1-110/25-119 | 72 | Ugradni materijal za interventnu neuroradiologiju - koilovi sa pratećim potrošnim materijalom tip 3 | 1 | 11 tipova spirala; materijal legura platina-volfram ; dijametri 1mm-24mm; dužine 1cm-50cm;tipovi 360 Nano, 360 Ultra, 360 Soft, 360 Standard, XL 360 Soft, XL 360 Standard, 3D, Helical Nano, Helical Ultra, XL Helical, veličine 0,0095-0,014 inča kompatibilni sa mikrokateterom unutrašnjeg lumena 0,016in(0,41mm) i tip XXL 360, kompatibilan sa mikrokateterom 0,019 inča (0,48mm) | NH251449 | Kom | 180000 | ECOTRADE BG d.o.o | 4-11/26 | 26.07.2026
Materijal za interventnu neuroradiologiju | 404-1-110/25-119 | 72 | Ugradni materijal za interventnu neuroradiologiju - koilovi sa pratećim potrošnim materijalom tip 3 | 1 | 11 tipova spirala; materijal legura platina-volfram ; dijametri 1mm-24mm; dužine 1cm-50cm;tipovi 360 Nano, 360 Ultra, 360 Soft, 360 Standard, XL 360 Soft, XL 360 Standard, 3D, Helical Nano, Helical Ultra, XL Helical, veličine 0,0095-0,014 inča kompatibilni sa mikrokateterom unutrašnjeg lumena 0,016in(0,41mm) i tip XXL 360, kompatibilan sa mikrokateterom 0,019 inča (0,48mm) | NH251450 | Kom | 180000 | ECOTRADE BG d.o.o | 4-11/26 | 26.07.2026
Materijal za interventnu neuroradiologiju | 404-1-110/25-119 | 72 | Ugradni materijal za interventnu neuroradiologiju - koilovi sa pratećim potrošnim materijalom tip 3 | 1 | 11 tipova spirala; materijal legura platina-volfram ; dijametri 1mm-24mm; dužine 1cm-50cm;tipovi 360 Nano, 360 Ultra, 360 Soft, 360 Standard, XL 360 Soft, XL 360 Standard, 3D, Helical Nano, Helical Ultra, XL Helical, veličine 0,0095-0,014 inča kompatibilni sa mikrokateterom unutrašnjeg lumena 0,016in(0,41mm) i tip XXL 360, kompatibilan sa mikrokateterom 0,019 inča (0,48mm) | NH251451 | Kom | 180000 | ECOTRADE BG d.o.o | 4-11/26 | 26.07.2026
Materijal za interventnu neuroradiologiju | 404-1-110/25-119 | 72 | Ugradni materijal za interventnu neuroradiologiju - koilovi sa pratećim potrošnim materijalom tip 3 | 1 | 11 tipova spirala; materijal legura platina-volfram ; dijametri 1mm-24mm; dužine 1cm-50cm;tipovi 360 Nano, 360 Ultra, 360 Soft, 360 Standard, XL 360 Soft, XL 360 Standard, 3D, Helical Nano, Helical Ultra, XL Helical, veličine 0,0095-0,014 inča kompatibilni sa mikrokateterom unutrašnjeg lumena 0,016in(0,41mm) i tip XXL 360, kompatibilan sa mikrokateterom 0,019 inča (0,48mm) | NH251452 | Kom | 180000 | ECOTRADE BG d.o.o | 4-11/26 | 26.07.2026
Materijal za interventnu neuroradiologiju | 404-1-110/25-119 | 72 | Ugradni materijal za interventnu neuroradiologiju - koilovi sa pratećim potrošnim materijalom tip 3 | 1 | 11 tipova spirala; materijal legura platina-volfram ; dijametri 1mm-24mm; dužine 1cm-50cm;tipovi 360 Nano, 360 Ultra, 360 Soft, 360 Standard, XL 360 Soft, XL 360 Standard, 3D, Helical Nano, Helical Ultra, XL Helical, veličine 0,0095-0,014 inča kompatibilni sa mikrokateterom unutrašnjeg lumena 0,016in(0,41mm) i tip XXL 360, kompatibilan sa mikrokateterom 0,019 inča (0,48mm) | NH251453 | Kom | 180000 | ECOTRADE BG d.o.o | 4-11/26 | 26.07.2026
Materijal za interventnu neuroradiologiju | 404-1-110/25-119 | 72 | Ugradni materijal za interventnu neuroradiologiju - koilovi sa pratećim potrošnim materijalom tip 3 | 1 | 11 tipova spirala; materijal legura platina-volfram ; dijametri 1mm-24mm; dužine 1cm-50cm;tipovi 360 Nano, 360 Ultra, 360 Soft, 360 Standard, XL 360 Soft, XL 360 Standard, 3D, Helical Nano, Helical Ultra, XL Helical, veličine 0,0095-0,014 inča kompatibilni sa mikrokateterom unutrašnjeg lumena 0,016in(0,41mm) i tip XXL 360, kompatibilan sa mikrokateterom 0,019 inča (0,48mm) | NH251454 | Kom | 180000 | ECOTRADE BG d.o.o | 4-11/26 | 26.07.2026
Materijal za interventnu neuroradiologiju | 404-1-110/25-119 | 72 | Ugradni materijal za interventnu neuroradiologiju - koilovi sa pratećim potrošnim materijalom tip 3 | 1 | 11 tipova spirala; materijal legura platina-volfram ; dijametri 1mm-24mm; dužine 1cm-50cm;tipovi 360 Nano, 360 Ultra, 360 Soft, 360 Standard, XL 360 Soft, XL 360 Standard, 3D, Helical Nano, Helical Ultra, XL Helical, veličine 0,0095-0,014 inča kompatibilni sa mikrokateterom unutrašnjeg lumena 0,016in(0,41mm) i tip XXL 360, kompatibilan sa mikrokateterom 0,019 inča (0,48mm) | NH251455 | Kom | 180000 | ECOTRADE BG d.o.o | 4-11/26 | 26.07.2026
Materijal za interventnu neuroradiologiju | 404-1-110/25-119 | 72 | Ugradni materijal za interventnu neuroradiologiju - koilovi sa pratećim potrošnim materijalom tip 3 | 1 | 11 tipova spirala; materijal legura platina-volfram ; dijametri 1mm-24mm; dužine 1cm-50cm;tipovi 360 Nano, 360 Ultra, 360 Soft, 360 Standard, XL 360 Soft, XL 360 Standard, 3D, Helical Nano, Helical Ultra, XL Helical, veličine 0,0095-0,014 inča kompatibilni sa mikrokateterom unutrašnjeg lumena 0,016in(0,41mm) i tip XXL 360, kompatibilan sa mikrokateterom 0,019 inča (0,48mm) | NH251456 | Kom | 180000 | ECOTRADE BG d.o.o | 4-11/26 | 26.07.2026
Materijal za interventnu neuroradiologiju | 404-1-110/25-119 | 72 | Ugradni materijal za interventnu neuroradiologiju - koilovi sa pratećim potrošnim materijalom tip 3 | 1 | 11 tipova spirala; materijal legura platina-volfram ; dijametri 1mm-24mm; dužine 1cm-50cm;tipovi 360 Nano, 360 Ultra, 360 Soft, 360 Standard, XL 360 Soft, XL 360 Standard, 3D, Helical Nano, Helical Ultra, XL Helical, veličine 0,0095-0,014 inča kompatibilni sa mikrokateterom unutrašnjeg lumena 0,016in(0,41mm) i tip XXL 360, kompatibilan sa mikrokateterom 0,019 inča (0,48mm) | NH251457 | Kom | 180000 | ECOTRADE BG d.o.o | 4-11/26 | 26.07.2026
Materijal za interventnu neuroradiologiju | 404-1-110/25-119 | 72 | Ugradni materijal za interventnu neuroradiologiju - koilovi sa pratećim potrošnim materijalom tip 3 | 1 | 11 tipova spirala; materijal legura platina-volfram ; dijametri 1mm-24mm; dužine 1cm-50cm;tipovi 360 Nano, 360 Ultra, 360 Soft, 360 Standard, XL 360 Soft, XL 360 Standard, 3D, Helical Nano, Helical Ultra, XL Helical, veličine 0,0095-0,014 inča kompatibilni sa mikrokateterom unutrašnjeg lumena 0,016in(0,41mm) i tip XXL 360, kompatibilan sa mikrokateterom 0,019 inča (0,48mm) | NH251458 | Kom | 180000 | ECOTRADE BG d.o.o | 4-11/26 | 26.07.2026
Materijal za interventnu neuroradiologiju | 404-1-110/25-119 | 72 | Ugradni materijal za interventnu neuroradiologiju - koilovi sa pratećim potrošnim materijalom tip 3 | 1 | 11 tipova spirala; materijal legura platina-volfram ; dijametri 1mm-24mm; dužine 1cm-50cm;tipovi 360 Nano, 360 Ultra, 360 Soft, 360 Standard, XL 360 Soft, XL 360 Standard, 3D, Helical Nano, Helical Ultra, XL Helical, veličine 0,0095-0,014 inča kompatibilni sa mikrokateterom unutrašnjeg lumena 0,016in(0,41mm) i tip XXL 360, kompatibilan sa mikrokateterom 0,019 inča (0,48mm) | NH251459 | Kom | 180000 | ECOTRADE BG d.o.o | 4-11/26 | 26.07.2026
Materijal za interventnu neuroradiologiju | 404-1-110/25-119 | 72 | Ugradni materijal za interventnu neuroradiologiju - koilovi sa pratećim potrošnim materijalom tip 3 | 1 | 11 tipova spirala; materijal legura platina-volfram ; dijametri 1mm-24mm; dužine 1cm-50cm;tipovi 360 Nano, 360 Ultra, 360 Soft, 360 Standard, XL 360 Soft, XL 360 Standard, 3D, Helical Nano, Helical Ultra, XL Helical, veličine 0,0095-0,014 inča kompatibilni sa mikrokateterom unutrašnjeg lumena 0,016in(0,41mm) i tip XXL 360, kompatibilan sa mikrokateterom 0,019 inča (0,48mm) | NH251460 | Kom | 180000 | ECOTRADE BG d.o.o | 4-11/26 | 26.07.2026
Materijal za interventnu neuroradiologiju | 404-1-110/25-119 | 72 | Ugradni materijal za interventnu neuroradiologiju - koilovi sa pratećim potrošnim materijalom tip 3 | 1 | 11 tipova spirala; materijal legura platina-volfram ; dijametri 1mm-24mm; dužine 1cm-50cm;tipovi 360 Nano, 360 Ultra, 360 Soft, 360 Standard, XL 360 Soft, XL 360 Standard, 3D, Helical Nano, Helical Ultra, XL Helical, veličine 0,0095-0,014 inča kompatibilni sa mikrokateterom unutrašnjeg lumena 0,016in(0,41mm) i tip XXL 360, kompatibilan sa mikrokateterom 0,019 inča (0,48mm) | NH251461 | Kom | 180000 | ECOTRADE BG d.o.o | 4-11/26 | 26.07.2026
Materijal za interventnu neuroradiologiju | 404-1-110/25-119 | 72 | Ugradni materijal za interventnu neuroradiologiju - koilovi sa pratećim potrošnim materijalom tip 3 | 1 | 11 tipova spirala; materijal legura platina-volfram ; dijametri 1mm-24mm; dužine 1cm-50cm;tipovi 360 Nano, 360 Ultra, 360 Soft, 360 Standard, XL 360 Soft, XL 360 Standard, 3D, Helical Nano, Helical Ultra, XL Helical, veličine 0,0095-0,014 inča kompatibilni sa mikrokateterom unutrašnjeg lumena 0,016in(0,41mm) i tip XXL 360, kompatibilan sa mikrokateterom 0,019 inča (0,48mm) | NH251462 | Kom | 180000 | ECOTRADE BG d.o.o | 4-11/26 | 26.07.2026
Materijal za interventnu neuroradiologiju | 404-1-110/25-119 | 72 | Ugradni materijal za interventnu neuroradiologiju - koilovi sa pratećim potrošnim materijalom tip 3 | 1 | 11 tipova spirala; materijal legura platina-volfram ; dijametri 1mm-24mm; dužine 1cm-50cm;tipovi 360 Nano, 360 Ultra, 360 Soft, 360 Standard, XL 360 Soft, XL 360 Standard, 3D, Helical Nano, Helical Ultra, XL Helical, veličine 0,0095-0,014 inča kompatibilni sa mikrokateterom unutrašnjeg lumena 0,016in(0,41mm) i tip XXL 360, kompatibilan sa mikrokateterom 0,019 inča (0,48mm) | NH251463 | Kom | 180000 | ECOTRADE BG d.o.o | 4-11/26 | 26.07.2026
Materijal za interventnu neuroradiologiju | 404-1-110/25-119 | 72 | Ugradni materijal za interventnu neuroradiologiju - koilovi sa pratećim potrošnim materijalom tip 3 | 1 | 11 tipova spirala; materijal legura platina-volfram ; dijametri 1mm-24mm; dužine 1cm-50cm;tipovi 360 Nano, 360 Ultra, 360 Soft, 360 Standard, XL 360 Soft, XL 360 Standard, 3D, Helical Nano, Helical Ultra, XL Helical, veličine 0,0095-0,014 inča kompatibilni sa mikrokateterom unutrašnjeg lumena 0,016in(0,41mm) i tip XXL 360, kompatibilan sa mikrokateterom 0,019 inča (0,48mm) | NH251464 | Kom | 180000 | ECOTRADE BG d.o.o | 4-11/26 | 26.07.2026
Materijal za interventnu neuroradiologiju | 404-1-110/25-119 | 72 | Ugradni materijal za interventnu neuroradiologiju - koilovi sa pratećim potrošnim materijalom tip 3 | 1 | 11 tipova spirala; materijal legura platina-volfram ; dijametri 1mm-24mm; dužine 1cm-50cm;tipovi 360 Nano, 360 Ultra, 360 Soft, 360 Standard, XL 360 Soft, XL 360 Standard, 3D, Helical Nano, Helical Ultra, XL Helical, veličine 0,0095-0,014 inča kompatibilni sa mikrokateterom unutrašnjeg lumena 0,016in(0,41mm) i tip XXL 360, kompatibilan sa mikrokateterom 0,019 inča (0,48mm) | NH251465 | Kom | 180000 | ECOTRADE BG d.o.o | 4-11/26 | 26.07.2026
Materijal za interventnu neuroradiologiju | 404-1-110/25-119 | 72 | Ugradni materijal za interventnu neuroradiologiju - koilovi sa pratećim potrošnim materijalom tip 3 | 1 | 11 tipova spirala; materijal legura platina-volfram ; dijametri 1mm-24mm; dužine 1cm-50cm;tipovi 360 Nano, 360 Ultra, 360 Soft, 360 Standard, XL 360 Soft, XL 360 Standard, 3D, Helical Nano, Helical Ultra, XL Helical, veličine 0,0095-0,014 inča kompatibilni sa mikrokateterom unutrašnjeg lumena 0,016in(0,41mm) i tip XXL 360, kompatibilan sa mikrokateterom 0,019 inča (0,48mm) | NH251466 | Kom | 180000 | ECOTRADE BG d.o.o | 4-11/26 | 26.07.2026
Materijal za interventnu neuroradiologiju | 404-1-110/25-119 | 72 | Ugradni materijal za interventnu neuroradiologiju - koilovi sa pratećim potrošnim materijalom tip 3 | 1 | 11 tipova spirala; materijal legura platina-volfram ; dijametri 1mm-24mm; dužine 1cm-50cm;tipovi 360 Nano, 360 Ultra, 360 Soft, 360 Standard, XL 360 Soft, XL 360 Standard, 3D, Helical Nano, Helical Ultra, XL Helical, veličine 0,0095-0,014 inča kompatibilni sa mikrokateterom unutrašnjeg lumena 0,016in(0,41mm) i tip XXL 360, kompatibilan sa mikrokateterom 0,019 inča (0,48mm) | NH251467 | Kom | 180000 | ECOTRADE BG d.o.o | 4-11/26 | 26.07.2026
Materijal za interventnu neuroradiologiju | 404-1-110/25-119 | 72 | Ugradni materijal za interventnu neuroradiologiju - koilovi sa pratećim potrošnim materijalom tip 3 | 1 | 11 tipova spirala; materijal legura platina-volfram ; dijametri 1mm-24mm; dužine 1cm-50cm;tipovi 360 Nano, 360 Ultra, 360 Soft, 360 Standard, XL 360 Soft, XL 360 Standard, 3D, Helical Nano, Helical Ultra, XL Helical, veličine 0,0095-0,014 inča kompatibilni sa mikrokateterom unutrašnjeg lumena 0,016in(0,41mm) i tip XXL 360, kompatibilan sa mikrokateterom 0,019 inča (0,48mm) | NH251468 | Kom | 180000 | ECOTRADE BG d.o.o | 4-11/26 | 26.07.2026
Materijal za interventnu neuroradiologiju | 404-1-110/25-119 | 72 | Ugradni materijal za interventnu neuroradiologiju - koilovi sa pratećim potrošnim materijalom tip 3 | 1 | 11 tipova spirala; materijal legura platina-volfram ; dijametri 1mm-24mm; dužine 1cm-50cm;tipovi 360 Nano, 360 Ultra, 360 Soft, 360 Standard, XL 360 Soft, XL 360 Standard, 3D, Helical Nano, Helical Ultra, XL Helical, veličine 0,0095-0,014 inča kompatibilni sa mikrokateterom unutrašnjeg lumena 0,016in(0,41mm) i tip XXL 360, kompatibilan sa mikrokateterom 0,019 inča (0,48mm) | NH251469 | Kom | 180000 | ECOTRADE BG d.o.o | 4-11/26 | 26.07.2026
Materijal za interventnu neuroradiologiju | 404-1-110/25-119 | 72 | Ugradni materijal za interventnu neuroradiologiju - koilovi sa pratećim potrošnim materijalom tip 3 | 1 | 11 tipova spirala; materijal legura platina-volfram ; dijametri 1mm-24mm; dužine 1cm-50cm;tipovi 360 Nano, 360 Ultra, 360 Soft, 360 Standard, XL 360 Soft, XL 360 Standard, 3D, Helical Nano, Helical Ultra, XL Helical, veličine 0,0095-0,014 inča kompatibilni sa mikrokateterom unutrašnjeg lumena 0,016in(0,41mm) i tip XXL 360, kompatibilan sa mikrokateterom 0,019 inča (0,48mm) | NH251470 | Kom | 180000 | ECOTRADE BG d.o.o | 4-11/26 | 26.07.2026
Materijal za interventnu neuroradiologiju | 404-1-110/25-119 | 72 | Ugradni materijal za interventnu neuroradiologiju - koilovi sa pratećim potrošnim materijalom tip 3 | 1 | 11 tipova spirala; materijal legura platina-volfram ; dijametri 1mm-24mm; dužine 1cm-50cm;tipovi 360 Nano, 360 Ultra, 360 Soft, 360 Standard, XL 360 Soft, XL 360 Standard, 3D, Helical Nano, Helical Ultra, XL Helical, veličine 0,0095-0,014 inča kompatibilni sa mikrokateterom unutrašnjeg lumena 0,016in(0,41mm) i tip XXL 360, kompatibilan sa mikrokateterom 0,019 inča (0,48mm) | NH251471 | Kom | 180000 | ECOTRADE BG d.o.o | 4-11/26 | 26.07.2026
Materijal za interventnu neuroradiologiju | 404-1-110/25-119 | 72 | Ugradni materijal za interventnu neuroradiologiju - koilovi sa pratećim potrošnim materijalom tip 3 | 1 | 11 tipova spirala; materijal legura platina-volfram ; dijametri 1mm-24mm; dužine 1cm-50cm;tipovi 360 Nano, 360 Ultra, 360 Soft, 360 Standard, XL 360 Soft, XL 360 Standard, 3D, Helical Nano, Helical Ultra, XL Helical, veličine 0,0095-0,014 inča kompatibilni sa mikrokateterom unutrašnjeg lumena 0,016in(0,41mm) i tip XXL 360, kompatibilan sa mikrokateterom 0,019 inča (0,48mm) | NH251472 | Kom | 180000 | ECOTRADE BG d.o.o | 4-11/26 | 26.07.2026
Materijal za interventnu neuroradiologiju | 404-1-110/25-119 | 72 | Ugradni materijal za interventnu neuroradiologiju - koilovi sa pratećim potrošnim materijalom tip 3 | 1 | 11 tipova spirala; materijal legura platina-volfram ; dijametri 1mm-24mm; dužine 1cm-50cm;tipovi 360 Nano, 360 Ultra, 360 Soft, 360 Standard, XL 360 Soft, XL 360 Standard, 3D, Helical Nano, Helical Ultra, XL Helical, veličine 0,0095-0,014 inča kompatibilni sa mikrokateterom unutrašnjeg lumena 0,016in(0,41mm) i tip XXL 360, kompatibilan sa mikrokateterom 0,019 inča (0,48mm) | NH251473 | Kom | 180000 | ECOTRADE BG d.o.o | 4-11/26 | 26.07.2026
Materijal za interventnu neuroradiologiju | 404-1-110/25-119 | 72 | Ugradni materijal za interventnu neuroradiologiju - koilovi sa pratećim potrošnim materijalom tip 3 | 1 | 11 tipova spirala; materijal legura platina-volfram ; dijametri 1mm-24mm; dužine 1cm-50cm;tipovi 360 Nano, 360 Ultra, 360 Soft, 360 Standard, XL 360 Soft, XL 360 Standard, 3D, Helical Nano, Helical Ultra, XL Helical, veličine 0,0095-0,014 inča kompatibilni sa mikrokateterom unutrašnjeg lumena 0,016in(0,41mm) i tip XXL 360, kompatibilan sa mikrokateterom 0,019 inča (0,48mm) | NH251474 | Kom | 180000 | ECOTRADE BG d.o.o | 4-11/26 | 26.07.2026
Materijal za interventnu neuroradiologiju | 404-1-110/25-119 | 72 | Ugradni materijal za interventnu neuroradiologiju - koilovi sa pratećim potrošnim materijalom tip 3 | 1 | 11 tipova spirala; materijal legura platina-volfram ; dijametri 1mm-24mm; dužine 1cm-50cm;tipovi 360 Nano, 360 Ultra, 360 Soft, 360 Standard, XL 360 Soft, XL 360 Standard, 3D, Helical Nano, Helical Ultra, XL Helical, veličine 0,0095-0,014 inča kompatibilni sa mikrokateterom unutrašnjeg lumena 0,016in(0,41mm) i tip XXL 360, kompatibilan sa mikrokateterom 0,019 inča (0,48mm) | NH251475 | Kom | 180000 | ECOTRADE BG d.o.o | 4-11/26 | 26.07.2026
Materijal za interventnu neuroradiologiju | 404-1-110/25-119 | 72 | Ugradni materijal za interventnu neuroradiologiju - koilovi sa pratećim potrošnim materijalom tip 3 | 1 | 11 tipova spirala; materijal legura platina-volfram ; dijametri 1mm-24mm; dužine 1cm-50cm;tipovi 360 Nano, 360 Ultra, 360 Soft, 360 Standard, XL 360 Soft, XL 360 Standard, 3D, Helical Nano, Helical Ultra, XL Helical, veličine 0,0095-0,014 inča kompatibilni sa mikrokateterom unutrašnjeg lumena 0,016in(0,41mm) i tip XXL 360, kompatibilan sa mikrokateterom 0,019 inča (0,48mm) | NH251476 | Kom | 180000 | ECOTRADE BG d.o.o | 4-11/26 | 26.07.2026
Materijal za interventnu neuroradiologiju | 404-1-110/25-119 | 72 | Ugradni materijal za interventnu neuroradiologiju - koilovi sa pratećim potrošnim materijalom tip 3 | 1 | 11 tipova spirala; materijal legura platina-volfram ; dijametri 1mm-24mm; dužine 1cm-50cm;tipovi 360 Nano, 360 Ultra, 360 Soft, 360 Standard, XL 360 Soft, XL 360 Standard, 3D, Helical Nano, Helical Ultra, XL Helical, veličine 0,0095-0,014 inča kompatibilni sa mikrokateterom unutrašnjeg lumena 0,016in(0,41mm) i tip XXL 360, kompatibilan sa mikrokateterom 0,019 inča (0,48mm) | NH251477 | Kom | 180000 | ECOTRADE BG d.o.o | 4-11/26 | 26.07.2026
Materijal za interventnu neuroradiologiju | 404-1-110/25-119 | 72 | Ugradni materijal za interventnu neuroradiologiju - koilovi sa pratećim potrošnim materijalom tip 3 | 1 | 11 tipova spirala; materijal legura platina-volfram ; dijametri 1mm-24mm; dužine 1cm-50cm;tipovi 360 Nano, 360 Ultra, 360 Soft, 360 Standard, XL 360 Soft, XL 360 Standard, 3D, Helical Nano, Helical Ultra, XL Helical, veličine 0,0095-0,014 inča kompatibilni sa mikrokateterom unutrašnjeg lumena 0,016in(0,41mm) i tip XXL 360, kompatibilan sa mikrokateterom 0,019 inča (0,48mm) | NH251478 | Kom | 180000 | ECOTRADE BG d.o.o | 4-11/26 | 26.07.2026
Materijal za interventnu neuroradiologiju | 404-1-110/25-119 | 72 | Ugradni materijal za interventnu neuroradiologiju - koilovi sa pratećim potrošnim materijalom tip 3 | 1 | 11 tipova spirala; materijal legura platina-volfram ; dijametri 1mm-24mm; dužine 1cm-50cm;tipovi 360 Nano, 360 Ultra, 360 Soft, 360 Standard, XL 360 Soft, XL 360 Standard, 3D, Helical Nano, Helical Ultra, XL Helical, veličine 0,0095-0,014 inča kompatibilni sa mikrokateterom unutrašnjeg lumena 0,016in(0,41mm) i tip XXL 360, kompatibilan sa mikrokateterom 0,019 inča (0,48mm) | NH251479 | Kom | 180000 | ECOTRADE BG d.o.o | 4-11/26 | 26.07.2026
Materijal za interventnu neuroradiologiju | 404-1-110/25-119 | 72 | Ugradni materijal za interventnu neuroradiologiju - koilovi sa pratećim potrošnim materijalom tip 3 | 1 | 11 tipova spirala; materijal legura platina-volfram ; dijametri 1mm-24mm; dužine 1cm-50cm;tipovi 360 Nano, 360 Ultra, 360 Soft, 360 Standard, XL 360 Soft, XL 360 Standard, 3D, Helical Nano, Helical Ultra, XL Helical, veličine 0,0095-0,014 inča kompatibilni sa mikrokateterom unutrašnjeg lumena 0,016in(0,41mm) i tip XXL 360, kompatibilan sa mikrokateterom 0,019 inča (0,48mm) | NH251480 | Kom | 180000 | ECOTRADE BG d.o.o | 4-11/26 | 26.07.2026
Materijal za interventnu neuroradiologiju | 404-1-110/25-119 | 72 | Ugradni materijal za interventnu neuroradiologiju - koilovi sa pratećim potrošnim materijalom tip 3 | 1 | 11 tipova spirala; materijal legura platina-volfram ; dijametri 1mm-24mm; dužine 1cm-50cm;tipovi 360 Nano, 360 Ultra, 360 Soft, 360 Standard, XL 360 Soft, XL 360 Standard, 3D, Helical Nano, Helical Ultra, XL Helical, veličine 0,0095-0,014 inča kompatibilni sa mikrokateterom unutrašnjeg lumena 0,016in(0,41mm) i tip XXL 360, kompatibilan sa mikrokateterom 0,019 inča (0,48mm) | NH251481 | Kom | 180000 | ECOTRADE BG d.o.o | 4-11/26 | 26.07.2026
Materijal za interventnu neuroradiologiju | 404-1-110/25-119 | 72 | Ugradni materijal za interventnu neuroradiologiju - koilovi sa pratećim potrošnim materijalom tip 3 | 1 | 11 tipova spirala; materijal legura platina-volfram ; dijametri 1mm-24mm; dužine 1cm-50cm;tipovi 360 Nano, 360 Ultra, 360 Soft, 360 Standard, XL 360 Soft, XL 360 Standard, 3D, Helical Nano, Helical Ultra, XL Helical, veličine 0,0095-0,014 inča kompatibilni sa mikrokateterom unutrašnjeg lumena 0,016in(0,41mm) i tip XXL 360, kompatibilan sa mikrokateterom 0,019 inča (0,48mm) | NH251482 | Kom | 180000 | ECOTRADE BG d.o.o | 4-11/26 | 26.07.2026
Materijal za interventnu neuroradiologiju | 404-1-110/25-119 | 72 | Ugradni materijal za interventnu neuroradiologiju - koilovi sa pratećim potrošnim materijalom tip 3 | 1 | 11 tipova spirala; materijal legura platina-volfram ; dijametri 1mm-24mm; dužine 1cm-50cm;tipovi 360 Nano, 360 Ultra, 360 Soft, 360 Standard, XL 360 Soft, XL 360 Standard, 3D, Helical Nano, Helical Ultra, XL Helical, veličine 0,0095-0,014 inča kompatibilni sa mikrokateterom unutrašnjeg lumena 0,016in(0,41mm) i tip XXL 360, kompatibilan sa mikrokateterom 0,019 inča (0,48mm) | NH251483 | Kom | 180000 | ECOTRADE BG d.o.o | 4-11/26 | 26.07.2026
Materijal za interventnu neuroradiologiju | 404-1-110/25-119 | 72 | Ugradni materijal za interventnu neuroradiologiju - koilovi sa pratećim potrošnim materijalom tip 3 | 1 | 11 tipova spirala; materijal legura platina-volfram ; dijametri 1mm-24mm; dužine 1cm-50cm;tipovi 360 Nano, 360 Ultra, 360 Soft, 360 Standard, XL 360 Soft, XL 360 Standard, 3D, Helical Nano, Helical Ultra, XL Helical, veličine 0,0095-0,014 inča kompatibilni sa mikrokateterom unutrašnjeg lumena 0,016in(0,41mm) i tip XXL 360, kompatibilan sa mikrokateterom 0,019 inča (0,48mm) | NH251484 | Kom | 180000 | ECOTRADE BG d.o.o | 4-11/26 | 26.07.2026
Materijal za interventnu neuroradiologiju | 404-1-110/25-119 | 72 | Ugradni materijal za interventnu neuroradiologiju - koilovi sa pratećim potrošnim materijalom tip 3 | 1 | 11 tipova spirala; materijal legura platina-volfram ; dijametri 1mm-24mm; dužine 1cm-50cm;tipovi 360 Nano, 360 Ultra, 360 Soft, 360 Standard, XL 360 Soft, XL 360 Standard, 3D, Helical Nano, Helical Ultra, XL Helical, veličine 0,0095-0,014 inča kompatibilni sa mikrokateterom unutrašnjeg lumena 0,016in(0,41mm) i tip XXL 360, kompatibilan sa mikrokateterom 0,019 inča (0,48mm) | NH251485 | Kom | 180000 | ECOTRADE BG d.o.o | 4-11/26 | 26.07.2026
Materijal za interventnu neuroradiologiju | 404-1-110/25-119 | 72 | Ugradni materijal za interventnu neuroradiologiju - koilovi sa pratećim potrošnim materijalom tip 3 | 1 | 11 tipova spirala; materijal legura platina-volfram ; dijametri 1mm-24mm; dužine 1cm-50cm;tipovi 360 Nano, 360 Ultra, 360 Soft, 360 Standard, XL 360 Soft, XL 360 Standard, 3D, Helical Nano, Helical Ultra, XL Helical, veličine 0,0095-0,014 inča kompatibilni sa mikrokateterom unutrašnjeg lumena 0,016in(0,41mm) i tip XXL 360, kompatibilan sa mikrokateterom 0,019 inča (0,48mm) | NH251486 | Kom | 180000 | ECOTRADE BG d.o.o | 4-11/26 | 26.07.2026
Materijal za interventnu neuroradiologiju | 404-1-110/25-119 | 72 | Ugradni materijal za interventnu neuroradiologiju - koilovi sa pratećim potrošnim materijalom tip 3 | 1 | 11 tipova spirala; materijal legura platina-volfram ; dijametri 1mm-24mm; dužine 1cm-50cm;tipovi 360 Nano, 360 Ultra, 360 Soft, 360 Standard, XL 360 Soft, XL 360 Standard, 3D, Helical Nano, Helical Ultra, XL Helical, veličine 0,0095-0,014 inča kompatibilni sa mikrokateterom unutrašnjeg lumena 0,016in(0,41mm) i tip XXL 360, kompatibilan sa mikrokateterom 0,019 inča (0,48mm) | NH251487 | Kom | 180000 | ECOTRADE BG d.o.o | 4-11/26 | 26.07.2026
Materijal za interventnu neuroradiologiju | 404-1-110/25-119 | 72 | Ugradni materijal za interventnu neuroradiologiju - koilovi sa pratećim potrošnim materijalom tip 3 | 1 | 11 tipova spirala; materijal legura platina-volfram ; dijametri 1mm-24mm; dužine 1cm-50cm;tipovi 360 Nano, 360 Ultra, 360 Soft, 360 Standard, XL 360 Soft, XL 360 Standard, 3D, Helical Nano, Helical Ultra, XL Helical, veličine 0,0095-0,014 inča kompatibilni sa mikrokateterom unutrašnjeg lumena 0,016in(0,41mm) i tip XXL 360, kompatibilan sa mikrokateterom 0,019 inča (0,48mm) | NH251488 | Kom | 180000 | ECOTRADE BG d.o.o | 4-11/26 | 26.07.2026
Materijal za interventnu neuroradiologiju | 404-1-110/25-119 | 72 | Ugradni materijal za interventnu neuroradiologiju - koilovi sa pratećim potrošnim materijalom tip 3 | 1 | 11 tipova spirala; materijal legura platina-volfram ; dijametri 1mm-24mm; dužine 1cm-50cm;tipovi 360 Nano, 360 Ultra, 360 Soft, 360 Standard, XL 360 Soft, XL 360 Standard, 3D, Helical Nano, Helical Ultra, XL Helical, veličine 0,0095-0,014 inča kompatibilni sa mikrokateterom unutrašnjeg lumena 0,016in(0,41mm) i tip XXL 360, kompatibilan sa mikrokateterom 0,019 inča (0,48mm) | NH251489 | Kom | 180000 | ECOTRADE BG d.o.o | 4-11/26 | 26.07.2026
Materijal za interventnu neuroradiologiju | 404-1-110/25-119 | 72 | Ugradni materijal za interventnu neuroradiologiju - koilovi sa pratećim potrošnim materijalom tip 3 | 1 | 11 tipova spirala; materijal legura platina-volfram ; dijametri 1mm-24mm; dužine 1cm-50cm;tipovi 360 Nano, 360 Ultra, 360 Soft, 360 Standard, XL 360 Soft, XL 360 Standard, 3D, Helical Nano, Helical Ultra, XL Helical, veličine 0,0095-0,014 inča kompatibilni sa mikrokateterom unutrašnjeg lumena 0,016in(0,41mm) i tip XXL 360, kompatibilan sa mikrokateterom 0,019 inča (0,48mm) | NH251490 | Kom | 180000 | ECOTRADE BG d.o.o | 4-11/26 | 26.07.2026
Materijal za interventnu neuroradiologiju | 404-1-110/25-119 | 72 | Ugradni materijal za interventnu neuroradiologiju - koilovi sa pratećim potrošnim materijalom tip 3 | 1 | 11 tipova spirala; materijal legura platina-volfram ; dijametri 1mm-24mm; dužine 1cm-50cm;tipovi 360 Nano, 360 Ultra, 360 Soft, 360 Standard, XL 360 Soft, XL 360 Standard, 3D, Helical Nano, Helical Ultra, XL Helical, veličine 0,0095-0,014 inča kompatibilni sa mikrokateterom unutrašnjeg lumena 0,016in(0,41mm) i tip XXL 360, kompatibilan sa mikrokateterom 0,019 inča (0,48mm) | NH251491 | Kom | 180000 | ECOTRADE BG d.o.o | 4-11/26 | 26.07.2026
Materijal za interventnu neuroradiologiju | 404-1-110/25-119 | 72 | Ugradni materijal za interventnu neuroradiologiju - koilovi sa pratećim potrošnim materijalom tip 3 | 1 | 11 tipova spirala; materijal legura platina-volfram ; dijametri 1mm-24mm; dužine 1cm-50cm;tipovi 360 Nano, 360 Ultra, 360 Soft, 360 Standard, XL 360 Soft, XL 360 Standard, 3D, Helical Nano, Helical Ultra, XL Helical, veličine 0,0095-0,014 inča kompatibilni sa mikrokateterom unutrašnjeg lumena 0,016in(0,41mm) i tip XXL 360, kompatibilan sa mikrokateterom 0,019 inča (0,48mm) | NH251492 | Kom | 180000 | ECOTRADE BG d.o.o | 4-11/26 | 26.07.2026
Materijal za interventnu neuroradiologiju | 404-1-110/25-119 | 72 | Ugradni materijal za interventnu neuroradiologiju - koilovi sa pratećim potrošnim materijalom tip 3 | 1 | 11 tipova spirala; materijal legura platina-volfram ; dijametri 1mm-24mm; dužine 1cm-50cm;tipovi 360 Nano, 360 Ultra, 360 Soft, 360 Standard, XL 360 Soft, XL 360 Standard, 3D, Helical Nano, Helical Ultra, XL Helical, veličine 0,0095-0,014 inča kompatibilni sa mikrokateterom unutrašnjeg lumena 0,016in(0,41mm) i tip XXL 360, kompatibilan sa mikrokateterom 0,019 inča (0,48mm) | NH251493 | Kom | 180000 | ECOTRADE BG d.o.o | 4-11/26 | 26.07.2026
Materijal za interventnu neuroradiologiju | 404-1-110/25-119 | 72 | Ugradni materijal za interventnu neuroradiologiju - koilovi sa pratećim potrošnim materijalom tip 3 | 1 | 11 tipova spirala; materijal legura platina-volfram ; dijametri 1mm-24mm; dužine 1cm-50cm;tipovi 360 Nano, 360 Ultra, 360 Soft, 360 Standard, XL 360 Soft, XL 360 Standard, 3D, Helical Nano, Helical Ultra, XL Helical, veličine 0,0095-0,014 inča kompatibilni sa mikrokateterom unutrašnjeg lumena 0,016in(0,41mm) i tip XXL 360, kompatibilan sa mikrokateterom 0,019 inča (0,48mm) | NH251494 | Kom | 180000 | ECOTRADE BG d.o.o | 4-11/26 | 26.07.2026
Materijal za interventnu neuroradiologiju | 404-1-110/25-119 | 72 | Ugradni materijal za interventnu neuroradiologiju - koilovi sa pratećim potrošnim materijalom tip 3 | 1 | 11 tipova spirala; materijal legura platina-volfram ; dijametri 1mm-24mm; dužine 1cm-50cm;tipovi 360 Nano, 360 Ultra, 360 Soft, 360 Standard, XL 360 Soft, XL 360 Standard, 3D, Helical Nano, Helical Ultra, XL Helical, veličine 0,0095-0,014 inča kompatibilni sa mikrokateterom unutrašnjeg lumena 0,016in(0,41mm) i tip XXL 360, kompatibilan sa mikrokateterom 0,019 inča (0,48mm) | NH251495 | Kom | 180000 | ECOTRADE BG d.o.o | 4-11/26 | 26.07.2026
Materijal za interventnu neuroradiologiju | 404-1-110/25-119 | 72 | Ugradni materijal za interventnu neuroradiologiju - koilovi sa pratećim potrošnim materijalom tip 3 | 1 | 11 tipova spirala; materijal legura platina-volfram ; dijametri 1mm-24mm; dužine 1cm-50cm;tipovi 360 Nano, 360 Ultra, 360 Soft, 360 Standard, XL 360 Soft, XL 360 Standard, 3D, Helical Nano, Helical Ultra, XL Helical, veličine 0,0095-0,014 inča kompatibilni sa mikrokateterom unutrašnjeg lumena 0,016in(0,41mm) i tip XXL 360, kompatibilan sa mikrokateterom 0,019 inča (0,48mm) | NH251496 | Kom | 180000 | ECOTRADE BG d.o.o | 4-11/26 | 26.07.2026
Materijal za interventnu neuroradiologiju | 404-1-110/25-119 | 72 | Ugradni materijal za interventnu neuroradiologiju - koilovi sa pratećim potrošnim materijalom tip 3 | 1 | 11 tipova spirala; materijal legura platina-volfram ; dijametri 1mm-24mm; dužine 1cm-50cm;tipovi 360 Nano, 360 Ultra, 360 Soft, 360 Standard, XL 360 Soft, XL 360 Standard, 3D, Helical Nano, Helical Ultra, XL Helical, veličine 0,0095-0,014 inča kompatibilni sa mikrokateterom unutrašnjeg lumena 0,016in(0,41mm) i tip XXL 360, kompatibilan sa mikrokateterom 0,019 inča (0,48mm) | NH251497 | Kom | 180000 | ECOTRADE BG d.o.o | 4-11/26 | 26.07.2026
Materijal za interventnu neuroradiologiju | 404-1-110/25-119 | 72 | Ugradni materijal za interventnu neuroradiologiju - koilovi sa pratećim potrošnim materijalom tip 3 | 1 | 11 tipova spirala; materijal legura platina-volfram ; dijametri 1mm-24mm; dužine 1cm-50cm;tipovi 360 Nano, 360 Ultra, 360 Soft, 360 Standard, XL 360 Soft, XL 360 Standard, 3D, Helical Nano, Helical Ultra, XL Helical, veličine 0,0095-0,014 inča kompatibilni sa mikrokateterom unutrašnjeg lumena 0,016in(0,41mm) i tip XXL 360, kompatibilan sa mikrokateterom 0,019 inča (0,48mm) | NH251498 | Kom | 180000 | ECOTRADE BG d.o.o | 4-11/26 | 26.07.2026
Materijal za interventnu neuroradiologiju | 404-1-110/25-119 | 72 | Ugradni materijal za interventnu neuroradiologiju - koilovi sa pratećim potrošnim materijalom tip 3 | 1 | 11 tipova spirala; materijal legura platina-volfram ; dijametri 1mm-24mm; dužine 1cm-50cm;tipovi 360 Nano, 360 Ultra, 360 Soft, 360 Standard, XL 360 Soft, XL 360 Standard, 3D, Helical Nano, Helical Ultra, XL Helical, veličine 0,0095-0,014 inča kompatibilni sa mikrokateterom unutrašnjeg lumena 0,016in(0,41mm) i tip XXL 360, kompatibilan sa mikrokateterom 0,019 inča (0,48mm) | NH251499 | Kom | 180000 | ECOTRADE BG d.o.o | 4-11/26 | 26.07.2026
Materijal za interventnu neuroradiologiju | 404-1-110/25-119 | 72 | Ugradni materijal za interventnu neuroradiologiju - koilovi sa pratećim potrošnim materijalom tip 3 | 1 | 11 tipova spirala; materijal legura platina-volfram ; dijametri 1mm-24mm; dužine 1cm-50cm;tipovi 360 Nano, 360 Ultra, 360 Soft, 360 Standard, XL 360 Soft, XL 360 Standard, 3D, Helical Nano, Helical Ultra, XL Helical, veličine 0,0095-0,014 inča kompatibilni sa mikrokateterom unutrašnjeg lumena 0,016in(0,41mm) i tip XXL 360, kompatibilan sa mikrokateterom 0,019 inča (0,48mm) | NH251500 | Kom | 180000 | ECOTRADE BG d.o.o | 4-11/26 | 26.07.2026
Materijal za interventnu neuroradiologiju | 404-1-110/25-119 | 72 | Ugradni materijal za interventnu neuroradiologiju - koilovi sa pratećim potrošnim materijalom tip 3 | 1 | 11 tipova spirala; materijal legura platina-volfram ; dijametri 1mm-24mm; dužine 1cm-50cm;tipovi 360 Nano, 360 Ultra, 360 Soft, 360 Standard, XL 360 Soft, XL 360 Standard, 3D, Helical Nano, Helical Ultra, XL Helical, veličine 0,0095-0,014 inča kompatibilni sa mikrokateterom unutrašnjeg lumena 0,016in(0,41mm) i tip XXL 360, kompatibilan sa mikrokateterom 0,019 inča (0,48mm) | NH251501 | Kom | 180000 | ECOTRADE BG d.o.o | 4-11/26 | 26.07.2026
Materijal za interventnu neuroradiologiju | 404-1-110/25-119 | 72 | Ugradni materijal za interventnu neuroradiologiju - koilovi sa pratećim potrošnim materijalom tip 3 | 1 | 11 tipova spirala; materijal legura platina-volfram ; dijametri 1mm-24mm; dužine 1cm-50cm;tipovi 360 Nano, 360 Ultra, 360 Soft, 360 Standard, XL 360 Soft, XL 360 Standard, 3D, Helical Nano, Helical Ultra, XL Helical, veličine 0,0095-0,014 inča kompatibilni sa mikrokateterom unutrašnjeg lumena 0,016in(0,41mm) i tip XXL 360, kompatibilan sa mikrokateterom 0,019 inča (0,48mm) | NH251502 | Kom | 180000 | ECOTRADE BG d.o.o | 4-11/26 | 26.07.2026
Materijal za interventnu neuroradiologiju | 404-1-110/25-119 | 72 | Ugradni materijal za interventnu neuroradiologiju - koilovi sa pratećim potrošnim materijalom tip 3 | 1 | 11 tipova spirala; materijal legura platina-volfram ; dijametri 1mm-24mm; dužine 1cm-50cm;tipovi 360 Nano, 360 Ultra, 360 Soft, 360 Standard, XL 360 Soft, XL 360 Standard, 3D, Helical Nano, Helical Ultra, XL Helical, veličine 0,0095-0,014 inča kompatibilni sa mikrokateterom unutrašnjeg lumena 0,016in(0,41mm) i tip XXL 360, kompatibilan sa mikrokateterom 0,019 inča (0,48mm) | NH251503 | Kom | 180000 | ECOTRADE BG d.o.o | 4-11/26 | 26.07.2026
Materijal za interventnu neuroradiologiju | 404-1-110/25-119 | 72 | Ugradni materijal za interventnu neuroradiologiju - koilovi sa pratećim potrošnim materijalom tip 3 | 1 | 11 tipova spirala; materijal legura platina-volfram ; dijametri 1mm-24mm; dužine 1cm-50cm;tipovi 360 Nano, 360 Ultra, 360 Soft, 360 Standard, XL 360 Soft, XL 360 Standard, 3D, Helical Nano, Helical Ultra, XL Helical, veličine 0,0095-0,014 inča kompatibilni sa mikrokateterom unutrašnjeg lumena 0,016in(0,41mm) i tip XXL 360, kompatibilan sa mikrokateterom 0,019 inča (0,48mm) | NH251504 | Kom | 180000 | ECOTRADE BG d.o.o | 4-11/26 | 26.07.2026
Materijal za interventnu neuroradiologiju | 404-1-110/25-119 | 72 | Ugradni materijal za interventnu neuroradiologiju - koilovi sa pratećim potrošnim materijalom tip 3 | 1 | 11 tipova spirala; materijal legura platina-volfram ; dijametri 1mm-24mm; dužine 1cm-50cm;tipovi 360 Nano, 360 Ultra, 360 Soft, 360 Standard, XL 360 Soft, XL 360 Standard, 3D, Helical Nano, Helical Ultra, XL Helical, veličine 0,0095-0,014 inča kompatibilni sa mikrokateterom unutrašnjeg lumena 0,016in(0,41mm) i tip XXL 360, kompatibilan sa mikrokateterom 0,019 inča (0,48mm) | NH251505 | Kom | 180000 | ECOTRADE BG d.o.o | 4-11/26 | 26.07.2026
Materijal za interventnu neuroradiologiju | 404-1-110/25-119 | 72 | Ugradni materijal za interventnu neuroradiologiju - koilovi sa pratećim potrošnim materijalom tip 3 | 1 | 11 tipova spirala; materijal legura platina-volfram ; dijametri 1mm-24mm; dužine 1cm-50cm;tipovi 360 Nano, 360 Ultra, 360 Soft, 360 Standard, XL 360 Soft, XL 360 Standard, 3D, Helical Nano, Helical Ultra, XL Helical, veličine 0,0095-0,014 inča kompatibilni sa mikrokateterom unutrašnjeg lumena 0,016in(0,41mm) i tip XXL 360, kompatibilan sa mikrokateterom 0,019 inča (0,48mm) | NH251506 | Kom | 180000 | ECOTRADE BG d.o.o | 4-11/26 | 26.07.2026
Materijal za interventnu neuroradiologiju | 404-1-110/25-119 | 72 | Ugradni materijal za interventnu neuroradiologiju - koilovi sa pratećim potrošnim materijalom tip 3 | 1 | 11 tipova spirala; materijal legura platina-volfram ; dijametri 1mm-24mm; dužine 1cm-50cm;tipovi 360 Nano, 360 Ultra, 360 Soft, 360 Standard, XL 360 Soft, XL 360 Standard, 3D, Helical Nano, Helical Ultra, XL Helical, veličine 0,0095-0,014 inča kompatibilni sa mikrokateterom unutrašnjeg lumena 0,016in(0,41mm) i tip XXL 360, kompatibilan sa mikrokateterom 0,019 inča (0,48mm) | NH251507 | Kom | 180000 | ECOTRADE BG d.o.o | 4-11/26 | 26.07.2026
Materijal za interventnu neuroradiologiju | 404-1-110/25-119 | 72 | Ugradni materijal za interventnu neuroradiologiju - koilovi sa pratećim potrošnim materijalom tip 3 | 1 | 11 tipova spirala; materijal legura platina-volfram ; dijametri 1mm-24mm; dužine 1cm-50cm;tipovi 360 Nano, 360 Ultra, 360 Soft, 360 Standard, XL 360 Soft, XL 360 Standard, 3D, Helical Nano, Helical Ultra, XL Helical, veličine 0,0095-0,014 inča kompatibilni sa mikrokateterom unutrašnjeg lumena 0,016in(0,41mm) i tip XXL 360, kompatibilan sa mikrokateterom 0,019 inča (0,48mm) | NH251508 | Kom | 180000 | ECOTRADE BG d.o.o | 4-11/26 | 26.07.2026
Materijal za interventnu neuroradiologiju | 404-1-110/25-119 | 72 | Ugradni materijal za interventnu neuroradiologiju - koilovi sa pratećim potrošnim materijalom tip 3 | 1 | 11 tipova spirala; materijal legura platina-volfram ; dijametri 1mm-24mm; dužine 1cm-50cm;tipovi 360 Nano, 360 Ultra, 360 Soft, 360 Standard, XL 360 Soft, XL 360 Standard, 3D, Helical Nano, Helical Ultra, XL Helical, veličine 0,0095-0,014 inča kompatibilni sa mikrokateterom unutrašnjeg lumena 0,016in(0,41mm) i tip XXL 360, kompatibilan sa mikrokateterom 0,019 inča (0,48mm) | NH251509 | Kom | 180000 | ECOTRADE BG d.o.o | 4-11/26 | 26.07.2026
Materijal za interventnu neuroradiologiju | 404-1-110/25-119 | 72 | Ugradni materijal za interventnu neuroradiologiju - koilovi sa pratećim potrošnim materijalom tip 3 | 1 | 11 tipova spirala; materijal legura platina-volfram ; dijametri 1mm-24mm; dužine 1cm-50cm;tipovi 360 Nano, 360 Ultra, 360 Soft, 360 Standard, XL 360 Soft, XL 360 Standard, 3D, Helical Nano, Helical Ultra, XL Helical, veličine 0,0095-0,014 inča kompatibilni sa mikrokateterom unutrašnjeg lumena 0,016in(0,41mm) i tip XXL 360, kompatibilan sa mikrokateterom 0,019 inča (0,48mm) | NH251510 | Kom | 180000 | ECOTRADE BG d.o.o | 4-11/26 | 26.07.2026
Materijal za interventnu neuroradiologiju | 404-1-110/25-119 | 72 | Ugradni materijal za interventnu neuroradiologiju - koilovi sa pratećim potrošnim materijalom tip 3 | 1 | 11 tipova spirala; materijal legura platina-volfram ; dijametri 1mm-24mm; dužine 1cm-50cm;tipovi 360 Nano, 360 Ultra, 360 Soft, 360 Standard, XL 360 Soft, XL 360 Standard, 3D, Helical Nano, Helical Ultra, XL Helical, veličine 0,0095-0,014 inča kompatibilni sa mikrokateterom unutrašnjeg lumena 0,016in(0,41mm) i tip XXL 360, kompatibilan sa mikrokateterom 0,019 inča (0,48mm) | NH251511 | Kom | 180000 | ECOTRADE BG d.o.o | 4-11/26 | 26.07.2026
Materijal za interventnu neuroradiologiju | 404-1-110/25-119 | 72 | Ugradni materijal za interventnu neuroradiologiju - koilovi sa pratećim potrošnim materijalom tip 3 | 1 | 11 tipova spirala; materijal legura platina-volfram ; dijametri 1mm-24mm; dužine 1cm-50cm;tipovi 360 Nano, 360 Ultra, 360 Soft, 360 Standard, XL 360 Soft, XL 360 Standard, 3D, Helical Nano, Helical Ultra, XL Helical, veličine 0,0095-0,014 inča kompatibilni sa mikrokateterom unutrašnjeg lumena 0,016in(0,41mm) i tip XXL 360, kompatibilan sa mikrokateterom 0,019 inča (0,48mm) | NH251512 | Kom | 180000 | ECOTRADE BG d.o.o | 4-11/26 | 26.07.2026
Materijal za interventnu neuroradiologiju | 404-1-110/25-119 | 72 | Ugradni materijal za interventnu neuroradiologiju - koilovi sa pratećim potrošnim materijalom tip 3 | 1 | 11 tipova spirala; materijal legura platina-volfram ; dijametri 1mm-24mm; dužine 1cm-50cm;tipovi 360 Nano, 360 Ultra, 360 Soft, 360 Standard, XL 360 Soft, XL 360 Standard, 3D, Helical Nano, Helical Ultra, XL Helical, veličine 0,0095-0,014 inča kompatibilni sa mikrokateterom unutrašnjeg lumena 0,016in(0,41mm) i tip XXL 360, kompatibilan sa mikrokateterom 0,019 inča (0,48mm) | NH251513 | Kom | 180000 | ECOTRADE BG d.o.o | 4-11/26 | 26.07.2026
Materijal za interventnu neuroradiologiju | 404-1-110/25-119 | 72 | Ugradni materijal za interventnu neuroradiologiju - koilovi sa pratećim potrošnim materijalom tip 3 | 1 | 11 tipova spirala; materijal legura platina-volfram ; dijametri 1mm-24mm; dužine 1cm-50cm;tipovi 360 Nano, 360 Ultra, 360 Soft, 360 Standard, XL 360 Soft, XL 360 Standard, 3D, Helical Nano, Helical Ultra, XL Helical, veličine 0,0095-0,014 inča kompatibilni sa mikrokateterom unutrašnjeg lumena 0,016in(0,41mm) i tip XXL 360, kompatibilan sa mikrokateterom 0,019 inča (0,48mm) | NH251514 | Kom | 180000 | ECOTRADE BG d.o.o | 4-11/26 | 26.07.2026
Materijal za interventnu neuroradiologiju | 404-1-110/25-119 | 72 | Ugradni materijal za interventnu neuroradiologiju - koilovi sa pratećim potrošnim materijalom tip 3 | 1 | 11 tipova spirala; materijal legura platina-volfram ; dijametri 1mm-24mm; dužine 1cm-50cm;tipovi 360 Nano, 360 Ultra, 360 Soft, 360 Standard, XL 360 Soft, XL 360 Standard, 3D, Helical Nano, Helical Ultra, XL Helical, veličine 0,0095-0,014 inča kompatibilni sa mikrokateterom unutrašnjeg lumena 0,016in(0,41mm) i tip XXL 360, kompatibilan sa mikrokateterom 0,019 inča (0,48mm) | NH251515 | Kom | 180000 | ECOTRADE BG d.o.o | 4-11/26 | 26.07.2026
Materijal za interventnu neuroradiologiju | 404-1-110/25-119 | 72 | Ugradni materijal za interventnu neuroradiologiju - koilovi sa pratećim potrošnim materijalom tip 3 | 1 | 11 tipova spirala; materijal legura platina-volfram ; dijametri 1mm-24mm; dužine 1cm-50cm;tipovi 360 Nano, 360 Ultra, 360 Soft, 360 Standard, XL 360 Soft, XL 360 Standard, 3D, Helical Nano, Helical Ultra, XL Helical, veličine 0,0095-0,014 inča kompatibilni sa mikrokateterom unutrašnjeg lumena 0,016in(0,41mm) i tip XXL 360, kompatibilan sa mikrokateterom 0,019 inča (0,48mm) | NH251516 | Kom | 180000 | ECOTRADE BG d.o.o | 4-11/26 | 26.07.2026
Materijal za interventnu neuroradiologiju | 404-1-110/25-119 | 72 | Ugradni materijal za interventnu neuroradiologiju - koilovi sa pratećim potrošnim materijalom tip 3 | 2 | Hidrofilni mikrokateter sa 2 markera na distalnom delu, kompatibilan sa žicom 0.010 i 0.014 inča, unutrašnjeg lumena 0.0165 inča (0.42 mm), proksimalnog spoljašnjeg promera 2.4 F, distalnog 1.7 F, dužine 150 cm, distalni savitljivi segment 6 cm, različitih oblika: ravan, 45, 90, J, C ili S | RSM009079 | Kom | 82000 | ECOTRADE BG d.o.o | 4-11/26 | 26.07.2026
Materijal za interventnu neuroradiologiju | 404-1-110/25-119 | 72 | Ugradni materijal za interventnu neuroradiologiju - koilovi sa pratećim potrošnim materijalom tip 3 | 2 | Hidrofilni mikrokateter sa 2 markera na distalnom delu, kompatibilan sa žicom 0.010 i 0.014 inča, unutrašnjeg lumena 0.0165 inča (0.42 mm), proksimalnog spoljašnjeg promera 2.4 F, distalnog 1.7 F, dužine 150 cm, distalni savitljivi segment 6 cm, različitih oblika: ravan, 45, 90, J, C ili S | RSM009080 | Kom | 82000 | ECOTRADE BG d.o.o | 4-11/26 | 26.07.2026
Materijal za interventnu neuroradiologiju | 404-1-110/25-119 | 72 | Ugradni materijal za interventnu neuroradiologiju - koilovi sa pratećim potrošnim materijalom tip 3 | 2 | Hidrofilni mikrokateter sa 2 markera na distalnom delu, kompatibilan sa žicom 0.010 i 0.014 inča, unutrašnjeg lumena 0.0165 inča (0.42 mm), proksimalnog spoljašnjeg promera 2.4 F, distalnog 1.7 F, dužine 150 cm, distalni savitljivi segment 6 cm, različitih oblika: ravan, 45, 90, J, C ili S | RSM009081 | Kom | 82000 | ECOTRADE BG d.o.o | 4-11/26 | 26.07.2026
Materijal za interventnu neuroradiologiju | 404-1-110/25-119 | 72 | Ugradni materijal za interventnu neuroradiologiju - koilovi sa pratećim potrošnim materijalom tip 3 | 2 | Hidrofilni mikrokateter sa 2 markera na distalnom delu, kompatibilan sa žicom 0.010 i 0.014 inča, unutrašnjeg lumena 0.0165 inča (0.42 mm), proksimalnog spoljašnjeg promera 2.4 F, distalnog 1.7 F, dužine 150 cm, distalni savitljivi segment 6 cm, različitih oblika: ravan, 45, 90, J, C ili S | RSM009082 | Kom | 82000 | ECOTRADE BG d.o.o | 4-11/26 | 26.07.2026
Materijal za interventnu neuroradiologiju | 404-1-110/25-119 | 72 | Ugradni materijal za interventnu neuroradiologiju - koilovi sa pratećim potrošnim materijalom tip 3 | 2 | Hidrofilni mikrokateter sa 2 markera na distalnom delu, kompatibilan sa žicom 0.010 i 0.014 inča, unutrašnjeg lumena 0.0165 inča (0.42 mm), proksimalnog spoljašnjeg promera 2.4 F, distalnog 1.7 F, dužine 150 cm, distalni savitljivi segment 6 cm, različitih oblika: ravan, 45, 90, J, C ili S | RSM009083 | Kom | 82000 | ECOTRADE BG d.o.o | 4-11/26 | 26.07.2026
Materijal za interventnu neuroradiologiju | 404-1-110/25-119 | 72 | Ugradni materijal za interventnu neuroradiologiju - koilovi sa pratećim potrošnim materijalom tip 3 | 2 | Hidrofilni mikrokateter sa 2 markera na distalnom delu, kompatibilan sa žicom 0.010 i 0.014 inča, unutrašnjeg lumena 0.0165 inča (0.42 mm), proksimalnog spoljašnjeg promera 2.4 F, distalnog 1.7 F, dužine 150 cm, distalni savitljivi segment 6 cm, različitih oblika: ravan, 45, 90, J, C ili S | RSM009084 | Kom | 82000 | ECOTRADE BG d.o.o | 4-11/26 | 26.07.2026
Materijal za interventnu neuroradiologiju | 404-1-110/25-119 | 72 | Ugradni materijal za interventnu neuroradiologiju - koilovi sa pratećim potrošnim materijalom tip 3 | 3 | sistem za oslobađanje spirala jednokratni | RSM009085 | Kom | 20000 | ECOTRADE BG d.o.o | 4-11/26 | 26.07.2026
Materijal za interventnu neuroradiologiju | 404-1-110/25-119 | 72 | Ugradni materijal za interventnu neuroradiologiju - koilovi sa pratećim potrošnim materijalom tip 3 | 4 | Kompatibilni mikrovodič, hidrofilni, sa jezgrom od legure scitaniuma, shapeable vrh 2cm, *0.010 inča, duzine 205 cm,radiopakni vrh 61 cm *0.014 inča, duzine 182 cm i 205 cm, standard, soft, floppy i platinum, radiopakni vrh 39 cm *0.014 inča , dužine 300 cm, extra support i floppy, radiopakni vrh 35 cm. | RSM009086 | Kom | 80000 | ECOTRADE BG d.o.o | 4-11/26 | 26.07.2026
Materijal za interventnu neuroradiologiju | 404-1-110/25-119 | 72 | Ugradni materijal za interventnu neuroradiologiju - koilovi sa pratećim potrošnim materijalom tip 3 | 4 | Kompatibilni mikrovodič, hidrofilni, sa jezgrom od legure scitaniuma, shapeable vrh 2cm, *0.010 inča, duzine 205 cm,radiopakni vrh 61 cm *0.014 inča, duzine 182 cm i 205 cm, standard, soft, floppy i platinum, radiopakni vrh 39 cm *0.014 inča , dužine 300 cm, extra support i floppy, radiopakni vrh 35 cm. | RSM009087 | Kom | 80000 | ECOTRADE BG d.o.o | 4-11/26 | 26.07.2026
Materijal za interventnu neuroradiologiju | 404-1-110/25-119 | 72 | Ugradni materijal za interventnu neuroradiologiju - koilovi sa pratećim potrošnim materijalom tip 3 | 4 | Kompatibilni mikrovodič, hidrofilni, sa jezgrom od legure scitaniuma, shapeable vrh 2cm, *0.010 inča, duzine 205 cm,radiopakni vrh 61 cm *0.014 inča, duzine 182 cm i 205 cm, standard, soft, floppy i platinum, radiopakni vrh 39 cm *0.014 inča , dužine 300 cm, extra support i floppy, radiopakni vrh 35 cm. | RSM009088 | Kom | 80000 | ECOTRADE BG d.o.o | 4-11/26 | 26.07.2026
Materijal za interventnu neuroradiologiju | 404-1-110/25-119 | 72 | Ugradni materijal za interventnu neuroradiologiju - koilovi sa pratećim potrošnim materijalom tip 3 | 4 | Kompatibilni mikrovodič, hidrofilni, sa jezgrom od legure scitaniuma, shapeable vrh 2cm, *0.010 inča, duzine 205 cm,radiopakni vrh 61 cm *0.014 inča, duzine 182 cm i 205 cm, standard, soft, floppy i platinum, radiopakni vrh 39 cm *0.014 inča , dužine 300 cm, extra support i floppy, radiopakni vrh 35 cm. | RSM009089 | Kom | 80000 | ECOTRADE BG d.o.o | 4-11/26 | 26.07.2026
Materijal za interventnu neuroradiologiju | 404-1-110/25-119 | 72 | Ugradni materijal za interventnu neuroradiologiju - koilovi sa pratećim potrošnim materijalom tip 3 | 4 | Kompatibilni mikrovodič, hidrofilni, sa jezgrom od legure scitaniuma, shapeable vrh 2cm, *0.010 inča, duzine 205 cm,radiopakni vrh 61 cm *0.014 inča, duzine 182 cm i 205 cm, standard, soft, floppy i platinum, radiopakni vrh 39 cm *0.014 inča , dužine 300 cm, extra support i floppy, radiopakni vrh 35 cm. | RSM009090 | Kom | 80000 | ECOTRADE BG d.o.o | 4-11/26 | 26.07.2026
Materijal za interventnu neuroradiologiju | 404-1-110/25-119 | 72 | Ugradni materijal za interventnu neuroradiologiju - koilovi sa pratećim potrošnim materijalom tip 3 | 4 | Kompatibilni mikrovodič, hidrofilni, sa jezgrom od legure scitaniuma, shapeable vrh 2cm, *0.010 inča, duzine 205 cm,radiopakni vrh 61 cm *0.014 inča, duzine 182 cm i 205 cm, standard, soft, floppy i platinum, radiopakni vrh 39 cm *0.014 inča , dužine 300 cm, extra support i floppy, radiopakni vrh 35 cm. | RSM009091 | Kom | 80000 | ECOTRADE BG d.o.o | 4-11/26 | 26.07.2026
Materijal za interventnu neuroradiologiju | 404-1-110/25-119 | 72 | Ugradni materijal za interventnu neuroradiologiju - koilovi sa pratećim potrošnim materijalom tip 3 | 4 | Kompatibilni mikrovodič, hidrofilni, sa jezgrom od legure scitaniuma, shapeable vrh 2cm, *0.010 inča, duzine 205 cm,radiopakni vrh 61 cm *0.014 inča, duzine 182 cm i 205 cm, standard, soft, floppy i platinum, radiopakni vrh 39 cm *0.014 inča , dužine 300 cm, extra support i floppy, radiopakni vrh 35 cm. | RSM009092 | Kom | 80000 | ECOTRADE BG d.o.o | 4-11/26 | 26.07.2026
Materijal za interventnu neuroradiologiju | 404-1-110/25-119 | 111 | Sanitetski medicinski potrošni materijal za mehaničku ekstrakciju tromba tip 16 | 1 | Hibridni trombektom za endovaskularno odstranjivanje svih vrsta trombova iz ntrakranijalnih arterija kod ishemijskog moždanog udara, sastavljen iz tri dela: prvi - sa upadnim rupama, drugi- korpica za hvatanje tromba, i treći- sa pletenom mrežicom za mikrofiltraciju na distalnom kraju proširenog zatvorenog vrha.Na sistemu su postavljeni radiopakni markeri za kontrolu funkcionalnosti kod vađenja tromba. Dužine trombektoma su: 30mm i 37mm, promeri do 4,0mm i 5,5mm. Sistem je kompatibilan sa mikrokateterom 0,027". Žica dužine 180cm. | RSM009109 | Kom | 550667 | Stiga d.o.o. | 4-12/26 | 26.07.2026
Materijal za interventnu neuroradiologiju | 404-1-110/25-119 | 111 | Sanitetski medicinski potrošni materijal za mehaničku ekstrakciju tromba tip 16 | 1 | Hibridni trombektom za endovaskularno odstranjivanje svih vrsta trombova iz ntrakranijalnih arterija kod ishemijskog moždanog udara, sastavljen iz tri dela: prvi - sa upadnim rupama, drugi- korpica za hvatanje tromba, i treći- sa pletenom mrežicom za mikrofiltraciju na distalnom kraju proširenog zatvorenog vrha.Na sistemu su postavljeni radiopakni markeri za kontrolu funkcionalnosti kod vađenja tromba. Dužine trombektoma su: 30mm i 37mm, promeri do 4,0mm i 5,5mm. Sistem je kompatibilan sa mikrokateterom 0,027". Žica dužine 180cm. | RSM009110 | Kom | 550667 | Stiga d.o.o. | 4-12/26 | 26.07.2026
Materijal za interventnu neuroradiologiju | 404-1-110/25-119 | 7 | Sanitetski potrošni materijal za procedure u neuroradiologiji tip 7 | 1 | Hidrofilni mikrokateter sa upletenom (braid) strukturom proksimalno, distalno ojačan kojlovima, "Truelumen" tehnologija konstantnog dijametra od 0.021" celom dužinom katetera, spoljašnjeg dijametra 2.8F proksimalno/2.3F distalno, korisne dužine 150cm i dve verzije dužine distalnog vrha od 5cm i 15cm, 4 različita oblika vrha | RSM008568 | Kom | 105000 | SANOMED DOO | 4-13/26 | 26.07.2026
Materijal za interventnu neuroradiologiju | 404-1-110/25-119 | 7 | Sanitetski potrošni materijal za procedure u neuroradiologiji tip 7 | 1 | Hidrofilni mikrokateter sa upletenom (braid) strukturom proksimalno, distalno ojačan kojlovima, "Truelumen" tehnologija konstantnog dijametra od 0.021" celom dužinom katetera, spoljašnjeg dijametra 2.8F proksimalno/2.3F distalno, korisne dužine 150cm i dve verzije dužine distalnog vrha od 5cm i 15cm, 4 različita oblika vrha | RSM008569 | Kom | 105000 | SANOMED DOO | 4-13/26 | 26.07.2026
Materijal za interventnu neuroradiologiju | 404-1-110/25-119 | 7 | Sanitetski potrošni materijal za procedure u neuroradiologiji tip 7 | 1 | Hidrofilni mikrokateter sa upletenom (braid) strukturom proksimalno, distalno ojačan kojlovima, "Truelumen" tehnologija konstantnog dijametra od 0.021" celom dužinom katetera, spoljašnjeg dijametra 2.8F proksimalno/2.3F distalno, korisne dužine 150cm i dve verzije dužine distalnog vrha od 5cm i 15cm, 4 različita oblika vrha | RSM008570 | Kom | 105000 | SANOMED DOO | 4-13/26 | 26.07.2026
Materijal za interventnu neuroradiologiju | 404-1-110/25-119 | 7 | Sanitetski potrošni materijal za procedure u neuroradiologiji tip 7 | 1 | Hidrofilni mikrokateter sa upletenom (braid) strukturom proksimalno, distalno ojačan kojlovima, "Truelumen" tehnologija konstantnog dijametra od 0.021" celom dužinom katetera, spoljašnjeg dijametra 2.8F proksimalno/2.3F distalno, korisne dužine 150cm i dve verzije dužine distalnog vrha od 5cm i 15cm, 4 različita oblika vrha | RSM008571 | Kom | 105000 | SANOMED DOO | 4-13/26 | 26.07.2026
Materijal za interventnu neuroradiologiju | 404-1-110/25-119 | 7 | Sanitetski potrošni materijal za procedure u neuroradiologiji tip 7 | 1 | Hidrofilni mikrokateter sa upletenom (braid) strukturom proksimalno, distalno ojačan kojlovima, "Truelumen" tehnologija konstantnog dijametra od 0.021" celom dužinom katetera, spoljašnjeg dijametra 2.8F proksimalno/2.3F distalno, korisne dužine 150cm i dve verzije dužine distalnog vrha od 5cm i 15cm, 4 različita oblika vrha | RSM008572 | Kom | 105000 | SANOMED DOO | 4-13/26 | 26.07.2026
Materijal za interventnu neuroradiologiju | 404-1-110/25-119 | 7 | Sanitetski potrošni materijal za procedure u neuroradiologiji tip 7 | 1 | Hidrofilni mikrokateter sa upletenom (braid) strukturom proksimalno, distalno ojačan kojlovima, "Truelumen" tehnologija konstantnog dijametra od 0.021" celom dužinom katetera, spoljašnjeg dijametra 2.8F proksimalno/2.3F distalno, korisne dužine 150cm i dve verzije dužine distalnog vrha od 5cm i 15cm, 4 različita oblika vrha | RSM008573 | Kom | 105000 | SANOMED DOO | 4-13/26 | 26.07.2026
Materijal za interventnu neuroradiologiju | 404-1-110/25-119 | 7 | Sanitetski potrošni materijal za procedure u neuroradiologiji tip 7 | 1 | Hidrofilni mikrokateter sa upletenom (braid) strukturom proksimalno, distalno ojačan kojlovima, "Truelumen" tehnologija konstantnog dijametra od 0.021" celom dužinom katetera, spoljašnjeg dijametra 2.8F proksimalno/2.3F distalno, korisne dužine 150cm i dve verzije dužine distalnog vrha od 5cm i 15cm, 4 različita oblika vrha | RSM008574 | Kom | 105000 | SANOMED DOO | 4-13/26 | 26.07.2026
Materijal za interventnu neuroradiologiju | 404-1-110/25-119 | 15 | Sanitetski potrošni materijal za procedure u neuroradiologiji tip 15 | 1 | Vodeći kateteri za pristup petrokavernoznom segmentu ICA, pljosnate mrežaste konstrukcije sa 7 različitih segmenata fleksibilnosti, zaobljenog atraumatskog vrha, povećane radne dužine od 95cm i 105cm, unutrašnjeg dijametra od 0.071", 6F, sa različitim oblicima distalnog dela. | RSM008575 | Kom | 90000 | SANOMED DOO | 4-13/26 | 26.07.2026
Materijal za interventnu neuroradiologiju | 404-1-110/25-119 | 15 | Sanitetski potrošni materijal za procedure u neuroradiologiji tip 15 | 1 | Vodeći kateteri za pristup petrokavernoznom segmentu ICA, pljosnate mrežaste konstrukcije sa 7 različitih segmenata fleksibilnosti, zaobljenog atraumatskog vrha, povećane radne dužine od 95cm i 105cm, unutrašnjeg dijametra od 0.071", 6F, sa različitim oblicima distalnog dela. | RSM008576 | Kom | 90000 | SANOMED DOO | 4-13/26 | 26.07.2026
Materijal za interventnu neuroradiologiju | 404-1-110/25-119 | 15 | Sanitetski potrošni materijal za procedure u neuroradiologiji tip 15 | 1 | Vodeći kateteri za pristup petrokavernoznom segmentu ICA, pljosnate mrežaste konstrukcije sa 7 različitih segmenata fleksibilnosti, zaobljenog atraumatskog vrha, povećane radne dužine od 95cm i 105cm, unutrašnjeg dijametra od 0.071", 6F, sa različitim oblicima distalnog dela. | RSM008577 | Kom | 90000 | SANOMED DOO | 4-13/26 | 26.07.2026
Materijal za interventnu neuroradiologiju | 404-1-110/25-119 | 15 | Sanitetski potrošni materijal za procedure u neuroradiologiji tip 15 | 1 | Vodeći kateteri za pristup petrokavernoznom segmentu ICA, pljosnate mrežaste konstrukcije sa 7 različitih segmenata fleksibilnosti, zaobljenog atraumatskog vrha, povećane radne dužine od 95cm i 105cm, unutrašnjeg dijametra od 0.071", 6F, sa različitim oblicima distalnog dela. | RSM008578 | Kom | 90000 | SANOMED DOO | 4-13/26 | 26.07.2026
Materijal za interventnu neuroradiologiju | 404-1-110/25-119 | 17 | Sanitetski medicinski potrošni materijal za mehaničku ekstrakciju tromba tip 17 | 1 | Aspiracioni kateter 6F kompatibilan, sa konstantnim unutrašnjim dijametrom od 0.71“, celom dužinom izrađen braidwire tehnologijom različite gustine (što ga čini mekšim distalno, a tvrđim proksimalno), hidrofilni premaz u dužini od 30cm na distalnom kraju i markerom od platine | RSM010239 | Kom | 160000 | SANOMED DOO | 4-13/26 | 26.07.2026
Materijal za interventnu neuroradiologiju | 404-1-110/25-119 | 17 | Sanitetski medicinski potrošni materijal za mehaničku ekstrakciju tromba tip 17 | 1 | Aspiracioni kateter 6F kompatibilan, sa konstantnim unutrašnjim dijametrom od 0.71“, celom dužinom izrađen braidwire tehnologijom različite gustine (što ga čini mekšim distalno, a tvrđim proksimalno), hidrofilni premaz u dužini od 30cm na distalnom kraju i markerom od platine | RSM010685 | Kom | 160000 | SANOMED DOO | 4-13/26 | 26.07.2026
Materijal za interventnu neuroradiologiju | 404-1-110/25-119 | 17 | Sanitetski medicinski potrošni materijal za mehaničku ekstrakciju tromba tip 17 | 1 | Aspiracioni kateter 6F kompatibilan, sa konstantnim unutrašnjim dijametrom od 0.71“, celom dužinom izrađen braidwire tehnologijom različite gustine (što ga čini mekšim distalno, a tvrđim proksimalno), hidrofilni premaz u dužini od 30cm na distalnom kraju i markerom od platine | RSM010686 | Kom | 160000 | SANOMED DOO | 4-13/26 | 26.07.2026
Materijal za interventnu neuroradiologiju | 404-1-110/25-119 | 17 | Sanitetski medicinski potrošni materijal za mehaničku ekstrakciju tromba tip 17 | 1 | Aspiracioni kateter 6F kompatibilan, sa konstantnim unutrašnjim dijametrom od 0.71“, celom dužinom izrađen braidwire tehnologijom različite gustine (što ga čini mekšim distalno, a tvrđim proksimalno), hidrofilni premaz u dužini od 30cm na distalnom kraju i markerom od platine | RSM010687 | Kom | 160000 | SANOMED DOO | 4-13/26 | 26.07.2026
Materijal za interventnu neuroradiologiju | 404-1-110/25-119 | 34 | Sanitetski potrošni materijal za procedure u neuroradiologiji tip 34 | 1 | Dugi "bazni" sheat za podršku distalnom pristupu, kompatibilan sa kratkim sheat-om spoljnog dijametra od 8F, unutrašnjeg dijametra 0.090“, korisne dužine od 80cm, 90cm i 95cm | RSM009104 | Kom | 130000 | SANOMED DOO | 4-13/26 | 26.07.2026
Materijal za interventnu neuroradiologiju | 404-1-110/25-119 | 34 | Sanitetski potrošni materijal za procedure u neuroradiologiji tip 34 | 1 | Dugi "bazni" sheat za podršku distalnom pristupu, kompatibilan sa kratkim sheat-om spoljnog dijametra od 8F, unutrašnjeg dijametra 0.090“, korisne dužine od 80cm, 90cm i 95cm | RSM008582 | Kom | 130000 | SANOMED DOO | 4-13/26 | 26.07.2026
Materijal za interventnu neuroradiologiju | 404-1-110/25-119 | 34 | Sanitetski potrošni materijal za procedure u neuroradiologiji tip 34 | 1 | Dugi "bazni" sheat za podršku distalnom pristupu, kompatibilan sa kratkim sheat-om spoljnog dijametra od 8F, unutrašnjeg dijametra 0.090“, korisne dužine od 80cm, 90cm i 95cm | RSM008583 | Kom | 130000 | SANOMED DOO | 4-13/26 | 26.07.2026
Materijal za interventnu neuroradiologiju | 404-1-110/25-119 | 76 | Ugradni materijal za interventnu neuroradiologiju - koilovi sa pratećim potrošnim materijalom tip 7 | 1 | Spirale od platine za ispunjavanje aneurizmi sa ultra brzim elektrolitnim odvajanjem, debljine 14, veličine od 2-12mm, dužine od 2.5-30cm. | NH251100 | Kom | 214500 | SANOMED DOO | 4-13/26 | 26.07.2026
Materijal za interventnu neuroradiologiju | 404-1-110/25-119 | 76 | Ugradni materijal za interventnu neuroradiologiju - koilovi sa pratećim potrošnim materijalom tip 7 | 1 | Spirale od platine za ispunjavanje aneurizmi sa ultra brzim elektrolitnim odvajanjem, debljine 14, veličine od 2-12mm, dužine od 2.5-30cm. | NH251101 | Kom | 214500 | SANOMED DOO | 4-13/26 | 26.07.2026
Materijal za interventnu neuroradiologiju | 404-1-110/25-119 | 76 | Ugradni materijal za interventnu neuroradiologiju - koilovi sa pratećim potrošnim materijalom tip 7 | 1 | Spirale od platine za ispunjavanje aneurizmi sa ultra brzim elektrolitnim odvajanjem, debljine 14, veličine od 2-12mm, dužine od 2.5-30cm. | NH251102 | Kom | 214500 | SANOMED DOO | 4-13/26 | 26.07.2026
Materijal za interventnu neuroradiologiju | 404-1-110/25-119 | 76 | Ugradni materijal za interventnu neuroradiologiju - koilovi sa pratećim potrošnim materijalom tip 7 | 1 | Spirale od platine za ispunjavanje aneurizmi sa ultra brzim elektrolitnim odvajanjem, debljine 14, veličine od 2-12mm, dužine od 2.5-30cm. | NH251103 | Kom | 214500 | SANOMED DOO | 4-13/26 | 26.07.2026
Materijal za interventnu neuroradiologiju | 404-1-110/25-119 | 76 | Ugradni materijal za interventnu neuroradiologiju - koilovi sa pratećim potrošnim materijalom tip 7 | 1 | Spirale od platine za ispunjavanje aneurizmi sa ultra brzim elektrolitnim odvajanjem, debljine 14, veličine od 2-12mm, dužine od 2.5-30cm. | NH251104 | Kom | 214500 | SANOMED DOO | 4-13/26 | 26.07.2026
Materijal za interventnu neuroradiologiju | 404-1-110/25-119 | 76 | Ugradni materijal za interventnu neuroradiologiju - koilovi sa pratećim potrošnim materijalom tip 7 | 1 | Spirale od platine za ispunjavanje aneurizmi sa ultra brzim elektrolitnim odvajanjem, debljine 14, veličine od 2-12mm, dužine od 2.5-30cm. | NH251105 | Kom | 214500 | SANOMED DOO | 4-13/26 | 26.07.2026
Materijal za interventnu neuroradiologiju | 404-1-110/25-119 | 76 | Ugradni materijal za interventnu neuroradiologiju - koilovi sa pratećim potrošnim materijalom tip 7 | 1 | Spirale od platine za ispunjavanje aneurizmi sa ultra brzim elektrolitnim odvajanjem, debljine 14, veličine od 2-12mm, dužine od 2.5-30cm. | NH251106 | Kom | 214500 | SANOMED DOO | 4-13/26 | 26.07.2026
Materijal za interventnu neuroradiologiju | 404-1-110/25-119 | 76 | Ugradni materijal za interventnu neuroradiologiju - koilovi sa pratećim potrošnim materijalom tip 7 | 1 | Spirale od platine za ispunjavanje aneurizmi sa ultra brzim elektrolitnim odvajanjem, debljine 14, veličine od 2-12mm, dužine od 2.5-30cm. | NH251107 | Kom | 214500 | SANOMED DOO | 4-13/26 | 26.07.2026
Materijal za interventnu neuroradiologiju | 404-1-110/25-119 | 76 | Ugradni materijal za interventnu neuroradiologiju - koilovi sa pratećim potrošnim materijalom tip 7 | 1 | Spirale od platine za ispunjavanje aneurizmi sa ultra brzim elektrolitnim odvajanjem, debljine 14, veličine od 2-12mm, dužine od 2.5-30cm. | NH251108 | Kom | 214500 | SANOMED DOO | 4-13/26 | 26.07.2026
Materijal za interventnu neuroradiologiju | 404-1-110/25-119 | 76 | Ugradni materijal za interventnu neuroradiologiju - koilovi sa pratećim potrošnim materijalom tip 7 | 1 | Spirale od platine za ispunjavanje aneurizmi sa ultra brzim elektrolitnim odvajanjem, debljine 14, veličine od 2-12mm, dužine od 2.5-30cm. | NH251109 | Kom | 214500 | SANOMED DOO | 4-13/26 | 26.07.2026
Materijal za interventnu neuroradiologiju | 404-1-110/25-119 | 76 | Ugradni materijal za interventnu neuroradiologiju - koilovi sa pratećim potrošnim materijalom tip 7 | 1 | Spirale od platine za ispunjavanje aneurizmi sa ultra brzim elektrolitnim odvajanjem, debljine 14, veličine od 2-12mm, dužine od 2.5-30cm. | NH251110 | Kom | 214500 | SANOMED DOO | 4-13/26 | 26.07.2026
Materijal za interventnu neuroradiologiju | 404-1-110/25-119 | 76 | Ugradni materijal za interventnu neuroradiologiju - koilovi sa pratećim potrošnim materijalom tip 7 | 1 | Spirale od platine za ispunjavanje aneurizmi sa ultra brzim elektrolitnim odvajanjem, debljine 14, veličine od 2-12mm, dužine od 2.5-30cm. | NH251111 | Kom | 214500 | SANOMED DOO | 4-13/26 | 26.07.2026
Materijal za interventnu neuroradiologiju | 404-1-110/25-119 | 76 | Ugradni materijal za interventnu neuroradiologiju - koilovi sa pratećim potrošnim materijalom tip 7 | 1 | Spirale od platine za ispunjavanje aneurizmi sa ultra brzim elektrolitnim odvajanjem, debljine 14, veličine od 2-12mm, dužine od 2.5-30cm. | NH251112 | Kom | 214500 | SANOMED DOO | 4-13/26 | 26.07.2026
Materijal za interventnu neuroradiologiju | 404-1-110/25-119 | 76 | Ugradni materijal za interventnu neuroradiologiju - koilovi sa pratećim potrošnim materijalom tip 7 | 1 | Spirale od platine za ispunjavanje aneurizmi sa ultra brzim elektrolitnim odvajanjem, debljine 14, veličine od 2-12mm, dužine od 2.5-30cm. | NH251113 | Kom | 214500 | SANOMED DOO | 4-13/26 | 26.07.2026
Materijal za interventnu neuroradiologiju | 404-1-110/25-119 | 76 | Ugradni materijal za interventnu neuroradiologiju - koilovi sa pratećim potrošnim materijalom tip 7 | 1 | Spirale od platine za ispunjavanje aneurizmi sa ultra brzim elektrolitnim odvajanjem, debljine 14, veličine od 2-12mm, dužine od 2.5-30cm. | NH251114 | Kom | 214500 | SANOMED DOO | 4-13/26 | 26.07.2026
Materijal za interventnu neuroradiologiju | 404-1-110/25-119 | 76 | Ugradni materijal za interventnu neuroradiologiju - koilovi sa pratećim potrošnim materijalom tip 7 | 1 | Spirale od platine za ispunjavanje aneurizmi sa ultra brzim elektrolitnim odvajanjem, debljine 14, veličine od 2-12mm, dužine od 2.5-30cm. | NH251115 | Kom | 214500 | SANOMED DOO | 4-13/26 | 26.07.2026
Materijal za interventnu neuroradiologiju | 404-1-110/25-119 | 76 | Ugradni materijal za interventnu neuroradiologiju - koilovi sa pratećim potrošnim materijalom tip 7 | 1 | Spirale od platine za ispunjavanje aneurizmi sa ultra brzim elektrolitnim odvajanjem, debljine 14, veličine od 2-12mm, dužine od 2.5-30cm. | NH251116 | Kom | 214500 | SANOMED DOO | 4-13/26 | 26.07.2026
Materijal za interventnu neuroradiologiju | 404-1-110/25-119 | 76 | Ugradni materijal za interventnu neuroradiologiju - koilovi sa pratećim potrošnim materijalom tip 7 | 1 | Spirale od platine za ispunjavanje aneurizmi sa ultra brzim elektrolitnim odvajanjem, debljine 14, veličine od 2-12mm, dužine od 2.5-30cm. | NH251117 | Kom | 214500 | SANOMED DOO | 4-13/26 | 26.07.2026
Materijal za interventnu neuroradiologiju | 404-1-110/25-119 | 76 | Ugradni materijal za interventnu neuroradiologiju - koilovi sa pratećim potrošnim materijalom tip 7 | 1 | Spirale od platine za ispunjavanje aneurizmi sa ultra brzim elektrolitnim odvajanjem, debljine 14, veličine od 2-12mm, dužine od 2.5-30cm. | NH251118 | Kom | 214500 | SANOMED DOO | 4-13/26 | 26.07.2026
Materijal za interventnu neuroradiologiju | 404-1-110/25-119 | 76 | Ugradni materijal za interventnu neuroradiologiju - koilovi sa pratećim potrošnim materijalom tip 7 | 1 | Spirale od platine za ispunjavanje aneurizmi sa ultra brzim elektrolitnim odvajanjem, debljine 14, veličine od 2-12mm, dužine od 2.5-30cm. | NH251119 | Kom | 214500 | SANOMED DOO | 4-13/26 | 26.07.2026
Materijal za interventnu neuroradiologiju | 404-1-110/25-119 | 76 | Ugradni materijal za interventnu neuroradiologiju - koilovi sa pratećim potrošnim materijalom tip 7 | 1 | Spirale od platine za ispunjavanje aneurizmi sa ultra brzim elektrolitnim odvajanjem, debljine 14, veličine od 2-12mm, dužine od 2.5-30cm. | NH251120 | Kom | 214500 | SANOMED DOO | 4-13/26 | 26.07.2026
Materijal za interventnu neuroradiologiju | 404-1-110/25-119 | 76 | Ugradni materijal za interventnu neuroradiologiju - koilovi sa pratećim potrošnim materijalom tip 7 | 1 | Spirale od platine za ispunjavanje aneurizmi sa ultra brzim elektrolitnim odvajanjem, debljine 14, veličine od 2-12mm, dužine od 2.5-30cm. | NH251121 | Kom | 214500 | SANOMED DOO | 4-13/26 | 26.07.2026
Materijal za interventnu neuroradiologiju | 404-1-110/25-119 | 76 | Ugradni materijal za interventnu neuroradiologiju - koilovi sa pratećim potrošnim materijalom tip 7 | 1 | Spirale od platine za ispunjavanje aneurizmi sa ultra brzim elektrolitnim odvajanjem, debljine 14, veličine od 2-12mm, dužine od 2.5-30cm. | NH251122 | Kom | 214500 | SANOMED DOO | 4-13/26 | 26.07.2026
Materijal za interventnu neuroradiologiju | 404-1-110/25-119 | 76 | Ugradni materijal za interventnu neuroradiologiju - koilovi sa pratećim potrošnim materijalom tip 7 | 2 | Spirale od platine za ispunjavanje aneurizmi sa ultra brzim elektrolitnim odvajanjem, debljine 10/18, veličine od 2-20mm, dužine od 2.5-50cm. | NH251123 | Kom | 214500 | SANOMED DOO | 4-13/26 | 26.07.2026
Materijal za interventnu neuroradiologiju | 404-1-110/25-119 | 76 | Ugradni materijal za interventnu neuroradiologiju - koilovi sa pratećim potrošnim materijalom tip 7 | 2 | Spirale od platine za ispunjavanje aneurizmi sa ultra brzim elektrolitnim odvajanjem, debljine 10/18, veličine od 2-20mm, dužine od 2.5-50cm. | NH251124 | Kom | 214500 | SANOMED DOO | 4-13/26 | 26.07.2026
Materijal za interventnu neuroradiologiju | 404-1-110/25-119 | 76 | Ugradni materijal za interventnu neuroradiologiju - koilovi sa pratećim potrošnim materijalom tip 7 | 2 | Spirale od platine za ispunjavanje aneurizmi sa ultra brzim elektrolitnim odvajanjem, debljine 10/18, veličine od 2-20mm, dužine od 2.5-50cm. | NH251125 | Kom | 214500 | SANOMED DOO | 4-13/26 | 26.07.2026
Materijal za interventnu neuroradiologiju | 404-1-110/25-119 | 76 | Ugradni materijal za interventnu neuroradiologiju - koilovi sa pratećim potrošnim materijalom tip 7 | 2 | Spirale od platine za ispunjavanje aneurizmi sa ultra brzim elektrolitnim odvajanjem, debljine 10/18, veličine od 2-20mm, dužine od 2.5-50cm. | NH251126 | Kom | 214500 | SANOMED DOO | 4-13/26 | 26.07.2026
Materijal za interventnu neuroradiologiju | 404-1-110/25-119 | 76 | Ugradni materijal za interventnu neuroradiologiju - koilovi sa pratećim potrošnim materijalom tip 7 | 2 | Spirale od platine za ispunjavanje aneurizmi sa ultra brzim elektrolitnim odvajanjem, debljine 10/18, veličine od 2-20mm, dužine od 2.5-50cm. | NH251127 | Kom | 214500 | SANOMED DOO | 4-13/26 | 26.07.2026
Materijal za interventnu neuroradiologiju | 404-1-110/25-119 | 76 | Ugradni materijal za interventnu neuroradiologiju - koilovi sa pratećim potrošnim materijalom tip 7 | 2 | Spirale od platine za ispunjavanje aneurizmi sa ultra brzim elektrolitnim odvajanjem, debljine 10/18, veličine od 2-20mm, dužine od 2.5-50cm. | NH251128 | Kom | 214500 | SANOMED DOO | 4-13/26 | 26.07.2026
Materijal za interventnu neuroradiologiju | 404-1-110/25-119 | 76 | Ugradni materijal za interventnu neuroradiologiju - koilovi sa pratećim potrošnim materijalom tip 7 | 2 | Spirale od platine za ispunjavanje aneurizmi sa ultra brzim elektrolitnim odvajanjem, debljine 10/18, veličine od 2-20mm, dužine od 2.5-50cm. | NH251129 | Kom | 214500 | SANOMED DOO | 4-13/26 | 26.07.2026
Materijal za interventnu neuroradiologiju | 404-1-110/25-119 | 76 | Ugradni materijal za interventnu neuroradiologiju - koilovi sa pratećim potrošnim materijalom tip 7 | 2 | Spirale od platine za ispunjavanje aneurizmi sa ultra brzim elektrolitnim odvajanjem, debljine 10/18, veličine od 2-20mm, dužine od 2.5-50cm. | NH251130 | Kom | 214500 | SANOMED DOO | 4-13/26 | 26.07.2026
Materijal za interventnu neuroradiologiju | 404-1-110/25-119 | 76 | Ugradni materijal za interventnu neuroradiologiju - koilovi sa pratećim potrošnim materijalom tip 7 | 2 | Spirale od platine za ispunjavanje aneurizmi sa ultra brzim elektrolitnim odvajanjem, debljine 10/18, veličine od 2-20mm, dužine od 2.5-50cm. | NH251131 | Kom | 214500 | SANOMED DOO | 4-13/26 | 26.07.2026
Materijal za interventnu neuroradiologiju | 404-1-110/25-119 | 76 | Ugradni materijal za interventnu neuroradiologiju - koilovi sa pratećim potrošnim materijalom tip 7 | 2 | Spirale od platine za ispunjavanje aneurizmi sa ultra brzim elektrolitnim odvajanjem, debljine 10/18, veličine od 2-20mm, dužine od 2.5-50cm. | NH251132 | Kom | 214500 | SANOMED DOO | 4-13/26 | 26.07.2026
Materijal za interventnu neuroradiologiju | 404-1-110/25-119 | 76 | Ugradni materijal za interventnu neuroradiologiju - koilovi sa pratećim potrošnim materijalom tip 7 | 2 | Spirale od platine za ispunjavanje aneurizmi sa ultra brzim elektrolitnim odvajanjem, debljine 10/18, veličine od 2-20mm, dužine od 2.5-50cm. | NH251133 | Kom | 214500 | SANOMED DOO | 4-13/26 | 26.07.2026
Materijal za interventnu neuroradiologiju | 404-1-110/25-119 | 76 | Ugradni materijal za interventnu neuroradiologiju - koilovi sa pratećim potrošnim materijalom tip 7 | 2 | Spirale od platine za ispunjavanje aneurizmi sa ultra brzim elektrolitnim odvajanjem, debljine 10/18, veličine od 2-20mm, dužine od 2.5-50cm. | NH251134 | Kom | 214500 | SANOMED DOO | 4-13/26 | 26.07.2026
Materijal za interventnu neuroradiologiju | 404-1-110/25-119 | 76 | Ugradni materijal za interventnu neuroradiologiju - koilovi sa pratećim potrošnim materijalom tip 7 | 2 | Spirale od platine za ispunjavanje aneurizmi sa ultra brzim elektrolitnim odvajanjem, debljine 10/18, veličine od 2-20mm, dužine od 2.5-50cm. | NH251135 | Kom | 214500 | SANOMED DOO | 4-13/26 | 26.07.2026
Materijal za interventnu neuroradiologiju | 404-1-110/25-119 | 76 | Ugradni materijal za interventnu neuroradiologiju - koilovi sa pratećim potrošnim materijalom tip 7 | 2 | Spirale od platine za ispunjavanje aneurizmi sa ultra brzim elektrolitnim odvajanjem, debljine 10/18, veličine od 2-20mm, dužine od 2.5-50cm. | NH251136 | Kom | 214500 | SANOMED DOO | 4-13/26 | 26.07.2026
Materijal za interventnu neuroradiologiju | 404-1-110/25-119 | 76 | Ugradni materijal za interventnu neuroradiologiju - koilovi sa pratećim potrošnim materijalom tip 7 | 2 | Spirale od platine za ispunjavanje aneurizmi sa ultra brzim elektrolitnim odvajanjem, debljine 10/18, veličine od 2-20mm, dužine od 2.5-50cm. | NH251137 | Kom | 214500 | SANOMED DOO | 4-13/26 | 26.07.2026
Materijal za interventnu neuroradiologiju | 404-1-110/25-119 | 76 | Ugradni materijal za interventnu neuroradiologiju - koilovi sa pratećim potrošnim materijalom tip 7 | 2 | Spirale od platine za ispunjavanje aneurizmi sa ultra brzim elektrolitnim odvajanjem, debljine 10/18, veličine od 2-20mm, dužine od 2.5-50cm. | NH251138 | Kom | 214500 | SANOMED DOO | 4-13/26 | 26.07.2026
Materijal za interventnu neuroradiologiju | 404-1-110/25-119 | 76 | Ugradni materijal za interventnu neuroradiologiju - koilovi sa pratećim potrošnim materijalom tip 7 | 2 | Spirale od platine za ispunjavanje aneurizmi sa ultra brzim elektrolitnim odvajanjem, debljine 10/18, veličine od 2-20mm, dužine od 2.5-50cm. | NH251139 | Kom | 214500 | SANOMED DOO | 4-13/26 | 26.07.2026
Materijal za interventnu neuroradiologiju | 404-1-110/25-119 | 76 | Ugradni materijal za interventnu neuroradiologiju - koilovi sa pratećim potrošnim materijalom tip 7 | 2 | Spirale od platine za ispunjavanje aneurizmi sa ultra brzim elektrolitnim odvajanjem, debljine 10/18, veličine od 2-20mm, dužine od 2.5-50cm. | NH251140 | Kom | 214500 | SANOMED DOO | 4-13/26 | 26.07.2026
Materijal za interventnu neuroradiologiju | 404-1-110/25-119 | 76 | Ugradni materijal za interventnu neuroradiologiju - koilovi sa pratećim potrošnim materijalom tip 7 | 2 | Spirale od platine za ispunjavanje aneurizmi sa ultra brzim elektrolitnim odvajanjem, debljine 10/18, veličine od 2-20mm, dužine od 2.5-50cm. | NH251141 | Kom | 214500 | SANOMED DOO | 4-13/26 | 26.07.2026
Materijal za interventnu neuroradiologiju | 404-1-110/25-119 | 76 | Ugradni materijal za interventnu neuroradiologiju - koilovi sa pratećim potrošnim materijalom tip 7 | 2 | Spirale od platine za ispunjavanje aneurizmi sa ultra brzim elektrolitnim odvajanjem, debljine 10/18, veličine od 2-20mm, dužine od 2.5-50cm. | NH251142 | Kom | 214500 | SANOMED DOO | 4-13/26 | 26.07.2026
Materijal za interventnu neuroradiologiju | 404-1-110/25-119 | 76 | Ugradni materijal za interventnu neuroradiologiju - koilovi sa pratećim potrošnim materijalom tip 7 | 2 | Spirale od platine za ispunjavanje aneurizmi sa ultra brzim elektrolitnim odvajanjem, debljine 10/18, veličine od 2-20mm, dužine od 2.5-50cm. | NH251143 | Kom | 214500 | SANOMED DOO | 4-13/26 | 26.07.2026
Materijal za interventnu neuroradiologiju | 404-1-110/25-119 | 76 | Ugradni materijal za interventnu neuroradiologiju - koilovi sa pratećim potrošnim materijalom tip 7 | 2 | Spirale od platine za ispunjavanje aneurizmi sa ultra brzim elektrolitnim odvajanjem, debljine 10/18, veličine od 2-20mm, dužine od 2.5-50cm. | NH251144 | Kom | 214500 | SANOMED DOO | 4-13/26 | 26.07.2026
Materijal za interventnu neuroradiologiju | 404-1-110/25-119 | 76 | Ugradni materijal za interventnu neuroradiologiju - koilovi sa pratećim potrošnim materijalom tip 7 | 2 | Spirale od platine za ispunjavanje aneurizmi sa ultra brzim elektrolitnim odvajanjem, debljine 10/18, veličine od 2-20mm, dužine od 2.5-50cm. | NH251145 | Kom | 214500 | SANOMED DOO | 4-13/26 | 26.07.2026
Materijal za interventnu neuroradiologiju | 404-1-110/25-119 | 76 | Ugradni materijal za interventnu neuroradiologiju - koilovi sa pratećim potrošnim materijalom tip 7 | 2 | Spirale od platine za ispunjavanje aneurizmi sa ultra brzim elektrolitnim odvajanjem, debljine 10/18, veličine od 2-20mm, dužine od 2.5-50cm. | NH251146 | Kom | 214500 | SANOMED DOO | 4-13/26 | 26.07.2026
Materijal za interventnu neuroradiologiju | 404-1-110/25-119 | 76 | Ugradni materijal za interventnu neuroradiologiju - koilovi sa pratećim potrošnim materijalom tip 7 | 2 | Spirale od platine za ispunjavanje aneurizmi sa ultra brzim elektrolitnim odvajanjem, debljine 10/18, veličine od 2-20mm, dužine od 2.5-50cm. | NH251147 | Kom | 214500 | SANOMED DOO | 4-13/26 | 26.07.2026
Materijal za interventnu neuroradiologiju | 404-1-110/25-119 | 76 | Ugradni materijal za interventnu neuroradiologiju - koilovi sa pratećim potrošnim materijalom tip 7 | 2 | Spirale od platine za ispunjavanje aneurizmi sa ultra brzim elektrolitnim odvajanjem, debljine 10/18, veličine od 2-20mm, dužine od 2.5-50cm. | NH251148 | Kom | 214500 | SANOMED DOO | 4-13/26 | 26.07.2026
Materijal za interventnu neuroradiologiju | 404-1-110/25-119 | 76 | Ugradni materijal za interventnu neuroradiologiju - koilovi sa pratećim potrošnim materijalom tip 7 | 2 | Spirale od platine za ispunjavanje aneurizmi sa ultra brzim elektrolitnim odvajanjem, debljine 10/18, veličine od 2-20mm, dužine od 2.5-50cm. | NH251149 | Kom | 214500 | SANOMED DOO | 4-13/26 | 26.07.2026
Materijal za interventnu neuroradiologiju | 404-1-110/25-119 | 76 | Ugradni materijal za interventnu neuroradiologiju - koilovi sa pratećim potrošnim materijalom tip 7 | 2 | Spirale od platine za ispunjavanje aneurizmi sa ultra brzim elektrolitnim odvajanjem, debljine 10/18, veličine od 2-20mm, dužine od 2.5-50cm. | NH251150 | Kom | 214500 | SANOMED DOO | 4-13/26 | 26.07.2026
Materijal za interventnu neuroradiologiju | 404-1-110/25-119 | 76 | Ugradni materijal za interventnu neuroradiologiju - koilovi sa pratećim potrošnim materijalom tip 7 | 2 | Spirale od platine za ispunjavanje aneurizmi sa ultra brzim elektrolitnim odvajanjem, debljine 10/18, veličine od 2-20mm, dužine od 2.5-50cm. | NH251151 | Kom | 214500 | SANOMED DOO | 4-13/26 | 26.07.2026
Materijal za interventnu neuroradiologiju | 404-1-110/25-119 | 76 | Ugradni materijal za interventnu neuroradiologiju - koilovi sa pratećim potrošnim materijalom tip 7 | 2 | Spirale od platine za ispunjavanje aneurizmi sa ultra brzim elektrolitnim odvajanjem, debljine 10/18, veličine od 2-20mm, dužine od 2.5-50cm. | NH251152 | Kom | 214500 | SANOMED DOO | 4-13/26 | 26.07.2026
Materijal za interventnu neuroradiologiju | 404-1-110/25-119 | 76 | Ugradni materijal za interventnu neuroradiologiju - koilovi sa pratećim potrošnim materijalom tip 7 | 2 | Spirale od platine za ispunjavanje aneurizmi sa ultra brzim elektrolitnim odvajanjem, debljine 10/18, veličine od 2-20mm, dužine od 2.5-50cm. | NH251153 | Kom | 214500 | SANOMED DOO | 4-13/26 | 26.07.2026
Materijal za interventnu neuroradiologiju | 404-1-110/25-119 | 76 | Ugradni materijal za interventnu neuroradiologiju - koilovi sa pratećim potrošnim materijalom tip 7 | 2 | Spirale od platine za ispunjavanje aneurizmi sa ultra brzim elektrolitnim odvajanjem, debljine 10/18, veličine od 2-20mm, dužine od 2.5-50cm. | NH251154 | Kom | 214500 | SANOMED DOO | 4-13/26 | 26.07.2026
Materijal za interventnu neuroradiologiju | 404-1-110/25-119 | 76 | Ugradni materijal za interventnu neuroradiologiju - koilovi sa pratećim potrošnim materijalom tip 7 | 2 | Spirale od platine za ispunjavanje aneurizmi sa ultra brzim elektrolitnim odvajanjem, debljine 10/18, veličine od 2-20mm, dužine od 2.5-50cm. | NH251155 | Kom | 214500 | SANOMED DOO | 4-13/26 | 26.07.2026
Materijal za interventnu neuroradiologiju | 404-1-110/25-119 | 76 | Ugradni materijal za interventnu neuroradiologiju - koilovi sa pratećim potrošnim materijalom tip 7 | 2 | Spirale od platine za ispunjavanje aneurizmi sa ultra brzim elektrolitnim odvajanjem, debljine 10/18, veličine od 2-20mm, dužine od 2.5-50cm. | NH251156 | Kom | 214500 | SANOMED DOO | 4-13/26 | 26.07.2026
Materijal za interventnu neuroradiologiju | 404-1-110/25-119 | 76 | Ugradni materijal za interventnu neuroradiologiju - koilovi sa pratećim potrošnim materijalom tip 7 | 2 | Spirale od platine za ispunjavanje aneurizmi sa ultra brzim elektrolitnim odvajanjem, debljine 10/18, veličine od 2-20mm, dužine od 2.5-50cm. | NH251157 | Kom | 214500 | SANOMED DOO | 4-13/26 | 26.07.2026
Materijal za interventnu neuroradiologiju | 404-1-110/25-119 | 76 | Ugradni materijal za interventnu neuroradiologiju - koilovi sa pratećim potrošnim materijalom tip 7 | 3 | Spirale od platine za ispunjavanje aneurizmi sa ultra brzim elektrolitnim odvajanjem, debljine 10, veličine od 1.5-9mm, dužine od 1-25cm. | NH251158 | Kom | 214500 | SANOMED DOO | 4-13/26 | 26.07.2026
Materijal za interventnu neuroradiologiju | 404-1-110/25-119 | 76 | Ugradni materijal za interventnu neuroradiologiju - koilovi sa pratećim potrošnim materijalom tip 7 | 3 | Spirale od platine za ispunjavanje aneurizmi sa ultra brzim elektrolitnim odvajanjem, debljine 10, veličine od 1.5-9mm, dužine od 1-25cm. | NH251159 | Kom | 214500 | SANOMED DOO | 4-13/26 | 26.07.2026
Materijal za interventnu neuroradiologiju | 404-1-110/25-119 | 76 | Ugradni materijal za interventnu neuroradiologiju - koilovi sa pratećim potrošnim materijalom tip 7 | 3 | Spirale od platine za ispunjavanje aneurizmi sa ultra brzim elektrolitnim odvajanjem, debljine 10, veličine od 1.5-9mm, dužine od 1-25cm. | NH251160 | Kom | 214500 | SANOMED DOO | 4-13/26 | 26.07.2026
Materijal za interventnu neuroradiologiju | 404-1-110/25-119 | 76 | Ugradni materijal za interventnu neuroradiologiju - koilovi sa pratećim potrošnim materijalom tip 7 | 3 | Spirale od platine za ispunjavanje aneurizmi sa ultra brzim elektrolitnim odvajanjem, debljine 10, veličine od 1.5-9mm, dužine od 1-25cm. | NH251161 | Kom | 214500 | SANOMED DOO | 4-13/26 | 26.07.2026
Materijal za interventnu neuroradiologiju | 404-1-110/25-119 | 76 | Ugradni materijal za interventnu neuroradiologiju - koilovi sa pratećim potrošnim materijalom tip 7 | 3 | Spirale od platine za ispunjavanje aneurizmi sa ultra brzim elektrolitnim odvajanjem, debljine 10, veličine od 1.5-9mm, dužine od 1-25cm. | NH251162 | Kom | 214500 | SANOMED DOO | 4-13/26 | 26.07.2026
Materijal za interventnu neuroradiologiju | 404-1-110/25-119 | 76 | Ugradni materijal za interventnu neuroradiologiju - koilovi sa pratećim potrošnim materijalom tip 7 | 3 | Spirale od platine za ispunjavanje aneurizmi sa ultra brzim elektrolitnim odvajanjem, debljine 10, veličine od 1.5-9mm, dužine od 1-25cm. | NH251163 | Kom | 214500 | SANOMED DOO | 4-13/26 | 26.07.2026
Materijal za interventnu neuroradiologiju | 404-1-110/25-119 | 76 | Ugradni materijal za interventnu neuroradiologiju - koilovi sa pratećim potrošnim materijalom tip 7 | 3 | Spirale od platine za ispunjavanje aneurizmi sa ultra brzim elektrolitnim odvajanjem, debljine 10, veličine od 1.5-9mm, dužine od 1-25cm. | NH251164 | Kom | 214500 | SANOMED DOO | 4-13/26 | 26.07.2026
Materijal za interventnu neuroradiologiju | 404-1-110/25-119 | 76 | Ugradni materijal za interventnu neuroradiologiju - koilovi sa pratećim potrošnim materijalom tip 7 | 3 | Spirale od platine za ispunjavanje aneurizmi sa ultra brzim elektrolitnim odvajanjem, debljine 10, veličine od 1.5-9mm, dužine od 1-25cm. | NH251165 | Kom | 214500 | SANOMED DOO | 4-13/26 | 26.07.2026
Materijal za interventnu neuroradiologiju | 404-1-110/25-119 | 76 | Ugradni materijal za interventnu neuroradiologiju - koilovi sa pratećim potrošnim materijalom tip 7 | 3 | Spirale od platine za ispunjavanje aneurizmi sa ultra brzim elektrolitnim odvajanjem, debljine 10, veličine od 1.5-9mm, dužine od 1-25cm. | NH251166 | Kom | 214500 | SANOMED DOO | 4-13/26 | 26.07.2026
Materijal za interventnu neuroradiologiju | 404-1-110/25-119 | 76 | Ugradni materijal za interventnu neuroradiologiju - koilovi sa pratećim potrošnim materijalom tip 7 | 3 | Spirale od platine za ispunjavanje aneurizmi sa ultra brzim elektrolitnim odvajanjem, debljine 10, veličine od 1.5-9mm, dužine od 1-25cm. | NH251167 | Kom | 214500 | SANOMED DOO | 4-13/26 | 26.07.2026
Materijal za interventnu neuroradiologiju | 404-1-110/25-119 | 76 | Ugradni materijal za interventnu neuroradiologiju - koilovi sa pratećim potrošnim materijalom tip 7 | 3 | Spirale od platine za ispunjavanje aneurizmi sa ultra brzim elektrolitnim odvajanjem, debljine 10, veličine od 1.5-9mm, dužine od 1-25cm. | NH251168 | Kom | 214500 | SANOMED DOO | 4-13/26 | 26.07.2026
Materijal za interventnu neuroradiologiju | 404-1-110/25-119 | 76 | Ugradni materijal za interventnu neuroradiologiju - koilovi sa pratećim potrošnim materijalom tip 7 | 3 | Spirale od platine za ispunjavanje aneurizmi sa ultra brzim elektrolitnim odvajanjem, debljine 10, veličine od 1.5-9mm, dužine od 1-25cm. | NH251169 | Kom | 214500 | SANOMED DOO | 4-13/26 | 26.07.2026
Materijal za interventnu neuroradiologiju | 404-1-110/25-119 | 76 | Ugradni materijal za interventnu neuroradiologiju - koilovi sa pratećim potrošnim materijalom tip 7 | 3 | Spirale od platine za ispunjavanje aneurizmi sa ultra brzim elektrolitnim odvajanjem, debljine 10, veličine od 1.5-9mm, dužine od 1-25cm. | NH251170 | Kom | 214500 | SANOMED DOO | 4-13/26 | 26.07.2026
Materijal za interventnu neuroradiologiju | 404-1-110/25-119 | 76 | Ugradni materijal za interventnu neuroradiologiju - koilovi sa pratećim potrošnim materijalom tip 7 | 3 | Spirale od platine za ispunjavanje aneurizmi sa ultra brzim elektrolitnim odvajanjem, debljine 10, veličine od 1.5-9mm, dužine od 1-25cm. | NH251171 | Kom | 214500 | SANOMED DOO | 4-13/26 | 26.07.2026
Materijal za interventnu neuroradiologiju | 404-1-110/25-119 | 76 | Ugradni materijal za interventnu neuroradiologiju - koilovi sa pratećim potrošnim materijalom tip 7 | 3 | Spirale od platine za ispunjavanje aneurizmi sa ultra brzim elektrolitnim odvajanjem, debljine 10, veličine od 1.5-9mm, dužine od 1-25cm. | NH251172 | Kom | 214500 | SANOMED DOO | 4-13/26 | 26.07.2026
Materijal za interventnu neuroradiologiju | 404-1-110/25-119 | 76 | Ugradni materijal za interventnu neuroradiologiju - koilovi sa pratećim potrošnim materijalom tip 7 | 3 | Spirale od platine za ispunjavanje aneurizmi sa ultra brzim elektrolitnim odvajanjem, debljine 10, veličine od 1.5-9mm, dužine od 1-25cm. | NH251173 | Kom | 214500 | SANOMED DOO | 4-13/26 | 26.07.2026
Materijal za interventnu neuroradiologiju | 404-1-110/25-119 | 76 | Ugradni materijal za interventnu neuroradiologiju - koilovi sa pratećim potrošnim materijalom tip 7 | 3 | Spirale od platine za ispunjavanje aneurizmi sa ultra brzim elektrolitnim odvajanjem, debljine 10, veličine od 1.5-9mm, dužine od 1-25cm. | NH251174 | Kom | 214500 | SANOMED DOO | 4-13/26 | 26.07.2026
Materijal za interventnu neuroradiologiju | 404-1-110/25-119 | 76 | Ugradni materijal za interventnu neuroradiologiju - koilovi sa pratećim potrošnim materijalom tip 7 | 3 | Spirale od platine za ispunjavanje aneurizmi sa ultra brzim elektrolitnim odvajanjem, debljine 10, veličine od 1.5-9mm, dužine od 1-25cm. | NH251175 | Kom | 214500 | SANOMED DOO | 4-13/26 | 26.07.2026
Materijal za interventnu neuroradiologiju | 404-1-110/25-119 | 76 | Ugradni materijal za interventnu neuroradiologiju - koilovi sa pratećim potrošnim materijalom tip 7 | 3 | Spirale od platine za ispunjavanje aneurizmi sa ultra brzim elektrolitnim odvajanjem, debljine 10, veličine od 1.5-9mm, dužine od 1-25cm. | NH251176 | Kom | 214500 | SANOMED DOO | 4-13/26 | 26.07.2026
Materijal za interventnu neuroradiologiju | 404-1-110/25-119 | 76 | Ugradni materijal za interventnu neuroradiologiju - koilovi sa pratećim potrošnim materijalom tip 7 | 3 | Spirale od platine za ispunjavanje aneurizmi sa ultra brzim elektrolitnim odvajanjem, debljine 10, veličine od 1.5-9mm, dužine od 1-25cm. | NH251177 | Kom | 214500 | SANOMED DOO | 4-13/26 | 26.07.2026
Materijal za interventnu neuroradiologiju | 404-1-110/25-119 | 76 | Ugradni materijal za interventnu neuroradiologiju - koilovi sa pratećim potrošnim materijalom tip 7 | 3 | Spirale od platine za ispunjavanje aneurizmi sa ultra brzim elektrolitnim odvajanjem, debljine 10, veličine od 1.5-9mm, dužine od 1-25cm. | NH251178 | Kom | 214500 | SANOMED DOO | 4-13/26 | 26.07.2026
Materijal za interventnu neuroradiologiju | 404-1-110/25-119 | 76 | Ugradni materijal za interventnu neuroradiologiju - koilovi sa pratećim potrošnim materijalom tip 7 | 3 | Spirale od platine za ispunjavanje aneurizmi sa ultra brzim elektrolitnim odvajanjem, debljine 10, veličine od 1.5-9mm, dužine od 1-25cm. | NH251179 | Kom | 214500 | SANOMED DOO | 4-13/26 | 26.07.2026
Materijal za interventnu neuroradiologiju | 404-1-110/25-119 | 76 | Ugradni materijal za interventnu neuroradiologiju - koilovi sa pratećim potrošnim materijalom tip 7 | 3 | Spirale od platine za ispunjavanje aneurizmi sa ultra brzim elektrolitnim odvajanjem, debljine 10, veličine od 1.5-9mm, dužine od 1-25cm. | NH251180 | Kom | 214500 | SANOMED DOO | 4-13/26 | 26.07.2026
Materijal za interventnu neuroradiologiju | 404-1-110/25-119 | 76 | Ugradni materijal za interventnu neuroradiologiju - koilovi sa pratećim potrošnim materijalom tip 7 | 3 | Spirale od platine za ispunjavanje aneurizmi sa ultra brzim elektrolitnim odvajanjem, debljine 10, veličine od 1.5-9mm, dužine od 1-25cm. | NH251181 | Kom | 214500 | SANOMED DOO | 4-13/26 | 26.07.2026
Materijal za interventnu neuroradiologiju | 404-1-110/25-119 | 76 | Ugradni materijal za interventnu neuroradiologiju - koilovi sa pratećim potrošnim materijalom tip 7 | 3 | Spirale od platine za ispunjavanje aneurizmi sa ultra brzim elektrolitnim odvajanjem, debljine 10, veličine od 1.5-9mm, dužine od 1-25cm. | NH251182 | Kom | 214500 | SANOMED DOO | 4-13/26 | 26.07.2026
Materijal za interventnu neuroradiologiju | 404-1-110/25-119 | 76 | Ugradni materijal za interventnu neuroradiologiju - koilovi sa pratećim potrošnim materijalom tip 7 | 3 | Spirale od platine za ispunjavanje aneurizmi sa ultra brzim elektrolitnim odvajanjem, debljine 10, veličine od 1.5-9mm, dužine od 1-25cm. | NH251183 | Kom | 214500 | SANOMED DOO | 4-13/26 | 26.07.2026
Materijal za interventnu neuroradiologiju | 404-1-110/25-119 | 76 | Ugradni materijal za interventnu neuroradiologiju - koilovi sa pratećim potrošnim materijalom tip 7 | 3 | Spirale od platine za ispunjavanje aneurizmi sa ultra brzim elektrolitnim odvajanjem, debljine 10, veličine od 1.5-9mm, dužine od 1-25cm. | NH251184 | Kom | 214500 | SANOMED DOO | 4-13/26 | 26.07.2026
Materijal za interventnu neuroradiologiju | 404-1-110/25-119 | 76 | Ugradni materijal za interventnu neuroradiologiju - koilovi sa pratećim potrošnim materijalom tip 7 | 3 | Spirale od platine za ispunjavanje aneurizmi sa ultra brzim elektrolitnim odvajanjem, debljine 10, veličine od 1.5-9mm, dužine od 1-25cm. | NH251185 | Kom | 214500 | SANOMED DOO | 4-13/26 | 26.07.2026
Materijal za interventnu neuroradiologiju | 404-1-110/25-119 | 76 | Ugradni materijal za interventnu neuroradiologiju - koilovi sa pratećim potrošnim materijalom tip 7 | 3 | Spirale od platine za ispunjavanje aneurizmi sa ultra brzim elektrolitnim odvajanjem, debljine 10, veličine od 1.5-9mm, dužine od 1-25cm. | NH251186 | Kom | 214500 | SANOMED DOO | 4-13/26 | 26.07.2026
Materijal za interventnu neuroradiologiju | 404-1-110/25-119 | 76 | Ugradni materijal za interventnu neuroradiologiju - koilovi sa pratećim potrošnim materijalom tip 7 | 3 | Spirale od platine za ispunjavanje aneurizmi sa ultra brzim elektrolitnim odvajanjem, debljine 10, veličine od 1.5-9mm, dužine od 1-25cm. | NH251187 | Kom | 214500 | SANOMED DOO | 4-13/26 | 26.07.2026
Materijal za interventnu neuroradiologiju | 404-1-110/25-119 | 76 | Ugradni materijal za interventnu neuroradiologiju - koilovi sa pratećim potrošnim materijalom tip 7 | 3 | Spirale od platine za ispunjavanje aneurizmi sa ultra brzim elektrolitnim odvajanjem, debljine 10, veličine od 1.5-9mm, dužine od 1-25cm. | NH251188 | Kom | 214500 | SANOMED DOO | 4-13/26 | 26.07.2026
Materijal za interventnu neuroradiologiju | 404-1-110/25-119 | 76 | Ugradni materijal za interventnu neuroradiologiju - koilovi sa pratećim potrošnim materijalom tip 7 | 3 | Spirale od platine za ispunjavanje aneurizmi sa ultra brzim elektrolitnim odvajanjem, debljine 10, veličine od 1.5-9mm, dužine od 1-25cm. | NH251189 | Kom | 214500 | SANOMED DOO | 4-13/26 | 26.07.2026
Materijal za interventnu neuroradiologiju | 404-1-110/25-119 | 76 | Ugradni materijal za interventnu neuroradiologiju - koilovi sa pratećim potrošnim materijalom tip 7 | 3 | Spirale od platine za ispunjavanje aneurizmi sa ultra brzim elektrolitnim odvajanjem, debljine 10, veličine od 1.5-9mm, dužine od 1-25cm. | NH251190 | Kom | 214500 | SANOMED DOO | 4-13/26 | 26.07.2026
Materijal za interventnu neuroradiologiju | 404-1-110/25-119 | 76 | Ugradni materijal za interventnu neuroradiologiju - koilovi sa pratećim potrošnim materijalom tip 7 | 3 | Spirale od platine za ispunjavanje aneurizmi sa ultra brzim elektrolitnim odvajanjem, debljine 10, veličine od 1.5-9mm, dužine od 1-25cm. | NH251191 | Kom | 214500 | SANOMED DOO | 4-13/26 | 26.07.2026
Materijal za interventnu neuroradiologiju | 404-1-110/25-119 | 76 | Ugradni materijal za interventnu neuroradiologiju - koilovi sa pratećim potrošnim materijalom tip 7 | 3 | Spirale od platine za ispunjavanje aneurizmi sa ultra brzim elektrolitnim odvajanjem, debljine 10, veličine od 1.5-9mm, dužine od 1-25cm. | NH251192 | Kom | 214500 | SANOMED DOO | 4-13/26 | 26.07.2026
Materijal za interventnu neuroradiologiju | 404-1-110/25-119 | 76 | Ugradni materijal za interventnu neuroradiologiju - koilovi sa pratećim potrošnim materijalom tip 7 | 3 | Spirale od platine za ispunjavanje aneurizmi sa ultra brzim elektrolitnim odvajanjem, debljine 10, veličine od 1.5-9mm, dužine od 1-25cm. | NH251193 | Kom | 214500 | SANOMED DOO | 4-13/26 | 26.07.2026
Materijal za interventnu neuroradiologiju | 404-1-110/25-119 | 76 | Ugradni materijal za interventnu neuroradiologiju - koilovi sa pratećim potrošnim materijalom tip 7 | 3 | Spirale od platine za ispunjavanje aneurizmi sa ultra brzim elektrolitnim odvajanjem, debljine 10, veličine od 1.5-9mm, dužine od 1-25cm. | NH251194 | Kom | 214500 | SANOMED DOO | 4-13/26 | 26.07.2026
Materijal za interventnu neuroradiologiju | 404-1-110/25-119 | 76 | Ugradni materijal za interventnu neuroradiologiju - koilovi sa pratećim potrošnim materijalom tip 7 | 3 | Spirale od platine za ispunjavanje aneurizmi sa ultra brzim elektrolitnim odvajanjem, debljine 10, veličine od 1.5-9mm, dužine od 1-25cm. | NH251195 | Kom | 214500 | SANOMED DOO | 4-13/26 | 26.07.2026
Materijal za interventnu neuroradiologiju | 404-1-110/25-119 | 76 | Ugradni materijal za interventnu neuroradiologiju - koilovi sa pratećim potrošnim materijalom tip 7 | 3 | Spirale od platine za ispunjavanje aneurizmi sa ultra brzim elektrolitnim odvajanjem, debljine 10, veličine od 1.5-9mm, dužine od 1-25cm. | NH251196 | Kom | 214500 | SANOMED DOO | 4-13/26 | 26.07.2026
Materijal za interventnu neuroradiologiju | 404-1-110/25-119 | 76 | Ugradni materijal za interventnu neuroradiologiju - koilovi sa pratećim potrošnim materijalom tip 7 | 3 | Spirale od platine za ispunjavanje aneurizmi sa ultra brzim elektrolitnim odvajanjem, debljine 10, veličine od 1.5-9mm, dužine od 1-25cm. | NH251197 | Kom | 214500 | SANOMED DOO | 4-13/26 | 26.07.2026
Materijal za interventnu neuroradiologiju | 404-1-110/25-119 | 76 | Ugradni materijal za interventnu neuroradiologiju - koilovi sa pratećim potrošnim materijalom tip 7 | 3 | Spirale od platine za ispunjavanje aneurizmi sa ultra brzim elektrolitnim odvajanjem, debljine 10, veličine od 1.5-9mm, dužine od 1-25cm. | NH251198 | Kom | 214500 | SANOMED DOO | 4-13/26 | 26.07.2026
Materijal za interventnu neuroradiologiju | 404-1-110/25-119 | 76 | Ugradni materijal za interventnu neuroradiologiju - koilovi sa pratećim potrošnim materijalom tip 7 | 3 | Spirale od platine za ispunjavanje aneurizmi sa ultra brzim elektrolitnim odvajanjem, debljine 10, veličine od 1.5-9mm, dužine od 1-25cm. | NH251199 | Kom | 214500 | SANOMED DOO | 4-13/26 | 26.07.2026
Materijal za interventnu neuroradiologiju | 404-1-110/25-119 | 76 | Ugradni materijal za interventnu neuroradiologiju - koilovi sa pratećim potrošnim materijalom tip 7 | 3 | Spirale od platine za ispunjavanje aneurizmi sa ultra brzim elektrolitnim odvajanjem, debljine 10, veličine od 1.5-9mm, dužine od 1-25cm. | NH251200 | Kom | 214500 | SANOMED DOO | 4-13/26 | 26.07.2026
Materijal za interventnu neuroradiologiju | 404-1-110/25-119 | 76 | Ugradni materijal za interventnu neuroradiologiju - koilovi sa pratećim potrošnim materijalom tip 7 | 3 | Spirale od platine za ispunjavanje aneurizmi sa ultra brzim elektrolitnim odvajanjem, debljine 10, veličine od 1.5-9mm, dužine od 1-25cm. | NH251201 | Kom | 214500 | SANOMED DOO | 4-13/26 | 26.07.2026
Materijal za interventnu neuroradiologiju | 404-1-110/25-119 | 76 | Ugradni materijal za interventnu neuroradiologiju - koilovi sa pratećim potrošnim materijalom tip 7 | 3 | Spirale od platine za ispunjavanje aneurizmi sa ultra brzim elektrolitnim odvajanjem, debljine 10, veličine od 1.5-9mm, dužine od 1-25cm. | NH251202 | Kom | 214500 | SANOMED DOO | 4-13/26 | 26.07.2026
Materijal za interventnu neuroradiologiju | 404-1-110/25-119 | 76 | Ugradni materijal za interventnu neuroradiologiju - koilovi sa pratećim potrošnim materijalom tip 7 | 4 | Spirale od platine za ispunjavanje aneurizmi debljne 12, dijametra 2-12 mm, duzine 1.5-30cm,TDL tehnologije (prvi loop za trećinu manji od označenog dijametra koila). | NH251203 | Kom | 214500 | SANOMED DOO | 4-13/26 | 26.07.2026
Materijal za interventnu neuroradiologiju | 404-1-110/25-119 | 76 | Ugradni materijal za interventnu neuroradiologiju - koilovi sa pratećim potrošnim materijalom tip 7 | 4 | Spirale od platine za ispunjavanje aneurizmi debljne 12, dijametra 2-12 mm, duzine 1.5-30cm,TDL tehnologije (prvi loop za trećinu manji od označenog dijametra koila). | NH251204 | Kom | 214500 | SANOMED DOO | 4-13/26 | 26.07.2026
Materijal za interventnu neuroradiologiju | 404-1-110/25-119 | 76 | Ugradni materijal za interventnu neuroradiologiju - koilovi sa pratećim potrošnim materijalom tip 7 | 4 | Spirale od platine za ispunjavanje aneurizmi debljne 12, dijametra 2-12 mm, duzine 1.5-30cm,TDL tehnologije (prvi loop za trećinu manji od označenog dijametra koila). | NH251205 | Kom | 214500 | SANOMED DOO | 4-13/26 | 26.07.2026
Materijal za interventnu neuroradiologiju | 404-1-110/25-119 | 76 | Ugradni materijal za interventnu neuroradiologiju - koilovi sa pratećim potrošnim materijalom tip 7 | 4 | Spirale od platine za ispunjavanje aneurizmi debljne 12, dijametra 2-12 mm, duzine 1.5-30cm,TDL tehnologije (prvi loop za trećinu manji od označenog dijametra koila). | NH251206 | Kom | 214500 | SANOMED DOO | 4-13/26 | 26.07.2026
Materijal za interventnu neuroradiologiju | 404-1-110/25-119 | 76 | Ugradni materijal za interventnu neuroradiologiju - koilovi sa pratećim potrošnim materijalom tip 7 | 4 | Spirale od platine za ispunjavanje aneurizmi debljne 12, dijametra 2-12 mm, duzine 1.5-30cm,TDL tehnologije (prvi loop za trećinu manji od označenog dijametra koila). | NH251207 | Kom | 214500 | SANOMED DOO | 4-13/26 | 26.07.2026
Materijal za interventnu neuroradiologiju | 404-1-110/25-119 | 76 | Ugradni materijal za interventnu neuroradiologiju - koilovi sa pratećim potrošnim materijalom tip 7 | 4 | Spirale od platine za ispunjavanje aneurizmi debljne 12, dijametra 2-12 mm, duzine 1.5-30cm,TDL tehnologije (prvi loop za trećinu manji od označenog dijametra koila). | NH251208 | Kom | 214500 | SANOMED DOO | 4-13/26 | 26.07.2026
Materijal za interventnu neuroradiologiju | 404-1-110/25-119 | 76 | Ugradni materijal za interventnu neuroradiologiju - koilovi sa pratećim potrošnim materijalom tip 7 | 4 | Spirale od platine za ispunjavanje aneurizmi debljne 12, dijametra 2-12 mm, duzine 1.5-30cm,TDL tehnologije (prvi loop za trećinu manji od označenog dijametra koila). | NH251209 | Kom | 214500 | SANOMED DOO | 4-13/26 | 26.07.2026
Materijal za interventnu neuroradiologiju | 404-1-110/25-119 | 76 | Ugradni materijal za interventnu neuroradiologiju - koilovi sa pratećim potrošnim materijalom tip 7 | 4 | Spirale od platine za ispunjavanje aneurizmi debljne 12, dijametra 2-12 mm, duzine 1.5-30cm,TDL tehnologije (prvi loop za trećinu manji od označenog dijametra koila). | NH251210 | Kom | 214500 | SANOMED DOO | 4-13/26 | 26.07.2026
Materijal za interventnu neuroradiologiju | 404-1-110/25-119 | 76 | Ugradni materijal za interventnu neuroradiologiju - koilovi sa pratećim potrošnim materijalom tip 7 | 4 | Spirale od platine za ispunjavanje aneurizmi debljne 12, dijametra 2-12 mm, duzine 1.5-30cm,TDL tehnologije (prvi loop za trećinu manji od označenog dijametra koila). | NH251211 | Kom | 214500 | SANOMED DOO | 4-13/26 | 26.07.2026
Materijal za interventnu neuroradiologiju | 404-1-110/25-119 | 76 | Ugradni materijal za interventnu neuroradiologiju - koilovi sa pratećim potrošnim materijalom tip 7 | 4 | Spirale od platine za ispunjavanje aneurizmi debljne 12, dijametra 2-12 mm, duzine 1.5-30cm,TDL tehnologije (prvi loop za trećinu manji od označenog dijametra koila). | NH251212 | Kom | 214500 | SANOMED DOO | 4-13/26 | 26.07.2026
Materijal za interventnu neuroradiologiju | 404-1-110/25-119 | 76 | Ugradni materijal za interventnu neuroradiologiju - koilovi sa pratećim potrošnim materijalom tip 7 | 4 | Spirale od platine za ispunjavanje aneurizmi debljne 12, dijametra 2-12 mm, duzine 1.5-30cm,TDL tehnologije (prvi loop za trećinu manji od označenog dijametra koila). | NH251213 | Kom | 214500 | SANOMED DOO | 4-13/26 | 26.07.2026
Materijal za interventnu neuroradiologiju | 404-1-110/25-119 | 76 | Ugradni materijal za interventnu neuroradiologiju - koilovi sa pratećim potrošnim materijalom tip 7 | 4 | Spirale od platine za ispunjavanje aneurizmi debljne 12, dijametra 2-12 mm, duzine 1.5-30cm,TDL tehnologije (prvi loop za trećinu manji od označenog dijametra koila). | NH251214 | Kom | 214500 | SANOMED DOO | 4-13/26 | 26.07.2026
Materijal za interventnu neuroradiologiju | 404-1-110/25-119 | 76 | Ugradni materijal za interventnu neuroradiologiju - koilovi sa pratećim potrošnim materijalom tip 7 | 4 | Spirale od platine za ispunjavanje aneurizmi debljne 12, dijametra 2-12 mm, duzine 1.5-30cm,TDL tehnologije (prvi loop za trećinu manji od označenog dijametra koila). | NH251215 | Kom | 214500 | SANOMED DOO | 4-13/26 | 26.07.2026
Materijal za interventnu neuroradiologiju | 404-1-110/25-119 | 76 | Ugradni materijal za interventnu neuroradiologiju - koilovi sa pratećim potrošnim materijalom tip 7 | 4 | Spirale od platine za ispunjavanje aneurizmi debljne 12, dijametra 2-12 mm, duzine 1.5-30cm,TDL tehnologije (prvi loop za trećinu manji od označenog dijametra koila). | NH251216 | Kom | 214500 | SANOMED DOO | 4-13/26 | 26.07.2026
Materijal za interventnu neuroradiologiju | 404-1-110/25-119 | 76 | Ugradni materijal za interventnu neuroradiologiju - koilovi sa pratećim potrošnim materijalom tip 7 | 4 | Spirale od platine za ispunjavanje aneurizmi debljne 12, dijametra 2-12 mm, duzine 1.5-30cm,TDL tehnologije (prvi loop za trećinu manji od označenog dijametra koila). | NH251217 | Kom | 214500 | SANOMED DOO | 4-13/26 | 26.07.2026
Materijal za interventnu neuroradiologiju | 404-1-110/25-119 | 76 | Ugradni materijal za interventnu neuroradiologiju - koilovi sa pratećim potrošnim materijalom tip 7 | 4 | Spirale od platine za ispunjavanje aneurizmi debljne 12, dijametra 2-12 mm, duzine 1.5-30cm,TDL tehnologije (prvi loop za trećinu manji od označenog dijametra koila). | NH251218 | Kom | 214500 | SANOMED DOO | 4-13/26 | 26.07.2026
Materijal za interventnu neuroradiologiju | 404-1-110/25-119 | 76 | Ugradni materijal za interventnu neuroradiologiju - koilovi sa pratećim potrošnim materijalom tip 7 | 4 | Spirale od platine za ispunjavanje aneurizmi debljne 12, dijametra 2-12 mm, duzine 1.5-30cm,TDL tehnologije (prvi loop za trećinu manji od označenog dijametra koila). | NH251219 | Kom | 214500 | SANOMED DOO | 4-13/26 | 26.07.2026
Materijal za interventnu neuroradiologiju | 404-1-110/25-119 | 76 | Ugradni materijal za interventnu neuroradiologiju - koilovi sa pratećim potrošnim materijalom tip 7 | 4 | Spirale od platine za ispunjavanje aneurizmi debljne 12, dijametra 2-12 mm, duzine 1.5-30cm,TDL tehnologije (prvi loop za trećinu manji od označenog dijametra koila). | NH251220 | Kom | 214500 | SANOMED DOO | 4-13/26 | 26.07.2026
Materijal za interventnu neuroradiologiju | 404-1-110/25-119 | 76 | Ugradni materijal za interventnu neuroradiologiju - koilovi sa pratećim potrošnim materijalom tip 7 | 4 | Spirale od platine za ispunjavanje aneurizmi debljne 12, dijametra 2-12 mm, duzine 1.5-30cm,TDL tehnologije (prvi loop za trećinu manji od označenog dijametra koila). | NH251221 | Kom | 214500 | SANOMED DOO | 4-13/26 | 26.07.2026
Materijal za interventnu neuroradiologiju | 404-1-110/25-119 | 76 | Ugradni materijal za interventnu neuroradiologiju - koilovi sa pratećim potrošnim materijalom tip 7 | 4 | Spirale od platine za ispunjavanje aneurizmi debljne 12, dijametra 2-12 mm, duzine 1.5-30cm,TDL tehnologije (prvi loop za trećinu manji od označenog dijametra koila). | NH251222 | Kom | 214500 | SANOMED DOO | 4-13/26 | 26.07.2026
Materijal za interventnu neuroradiologiju | 404-1-110/25-119 | 76 | Ugradni materijal za interventnu neuroradiologiju - koilovi sa pratećim potrošnim materijalom tip 7 | 4 | Spirale od platine za ispunjavanje aneurizmi debljne 12, dijametra 2-12 mm, duzine 1.5-30cm,TDL tehnologije (prvi loop za trećinu manji od označenog dijametra koila). | NH251223 | Kom | 214500 | SANOMED DOO | 4-13/26 | 26.07.2026
Materijal za interventnu neuroradiologiju | 404-1-110/25-119 | 76 | Ugradni materijal za interventnu neuroradiologiju - koilovi sa pratećim potrošnim materijalom tip 7 | 4 | Spirale od platine za ispunjavanje aneurizmi debljne 12, dijametra 2-12 mm, duzine 1.5-30cm,TDL tehnologije (prvi loop za trećinu manji od označenog dijametra koila). | NH251224 | Kom | 214500 | SANOMED DOO | 4-13/26 | 26.07.2026
Materijal za interventnu neuroradiologiju | 404-1-110/25-119 | 76 | Ugradni materijal za interventnu neuroradiologiju - koilovi sa pratećim potrošnim materijalom tip 7 | 4 | Spirale od platine za ispunjavanje aneurizmi debljne 12, dijametra 2-12 mm, duzine 1.5-30cm,TDL tehnologije (prvi loop za trećinu manji od označenog dijametra koila). | NH251225 | Kom | 214500 | SANOMED DOO | 4-13/26 | 26.07.2026
Materijal za interventnu neuroradiologiju | 404-1-110/25-119 | 76 | Ugradni materijal za interventnu neuroradiologiju - koilovi sa pratećim potrošnim materijalom tip 7 | 4 | Spirale od platine za ispunjavanje aneurizmi debljne 12, dijametra 2-12 mm, duzine 1.5-30cm,TDL tehnologije (prvi loop za trećinu manji od označenog dijametra koila). | NH251226 | Kom | 214500 | SANOMED DOO | 4-13/26 | 26.07.2026
Materijal za interventnu neuroradiologiju | 404-1-110/25-119 | 76 | Ugradni materijal za interventnu neuroradiologiju - koilovi sa pratećim potrošnim materijalom tip 7 | 4 | Spirale od platine za ispunjavanje aneurizmi debljne 12, dijametra 2-12 mm, duzine 1.5-30cm,TDL tehnologije (prvi loop za trećinu manji od označenog dijametra koila). | NH251227 | Kom | 214500 | SANOMED DOO | 4-13/26 | 26.07.2026
Materijal za interventnu neuroradiologiju | 404-1-110/25-119 | 76 | Ugradni materijal za interventnu neuroradiologiju - koilovi sa pratećim potrošnim materijalom tip 7 | 4 | Spirale od platine za ispunjavanje aneurizmi debljne 12, dijametra 2-12 mm, duzine 1.5-30cm,TDL tehnologije (prvi loop za trećinu manji od označenog dijametra koila). | NH251228 | Kom | 214500 | SANOMED DOO | 4-13/26 | 26.07.2026
Materijal za interventnu neuroradiologiju | 404-1-110/25-119 | 76 | Ugradni materijal za interventnu neuroradiologiju - koilovi sa pratećim potrošnim materijalom tip 7 | 4 | Spirale od platine za ispunjavanje aneurizmi debljne 12, dijametra 2-12 mm, duzine 1.5-30cm,TDL tehnologije (prvi loop za trećinu manji od označenog dijametra koila). | NH251229 | Kom | 214500 | SANOMED DOO | 4-13/26 | 26.07.2026
Materijal za interventnu neuroradiologiju | 404-1-110/25-119 | 76 | Ugradni materijal za interventnu neuroradiologiju - koilovi sa pratećim potrošnim materijalom tip 7 | 4 | Spirale od platine za ispunjavanje aneurizmi debljne 12, dijametra 2-12 mm, duzine 1.5-30cm,TDL tehnologije (prvi loop za trećinu manji od označenog dijametra koila). | NH251230 | Kom | 214500 | SANOMED DOO | 4-13/26 | 26.07.2026
Materijal za interventnu neuroradiologiju | 404-1-110/25-119 | 76 | Ugradni materijal za interventnu neuroradiologiju - koilovi sa pratećim potrošnim materijalom tip 7 | 4 | Spirale od platine za ispunjavanje aneurizmi debljne 12, dijametra 2-12 mm, duzine 1.5-30cm,TDL tehnologije (prvi loop za trećinu manji od označenog dijametra koila). | NH251231 | Kom | 214500 | SANOMED DOO | 4-13/26 | 26.07.2026
Materijal za interventnu neuroradiologiju | 404-1-110/25-119 | 76 | Ugradni materijal za interventnu neuroradiologiju - koilovi sa pratećim potrošnim materijalom tip 7 | 4 | Spirale od platine za ispunjavanje aneurizmi debljne 12, dijametra 2-12 mm, duzine 1.5-30cm,TDL tehnologije (prvi loop za trećinu manji od označenog dijametra koila). | NH251232 | Kom | 214500 | SANOMED DOO | 4-13/26 | 26.07.2026
Materijal za interventnu neuroradiologiju | 404-1-110/25-119 | 76 | Ugradni materijal za interventnu neuroradiologiju - koilovi sa pratećim potrošnim materijalom tip 7 | 4 | Spirale od platine za ispunjavanje aneurizmi debljne 12, dijametra 2-12 mm, duzine 1.5-30cm,TDL tehnologije (prvi loop za trećinu manji od označenog dijametra koila). | NH251233 | Kom | 214500 | SANOMED DOO | 4-13/26 | 26.07.2026
Materijal za interventnu neuroradiologiju | 404-1-110/25-119 | 76 | Ugradni materijal za interventnu neuroradiologiju - koilovi sa pratećim potrošnim materijalom tip 7 | 4 | Spirale od platine za ispunjavanje aneurizmi debljne 12, dijametra 2-12 mm, duzine 1.5-30cm,TDL tehnologije (prvi loop za trećinu manji od označenog dijametra koila). | NH251234 | Kom | 214500 | SANOMED DOO | 4-13/26 | 26.07.2026
Materijal za interventnu neuroradiologiju | 404-1-110/25-119 | 76 | Ugradni materijal za interventnu neuroradiologiju - koilovi sa pratećim potrošnim materijalom tip 7 | 4 | Spirale od platine za ispunjavanje aneurizmi debljne 12, dijametra 2-12 mm, duzine 1.5-30cm,TDL tehnologije (prvi loop za trećinu manji od označenog dijametra koila). | NH251235 | Kom | 214500 | SANOMED DOO | 4-13/26 | 26.07.2026
Materijal za interventnu neuroradiologiju | 404-1-110/25-119 | 76 | Ugradni materijal za interventnu neuroradiologiju - koilovi sa pratećim potrošnim materijalom tip 7 | 4 | Spirale od platine za ispunjavanje aneurizmi debljne 12, dijametra 2-12 mm, duzine 1.5-30cm,TDL tehnologije (prvi loop za trećinu manji od označenog dijametra koila). | NH251236 | Kom | 214500 | SANOMED DOO | 4-13/26 | 26.07.2026
Materijal za interventnu neuroradiologiju | 404-1-110/25-119 | 76 | Ugradni materijal za interventnu neuroradiologiju - koilovi sa pratećim potrošnim materijalom tip 7 | 4 | Spirale od platine za ispunjavanje aneurizmi debljne 12, dijametra 2-12 mm, duzine 1.5-30cm,TDL tehnologije (prvi loop za trećinu manji od označenog dijametra koila). | NH251237 | Kom | 214500 | SANOMED DOO | 4-13/26 | 26.07.2026
Materijal za interventnu neuroradiologiju | 404-1-110/25-119 | 76 | Ugradni materijal za interventnu neuroradiologiju - koilovi sa pratećim potrošnim materijalom tip 7 | 4 | Spirale od platine za ispunjavanje aneurizmi debljne 12, dijametra 2-12 mm, duzine 1.5-30cm,TDL tehnologije (prvi loop za trećinu manji od označenog dijametra koila). | NH251238 | Kom | 214500 | SANOMED DOO | 4-13/26 | 26.07.2026
Materijal za interventnu neuroradiologiju | 404-1-110/25-119 | 76 | Ugradni materijal za interventnu neuroradiologiju - koilovi sa pratećim potrošnim materijalom tip 7 | 4 | Spirale od platine za ispunjavanje aneurizmi debljne 12, dijametra 2-12 mm, duzine 1.5-30cm,TDL tehnologije (prvi loop za trećinu manji od označenog dijametra koila). | NH251239 | Kom | 214500 | SANOMED DOO | 4-13/26 | 26.07.2026
Materijal za interventnu neuroradiologiju | 404-1-110/25-119 | 76 | Ugradni materijal za interventnu neuroradiologiju - koilovi sa pratećim potrošnim materijalom tip 7 | 4 | Spirale od platine za ispunjavanje aneurizmi debljne 12, dijametra 2-12 mm, duzine 1.5-30cm,TDL tehnologije (prvi loop za trećinu manji od označenog dijametra koila). | NH251240 | Kom | 214500 | SANOMED DOO | 4-13/26 | 26.07.2026
Materijal za interventnu neuroradiologiju | 404-1-110/25-119 | 76 | Ugradni materijal za interventnu neuroradiologiju - koilovi sa pratećim potrošnim materijalom tip 7 | 4 | Spirale od platine za ispunjavanje aneurizmi debljne 12, dijametra 2-12 mm, duzine 1.5-30cm,TDL tehnologije (prvi loop za trećinu manji od označenog dijametra koila). | NH251241 | Kom | 214500 | SANOMED DOO | 4-13/26 | 26.07.2026
Materijal za interventnu neuroradiologiju | 404-1-110/25-119 | 76 | Ugradni materijal za interventnu neuroradiologiju - koilovi sa pratećim potrošnim materijalom tip 7 | 5 | Detachment control box | RSM008584 | Kom | 150000 | SANOMED DOO | 4-13/26 | 26.07.2026
Materijal za interventnu neuroradiologiju | 404-1-110/25-119 | 76 | Ugradni materijal za interventnu neuroradiologiju - koilovi sa pratećim potrošnim materijalom tip 7 | 6 | Detachment cable | RSM008585 | Kom | 18000 | SANOMED DOO | 4-13/26 | 26.07.2026
Materijal za interventnu neuroradiologiju | 404-1-110/25-119 | 85 | Stentovi za potrebe interventne neuroradiologije tip 4 | 1 | Nitinolski, samošireći stent, promera od 2.0 - 4.0mm dužine 16, 23, 30 i 39mm, sa mogućnošću repozicioniranja kod otvorenog stenta do 80% dužine, postavlja se kroz mikrokateter sa najmanjim unutrašnjim promerom 0.021 | STT250656 | Kom | 610000 | SANOMED DOO | 4-13/26 | 26.07.2026
Materijal za interventnu neuroradiologiju | 404-1-110/25-119 | 85 | Stentovi za potrebe interventne neuroradiologije tip 4 | 1 | Nitinolski, samošireći stent, promera od 2.0 - 4.0mm dužine 16, 23, 30 i 39mm, sa mogućnošću repozicioniranja kod otvorenog stenta do 80% dužine, postavlja se kroz mikrokateter sa najmanjim unutrašnjim promerom 0.021 | STT250657 | Kom | 610000 | SANOMED DOO | 4-13/26 | 26.07.2026
Materijal za interventnu neuroradiologiju | 404-1-110/25-119 | 85 | Stentovi za potrebe interventne neuroradiologije tip 4 | 1 | Nitinolski, samošireći stent, promera od 2.0 - 4.0mm dužine 16, 23, 30 i 39mm, sa mogućnošću repozicioniranja kod otvorenog stenta do 80% dužine, postavlja se kroz mikrokateter sa najmanjim unutrašnjim promerom 0.021 | STT250658 | Kom | 610000 | SANOMED DOO | 4-13/26 | 26.07.2026
Materijal za interventnu neuroradiologiju | 404-1-110/25-119 | 85 | Stentovi za potrebe interventne neuroradiologije tip 4 | 1 | Nitinolski, samošireći stent, promera od 2.0 - 4.0mm dužine 16, 23, 30 i 39mm, sa mogućnošću repozicioniranja kod otvorenog stenta do 80% dužine, postavlja se kroz mikrokateter sa najmanjim unutrašnjim promerom 0.021 | STT250659 | Kom | 610000 | SANOMED DOO | 4-13/26 | 26.07.2026
Materijal za interventnu neuroradiologiju | 404-1-110/25-119 | 85 | Stentovi za potrebe interventne neuroradiologije tip 4 | 1 | Nitinolski, samošireći stent, promera od 2.0 - 4.0mm dužine 16, 23, 30 i 39mm, sa mogućnošću repozicioniranja kod otvorenog stenta do 80% dužine, postavlja se kroz mikrokateter sa najmanjim unutrašnjim promerom 0.021 | STT250660 | Kom | 610000 | SANOMED DOO | 4-13/26 | 26.07.2026
Materijal za interventnu neuroradiologiju | 404-1-110/25-119 | 85 | Stentovi za potrebe interventne neuroradiologije tip 4 | 1 | Nitinolski, samošireći stent, promera od 2.0 - 4.0mm dužine 16, 23, 30 i 39mm, sa mogućnošću repozicioniranja kod otvorenog stenta do 80% dužine, postavlja se kroz mikrokateter sa najmanjim unutrašnjim promerom 0.021 | STT250661 | Kom | 610000 | SANOMED DOO | 4-13/26 | 26.07.2026
Materijal za interventnu neuroradiologiju | 404-1-110/25-119 | 85 | Stentovi za potrebe interventne neuroradiologije tip 4 | 1 | Nitinolski, samošireći stent, promera od 2.0 - 4.0mm dužine 16, 23, 30 i 39mm, sa mogućnošću repozicioniranja kod otvorenog stenta do 80% dužine, postavlja se kroz mikrokateter sa najmanjim unutrašnjim promerom 0.021 | STT250662 | Kom | 610000 | SANOMED DOO | 4-13/26 | 26.07.2026
Materijal za interventnu neuroradiologiju | 404-1-110/25-119 | 85 | Stentovi za potrebe interventne neuroradiologije tip 4 | 1 | Nitinolski, samošireći stent, promera od 2.0 - 4.0mm dužine 16, 23, 30 i 39mm, sa mogućnošću repozicioniranja kod otvorenog stenta do 80% dužine, postavlja se kroz mikrokateter sa najmanjim unutrašnjim promerom 0.021 | STT250663 | Kom | 610000 | SANOMED DOO | 4-13/26 | 26.07.2026
Materijal za interventnu neuroradiologiju | 404-1-110/25-119 | 96 | Sanitetski medicinski potrošni materijal za mehaničku ekstrakciju tromba tip 1 | 1 | „Second line“ uređaj za uklanjanje otpornih, teško uklonjivih, fibroznih trombova (MCA, M1,M2 i P1), nakon prvog pokušaja uklanjanja stentriverom ili kateterom za aspiraciju, radne dužine od 28mm, dijametra od 4.5mm i ukupne korisne dužine nosača od 193cm | RSM008586 | Kom | 573000 | SANOMED DOO | 4-13/26 | 26.07.2026
Materijal za interventnu neuroradiologiju | 404-1-110/25-119 | 101 | Sanitetski medicinski potrošni materijal za mehaničku ekstrakciju tromba tip 6 | 1 | Endovaskularni stent (višesegmentni) za mehaničko uklanjanje cerebralnih vaskularnih ugrušaka, sa unutrašnjim kanalom, integrisanom distalnom zašitom za ugrušak i razdvojenim listićima za zadržavanje ugruška, sa 4 platinumska markera po segmentu i dodatna 3 markera na distalnom delu, tj. 2 na proksimalnom, dijametra 5.0 i 6.5mm, dužine 22, 37 i 45mm, na nosaču konusne konstrukcije | RSM008587 | Kom | 493900 | SANOMED DOO | 4-13/26 | 26.07.2026
Materijal za interventnu neuroradiologiju | 404-1-110/25-119 | 101 | Sanitetski medicinski potrošni materijal za mehaničku ekstrakciju tromba tip 6 | 1 | Endovaskularni stent (višesegmentni) za mehaničko uklanjanje cerebralnih vaskularnih ugrušaka, sa unutrašnjim kanalom, integrisanom distalnom zašitom za ugrušak i razdvojenim listićima za zadržavanje ugruška, sa 4 platinumska markera po segmentu i dodatna 3 markera na distalnom delu, tj. 2 na proksimalnom, dijametra 5.0 i 6.5mm, dužine 22, 37 i 45mm, na nosaču konusne konstrukcije | RSM008588 | Kom | 493900 | SANOMED DOO | 4-13/26 | 26.07.2026
Materijal za interventnu neuroradiologiju | 404-1-110/25-119 | 101 | Sanitetski medicinski potrošni materijal za mehaničku ekstrakciju tromba tip 6 | 1 | Endovaskularni stent (višesegmentni) za mehaničko uklanjanje cerebralnih vaskularnih ugrušaka, sa unutrašnjim kanalom, integrisanom distalnom zašitom za ugrušak i razdvojenim listićima za zadržavanje ugruška, sa 4 platinumska markera po segmentu i dodatna 3 markera na distalnom delu, tj. 2 na proksimalnom, dijametra 5.0 i 6.5mm, dužine 22, 37 i 45mm, na nosaču konusne konstrukcije | RSM008589 | Kom | 493900 | SANOMED DOO | 4-13/26 | 26.07.2026
Materijal za interventnu neuroradiologiju | 404-1-110/25-119 | 48 | Sanitetski potrošni materijal za procedure u neuroradiologiji tip 48 | 1 | Balon kateter za distalni pristup sa dvostrukim lumenom za tretman akutnog ishemijskog moždanog udara sa izrazito fleksibilnim vrhom, unutrašnji prečnik 0.88" (minimum 2,235mm), efektivne dužine od 105 i 125cm, spoljnog lumena kompatibilnim 6F, distalni segment u dužini od 40cm sa hidrofilnim premazom, ima okluzivni balon 5cm od vrha katetera sa radiopalescentnim markerom, maksimalne zapremine balona od 0,2ml. | BKT250003 | Kom | 70000 | INTERFORTAS MEDICAL DOO | 4-14/26 | 26.07.2026
Materijal za interventnu neuroradiologiju | 404-1-110/25-119 | 48 | Sanitetski potrošni materijal za procedure u neuroradiologiji tip 48 | 1 | Balon kateter za distalni pristup sa dvostrukim lumenom za tretman akutnog ishemijskog moždanog udara sa izrazito fleksibilnim vrhom, unutrašnji prečnik 0.88" (minimum 2,235mm), efektivne dužine od 105 i 125cm, spoljnog lumena kompatibilnim 6F, distalni segment u dužini od 40cm sa hidrofilnim premazom, ima okluzivni balon 5cm od vrha katetera sa radiopalescentnim markerom, maksimalne zapremine balona od 0,2ml. | BKT250004 | Kom | 70000 | INTERFORTAS MEDICAL DOO | 4-14/26 | 26.07.2026
Materijal za interventnu neuroradiologiju | 404-1-110/25-119 | 81 | ugradni materijal za interventnu neuroradiologiju - koilovi sa pratećim potrošnim materijalom tip 12 | 1 | Spirale od platine za ispunjavanje aneurizmi debljine 10, 18, veličine 1-15 mm, dužine 1-50 cm, sa četiri stepena različite tvrdoće "very soft", "soft", "standard" i "robust", sa ultrabrzim elektrolitskim odvajanjem. | NH250411 | Kom | 201000 | INTERFORTAS MEDICAL DOO | 4-14/26 | 26.07.2026
Materijal za interventnu neuroradiologiju | 404-1-110/25-119 | 81 | ugradni materijal za interventnu neuroradiologiju - koilovi sa pratećim potrošnim materijalom tip 12 | 1 | Spirale od platine za ispunjavanje aneurizmi debljine 10, 18, veličine 1-15 mm, dužine 1-50 cm, sa četiri stepena različite tvrdoće "very soft", "soft", "standard" i "robust", sa ultrabrzim elektrolitskim odvajanjem. | NH250412 | Kom | 201000 | INTERFORTAS MEDICAL DOO | 4-14/26 | 26.07.2026
Materijal za interventnu neuroradiologiju | 404-1-110/25-119 | 81 | ugradni materijal za interventnu neuroradiologiju - koilovi sa pratećim potrošnim materijalom tip 12 | 1 | Spirale od platine za ispunjavanje aneurizmi debljine 10, 18, veličine 1-15 mm, dužine 1-50 cm, sa četiri stepena različite tvrdoće "very soft", "soft", "standard" i "robust", sa ultrabrzim elektrolitskim odvajanjem. | NH250413 | Kom | 201000 | INTERFORTAS MEDICAL DOO | 4-14/26 | 26.07.2026
Materijal za interventnu neuroradiologiju | 404-1-110/25-119 | 81 | ugradni materijal za interventnu neuroradiologiju - koilovi sa pratećim potrošnim materijalom tip 12 | 1 | Spirale od platine za ispunjavanje aneurizmi debljine 10, 18, veličine 1-15 mm, dužine 1-50 cm, sa četiri stepena različite tvrdoće "very soft", "soft", "standard" i "robust", sa ultrabrzim elektrolitskim odvajanjem. | NH250414 | Kom | 201000 | INTERFORTAS MEDICAL DOO | 4-14/26 | 26.07.2026
Materijal za interventnu neuroradiologiju | 404-1-110/25-119 | 81 | ugradni materijal za interventnu neuroradiologiju - koilovi sa pratećim potrošnim materijalom tip 12 | 1 | Spirale od platine za ispunjavanje aneurizmi debljine 10, 18, veličine 1-15 mm, dužine 1-50 cm, sa četiri stepena različite tvrdoće "very soft", "soft", "standard" i "robust", sa ultrabrzim elektrolitskim odvajanjem. | NH250415 | Kom | 201000 | INTERFORTAS MEDICAL DOO | 4-14/26 | 26.07.2026
Materijal za interventnu neuroradiologiju | 404-1-110/25-119 | 81 | ugradni materijal za interventnu neuroradiologiju - koilovi sa pratećim potrošnim materijalom tip 12 | 1 | Spirale od platine za ispunjavanje aneurizmi debljine 10, 18, veličine 1-15 mm, dužine 1-50 cm, sa četiri stepena različite tvrdoće "very soft", "soft", "standard" i "robust", sa ultrabrzim elektrolitskim odvajanjem. | NH250416 | Kom | 201000 | INTERFORTAS MEDICAL DOO | 4-14/26 | 26.07.2026
Materijal za interventnu neuroradiologiju | 404-1-110/25-119 | 81 | ugradni materijal za interventnu neuroradiologiju - koilovi sa pratećim potrošnim materijalom tip 12 | 1 | Spirale od platine za ispunjavanje aneurizmi debljine 10, 18, veličine 1-15 mm, dužine 1-50 cm, sa četiri stepena različite tvrdoće "very soft", "soft", "standard" i "robust", sa ultrabrzim elektrolitskim odvajanjem. | NH250417 | Kom | 201000 | INTERFORTAS MEDICAL DOO | 4-14/26 | 26.07.2026
Materijal za interventnu neuroradiologiju | 404-1-110/25-119 | 81 | ugradni materijal za interventnu neuroradiologiju - koilovi sa pratećim potrošnim materijalom tip 12 | 1 | Spirale od platine za ispunjavanje aneurizmi debljine 10, 18, veličine 1-15 mm, dužine 1-50 cm, sa četiri stepena različite tvrdoće "very soft", "soft", "standard" i "robust", sa ultrabrzim elektrolitskim odvajanjem. | NH250418 | Kom | 201000 | INTERFORTAS MEDICAL DOO | 4-14/26 | 26.07.2026
Materijal za interventnu neuroradiologiju | 404-1-110/25-119 | 81 | ugradni materijal za interventnu neuroradiologiju - koilovi sa pratećim potrošnim materijalom tip 12 | 1 | Spirale od platine za ispunjavanje aneurizmi debljine 10, 18, veličine 1-15 mm, dužine 1-50 cm, sa četiri stepena različite tvrdoće "very soft", "soft", "standard" i "robust", sa ultrabrzim elektrolitskim odvajanjem. | NH250419 | Kom | 201000 | INTERFORTAS MEDICAL DOO | 4-14/26 | 26.07.2026
Materijal za interventnu neuroradiologiju | 404-1-110/25-119 | 81 | ugradni materijal za interventnu neuroradiologiju - koilovi sa pratećim potrošnim materijalom tip 12 | 1 | Spirale od platine za ispunjavanje aneurizmi debljine 10, 18, veličine 1-15 mm, dužine 1-50 cm, sa četiri stepena različite tvrdoće "very soft", "soft", "standard" i "robust", sa ultrabrzim elektrolitskim odvajanjem. | NH250420 | Kom | 201000 | INTERFORTAS MEDICAL DOO | 4-14/26 | 26.07.2026
Materijal za interventnu neuroradiologiju | 404-1-110/25-119 | 81 | ugradni materijal za interventnu neuroradiologiju - koilovi sa pratećim potrošnim materijalom tip 12 | 1 | Spirale od platine za ispunjavanje aneurizmi debljine 10, 18, veličine 1-15 mm, dužine 1-50 cm, sa četiri stepena različite tvrdoće "very soft", "soft", "standard" i "robust", sa ultrabrzim elektrolitskim odvajanjem. | NH250421 | Kom | 201000 | INTERFORTAS MEDICAL DOO | 4-14/26 | 26.07.2026
Materijal za interventnu neuroradiologiju | 404-1-110/25-119 | 81 | ugradni materijal za interventnu neuroradiologiju - koilovi sa pratećim potrošnim materijalom tip 12 | 1 | Spirale od platine za ispunjavanje aneurizmi debljine 10, 18, veličine 1-15 mm, dužine 1-50 cm, sa četiri stepena različite tvrdoće "very soft", "soft", "standard" i "robust", sa ultrabrzim elektrolitskim odvajanjem. | NH250422 | Kom | 201000 | INTERFORTAS MEDICAL DOO | 4-14/26 | 26.07.2026
Materijal za interventnu neuroradiologiju | 404-1-110/25-119 | 81 | ugradni materijal za interventnu neuroradiologiju - koilovi sa pratećim potrošnim materijalom tip 12 | 1 | Spirale od platine za ispunjavanje aneurizmi debljine 10, 18, veličine 1-15 mm, dužine 1-50 cm, sa četiri stepena različite tvrdoće "very soft", "soft", "standard" i "robust", sa ultrabrzim elektrolitskim odvajanjem. | NH250423 | Kom | 201000 | INTERFORTAS MEDICAL DOO | 4-14/26 | 26.07.2026
Materijal za interventnu neuroradiologiju | 404-1-110/25-119 | 81 | ugradni materijal za interventnu neuroradiologiju - koilovi sa pratećim potrošnim materijalom tip 12 | 1 | Spirale od platine za ispunjavanje aneurizmi debljine 10, 18, veličine 1-15 mm, dužine 1-50 cm, sa četiri stepena različite tvrdoće "very soft", "soft", "standard" i "robust", sa ultrabrzim elektrolitskim odvajanjem. | NH250424 | Kom | 201000 | INTERFORTAS MEDICAL DOO | 4-14/26 | 26.07.2026
Materijal za interventnu neuroradiologiju | 404-1-110/25-119 | 81 | ugradni materijal za interventnu neuroradiologiju - koilovi sa pratećim potrošnim materijalom tip 12 | 1 | Spirale od platine za ispunjavanje aneurizmi debljine 10, 18, veličine 1-15 mm, dužine 1-50 cm, sa četiri stepena različite tvrdoće "very soft", "soft", "standard" i "robust", sa ultrabrzim elektrolitskim odvajanjem. | NH250425 | Kom | 201000 | INTERFORTAS MEDICAL DOO | 4-14/26 | 26.07.2026
Materijal za interventnu neuroradiologiju | 404-1-110/25-119 | 81 | ugradni materijal za interventnu neuroradiologiju - koilovi sa pratećim potrošnim materijalom tip 12 | 1 | Spirale od platine za ispunjavanje aneurizmi debljine 10, 18, veličine 1-15 mm, dužine 1-50 cm, sa četiri stepena različite tvrdoće "very soft", "soft", "standard" i "robust", sa ultrabrzim elektrolitskim odvajanjem. | NH250426 | Kom | 201000 | INTERFORTAS MEDICAL DOO | 4-14/26 | 26.07.2026
Materijal za interventnu neuroradiologiju | 404-1-110/25-119 | 81 | ugradni materijal za interventnu neuroradiologiju - koilovi sa pratećim potrošnim materijalom tip 12 | 1 | Spirale od platine za ispunjavanje aneurizmi debljine 10, 18, veličine 1-15 mm, dužine 1-50 cm, sa četiri stepena različite tvrdoće "very soft", "soft", "standard" i "robust", sa ultrabrzim elektrolitskim odvajanjem. | NH250427 | Kom | 201000 | INTERFORTAS MEDICAL DOO | 4-14/26 | 26.07.2026
Materijal za interventnu neuroradiologiju | 404-1-110/25-119 | 81 | ugradni materijal za interventnu neuroradiologiju - koilovi sa pratećim potrošnim materijalom tip 12 | 1 | Spirale od platine za ispunjavanje aneurizmi debljine 10, 18, veličine 1-15 mm, dužine 1-50 cm, sa četiri stepena različite tvrdoće "very soft", "soft", "standard" i "robust", sa ultrabrzim elektrolitskim odvajanjem. | NH250428 | Kom | 201000 | INTERFORTAS MEDICAL DOO | 4-14/26 | 26.07.2026
Materijal za interventnu neuroradiologiju | 404-1-110/25-119 | 81 | ugradni materijal za interventnu neuroradiologiju - koilovi sa pratećim potrošnim materijalom tip 12 | 1 | Spirale od platine za ispunjavanje aneurizmi debljine 10, 18, veličine 1-15 mm, dužine 1-50 cm, sa četiri stepena različite tvrdoće "very soft", "soft", "standard" i "robust", sa ultrabrzim elektrolitskim odvajanjem. | NH250429 | Kom | 201000 | INTERFORTAS MEDICAL DOO | 4-14/26 | 26.07.2026
Materijal za interventnu neuroradiologiju | 404-1-110/25-119 | 81 | ugradni materijal za interventnu neuroradiologiju - koilovi sa pratećim potrošnim materijalom tip 12 | 1 | Spirale od platine za ispunjavanje aneurizmi debljine 10, 18, veličine 1-15 mm, dužine 1-50 cm, sa četiri stepena različite tvrdoće "very soft", "soft", "standard" i "robust", sa ultrabrzim elektrolitskim odvajanjem. | NH250430 | Kom | 201000 | INTERFORTAS MEDICAL DOO | 4-14/26 | 26.07.2026
Materijal za interventnu neuroradiologiju | 404-1-110/25-119 | 81 | ugradni materijal za interventnu neuroradiologiju - koilovi sa pratećim potrošnim materijalom tip 12 | 1 | Spirale od platine za ispunjavanje aneurizmi debljine 10, 18, veličine 1-15 mm, dužine 1-50 cm, sa četiri stepena različite tvrdoće "very soft", "soft", "standard" i "robust", sa ultrabrzim elektrolitskim odvajanjem. | NH250431 | Kom | 201000 | INTERFORTAS MEDICAL DOO | 4-14/26 | 26.07.2026
Materijal za interventnu neuroradiologiju | 404-1-110/25-119 | 81 | ugradni materijal za interventnu neuroradiologiju - koilovi sa pratećim potrošnim materijalom tip 12 | 1 | Spirale od platine za ispunjavanje aneurizmi debljine 10, 18, veličine 1-15 mm, dužine 1-50 cm, sa četiri stepena različite tvrdoće "very soft", "soft", "standard" i "robust", sa ultrabrzim elektrolitskim odvajanjem. | NH250432 | Kom | 201000 | INTERFORTAS MEDICAL DOO | 4-14/26 | 26.07.2026
Materijal za interventnu neuroradiologiju | 404-1-110/25-119 | 81 | ugradni materijal za interventnu neuroradiologiju - koilovi sa pratećim potrošnim materijalom tip 12 | 1 | Spirale od platine za ispunjavanje aneurizmi debljine 10, 18, veličine 1-15 mm, dužine 1-50 cm, sa četiri stepena različite tvrdoće "very soft", "soft", "standard" i "robust", sa ultrabrzim elektrolitskim odvajanjem. | NH250433 | Kom | 201000 | INTERFORTAS MEDICAL DOO | 4-14/26 | 26.07.2026
Materijal za interventnu neuroradiologiju | 404-1-110/25-119 | 81 | ugradni materijal za interventnu neuroradiologiju - koilovi sa pratećim potrošnim materijalom tip 12 | 1 | Spirale od platine za ispunjavanje aneurizmi debljine 10, 18, veličine 1-15 mm, dužine 1-50 cm, sa četiri stepena različite tvrdoće "very soft", "soft", "standard" i "robust", sa ultrabrzim elektrolitskim odvajanjem. | NH250434 | Kom | 201000 | INTERFORTAS MEDICAL DOO | 4-14/26 | 26.07.2026
Materijal za interventnu neuroradiologiju | 404-1-110/25-119 | 81 | ugradni materijal za interventnu neuroradiologiju - koilovi sa pratećim potrošnim materijalom tip 12 | 1 | Spirale od platine za ispunjavanje aneurizmi debljine 10, 18, veličine 1-15 mm, dužine 1-50 cm, sa četiri stepena različite tvrdoće "very soft", "soft", "standard" i "robust", sa ultrabrzim elektrolitskim odvajanjem. | NH250435 | Kom | 201000 | INTERFORTAS MEDICAL DOO | 4-14/26 | 26.07.2026
Materijal za interventnu neuroradiologiju | 404-1-110/25-119 | 81 | ugradni materijal za interventnu neuroradiologiju - koilovi sa pratećim potrošnim materijalom tip 12 | 1 | Spirale od platine za ispunjavanje aneurizmi debljine 10, 18, veličine 1-15 mm, dužine 1-50 cm, sa četiri stepena različite tvrdoće "very soft", "soft", "standard" i "robust", sa ultrabrzim elektrolitskim odvajanjem. | NH250436 | Kom | 201000 | INTERFORTAS MEDICAL DOO | 4-14/26 | 26.07.2026
Materijal za interventnu neuroradiologiju | 404-1-110/25-119 | 81 | ugradni materijal za interventnu neuroradiologiju - koilovi sa pratećim potrošnim materijalom tip 12 | 1 | Spirale od platine za ispunjavanje aneurizmi debljine 10, 18, veličine 1-15 mm, dužine 1-50 cm, sa četiri stepena različite tvrdoće "very soft", "soft", "standard" i "robust", sa ultrabrzim elektrolitskim odvajanjem. | NH250437 | Kom | 201000 | INTERFORTAS MEDICAL DOO | 4-14/26 | 26.07.2026
Materijal za interventnu neuroradiologiju | 404-1-110/25-119 | 81 | ugradni materijal za interventnu neuroradiologiju - koilovi sa pratećim potrošnim materijalom tip 12 | 1 | Spirale od platine za ispunjavanje aneurizmi debljine 10, 18, veličine 1-15 mm, dužine 1-50 cm, sa četiri stepena različite tvrdoće "very soft", "soft", "standard" i "robust", sa ultrabrzim elektrolitskim odvajanjem. | NH250438 | Kom | 201000 | INTERFORTAS MEDICAL DOO | 4-14/26 | 26.07.2026
Materijal za interventnu neuroradiologiju | 404-1-110/25-119 | 81 | ugradni materijal za interventnu neuroradiologiju - koilovi sa pratećim potrošnim materijalom tip 12 | 1 | Spirale od platine za ispunjavanje aneurizmi debljine 10, 18, veličine 1-15 mm, dužine 1-50 cm, sa četiri stepena različite tvrdoće "very soft", "soft", "standard" i "robust", sa ultrabrzim elektrolitskim odvajanjem. | NH250439 | Kom | 201000 | INTERFORTAS MEDICAL DOO | 4-14/26 | 26.07.2026
Materijal za interventnu neuroradiologiju | 404-1-110/25-119 | 81 | ugradni materijal za interventnu neuroradiologiju - koilovi sa pratećim potrošnim materijalom tip 12 | 1 | Spirale od platine za ispunjavanje aneurizmi debljine 10, 18, veličine 1-15 mm, dužine 1-50 cm, sa četiri stepena različite tvrdoće "very soft", "soft", "standard" i "robust", sa ultrabrzim elektrolitskim odvajanjem. | NH250440 | Kom | 201000 | INTERFORTAS MEDICAL DOO | 4-14/26 | 26.07.2026
Materijal za interventnu neuroradiologiju | 404-1-110/25-119 | 81 | ugradni materijal za interventnu neuroradiologiju - koilovi sa pratećim potrošnim materijalom tip 12 | 1 | Spirale od platine za ispunjavanje aneurizmi debljine 10, 18, veličine 1-15 mm, dužine 1-50 cm, sa četiri stepena različite tvrdoće "very soft", "soft", "standard" i "robust", sa ultrabrzim elektrolitskim odvajanjem. | NH250441 | Kom | 201000 | INTERFORTAS MEDICAL DOO | 4-14/26 | 26.07.2026
Materijal za interventnu neuroradiologiju | 404-1-110/25-119 | 81 | ugradni materijal za interventnu neuroradiologiju - koilovi sa pratećim potrošnim materijalom tip 12 | 1 | Spirale od platine za ispunjavanje aneurizmi debljine 10, 18, veličine 1-15 mm, dužine 1-50 cm, sa četiri stepena različite tvrdoće "very soft", "soft", "standard" i "robust", sa ultrabrzim elektrolitskim odvajanjem. | NH250442 | Kom | 201000 | INTERFORTAS MEDICAL DOO | 4-14/26 | 26.07.2026
Materijal za interventnu neuroradiologiju | 404-1-110/25-119 | 81 | ugradni materijal za interventnu neuroradiologiju - koilovi sa pratećim potrošnim materijalom tip 12 | 1 | Spirale od platine za ispunjavanje aneurizmi debljine 10, 18, veličine 1-15 mm, dužine 1-50 cm, sa četiri stepena različite tvrdoće "very soft", "soft", "standard" i "robust", sa ultrabrzim elektrolitskim odvajanjem. | NH250443 | Kom | 201000 | INTERFORTAS MEDICAL DOO | 4-14/26 | 26.07.2026
Materijal za interventnu neuroradiologiju | 404-1-110/25-119 | 81 | ugradni materijal za interventnu neuroradiologiju - koilovi sa pratećim potrošnim materijalom tip 12 | 1 | Spirale od platine za ispunjavanje aneurizmi debljine 10, 18, veličine 1-15 mm, dužine 1-50 cm, sa četiri stepena različite tvrdoće "very soft", "soft", "standard" i "robust", sa ultrabrzim elektrolitskim odvajanjem. | NH250444 | Kom | 201000 | INTERFORTAS MEDICAL DOO | 4-14/26 | 26.07.2026
Materijal za interventnu neuroradiologiju | 404-1-110/25-119 | 81 | ugradni materijal za interventnu neuroradiologiju - koilovi sa pratećim potrošnim materijalom tip 12 | 1 | Spirale od platine za ispunjavanje aneurizmi debljine 10, 18, veličine 1-15 mm, dužine 1-50 cm, sa četiri stepena različite tvrdoće "very soft", "soft", "standard" i "robust", sa ultrabrzim elektrolitskim odvajanjem. | NH250445 | Kom | 201000 | INTERFORTAS MEDICAL DOO | 4-14/26 | 26.07.2026
Materijal za interventnu neuroradiologiju | 404-1-110/25-119 | 81 | ugradni materijal za interventnu neuroradiologiju - koilovi sa pratećim potrošnim materijalom tip 12 | 1 | Spirale od platine za ispunjavanje aneurizmi debljine 10, 18, veličine 1-15 mm, dužine 1-50 cm, sa četiri stepena različite tvrdoće "very soft", "soft", "standard" i "robust", sa ultrabrzim elektrolitskim odvajanjem. | NH250446 | Kom | 201000 | INTERFORTAS MEDICAL DOO | 4-14/26 | 26.07.2026
Materijal za interventnu neuroradiologiju | 404-1-110/25-119 | 81 | ugradni materijal za interventnu neuroradiologiju - koilovi sa pratećim potrošnim materijalom tip 12 | 1 | Spirale od platine za ispunjavanje aneurizmi debljine 10, 18, veličine 1-15 mm, dužine 1-50 cm, sa četiri stepena različite tvrdoće "very soft", "soft", "standard" i "robust", sa ultrabrzim elektrolitskim odvajanjem. | NH250447 | Kom | 201000 | INTERFORTAS MEDICAL DOO | 4-14/26 | 26.07.2026
Materijal za interventnu neuroradiologiju | 404-1-110/25-119 | 81 | ugradni materijal za interventnu neuroradiologiju - koilovi sa pratećim potrošnim materijalom tip 12 | 1 | Spirale od platine za ispunjavanje aneurizmi debljine 10, 18, veličine 1-15 mm, dužine 1-50 cm, sa četiri stepena različite tvrdoće "very soft", "soft", "standard" i "robust", sa ultrabrzim elektrolitskim odvajanjem. | NH250448 | Kom | 201000 | INTERFORTAS MEDICAL DOO | 4-14/26 | 26.07.2026
Materijal za interventnu neuroradiologiju | 404-1-110/25-119 | 81 | ugradni materijal za interventnu neuroradiologiju - koilovi sa pratećim potrošnim materijalom tip 12 | 1 | Spirale od platine za ispunjavanje aneurizmi debljine 10, 18, veličine 1-15 mm, dužine 1-50 cm, sa četiri stepena različite tvrdoće "very soft", "soft", "standard" i "robust", sa ultrabrzim elektrolitskim odvajanjem. | NH250449 | Kom | 201000 | INTERFORTAS MEDICAL DOO | 4-14/26 | 26.07.2026
Materijal za interventnu neuroradiologiju | 404-1-110/25-119 | 81 | ugradni materijal za interventnu neuroradiologiju - koilovi sa pratećim potrošnim materijalom tip 12 | 1 | Spirale od platine za ispunjavanje aneurizmi debljine 10, 18, veličine 1-15 mm, dužine 1-50 cm, sa četiri stepena različite tvrdoće "very soft", "soft", "standard" i "robust", sa ultrabrzim elektrolitskim odvajanjem. | NH250450 | Kom | 201000 | INTERFORTAS MEDICAL DOO | 4-14/26 | 26.07.2026
Materijal za interventnu neuroradiologiju | 404-1-110/25-119 | 81 | ugradni materijal za interventnu neuroradiologiju - koilovi sa pratećim potrošnim materijalom tip 12 | 1 | Spirale od platine za ispunjavanje aneurizmi debljine 10, 18, veličine 1-15 mm, dužine 1-50 cm, sa četiri stepena različite tvrdoće "very soft", "soft", "standard" i "robust", sa ultrabrzim elektrolitskim odvajanjem. | NH250451 | Kom | 201000 | INTERFORTAS MEDICAL DOO | 4-14/26 | 26.07.2026
Materijal za interventnu neuroradiologiju | 404-1-110/25-119 | 81 | ugradni materijal za interventnu neuroradiologiju - koilovi sa pratećim potrošnim materijalom tip 12 | 1 | Spirale od platine za ispunjavanje aneurizmi debljine 10, 18, veličine 1-15 mm, dužine 1-50 cm, sa četiri stepena različite tvrdoće "very soft", "soft", "standard" i "robust", sa ultrabrzim elektrolitskim odvajanjem. | NH250452 | Kom | 201000 | INTERFORTAS MEDICAL DOO | 4-14/26 | 26.07.2026
Materijal za interventnu neuroradiologiju | 404-1-110/25-119 | 81 | ugradni materijal za interventnu neuroradiologiju - koilovi sa pratećim potrošnim materijalom tip 12 | 1 | Spirale od platine za ispunjavanje aneurizmi debljine 10, 18, veličine 1-15 mm, dužine 1-50 cm, sa četiri stepena različite tvrdoće "very soft", "soft", "standard" i "robust", sa ultrabrzim elektrolitskim odvajanjem. | NH250453 | Kom | 201000 | INTERFORTAS MEDICAL DOO | 4-14/26 | 26.07.2026
Materijal za interventnu neuroradiologiju | 404-1-110/25-119 | 81 | ugradni materijal za interventnu neuroradiologiju - koilovi sa pratećim potrošnim materijalom tip 12 | 1 | Spirale od platine za ispunjavanje aneurizmi debljine 10, 18, veličine 1-15 mm, dužine 1-50 cm, sa četiri stepena različite tvrdoće "very soft", "soft", "standard" i "robust", sa ultrabrzim elektrolitskim odvajanjem. | NH250454 | Kom | 201000 | INTERFORTAS MEDICAL DOO | 4-14/26 | 26.07.2026
Materijal za interventnu neuroradiologiju | 404-1-110/25-119 | 81 | ugradni materijal za interventnu neuroradiologiju - koilovi sa pratećim potrošnim materijalom tip 12 | 1 | Spirale od platine za ispunjavanje aneurizmi debljine 10, 18, veličine 1-15 mm, dužine 1-50 cm, sa četiri stepena različite tvrdoće "very soft", "soft", "standard" i "robust", sa ultrabrzim elektrolitskim odvajanjem. | NH250455 | Kom | 201000 | INTERFORTAS MEDICAL DOO | 4-14/26 | 26.07.2026
Materijal za interventnu neuroradiologiju | 404-1-110/25-119 | 81 | ugradni materijal za interventnu neuroradiologiju - koilovi sa pratećim potrošnim materijalom tip 12 | 1 | Spirale od platine za ispunjavanje aneurizmi debljine 10, 18, veličine 1-15 mm, dužine 1-50 cm, sa četiri stepena različite tvrdoće "very soft", "soft", "standard" i "robust", sa ultrabrzim elektrolitskim odvajanjem. | NH250456 | Kom | 201000 | INTERFORTAS MEDICAL DOO | 4-14/26 | 26.07.2026
Materijal za interventnu neuroradiologiju | 404-1-110/25-119 | 81 | ugradni materijal za interventnu neuroradiologiju - koilovi sa pratećim potrošnim materijalom tip 12 | 1 | Spirale od platine za ispunjavanje aneurizmi debljine 10, 18, veličine 1-15 mm, dužine 1-50 cm, sa četiri stepena različite tvrdoće "very soft", "soft", "standard" i "robust", sa ultrabrzim elektrolitskim odvajanjem. | NH250457 | Kom | 201000 | INTERFORTAS MEDICAL DOO | 4-14/26 | 26.07.2026
Materijal za interventnu neuroradiologiju | 404-1-110/25-119 | 81 | ugradni materijal za interventnu neuroradiologiju - koilovi sa pratećim potrošnim materijalom tip 12 | 1 | Spirale od platine za ispunjavanje aneurizmi debljine 10, 18, veličine 1-15 mm, dužine 1-50 cm, sa četiri stepena različite tvrdoće "very soft", "soft", "standard" i "robust", sa ultrabrzim elektrolitskim odvajanjem. | NH250458 | Kom | 201000 | INTERFORTAS MEDICAL DOO | 4-14/26 | 26.07.2026
Materijal za interventnu neuroradiologiju | 404-1-110/25-119 | 81 | ugradni materijal za interventnu neuroradiologiju - koilovi sa pratećim potrošnim materijalom tip 12 | 1 | Spirale od platine za ispunjavanje aneurizmi debljine 10, 18, veličine 1-15 mm, dužine 1-50 cm, sa četiri stepena različite tvrdoće "very soft", "soft", "standard" i "robust", sa ultrabrzim elektrolitskim odvajanjem. | NH250459 | Kom | 201000 | INTERFORTAS MEDICAL DOO | 4-14/26 | 26.07.2026
Materijal za interventnu neuroradiologiju | 404-1-110/25-119 | 81 | ugradni materijal za interventnu neuroradiologiju - koilovi sa pratećim potrošnim materijalom tip 12 | 1 | Spirale od platine za ispunjavanje aneurizmi debljine 10, 18, veličine 1-15 mm, dužine 1-50 cm, sa četiri stepena različite tvrdoće "very soft", "soft", "standard" i "robust", sa ultrabrzim elektrolitskim odvajanjem. | NH250460 | Kom | 201000 | INTERFORTAS MEDICAL DOO | 4-14/26 | 26.07.2026
Materijal za interventnu neuroradiologiju | 404-1-110/25-119 | 81 | ugradni materijal za interventnu neuroradiologiju - koilovi sa pratećim potrošnim materijalom tip 12 | 1 | Spirale od platine za ispunjavanje aneurizmi debljine 10, 18, veličine 1-15 mm, dužine 1-50 cm, sa četiri stepena različite tvrdoće "very soft", "soft", "standard" i "robust", sa ultrabrzim elektrolitskim odvajanjem. | NH250461 | Kom | 201000 | INTERFORTAS MEDICAL DOO | 4-14/26 | 26.07.2026
Materijal za interventnu neuroradiologiju | 404-1-110/25-119 | 81 | ugradni materijal za interventnu neuroradiologiju - koilovi sa pratećim potrošnim materijalom tip 12 | 1 | Spirale od platine za ispunjavanje aneurizmi debljine 10, 18, veličine 1-15 mm, dužine 1-50 cm, sa četiri stepena različite tvrdoće "very soft", "soft", "standard" i "robust", sa ultrabrzim elektrolitskim odvajanjem. | NH250462 | Kom | 201000 | INTERFORTAS MEDICAL DOO | 4-14/26 | 26.07.2026
Materijal za interventnu neuroradiologiju | 404-1-110/25-119 | 81 | ugradni materijal za interventnu neuroradiologiju - koilovi sa pratećim potrošnim materijalom tip 12 | 1 | Spirale od platine za ispunjavanje aneurizmi debljine 10, 18, veličine 1-15 mm, dužine 1-50 cm, sa četiri stepena različite tvrdoće "very soft", "soft", "standard" i "robust", sa ultrabrzim elektrolitskim odvajanjem. | NH250463 | Kom | 201000 | INTERFORTAS MEDICAL DOO | 4-14/26 | 26.07.2026
Materijal za interventnu neuroradiologiju | 404-1-110/25-119 | 81 | ugradni materijal za interventnu neuroradiologiju - koilovi sa pratećim potrošnim materijalom tip 12 | 1 | Spirale od platine za ispunjavanje aneurizmi debljine 10, 18, veličine 1-15 mm, dužine 1-50 cm, sa četiri stepena različite tvrdoće "very soft", "soft", "standard" i "robust", sa ultrabrzim elektrolitskim odvajanjem. | NH250464 | Kom | 201000 | INTERFORTAS MEDICAL DOO | 4-14/26 | 26.07.2026
Materijal za interventnu neuroradiologiju | 404-1-110/25-119 | 81 | ugradni materijal za interventnu neuroradiologiju - koilovi sa pratećim potrošnim materijalom tip 12 | 1 | Spirale od platine za ispunjavanje aneurizmi debljine 10, 18, veličine 1-15 mm, dužine 1-50 cm, sa četiri stepena različite tvrdoće "very soft", "soft", "standard" i "robust", sa ultrabrzim elektrolitskim odvajanjem. | NH250465 | Kom | 201000 | INTERFORTAS MEDICAL DOO | 4-14/26 | 26.07.2026
Materijal za interventnu neuroradiologiju | 404-1-110/25-119 | 81 | ugradni materijal za interventnu neuroradiologiju - koilovi sa pratećim potrošnim materijalom tip 12 | 1 | Spirale od platine za ispunjavanje aneurizmi debljine 10, 18, veličine 1-15 mm, dužine 1-50 cm, sa četiri stepena različite tvrdoće "very soft", "soft", "standard" i "robust", sa ultrabrzim elektrolitskim odvajanjem. | NH250466 | Kom | 201000 | INTERFORTAS MEDICAL DOO | 4-14/26 | 26.07.2026
Materijal za interventnu neuroradiologiju | 404-1-110/25-119 | 81 | ugradni materijal za interventnu neuroradiologiju - koilovi sa pratećim potrošnim materijalom tip 12 | 1 | Spirale od platine za ispunjavanje aneurizmi debljine 10, 18, veličine 1-15 mm, dužine 1-50 cm, sa četiri stepena različite tvrdoće "very soft", "soft", "standard" i "robust", sa ultrabrzim elektrolitskim odvajanjem. | NH250467 | Kom | 201000 | INTERFORTAS MEDICAL DOO | 4-14/26 | 26.07.2026
Materijal za interventnu neuroradiologiju | 404-1-110/25-119 | 81 | ugradni materijal za interventnu neuroradiologiju - koilovi sa pratećim potrošnim materijalom tip 12 | 1 | Spirale od platine za ispunjavanje aneurizmi debljine 10, 18, veličine 1-15 mm, dužine 1-50 cm, sa četiri stepena različite tvrdoće "very soft", "soft", "standard" i "robust", sa ultrabrzim elektrolitskim odvajanjem. | NH250468 | Kom | 201000 | INTERFORTAS MEDICAL DOO | 4-14/26 | 26.07.2026
Materijal za interventnu neuroradiologiju | 404-1-110/25-119 | 81 | ugradni materijal za interventnu neuroradiologiju - koilovi sa pratećim potrošnim materijalom tip 12 | 1 | Spirale od platine za ispunjavanje aneurizmi debljine 10, 18, veličine 1-15 mm, dužine 1-50 cm, sa četiri stepena različite tvrdoće "very soft", "soft", "standard" i "robust", sa ultrabrzim elektrolitskim odvajanjem. | NH250469 | Kom | 201000 | INTERFORTAS MEDICAL DOO | 4-14/26 | 26.07.2026
Materijal za interventnu neuroradiologiju | 404-1-110/25-119 | 81 | ugradni materijal za interventnu neuroradiologiju - koilovi sa pratećim potrošnim materijalom tip 12 | 1 | Spirale od platine za ispunjavanje aneurizmi debljine 10, 18, veličine 1-15 mm, dužine 1-50 cm, sa četiri stepena različite tvrdoće "very soft", "soft", "standard" i "robust", sa ultrabrzim elektrolitskim odvajanjem. | NH250470 | Kom | 201000 | INTERFORTAS MEDICAL DOO | 4-14/26 | 26.07.2026
Materijal za interventnu neuroradiologiju | 404-1-110/25-119 | 81 | ugradni materijal za interventnu neuroradiologiju - koilovi sa pratećim potrošnim materijalom tip 12 | 1 | Spirale od platine za ispunjavanje aneurizmi debljine 10, 18, veličine 1-15 mm, dužine 1-50 cm, sa četiri stepena različite tvrdoće "very soft", "soft", "standard" i "robust", sa ultrabrzim elektrolitskim odvajanjem. | NH250471 | Kom | 201000 | INTERFORTAS MEDICAL DOO | 4-14/26 | 26.07.2026
Materijal za interventnu neuroradiologiju | 404-1-110/25-119 | 81 | ugradni materijal za interventnu neuroradiologiju - koilovi sa pratećim potrošnim materijalom tip 12 | 1 | Spirale od platine za ispunjavanje aneurizmi debljine 10, 18, veličine 1-15 mm, dužine 1-50 cm, sa četiri stepena različite tvrdoće "very soft", "soft", "standard" i "robust", sa ultrabrzim elektrolitskim odvajanjem. | NH250472 | Kom | 201000 | INTERFORTAS MEDICAL DOO | 4-14/26 | 26.07.2026
Materijal za interventnu neuroradiologiju | 404-1-110/25-119 | 81 | ugradni materijal za interventnu neuroradiologiju - koilovi sa pratećim potrošnim materijalom tip 12 | 1 | Spirale od platine za ispunjavanje aneurizmi debljine 10, 18, veličine 1-15 mm, dužine 1-50 cm, sa četiri stepena različite tvrdoće "very soft", "soft", "standard" i "robust", sa ultrabrzim elektrolitskim odvajanjem. | NH250473 | Kom | 201000 | INTERFORTAS MEDICAL DOO | 4-14/26 | 26.07.2026
Materijal za interventnu neuroradiologiju | 404-1-110/25-119 | 81 | ugradni materijal za interventnu neuroradiologiju - koilovi sa pratećim potrošnim materijalom tip 12 | 1 | Spirale od platine za ispunjavanje aneurizmi debljine 10, 18, veličine 1-15 mm, dužine 1-50 cm, sa četiri stepena različite tvrdoće "very soft", "soft", "standard" i "robust", sa ultrabrzim elektrolitskim odvajanjem. | NH250474 | Kom | 201000 | INTERFORTAS MEDICAL DOO | 4-14/26 | 26.07.2026
Materijal za interventnu neuroradiologiju | 404-1-110/25-119 | 81 | ugradni materijal za interventnu neuroradiologiju - koilovi sa pratećim potrošnim materijalom tip 12 | 1 | Spirale od platine za ispunjavanje aneurizmi debljine 10, 18, veličine 1-15 mm, dužine 1-50 cm, sa četiri stepena različite tvrdoće "very soft", "soft", "standard" i "robust", sa ultrabrzim elektrolitskim odvajanjem. | NH250475 | Kom | 201000 | INTERFORTAS MEDICAL DOO | 4-14/26 | 26.07.2026
Materijal za interventnu neuroradiologiju | 404-1-110/25-119 | 81 | ugradni materijal za interventnu neuroradiologiju - koilovi sa pratećim potrošnim materijalom tip 12 | 1 | Spirale od platine za ispunjavanje aneurizmi debljine 10, 18, veličine 1-15 mm, dužine 1-50 cm, sa četiri stepena različite tvrdoće "very soft", "soft", "standard" i "robust", sa ultrabrzim elektrolitskim odvajanjem. | NH250476 | Kom | 201000 | INTERFORTAS MEDICAL DOO | 4-14/26 | 26.07.2026
Materijal za interventnu neuroradiologiju | 404-1-110/25-119 | 81 | ugradni materijal za interventnu neuroradiologiju - koilovi sa pratećim potrošnim materijalom tip 12 | 1 | Spirale od platine za ispunjavanje aneurizmi debljine 10, 18, veličine 1-15 mm, dužine 1-50 cm, sa četiri stepena različite tvrdoće "very soft", "soft", "standard" i "robust", sa ultrabrzim elektrolitskim odvajanjem. | NH250477 | Kom | 201000 | INTERFORTAS MEDICAL DOO | 4-14/26 | 26.07.2026
Materijal za interventnu neuroradiologiju | 404-1-110/25-119 | 81 | ugradni materijal za interventnu neuroradiologiju - koilovi sa pratećim potrošnim materijalom tip 12 | 1 | Spirale od platine za ispunjavanje aneurizmi debljine 10, 18, veličine 1-15 mm, dužine 1-50 cm, sa četiri stepena različite tvrdoće "very soft", "soft", "standard" i "robust", sa ultrabrzim elektrolitskim odvajanjem. | NH250478 | Kom | 201000 | INTERFORTAS MEDICAL DOO | 4-14/26 | 26.07.2026
Materijal za interventnu neuroradiologiju | 404-1-110/25-119 | 81 | ugradni materijal za interventnu neuroradiologiju - koilovi sa pratećim potrošnim materijalom tip 12 | 1 | Spirale od platine za ispunjavanje aneurizmi debljine 10, 18, veličine 1-15 mm, dužine 1-50 cm, sa četiri stepena različite tvrdoće "very soft", "soft", "standard" i "robust", sa ultrabrzim elektrolitskim odvajanjem. | NH250479 | Kom | 201000 | INTERFORTAS MEDICAL DOO | 4-14/26 | 26.07.2026
Materijal za interventnu neuroradiologiju | 404-1-110/25-119 | 81 | ugradni materijal za interventnu neuroradiologiju - koilovi sa pratećim potrošnim materijalom tip 12 | 1 | Spirale od platine za ispunjavanje aneurizmi debljine 10, 18, veličine 1-15 mm, dužine 1-50 cm, sa četiri stepena različite tvrdoće "very soft", "soft", "standard" i "robust", sa ultrabrzim elektrolitskim odvajanjem. | NH250480 | Kom | 201000 | INTERFORTAS MEDICAL DOO | 4-14/26 | 26.07.2026
Materijal za interventnu neuroradiologiju | 404-1-110/25-119 | 81 | ugradni materijal za interventnu neuroradiologiju - koilovi sa pratećim potrošnim materijalom tip 12 | 1 | Spirale od platine za ispunjavanje aneurizmi debljine 10, 18, veličine 1-15 mm, dužine 1-50 cm, sa četiri stepena različite tvrdoće "very soft", "soft", "standard" i "robust", sa ultrabrzim elektrolitskim odvajanjem. | NH250481 | Kom | 201000 | INTERFORTAS MEDICAL DOO | 4-14/26 | 26.07.2026
Materijal za interventnu neuroradiologiju | 404-1-110/25-119 | 81 | ugradni materijal za interventnu neuroradiologiju - koilovi sa pratećim potrošnim materijalom tip 12 | 1 | Spirale od platine za ispunjavanje aneurizmi debljine 10, 18, veličine 1-15 mm, dužine 1-50 cm, sa četiri stepena različite tvrdoće "very soft", "soft", "standard" i "robust", sa ultrabrzim elektrolitskim odvajanjem. | NH250482 | Kom | 201000 | INTERFORTAS MEDICAL DOO | 4-14/26 | 26.07.2026
Materijal za interventnu neuroradiologiju | 404-1-110/25-119 | 81 | ugradni materijal za interventnu neuroradiologiju - koilovi sa pratećim potrošnim materijalom tip 12 | 1 | Spirale od platine za ispunjavanje aneurizmi debljine 10, 18, veličine 1-15 mm, dužine 1-50 cm, sa četiri stepena različite tvrdoće "very soft", "soft", "standard" i "robust", sa ultrabrzim elektrolitskim odvajanjem. | NH250483 | Kom | 201000 | INTERFORTAS MEDICAL DOO | 4-14/26 | 26.07.2026
Materijal za interventnu neuroradiologiju | 404-1-110/25-119 | 81 | ugradni materijal za interventnu neuroradiologiju - koilovi sa pratećim potrošnim materijalom tip 12 | 1 | Spirale od platine za ispunjavanje aneurizmi debljine 10, 18, veličine 1-15 mm, dužine 1-50 cm, sa četiri stepena različite tvrdoće "very soft", "soft", "standard" i "robust", sa ultrabrzim elektrolitskim odvajanjem. | NH250484 | Kom | 201000 | INTERFORTAS MEDICAL DOO | 4-14/26 | 26.07.2026
Materijal za interventnu neuroradiologiju | 404-1-110/25-119 | 81 | ugradni materijal za interventnu neuroradiologiju - koilovi sa pratećim potrošnim materijalom tip 12 | 1 | Spirale od platine za ispunjavanje aneurizmi debljine 10, 18, veličine 1-15 mm, dužine 1-50 cm, sa četiri stepena različite tvrdoće "very soft", "soft", "standard" i "robust", sa ultrabrzim elektrolitskim odvajanjem. | NH250485 | Kom | 201000 | INTERFORTAS MEDICAL DOO | 4-14/26 | 26.07.2026
Materijal za interventnu neuroradiologiju | 404-1-110/25-119 | 81 | ugradni materijal za interventnu neuroradiologiju - koilovi sa pratećim potrošnim materijalom tip 12 | 1 | Spirale od platine za ispunjavanje aneurizmi debljine 10, 18, veličine 1-15 mm, dužine 1-50 cm, sa četiri stepena različite tvrdoće "very soft", "soft", "standard" i "robust", sa ultrabrzim elektrolitskim odvajanjem. | NH250486 | Kom | 201000 | INTERFORTAS MEDICAL DOO | 4-14/26 | 26.07.2026
Materijal za interventnu neuroradiologiju | 404-1-110/25-119 | 81 | ugradni materijal za interventnu neuroradiologiju - koilovi sa pratećim potrošnim materijalom tip 12 | 1 | Spirale od platine za ispunjavanje aneurizmi debljine 10, 18, veličine 1-15 mm, dužine 1-50 cm, sa četiri stepena različite tvrdoće "very soft", "soft", "standard" i "robust", sa ultrabrzim elektrolitskim odvajanjem. | NH250487 | Kom | 201000 | INTERFORTAS MEDICAL DOO | 4-14/26 | 26.07.2026
Materijal za interventnu neuroradiologiju | 404-1-110/25-119 | 81 | ugradni materijal za interventnu neuroradiologiju - koilovi sa pratećim potrošnim materijalom tip 12 | 1 | Spirale od platine za ispunjavanje aneurizmi debljine 10, 18, veličine 1-15 mm, dužine 1-50 cm, sa četiri stepena različite tvrdoće "very soft", "soft", "standard" i "robust", sa ultrabrzim elektrolitskim odvajanjem. | NH250488 | Kom | 201000 | INTERFORTAS MEDICAL DOO | 4-14/26 | 26.07.2026
Materijal za interventnu neuroradiologiju | 404-1-110/25-119 | 81 | ugradni materijal za interventnu neuroradiologiju - koilovi sa pratećim potrošnim materijalom tip 12 | 1 | Spirale od platine za ispunjavanje aneurizmi debljine 10, 18, veličine 1-15 mm, dužine 1-50 cm, sa četiri stepena različite tvrdoće "very soft", "soft", "standard" i "robust", sa ultrabrzim elektrolitskim odvajanjem. | NH250489 | Kom | 201000 | INTERFORTAS MEDICAL DOO | 4-14/26 | 26.07.2026
Materijal za interventnu neuroradiologiju | 404-1-110/25-119 | 81 | ugradni materijal za interventnu neuroradiologiju - koilovi sa pratećim potrošnim materijalom tip 12 | 1 | Spirale od platine za ispunjavanje aneurizmi debljine 10, 18, veličine 1-15 mm, dužine 1-50 cm, sa četiri stepena različite tvrdoće "very soft", "soft", "standard" i "robust", sa ultrabrzim elektrolitskim odvajanjem. | NH250490 | Kom | 201000 | INTERFORTAS MEDICAL DOO | 4-14/26 | 26.07.2026
Materijal za interventnu neuroradiologiju | 404-1-110/25-119 | 81 | ugradni materijal za interventnu neuroradiologiju - koilovi sa pratećim potrošnim materijalom tip 12 | 1 | Spirale od platine za ispunjavanje aneurizmi debljine 10, 18, veličine 1-15 mm, dužine 1-50 cm, sa četiri stepena različite tvrdoće "very soft", "soft", "standard" i "robust", sa ultrabrzim elektrolitskim odvajanjem. | NH250491 | Kom | 201000 | INTERFORTAS MEDICAL DOO | 4-14/26 | 26.07.2026
Materijal za interventnu neuroradiologiju | 404-1-110/25-119 | 81 | ugradni materijal za interventnu neuroradiologiju - koilovi sa pratećim potrošnim materijalom tip 12 | 1 | Spirale od platine za ispunjavanje aneurizmi debljine 10, 18, veličine 1-15 mm, dužine 1-50 cm, sa četiri stepena različite tvrdoće "very soft", "soft", "standard" i "robust", sa ultrabrzim elektrolitskim odvajanjem. | NH250492 | Kom | 201000 | INTERFORTAS MEDICAL DOO | 4-14/26 | 26.07.2026
Materijal za interventnu neuroradiologiju | 404-1-110/25-119 | 81 | ugradni materijal za interventnu neuroradiologiju - koilovi sa pratećim potrošnim materijalom tip 12 | 1 | Spirale od platine za ispunjavanje aneurizmi debljine 10, 18, veličine 1-15 mm, dužine 1-50 cm, sa četiri stepena različite tvrdoće "very soft", "soft", "standard" i "robust", sa ultrabrzim elektrolitskim odvajanjem. | NH250493 | Kom | 201000 | INTERFORTAS MEDICAL DOO | 4-14/26 | 26.07.2026
Materijal za interventnu neuroradiologiju | 404-1-110/25-119 | 81 | ugradni materijal za interventnu neuroradiologiju - koilovi sa pratećim potrošnim materijalom tip 12 | 1 | Spirale od platine za ispunjavanje aneurizmi debljine 10, 18, veličine 1-15 mm, dužine 1-50 cm, sa četiri stepena različite tvrdoće "very soft", "soft", "standard" i "robust", sa ultrabrzim elektrolitskim odvajanjem. | NH250494 | Kom | 201000 | INTERFORTAS MEDICAL DOO | 4-14/26 | 26.07.2026
Materijal za interventnu neuroradiologiju | 404-1-110/25-119 | 81 | ugradni materijal za interventnu neuroradiologiju - koilovi sa pratećim potrošnim materijalom tip 12 | 1 | Spirale od platine za ispunjavanje aneurizmi debljine 10, 18, veličine 1-15 mm, dužine 1-50 cm, sa četiri stepena različite tvrdoće "very soft", "soft", "standard" i "robust", sa ultrabrzim elektrolitskim odvajanjem. | NH250495 | Kom | 201000 | INTERFORTAS MEDICAL DOO | 4-14/26 | 26.07.2026
Materijal za interventnu neuroradiologiju | 404-1-110/25-119 | 81 | ugradni materijal za interventnu neuroradiologiju - koilovi sa pratećim potrošnim materijalom tip 12 | 1 | Spirale od platine za ispunjavanje aneurizmi debljine 10, 18, veličine 1-15 mm, dužine 1-50 cm, sa četiri stepena različite tvrdoće "very soft", "soft", "standard" i "robust", sa ultrabrzim elektrolitskim odvajanjem. | NH250496 | Kom | 201000 | INTERFORTAS MEDICAL DOO | 4-14/26 | 26.07.2026
Materijal za interventnu neuroradiologiju | 404-1-110/25-119 | 81 | ugradni materijal za interventnu neuroradiologiju - koilovi sa pratećim potrošnim materijalom tip 12 | 1 | Spirale od platine za ispunjavanje aneurizmi debljine 10, 18, veličine 1-15 mm, dužine 1-50 cm, sa četiri stepena različite tvrdoće "very soft", "soft", "standard" i "robust", sa ultrabrzim elektrolitskim odvajanjem. | NH250497 | Kom | 201000 | INTERFORTAS MEDICAL DOO | 4-14/26 | 26.07.2026
Materijal za interventnu neuroradiologiju | 404-1-110/25-119 | 81 | ugradni materijal za interventnu neuroradiologiju - koilovi sa pratećim potrošnim materijalom tip 12 | 1 | Spirale od platine za ispunjavanje aneurizmi debljine 10, 18, veličine 1-15 mm, dužine 1-50 cm, sa četiri stepena različite tvrdoće "very soft", "soft", "standard" i "robust", sa ultrabrzim elektrolitskim odvajanjem. | NH250498 | Kom | 201000 | INTERFORTAS MEDICAL DOO | 4-14/26 | 26.07.2026
Materijal za interventnu neuroradiologiju | 404-1-110/25-119 | 81 | ugradni materijal za interventnu neuroradiologiju - koilovi sa pratećim potrošnim materijalom tip 12 | 1 | Spirale od platine za ispunjavanje aneurizmi debljine 10, 18, veličine 1-15 mm, dužine 1-50 cm, sa četiri stepena različite tvrdoće "very soft", "soft", "standard" i "robust", sa ultrabrzim elektrolitskim odvajanjem. | NH250499 | Kom | 201000 | INTERFORTAS MEDICAL DOO | 4-14/26 | 26.07.2026
Materijal za interventnu neuroradiologiju | 404-1-110/25-119 | 81 | ugradni materijal za interventnu neuroradiologiju - koilovi sa pratećim potrošnim materijalom tip 12 | 1 | Spirale od platine za ispunjavanje aneurizmi debljine 10, 18, veličine 1-15 mm, dužine 1-50 cm, sa četiri stepena različite tvrdoće "very soft", "soft", "standard" i "robust", sa ultrabrzim elektrolitskim odvajanjem. | NH250500 | Kom | 201000 | INTERFORTAS MEDICAL DOO | 4-14/26 | 26.07.2026
Materijal za interventnu neuroradiologiju | 404-1-110/25-119 | 81 | ugradni materijal za interventnu neuroradiologiju - koilovi sa pratećim potrošnim materijalom tip 12 | 1 | Spirale od platine za ispunjavanje aneurizmi debljine 10, 18, veličine 1-15 mm, dužine 1-50 cm, sa četiri stepena različite tvrdoće "very soft", "soft", "standard" i "robust", sa ultrabrzim elektrolitskim odvajanjem. | NH250501 | Kom | 201000 | INTERFORTAS MEDICAL DOO | 4-14/26 | 26.07.2026
Materijal za interventnu neuroradiologiju | 404-1-110/25-119 | 81 | ugradni materijal za interventnu neuroradiologiju - koilovi sa pratećim potrošnim materijalom tip 12 | 1 | Spirale od platine za ispunjavanje aneurizmi debljine 10, 18, veličine 1-15 mm, dužine 1-50 cm, sa četiri stepena različite tvrdoće "very soft", "soft", "standard" i "robust", sa ultrabrzim elektrolitskim odvajanjem. | NH250502 | Kom | 201000 | INTERFORTAS MEDICAL DOO | 4-14/26 | 26.07.2026
Materijal za interventnu neuroradiologiju | 404-1-110/25-119 | 81 | ugradni materijal za interventnu neuroradiologiju - koilovi sa pratećim potrošnim materijalom tip 12 | 1 | Spirale od platine za ispunjavanje aneurizmi debljine 10, 18, veličine 1-15 mm, dužine 1-50 cm, sa četiri stepena različite tvrdoće "very soft", "soft", "standard" i "robust", sa ultrabrzim elektrolitskim odvajanjem. | NH250503 | Kom | 201000 | INTERFORTAS MEDICAL DOO | 4-14/26 | 26.07.2026
Materijal za interventnu neuroradiologiju | 404-1-110/25-119 | 81 | ugradni materijal za interventnu neuroradiologiju - koilovi sa pratećim potrošnim materijalom tip 12 | 1 | Spirale od platine za ispunjavanje aneurizmi debljine 10, 18, veličine 1-15 mm, dužine 1-50 cm, sa četiri stepena različite tvrdoće "very soft", "soft", "standard" i "robust", sa ultrabrzim elektrolitskim odvajanjem. | NH250504 | Kom | 201000 | INTERFORTAS MEDICAL DOO | 4-14/26 | 26.07.2026
Materijal za interventnu neuroradiologiju | 404-1-110/25-119 | 81 | ugradni materijal za interventnu neuroradiologiju - koilovi sa pratećim potrošnim materijalom tip 12 | 1 | Spirale od platine za ispunjavanje aneurizmi debljine 10, 18, veličine 1-15 mm, dužine 1-50 cm, sa četiri stepena različite tvrdoće "very soft", "soft", "standard" i "robust", sa ultrabrzim elektrolitskim odvajanjem. | NH250505 | Kom | 201000 | INTERFORTAS MEDICAL DOO | 4-14/26 | 26.07.2026
Materijal za interventnu neuroradiologiju | 404-1-110/25-119 | 81 | ugradni materijal za interventnu neuroradiologiju - koilovi sa pratećim potrošnim materijalom tip 12 | 1 | Spirale od platine za ispunjavanje aneurizmi debljine 10, 18, veličine 1-15 mm, dužine 1-50 cm, sa četiri stepena različite tvrdoće "very soft", "soft", "standard" i "robust", sa ultrabrzim elektrolitskim odvajanjem. | NH250506 | Kom | 201000 | INTERFORTAS MEDICAL DOO | 4-14/26 | 26.07.2026
Materijal za interventnu neuroradiologiju | 404-1-110/25-119 | 81 | ugradni materijal za interventnu neuroradiologiju - koilovi sa pratećim potrošnim materijalom tip 12 | 1 | Spirale od platine za ispunjavanje aneurizmi debljine 10, 18, veličine 1-15 mm, dužine 1-50 cm, sa četiri stepena različite tvrdoće "very soft", "soft", "standard" i "robust", sa ultrabrzim elektrolitskim odvajanjem. | NH250507 | Kom | 201000 | INTERFORTAS MEDICAL DOO | 4-14/26 | 26.07.2026
Materijal za interventnu neuroradiologiju | 404-1-110/25-119 | 81 | ugradni materijal za interventnu neuroradiologiju - koilovi sa pratećim potrošnim materijalom tip 12 | 1 | Spirale od platine za ispunjavanje aneurizmi debljine 10, 18, veličine 1-15 mm, dužine 1-50 cm, sa četiri stepena različite tvrdoće "very soft", "soft", "standard" i "robust", sa ultrabrzim elektrolitskim odvajanjem. | NH250508 | Kom | 201000 | INTERFORTAS MEDICAL DOO | 4-14/26 | 26.07.2026
Materijal za interventnu neuroradiologiju | 404-1-110/25-119 | 81 | ugradni materijal za interventnu neuroradiologiju - koilovi sa pratećim potrošnim materijalom tip 12 | 1 | Spirale od platine za ispunjavanje aneurizmi debljine 10, 18, veličine 1-15 mm, dužine 1-50 cm, sa četiri stepena različite tvrdoće "very soft", "soft", "standard" i "robust", sa ultrabrzim elektrolitskim odvajanjem. | NH250509 | Kom | 201000 | INTERFORTAS MEDICAL DOO | 4-14/26 | 26.07.2026
Materijal za interventnu neuroradiologiju | 404-1-110/25-119 | 81 | ugradni materijal za interventnu neuroradiologiju - koilovi sa pratećim potrošnim materijalom tip 12 | 2 | Kablovi za odpuštanje spirale od platine | RSM008338 | Kom | 25000 | INTERFORTAS MEDICAL DOO | 4-14/26 | 26.07.2026
Materijal za interventnu neuroradiologiju | 404-1-110/25-119 | 109 | Sanitetski medicinski potrošni materijal za mehaničku ekstrakciju tromba 14 | 1 | Stent retriever za ekstrakciju tromba, napravljen od nitinola, sa ćelijama zatvorenog dizajna, sa proksimalnim markerom, dva(tri ) distalna markera i markerom spiralnog oblika koji se proteže celom dužinom samoekspandirajućeg stenta. Dijametar od 3-6mm, dužina od 15-50mm, kompatibilan sa mikrokateterom od 0,017" i 0,021", nominalne korisne dužine od 195cm. | RSM008339 | Kom | 380000 | INTERFORTAS MEDICAL DOO | 4-14/26 | 26.07.2026
Materijal za interventnu neuroradiologiju | 404-1-110/25-119 | 109 | Sanitetski medicinski potrošni materijal za mehaničku ekstrakciju tromba 14 | 1 | Stent retriever za ekstrakciju tromba, napravljen od nitinola, sa ćelijama zatvorenog dizajna, sa proksimalnim markerom, dva(tri ) distalna markera i markerom spiralnog oblika koji se proteže celom dužinom samoekspandirajućeg stenta. Dijametar od 3-6mm, dužina od 15-50mm, kompatibilan sa mikrokateterom od 0,017" i 0,021", nominalne korisne dužine od 195cm. | RSM008340 | Kom | 380000 | INTERFORTAS MEDICAL DOO | 4-14/26 | 26.07.2026
Materijal za interventnu neuroradiologiju | 404-1-110/25-119 | 109 | Sanitetski medicinski potrošni materijal za mehaničku ekstrakciju tromba 14 | 1 | Stent retriever za ekstrakciju tromba, napravljen od nitinola, sa ćelijama zatvorenog dizajna, sa proksimalnim markerom, dva(tri ) distalna markera i markerom spiralnog oblika koji se proteže celom dužinom samoekspandirajućeg stenta. Dijametar od 3-6mm, dužina od 15-50mm, kompatibilan sa mikrokateterom od 0,017" i 0,021", nominalne korisne dužine od 195cm. | RSM008341 | Kom | 380000 | INTERFORTAS MEDICAL DOO | 4-14/26 | 26.07.2026
Materijal za interventnu neuroradiologiju | 404-1-110/25-119 | 109 | Sanitetski medicinski potrošni materijal za mehaničku ekstrakciju tromba 14 | 1 | Stent retriever za ekstrakciju tromba, napravljen od nitinola, sa ćelijama zatvorenog dizajna, sa proksimalnim markerom, dva(tri ) distalna markera i markerom spiralnog oblika koji se proteže celom dužinom samoekspandirajućeg stenta. Dijametar od 3-6mm, dužina od 15-50mm, kompatibilan sa mikrokateterom od 0,017" i 0,021", nominalne korisne dužine od 195cm. | RSM008342 | Kom | 380000 | INTERFORTAS MEDICAL DOO | 4-14/26 | 26.07.2026
Materijal za interventnu neuroradiologiju | 404-1-110/25-119 | 109 | Sanitetski medicinski potrošni materijal za mehaničku ekstrakciju tromba 14 | 1 | Stent retriever za ekstrakciju tromba, napravljen od nitinola, sa ćelijama zatvorenog dizajna, sa proksimalnim markerom, dva(tri ) distalna markera i markerom spiralnog oblika koji se proteže celom dužinom samoekspandirajućeg stenta. Dijametar od 3-6mm, dužina od 15-50mm, kompatibilan sa mikrokateterom od 0,017" i 0,021", nominalne korisne dužine od 195cm. | RSM008343 | Kom | 380000 | INTERFORTAS MEDICAL DOO | 4-14/26 | 26.07.2026
Materijal za interventnu neuroradiologiju | 404-1-110/25-119 | 109 | Sanitetski medicinski potrošni materijal za mehaničku ekstrakciju tromba 14 | 1 | Stent retriever za ekstrakciju tromba, napravljen od nitinola, sa ćelijama zatvorenog dizajna, sa proksimalnim markerom, dva(tri ) distalna markera i markerom spiralnog oblika koji se proteže celom dužinom samoekspandirajućeg stenta. Dijametar od 3-6mm, dužina od 15-50mm, kompatibilan sa mikrokateterom od 0,017" i 0,021", nominalne korisne dužine od 195cm. | RSM008344 | Kom | 380000 | INTERFORTAS MEDICAL DOO | 4-14/26 | 26.07.2026
Materijal za interventnu neuroradiologiju | 404-1-110/25-119 | 109 | Sanitetski medicinski potrošni materijal za mehaničku ekstrakciju tromba 14 | 2 | Single lumen mikrokateter ultratankog zida , sa rigidnim proksimalnim segmentom a fleksibilnim i a traumatskim distalnim segmentom. Sa distalnim krajem 100 cm koji je obložen hidrofilnim premazom(hydrax plus) , efektivne dužine 150cm i 165 cm, unutrašnjim prečnikom 0.017, 0.21 i 0.027 inča, distalnog profila 1,95-2.58F, proksimalnog profila 2,25-3.00 F, kompatibilan sa vodič žicom 0.014 i 0.018 inča | RSM008345 | Kom | 98000 | INTERFORTAS MEDICAL DOO | 4-14/26 | 26.07.2026
Materijal za interventnu neuroradiologiju | 404-1-110/25-119 | 109 | Sanitetski medicinski potrošni materijal za mehaničku ekstrakciju tromba 14 | 2 | Single lumen mikrokateter ultratankog zida , sa rigidnim proksimalnim segmentom a fleksibilnim i a traumatskim distalnim segmentom. Sa distalnim krajem 100 cm koji je obložen hidrofilnim premazom(hydrax plus) , efektivne dužine 150cm i 165 cm, unutrašnjim prečnikom 0.017, 0.21 i 0.027 inča, distalnog profila 1,95-2.58F, proksimalnog profila 2,25-3.00 F, kompatibilan sa vodič žicom 0.014 i 0.018 inča | RSM008346 | Kom | 98000 | INTERFORTAS MEDICAL DOO | 4-14/26 | 26.07.2026
Materijal za interventnu neuroradiologiju | 404-1-110/25-119 | 109 | Sanitetski medicinski potrošni materijal za mehaničku ekstrakciju tromba 14 | 2 | Single lumen mikrokateter ultratankog zida , sa rigidnim proksimalnim segmentom a fleksibilnim i a traumatskim distalnim segmentom. Sa distalnim krajem 100 cm koji je obložen hidrofilnim premazom(hydrax plus) , efektivne dužine 150cm i 165 cm, unutrašnjim prečnikom 0.017, 0.21 i 0.027 inča, distalnog profila 1,95-2.58F, proksimalnog profila 2,25-3.00 F, kompatibilan sa vodič žicom 0.014 i 0.018 inča | RSM008347 | Kom | 98000 | INTERFORTAS MEDICAL DOO | 4-14/26 | 26.07.2026
Materijal za interventnu neuroradiologiju | 404-1-110/25-119 | 109 | Sanitetski medicinski potrošni materijal za mehaničku ekstrakciju tromba 14 | 2 | Single lumen mikrokateter ultratankog zida , sa rigidnim proksimalnim segmentom a fleksibilnim i a traumatskim distalnim segmentom. Sa distalnim krajem 100 cm koji je obložen hidrofilnim premazom(hydrax plus) , efektivne dužine 150cm i 165 cm, unutrašnjim prečnikom 0.017, 0.21 i 0.027 inča, distalnog profila 1,95-2.58F, proksimalnog profila 2,25-3.00 F, kompatibilan sa vodič žicom 0.014 i 0.018 inča | RSM008348 | Kom | 98000 | INTERFORTAS MEDICAL DOO | 4-14/26 | 26.07.2026
Materijal za interventnu neuroradiologiju | 404-1-110/25-119 | 109 | Sanitetski medicinski potrošni materijal za mehaničku ekstrakciju tromba 14 | 2 | Single lumen mikrokateter ultratankog zida , sa rigidnim proksimalnim segmentom a fleksibilnim i a traumatskim distalnim segmentom. Sa distalnim krajem 100 cm koji je obložen hidrofilnim premazom(hydrax plus) , efektivne dužine 150cm i 165 cm, unutrašnjim prečnikom 0.017, 0.21 i 0.027 inča, distalnog profila 1,95-2.58F, proksimalnog profila 2,25-3.00 F, kompatibilan sa vodič žicom 0.014 i 0.018 inča | RSM008349 | Kom | 98000 | INTERFORTAS MEDICAL DOO | 4-14/26 | 26.07.2026
Materijal za interventnu neuroradiologiju | 404-1-110/25-119 | 110 | Sanitetski medicinski potrošni materijal za mehaničku ekstrakciju tromba tip 15 | 1 | Aspiracioni kateter za ekstrakciju tromba ojačan koilovima, izuzetno fleksibilan u distalni segment sa atraumatskim vrhom, veličine 4F i 6F, sa markerom na distalnom kraju, kompatibilan za korišćenje DMSO, efektivne dužine 155cm (4F) i 125-132cm (6F), unutrašnjeg prečnika 0,04" i 0,071", hidrofilni premaz od 100cm (4F) i 60cm (6F). | RSM008350 | Kom | 155000 | INTERFORTAS MEDICAL DOO | 4-14/26 | 26.07.2026
Materijal za interventnu neuroradiologiju | 404-1-110/25-119 | 110 | Sanitetski medicinski potrošni materijal za mehaničku ekstrakciju tromba tip 15 | 1 | Aspiracioni kateter za ekstrakciju tromba ojačan koilovima, izuzetno fleksibilan u distalni segment sa atraumatskim vrhom, veličine 4F i 6F, sa markerom na distalnom kraju, kompatibilan za korišćenje DMSO, efektivne dužine 155cm (4F) i 125-132cm (6F), unutrašnjeg prečnika 0,04" i 0,071", hidrofilni premaz od 100cm (4F) i 60cm (6F). | RSM008351 | Kom | 155000 | INTERFORTAS MEDICAL DOO | 4-14/26 | 26.07.2026
Materijal za interventnu neuroradiologiju | 404-1-110/25-119 | 110 | Sanitetski medicinski potrošni materijal za mehaničku ekstrakciju tromba tip 15 | 1 | Aspiracioni kateter za ekstrakciju tromba ojačan koilovima, izuzetno fleksibilan u distalni segment sa atraumatskim vrhom, veličine 4F i 6F, sa markerom na distalnom kraju, kompatibilan za korišćenje DMSO, efektivne dužine 155cm (4F) i 125-132cm (6F), unutrašnjeg prečnika 0,04" i 0,071", hidrofilni premaz od 100cm (4F) i 60cm (6F). | RSM008352 | Kom | 155000 | INTERFORTAS MEDICAL DOO | 4-14/26 | 26.07.2026
Materijal za interventnu neuroradiologiju | 404-1-110/25-119 | 8 | Sanitetski potrošni materijal za procedure u neuroradiologiji tip 8 | 1 | Hidrofilni mikrokateter , unutrašnjih dijametara 0.0165 , 0.017 , 0.021 i 0.027 inča ; dužine 150cm,156m ili 167cm ; sa pravim ili preoblikovanim 45,90 ili J vrhom ; sa 1 ili 2 markera na vrhu ; sa distalnim spoljašnjim dijametrima 1.3 F , 1.6 , 1.7 , 2.0 i 2.6 F; sa proksimalnim spoljašnjim lumenima 2.1 , 2.4F , 2.5 i 3.1 F ; sa 7 i 8 - segmentnom kompozicijom ; hidrofilnim omotačem u dužini od 100cm , 110cm i 115cm ; kompatibilan sa tečnim sredstvima za embolizaciju. | RSM008551 | Kom | 120000 | Biostent d.o.o. | 4-6/26 | 26.07.2026
Materijal za interventnu neuroradiologiju | 404-1-110/25-119 | 8 | Sanitetski potrošni materijal za procedure u neuroradiologiji tip 8 | 1 | Hidrofilni mikrokateter , unutrašnjih dijametara 0.0165 , 0.017 , 0.021 i 0.027 inča ; dužine 150cm,156m ili 167cm ; sa pravim ili preoblikovanim 45,90 ili J vrhom ; sa 1 ili 2 markera na vrhu ; sa distalnim spoljašnjim dijametrima 1.3 F , 1.6 , 1.7 , 2.0 i 2.6 F; sa proksimalnim spoljašnjim lumenima 2.1 , 2.4F , 2.5 i 3.1 F ; sa 7 i 8 - segmentnom kompozicijom ; hidrofilnim omotačem u dužini od 100cm , 110cm i 115cm ; kompatibilan sa tečnim sredstvima za embolizaciju. | RSM008552 | Kom | 120000 | Biostent d.o.o. | 4-6/26 | 26.07.2026
Materijal za interventnu neuroradiologiju | 404-1-110/25-119 | 8 | Sanitetski potrošni materijal za procedure u neuroradiologiji tip 8 | 1 | Hidrofilni mikrokateter , unutrašnjih dijametara 0.0165 , 0.017 , 0.021 i 0.027 inča ; dužine 150cm,156m ili 167cm ; sa pravim ili preoblikovanim 45,90 ili J vrhom ; sa 1 ili 2 markera na vrhu ; sa distalnim spoljašnjim dijametrima 1.3 F , 1.6 , 1.7 , 2.0 i 2.6 F; sa proksimalnim spoljašnjim lumenima 2.1 , 2.4F , 2.5 i 3.1 F ; sa 7 i 8 - segmentnom kompozicijom ; hidrofilnim omotačem u dužini od 100cm , 110cm i 115cm ; kompatibilan sa tečnim sredstvima za embolizaciju. | RSM008553 | Kom | 120000 | Biostent d.o.o. | 4-6/26 | 26.07.2026
Materijal za interventnu neuroradiologiju | 404-1-110/25-119 | 8 | Sanitetski potrošni materijal za procedure u neuroradiologiji tip 8 | 1 | Hidrofilni mikrokateter , unutrašnjih dijametara 0.0165 , 0.017 , 0.021 i 0.027 inča ; dužine 150cm,156m ili 167cm ; sa pravim ili preoblikovanim 45,90 ili J vrhom ; sa 1 ili 2 markera na vrhu ; sa distalnim spoljašnjim dijametrima 1.3 F , 1.6 , 1.7 , 2.0 i 2.6 F; sa proksimalnim spoljašnjim lumenima 2.1 , 2.4F , 2.5 i 3.1 F ; sa 7 i 8 - segmentnom kompozicijom ; hidrofilnim omotačem u dužini od 100cm , 110cm i 115cm ; kompatibilan sa tečnim sredstvima za embolizaciju. | RSM008554 | Kom | 120000 | Biostent d.o.o. | 4-6/26 | 26.07.2026
Materijal za interventnu neuroradiologiju | 404-1-110/25-119 | 8 | Sanitetski potrošni materijal za procedure u neuroradiologiji tip 8 | 1 | Hidrofilni mikrokateter , unutrašnjih dijametara 0.0165 , 0.017 , 0.021 i 0.027 inča ; dužine 150cm,156m ili 167cm ; sa pravim ili preoblikovanim 45,90 ili J vrhom ; sa 1 ili 2 markera na vrhu ; sa distalnim spoljašnjim dijametrima 1.3 F , 1.6 , 1.7 , 2.0 i 2.6 F; sa proksimalnim spoljašnjim lumenima 2.1 , 2.4F , 2.5 i 3.1 F ; sa 7 i 8 - segmentnom kompozicijom ; hidrofilnim omotačem u dužini od 100cm , 110cm i 115cm ; kompatibilan sa tečnim sredstvima za embolizaciju. | RSM008555 | Kom | 120000 | Biostent d.o.o. | 4-6/26 | 26.07.2026
Materijal za interventnu neuroradiologiju | 404-1-110/25-119 | 8 | Sanitetski potrošni materijal za procedure u neuroradiologiji tip 8 | 1 | Hidrofilni mikrokateter , unutrašnjih dijametara 0.0165 , 0.017 , 0.021 i 0.027 inča ; dužine 150cm,156m ili 167cm ; sa pravim ili preoblikovanim 45,90 ili J vrhom ; sa 1 ili 2 markera na vrhu ; sa distalnim spoljašnjim dijametrima 1.3 F , 1.6 , 1.7 , 2.0 i 2.6 F; sa proksimalnim spoljašnjim lumenima 2.1 , 2.4F , 2.5 i 3.1 F ; sa 7 i 8 - segmentnom kompozicijom ; hidrofilnim omotačem u dužini od 100cm , 110cm i 115cm ; kompatibilan sa tečnim sredstvima za embolizaciju. | RSM008556 | Kom | 120000 | Biostent d.o.o. | 4-6/26 | 26.07.2026
Materijal za interventnu neuroradiologiju | 404-1-110/25-119 | 8 | Sanitetski potrošni materijal za procedure u neuroradiologiji tip 8 | 1 | Hidrofilni mikrokateter , unutrašnjih dijametara 0.0165 , 0.017 , 0.021 i 0.027 inča ; dužine 150cm,156m ili 167cm ; sa pravim ili preoblikovanim 45,90 ili J vrhom ; sa 1 ili 2 markera na vrhu ; sa distalnim spoljašnjim dijametrima 1.3 F , 1.6 , 1.7 , 2.0 i 2.6 F; sa proksimalnim spoljašnjim lumenima 2.1 , 2.4F , 2.5 i 3.1 F ; sa 7 i 8 - segmentnom kompozicijom ; hidrofilnim omotačem u dužini od 100cm , 110cm i 115cm ; kompatibilan sa tečnim sredstvima za embolizaciju. | RSM008557 | Kom | 120000 | Biostent d.o.o. | 4-6/26 | 26.07.2026
Materijal za interventnu neuroradiologiju | 404-1-110/25-119 | 8 | Sanitetski potrošni materijal za procedure u neuroradiologiji tip 8 | 1 | Hidrofilni mikrokateter , unutrašnjih dijametara 0.0165 , 0.017 , 0.021 i 0.027 inča ; dužine 150cm,156m ili 167cm ; sa pravim ili preoblikovanim 45,90 ili J vrhom ; sa 1 ili 2 markera na vrhu ; sa distalnim spoljašnjim dijametrima 1.3 F , 1.6 , 1.7 , 2.0 i 2.6 F; sa proksimalnim spoljašnjim lumenima 2.1 , 2.4F , 2.5 i 3.1 F ; sa 7 i 8 - segmentnom kompozicijom ; hidrofilnim omotačem u dužini od 100cm , 110cm i 115cm ; kompatibilan sa tečnim sredstvima za embolizaciju. | RSM008558 | Kom | 120000 | Biostent d.o.o. | 4-6/26 | 26.07.2026
Materijal za interventnu neuroradiologiju | 404-1-110/25-119 | 8 | Sanitetski potrošni materijal za procedure u neuroradiologiji tip 8 | 1 | Hidrofilni mikrokateter , unutrašnjih dijametara 0.0165 , 0.017 , 0.021 i 0.027 inča ; dužine 150cm,156m ili 167cm ; sa pravim ili preoblikovanim 45,90 ili J vrhom ; sa 1 ili 2 markera na vrhu ; sa distalnim spoljašnjim dijametrima 1.3 F , 1.6 , 1.7 , 2.0 i 2.6 F; sa proksimalnim spoljašnjim lumenima 2.1 , 2.4F , 2.5 i 3.1 F ; sa 7 i 8 - segmentnom kompozicijom ; hidrofilnim omotačem u dužini od 100cm , 110cm i 115cm ; kompatibilan sa tečnim sredstvima za embolizaciju. | RSM008559 | Kom | 120000 | Biostent d.o.o. | 4-6/26 | 26.07.2026
Materijal za interventnu neuroradiologiju | 404-1-110/25-119 | 8 | Sanitetski potrošni materijal za procedure u neuroradiologiji tip 8 | 1 | Hidrofilni mikrokateter , unutrašnjih dijametara 0.0165 , 0.017 , 0.021 i 0.027 inča ; dužine 150cm,156m ili 167cm ; sa pravim ili preoblikovanim 45,90 ili J vrhom ; sa 1 ili 2 markera na vrhu ; sa distalnim spoljašnjim dijametrima 1.3 F , 1.6 , 1.7 , 2.0 i 2.6 F; sa proksimalnim spoljašnjim lumenima 2.1 , 2.4F , 2.5 i 3.1 F ; sa 7 i 8 - segmentnom kompozicijom ; hidrofilnim omotačem u dužini od 100cm , 110cm i 115cm ; kompatibilan sa tečnim sredstvima za embolizaciju. | RSM008560 | Kom | 120000 | Biostent d.o.o. | 4-6/26 | 26.07.2026
Materijal za interventnu neuroradiologiju | 404-1-110/25-119 | 13 | Sanitetski potrošni materijal za procedure u neuroradiologiji tip 13 | 1 | Kateter za distalni pristup, 5 i 6F, unutrašnjeg lumena 0.055", dužine 115,125 i 131cm | RSM008561 | Kom | 130000 | Biostent d.o.o. | 4-6/26 | 26.07.2026
Materijal za interventnu neuroradiologiju | 404-1-110/25-119 | 13 | Sanitetski potrošni materijal za procedure u neuroradiologiji tip 13 | 1 | Kateter za distalni pristup, 5 i 6F, unutrašnjeg lumena 0.055", dužine 115,125 i 131cm | RSM008562 | Kom | 130000 | Biostent d.o.o. | 4-6/26 | 26.07.2026
Materijal za interventnu neuroradiologiju | 404-1-110/25-119 | 13 | Sanitetski potrošni materijal za procedure u neuroradiologiji tip 13 | 1 | Kateter za distalni pristup, 5 i 6F, unutrašnjeg lumena 0.055", dužine 115,125 i 131cm | RSM008563 | Kom | 130000 | Biostent d.o.o. | 4-6/26 | 26.07.2026
Materijal za interventnu neuroradiologiju | 404-1-110/25-119 | 13 | Sanitetski potrošni materijal za procedure u neuroradiologiji tip 13 | 1 | Kateter za distalni pristup, 5 i 6F, unutrašnjeg lumena 0.055", dužine 115,125 i 131cm | RSM009107 | Kom | 130000 | Biostent d.o.o. | 4-6/26 | 26.07.2026
Materijal za interventnu neuroradiologiju | 404-1-110/25-119 | 13 | Sanitetski potrošni materijal za procedure u neuroradiologiji tip 13 | 1 | Kateter za distalni pristup, 5 i 6F, unutrašnjeg lumena 0.055", dužine 115,125 i 131cm | RSM009108 | Kom | 130000 | Biostent d.o.o. | 4-6/26 | 26.07.2026
Materijal za interventnu neuroradiologiju | 404-1-110/25-119 | 19 | Sanitetski potrošni materijal za procedure u neuroradiologiji tip 19 | 1 | Gajding kateter 5F (0.059" i 6F (0.071"), dužine 95 cm, sa distalnim fleksibilnim segmentom 7 cm, i unutrašnjim kateterom dužine 117 cm, koji poseduje hidrofilni omotač dužine 15 cm, i za maksimalni pritisak od 4F-750 psi; 5F-1000 psi za zaključavanje "inner" i "gajding" katetera. | RSM008564 | Kom | 55000 | Biostent d.o.o. | 4-6/26 | 26.07.2026
Materijal za interventnu neuroradiologiju | 404-1-110/25-119 | 19 | Sanitetski potrošni materijal za procedure u neuroradiologiji tip 19 | 1 | Gajding kateter 5F (0.059" i 6F (0.071"), dužine 95 cm, sa distalnim fleksibilnim segmentom 7 cm, i unutrašnjim kateterom dužine 117 cm, koji poseduje hidrofilni omotač dužine 15 cm, i za maksimalni pritisak od 4F-750 psi; 5F-1000 psi za zaključavanje "inner" i "gajding" katetera. | RSM008565 | Kom | 55000 | Biostent d.o.o. | 4-6/26 | 26.07.2026
Materijal za interventnu neuroradiologiju | 404-1-110/25-119 | 19 | Sanitetski potrošni materijal za procedure u neuroradiologiji tip 19 | 1 | Gajding kateter 5F (0.059" i 6F (0.071"), dužine 95 cm, sa distalnim fleksibilnim segmentom 7 cm, i unutrašnjim kateterom dužine 117 cm, koji poseduje hidrofilni omotač dužine 15 cm, i za maksimalni pritisak od 4F-750 psi; 5F-1000 psi za zaključavanje "inner" i "gajding" katetera. | RSM008566 | Kom | 55000 | Biostent d.o.o. | 4-6/26 | 26.07.2026
Materijal za interventnu neuroradiologiju | 404-1-110/25-119 | 19 | Sanitetski potrošni materijal za procedure u neuroradiologiji tip 19 | 1 | Gajding kateter 5F (0.059" i 6F (0.071"), dužine 95 cm, sa distalnim fleksibilnim segmentom 7 cm, i unutrašnjim kateterom dužine 117 cm, koji poseduje hidrofilni omotač dužine 15 cm, i za maksimalni pritisak od 4F-750 psi; 5F-1000 psi za zaključavanje "inner" i "gajding" katetera. | RSM008567 | Kom | 55000 | Biostent d.o.o. | 4-6/26 | 26.07.2026
Materijal za interventnu neuroradiologiju | 404-1-110/25-119 | 19 | Sanitetski potrošni materijal za procedure u neuroradiologiji tip 19 | 1 | Gajding kateter 5F (0.059" i 6F (0.071"), dužine 95 cm, sa distalnim fleksibilnim segmentom 7 cm, i unutrašnjim kateterom dužine 117 cm, koji poseduje hidrofilni omotač dužine 15 cm, i za maksimalni pritisak od 4F-750 psi; 5F-1000 psi za zaključavanje "inner" i "gajding" katetera. | RSM009093 | Kom | 55000 | Biostent d.o.o. | 4-6/26 | 26.07.2026
Materijal za interventnu neuroradiologiju | 404-1-110/25-119 | 19 | Sanitetski potrošni materijal za procedure u neuroradiologiji tip 19 | 1 | Gajding kateter 5F (0.059" i 6F (0.071"), dužine 95 cm, sa distalnim fleksibilnim segmentom 7 cm, i unutrašnjim kateterom dužine 117 cm, koji poseduje hidrofilni omotač dužine 15 cm, i za maksimalni pritisak od 4F-750 psi; 5F-1000 psi za zaključavanje "inner" i "gajding" katetera. | RSM009094 | Kom | 55000 | Biostent d.o.o. | 4-6/26 | 26.07.2026
Materijal za interventnu neuroradiologiju | 404-1-110/25-119 | 19 | Sanitetski potrošni materijal za procedure u neuroradiologiji tip 19 | 1 | Gajding kateter 5F (0.059" i 6F (0.071"), dužine 95 cm, sa distalnim fleksibilnim segmentom 7 cm, i unutrašnjim kateterom dužine 117 cm, koji poseduje hidrofilni omotač dužine 15 cm, i za maksimalni pritisak od 4F-750 psi; 5F-1000 psi za zaključavanje "inner" i "gajding" katetera. | RSM009095 | Kom | 55000 | Biostent d.o.o. | 4-6/26 | 26.07.2026
Materijal za interventnu neuroradiologiju | 404-1-110/25-119 | 19 | Sanitetski potrošni materijal za procedure u neuroradiologiji tip 19 | 1 | Gajding kateter 5F (0.059" i 6F (0.071"), dužine 95 cm, sa distalnim fleksibilnim segmentom 7 cm, i unutrašnjim kateterom dužine 117 cm, koji poseduje hidrofilni omotač dužine 15 cm, i za maksimalni pritisak od 4F-750 psi; 5F-1000 psi za zaključavanje "inner" i "gajding" katetera. | RSM009096 | Kom | 55000 | Biostent d.o.o. | 4-6/26 | 26.07.2026
Materijal za interventnu neuroradiologiju | 404-1-110/25-119 | 19 | Sanitetski potrošni materijal za procedure u neuroradiologiji tip 19 | 1 | Gajding kateter 5F (0.059" i 6F (0.071"), dužine 95 cm, sa distalnim fleksibilnim segmentom 7 cm, i unutrašnjim kateterom dužine 117 cm, koji poseduje hidrofilni omotač dužine 15 cm, i za maksimalni pritisak od 4F-750 psi; 5F-1000 psi za zaključavanje "inner" i "gajding" katetera. | RSM009097 | Kom | 55000 | Biostent d.o.o. | 4-6/26 | 26.07.2026
Materijal za interventnu neuroradiologiju | 404-1-110/25-119 | 19 | Sanitetski potrošni materijal za procedure u neuroradiologiji tip 19 | 1 | Gajding kateter 5F (0.059" i 6F (0.071"), dužine 95 cm, sa distalnim fleksibilnim segmentom 7 cm, i unutrašnjim kateterom dužine 117 cm, koji poseduje hidrofilni omotač dužine 15 cm, i za maksimalni pritisak od 4F-750 psi; 5F-1000 psi za zaključavanje "inner" i "gajding" katetera. | RSM009098 | Kom | 55000 | Biostent d.o.o. | 4-6/26 | 26.07.2026
Materijal za interventnu neuroradiologiju | 404-1-110/25-119 | 19 | Sanitetski potrošni materijal za procedure u neuroradiologiji tip 19 | 1 | Gajding kateter 5F (0.059" i 6F (0.071"), dužine 95 cm, sa distalnim fleksibilnim segmentom 7 cm, i unutrašnjim kateterom dužine 117 cm, koji poseduje hidrofilni omotač dužine 15 cm, i za maksimalni pritisak od 4F-750 psi; 5F-1000 psi za zaključavanje "inner" i "gajding" katetera. | RSM009099 | Kom | 55000 | Biostent d.o.o. | 4-6/26 | 26.07.2026
Materijal za interventnu neuroradiologiju | 404-1-110/25-119 | 19 | Sanitetski potrošni materijal za procedure u neuroradiologiji tip 19 | 1 | Gajding kateter 5F (0.059" i 6F (0.071"), dužine 95 cm, sa distalnim fleksibilnim segmentom 7 cm, i unutrašnjim kateterom dužine 117 cm, koji poseduje hidrofilni omotač dužine 15 cm, i za maksimalni pritisak od 4F-750 psi; 5F-1000 psi za zaključavanje "inner" i "gajding" katetera. | RSM009100 | Kom | 55000 | Biostent d.o.o. | 4-6/26 | 26.07.2026
Materijal za interventnu neuroradiologiju | 404-1-110/25-119 | 19 | Sanitetski potrošni materijal za procedure u neuroradiologiji tip 19 | 1 | Gajding kateter 5F (0.059" i 6F (0.071"), dužine 95 cm, sa distalnim fleksibilnim segmentom 7 cm, i unutrašnjim kateterom dužine 117 cm, koji poseduje hidrofilni omotač dužine 15 cm, i za maksimalni pritisak od 4F-750 psi; 5F-1000 psi za zaključavanje "inner" i "gajding" katetera. | RSM009101 | Kom | 55000 | Biostent d.o.o. | 4-6/26 | 26.07.2026
Materijal za interventnu neuroradiologiju | 404-1-110/25-119 | 19 | Sanitetski potrošni materijal za procedure u neuroradiologiji tip 19 | 1 | Gajding kateter 5F (0.059" i 6F (0.071"), dužine 95 cm, sa distalnim fleksibilnim segmentom 7 cm, i unutrašnjim kateterom dužine 117 cm, koji poseduje hidrofilni omotač dužine 15 cm, i za maksimalni pritisak od 4F-750 psi; 5F-1000 psi za zaključavanje "inner" i "gajding" katetera. | RSM009102 | Kom | 55000 | Biostent d.o.o. | 4-6/26 | 26.07.2026
Materijal za interventnu neuroradiologiju | 404-1-110/25-119 | 21 | Sanitetski potrošni materijal za procedure u neuroradiologiji tip 21 | 1 | Komplijantni okluzioni balon kateter, oba lumena katetera ojačana coil-om, air-purge hole, 2.1F, 4.0mm x 10-20mm, 5mm vrh, 0.0165 inča dijametar unutrašnjeg lumena | BKT250019 | Kom | 210000 | Biostent d.o.o. | 4-6/26 | 26.07.2026
Materijal za interventnu neuroradiologiju | 404-1-110/25-119 | 21 | Sanitetski potrošni materijal za procedure u neuroradiologiji tip 21 | 1 | Komplijantni okluzioni balon kateter, oba lumena katetera ojačana coil-om, air-purge hole, 2.1F, 4.0mm x 10-20mm, 5mm vrh, 0.0165 inča dijametar unutrašnjeg lumena | BKT250020 | Kom | 210000 | Biostent d.o.o. | 4-6/26 | 26.07.2026
Materijal za interventnu neuroradiologiju | 404-1-110/25-119 | 21 | Sanitetski potrošni materijal za procedure u neuroradiologiji tip 21 | 1 | Komplijantni okluzioni balon kateter, oba lumena katetera ojačana coil-om, air-purge hole, 2.1F, 4.0mm x 10-20mm, 5mm vrh, 0.0165 inča dijametar unutrašnjeg lumena | BKT250021 | Kom | 210000 | Biostent d.o.o. | 4-6/26 | 26.07.2026
Materijal za interventnu neuroradiologiju | 404-1-110/25-119 | 21 | Sanitetski potrošni materijal za procedure u neuroradiologiji tip 21 | 1 | Komplijantni okluzioni balon kateter, oba lumena katetera ojačana coil-om, air-purge hole, 2.1F, 4.0mm x 10-20mm, 5mm vrh, 0.0165 inča dijametar unutrašnjeg lumena | BKT250022 | Kom | 210000 | Biostent d.o.o. | 4-6/26 | 26.07.2026
Materijal za interventnu neuroradiologiju | 404-1-110/25-119 | 25 | Sanitetski potrošni materijal za procedure u neuroradiologiji tip 25 | 1 | Vodič žica sa hibridnom tehnologijom, za neurointervencije, dužine 200cm, sa proksimalnim/ distalnim spoljašnjim dijametrima 0,014 inča/ 0,012 inča, sa dva jezgra, nitinolskim distalnim jezgrom i proksimalnim jezgrom od nerđajućeg čelika, bez prelaza od čelika, sa hidrofilnim premazom u dužini od 40 i 97cm, radiopaktnim vrhom dužine 3cm i 6cm, sa mogućnošću ekstenzije do 313cm. | RSM009103 | Kom | 105000 | Biostent d.o.o. | 4-6/26 | 26.07.2026
Materijal za interventnu neuroradiologiju | 404-1-110/25-119 | 25 | Sanitetski potrošni materijal za procedure u neuroradiologiji tip 25 | 1 | Vodič žica sa hibridnom tehnologijom, za neurointervencije, dužine 200cm, sa proksimalnim/ distalnim spoljašnjim dijametrima 0,014 inča/ 0,012 inča, sa dva jezgra, nitinolskim distalnim jezgrom i proksimalnim jezgrom od nerđajućeg čelika, bez prelaza od čelika, sa hidrofilnim premazom u dužini od 40 i 97cm, radiopaktnim vrhom dužine 3cm i 6cm, sa mogućnošću ekstenzije do 313cm. | RSM009111 | Kom | 105000 | Biostent d.o.o. | 4-6/26 | 26.07.2026
Materijal za interventnu neuroradiologiju | 404-1-110/25-119 | 25 | Sanitetski potrošni materijal za procedure u neuroradiologiji tip 25 | 1 | Vodič žica sa hibridnom tehnologijom, za neurointervencije, dužine 200cm, sa proksimalnim/ distalnim spoljašnjim dijametrima 0,014 inča/ 0,012 inča, sa dva jezgra, nitinolskim distalnim jezgrom i proksimalnim jezgrom od nerđajućeg čelika, bez prelaza od čelika, sa hidrofilnim premazom u dužini od 40 i 97cm, radiopaktnim vrhom dužine 3cm i 6cm, sa mogućnošću ekstenzije do 313cm. | RSM009112 | Kom | 105000 | Biostent d.o.o. | 4-6/26 | 26.07.2026
Materijal za interventnu neuroradiologiju | 404-1-110/25-119 | 25 | Sanitetski potrošni materijal za procedure u neuroradiologiji tip 25 | 1 | Vodič žica sa hibridnom tehnologijom, za neurointervencije, dužine 200cm, sa proksimalnim/ distalnim spoljašnjim dijametrima 0,014 inča/ 0,012 inča, sa dva jezgra, nitinolskim distalnim jezgrom i proksimalnim jezgrom od nerđajućeg čelika, bez prelaza od čelika, sa hidrofilnim premazom u dužini od 40 i 97cm, radiopaktnim vrhom dužine 3cm i 6cm, sa mogućnošću ekstenzije do 313cm. | RSM008581 | Kom | 105000 | Biostent d.o.o. | 4-6/26 | 26.07.2026
Materijal za interventnu neuroradiologiju | 404-1-110/25-119 | 57 | Sanitetski potrošni materijal za procedure u neuroradiologiji tip 57 | 1 | Okluzivni balon kateter sa dvolumenskom balon tehnologijom, mikro-balon kateter, za kontrolisano ubrizgavanje embolizacione tečnosti, za distalni pristup, sa hidrofilnim premazom, "DMSO" kompatibilan, dužina balona 9 mm , dijametar balona 2,2 mm, sa radnim dijametrom balona 1,7 - 2,7 mm, sa radnom dužinom katetera 165 cm, distalnim spoljašnjim dijametrom katetera 1.6F i dužinom vrha 2,5 mm. | BKT250023 | Kom | 420000 | Biostent d.o.o. | 4-6/26 | 26.07.2026
Materijal za interventnu neuroradiologiju | 404-1-110/25-119 | 64 | Tečna embolizaciona sredstva za tretman arteriovenskih malformacija tip 3 | 1 | Tečno embolizaciono ne-adhezivno sredstvo koncentracija 25%, 30%, 35%, niskog, srednjeg i visokog viskoziteta. | NH250856 | Kom | 167000 | Biostent d.o.o. | 4-6/26 | 26.07.2026
Materijal za interventnu neuroradiologiju | 404-1-110/25-119 | 64 | Tečna embolizaciona sredstva za tretman arteriovenskih malformacija tip 3 | 1 | Tečno embolizaciono ne-adhezivno sredstvo koncentracija 25%, 30%, 35%, niskog, srednjeg i visokog viskoziteta. | NH250857 | Kom | 167000 | Biostent d.o.o. | 4-6/26 | 26.07.2026
Materijal za interventnu neuroradiologiju | 404-1-110/25-119 | 64 | Tečna embolizaciona sredstva za tretman arteriovenskih malformacija tip 3 | 1 | Tečno embolizaciono ne-adhezivno sredstvo koncentracija 25%, 30%, 35%, niskog, srednjeg i visokog viskoziteta. | NH250858 | Kom | 167000 | Biostent d.o.o. | 4-6/26 | 26.07.2026
Materijal za interventnu neuroradiologiju | 404-1-110/25-119 | 64 | Tečna embolizaciona sredstva za tretman arteriovenskih malformacija tip 3 | 1 | Tečno embolizaciono ne-adhezivno sredstvo koncentracija 25%, 30%, 35%, niskog, srednjeg i visokog viskoziteta. | NH250859 | Kom | 167000 | Biostent d.o.o. | 4-6/26 | 26.07.2026
Materijal za interventnu neuroradiologiju | 404-1-110/25-119 | 64 | Tečna embolizaciona sredstva za tretman arteriovenskih malformacija tip 3 | 1 | Tečno embolizaciono ne-adhezivno sredstvo koncentracija 25%, 30%, 35%, niskog, srednjeg i visokog viskoziteta. | NH250860 | Kom | 167000 | Biostent d.o.o. | 4-6/26 | 26.07.2026
Materijal za interventnu neuroradiologiju | 404-1-110/25-119 | 64 | Tečna embolizaciona sredstva za tretman arteriovenskih malformacija tip 3 | 1 | Tečno embolizaciono ne-adhezivno sredstvo koncentracija 25%, 30%, 35%, niskog, srednjeg i visokog viskoziteta. | NH250861 | Kom | 167000 | Biostent d.o.o. | 4-6/26 | 26.07.2026
Materijal za interventnu neuroradiologiju | 404-1-110/25-119 | 64 | Tečna embolizaciona sredstva za tretman arteriovenskih malformacija tip 3 | 1 | Tečno embolizaciono ne-adhezivno sredstvo koncentracija 25%, 30%, 35%, niskog, srednjeg i visokog viskoziteta. | NH250862 | Kom | 167000 | Biostent d.o.o. | 4-6/26 | 26.07.2026
Materijal za interventnu neuroradiologiju | 404-1-110/25-119 | 64 | Tečna embolizaciona sredstva za tretman arteriovenskih malformacija tip 3 | 1 | Tečno embolizaciono ne-adhezivno sredstvo koncentracija 25%, 30%, 35%, niskog, srednjeg i visokog viskoziteta. | NH250863 | Kom | 167000 | Biostent d.o.o. | 4-6/26 | 26.07.2026
Materijal za interventnu neuroradiologiju | 404-1-110/25-119 | 64 | Tečna embolizaciona sredstva za tretman arteriovenskih malformacija tip 3 | 1 | Tečno embolizaciono ne-adhezivno sredstvo koncentracija 25%, 30%, 35%, niskog, srednjeg i visokog viskoziteta. | NH250864 | Kom | 167000 | Biostent d.o.o. | 4-6/26 | 26.07.2026
Materijal za interventnu neuroradiologiju | 404-1-110/25-119 | 71 | Ugradni materijal za interventnu neuroradiologiju - koilovi sa pratećim potrošnim materijalom tip 2 | 1 | Hydrocoil-ovi-platinijumske spirale za embolizaciju obložene hidrogel polimerom sa mogućnošću povećanja volumena 3-11 puta i električno-mehaničkim otpuštanjem, vreme odvajanja manje od 1 sekunde | NH250865 | Kom | 225000 | Biostent d.o.o. | 4-6/26 | 26.07.2026
Materijal za interventnu neuroradiologiju | 404-1-110/25-119 | 71 | Ugradni materijal za interventnu neuroradiologiju - koilovi sa pratećim potrošnim materijalom tip 2 | 1 | Hydrocoil-ovi-platinijumske spirale za embolizaciju obložene hidrogel polimerom sa mogućnošću povećanja volumena 3-11 puta i električno-mehaničkim otpuštanjem, vreme odvajanja manje od 1 sekunde | NH250866 | Kom | 225000 | Biostent d.o.o. | 4-6/26 | 26.07.2026
Materijal za interventnu neuroradiologiju | 404-1-110/25-119 | 71 | Ugradni materijal za interventnu neuroradiologiju - koilovi sa pratećim potrošnim materijalom tip 2 | 1 | Hydrocoil-ovi-platinijumske spirale za embolizaciju obložene hidrogel polimerom sa mogućnošću povećanja volumena 3-11 puta i električno-mehaničkim otpuštanjem, vreme odvajanja manje od 1 sekunde | NH250867 | Kom | 225000 | Biostent d.o.o. | 4-6/26 | 26.07.2026
Materijal za interventnu neuroradiologiju | 404-1-110/25-119 | 71 | Ugradni materijal za interventnu neuroradiologiju - koilovi sa pratećim potrošnim materijalom tip 2 | 1 | Hydrocoil-ovi-platinijumske spirale za embolizaciju obložene hidrogel polimerom sa mogućnošću povećanja volumena 3-11 puta i električno-mehaničkim otpuštanjem, vreme odvajanja manje od 1 sekunde | NH250868 | Kom | 225000 | Biostent d.o.o. | 4-6/26 | 26.07.2026
Materijal za interventnu neuroradiologiju | 404-1-110/25-119 | 71 | Ugradni materijal za interventnu neuroradiologiju - koilovi sa pratećim potrošnim materijalom tip 2 | 1 | Hydrocoil-ovi-platinijumske spirale za embolizaciju obložene hidrogel polimerom sa mogućnošću povećanja volumena 3-11 puta i električno-mehaničkim otpuštanjem, vreme odvajanja manje od 1 sekunde | NH250869 | Kom | 225000 | Biostent d.o.o. | 4-6/26 | 26.07.2026
Materijal za interventnu neuroradiologiju | 404-1-110/25-119 | 71 | Ugradni materijal za interventnu neuroradiologiju - koilovi sa pratećim potrošnim materijalom tip 2 | 1 | Hydrocoil-ovi-platinijumske spirale za embolizaciju obložene hidrogel polimerom sa mogućnošću povećanja volumena 3-11 puta i električno-mehaničkim otpuštanjem, vreme odvajanja manje od 1 sekunde | NH250870 | Kom | 225000 | Biostent d.o.o. | 4-6/26 | 26.07.2026
Materijal za interventnu neuroradiologiju | 404-1-110/25-119 | 71 | Ugradni materijal za interventnu neuroradiologiju - koilovi sa pratećim potrošnim materijalom tip 2 | 1 | Hydrocoil-ovi-platinijumske spirale za embolizaciju obložene hidrogel polimerom sa mogućnošću povećanja volumena 3-11 puta i električno-mehaničkim otpuštanjem, vreme odvajanja manje od 1 sekunde | NH250871 | Kom | 225000 | Biostent d.o.o. | 4-6/26 | 26.07.2026
Materijal za interventnu neuroradiologiju | 404-1-110/25-119 | 71 | Ugradni materijal za interventnu neuroradiologiju - koilovi sa pratećim potrošnim materijalom tip 2 | 1 | Hydrocoil-ovi-platinijumske spirale za embolizaciju obložene hidrogel polimerom sa mogućnošću povećanja volumena 3-11 puta i električno-mehaničkim otpuštanjem, vreme odvajanja manje od 1 sekunde | NH250872 | Kom | 225000 | Biostent d.o.o. | 4-6/26 | 26.07.2026
Materijal za interventnu neuroradiologiju | 404-1-110/25-119 | 71 | Ugradni materijal za interventnu neuroradiologiju - koilovi sa pratećim potrošnim materijalom tip 2 | 1 | Hydrocoil-ovi-platinijumske spirale za embolizaciju obložene hidrogel polimerom sa mogućnošću povećanja volumena 3-11 puta i električno-mehaničkim otpuštanjem, vreme odvajanja manje od 1 sekunde | NH250873 | Kom | 225000 | Biostent d.o.o. | 4-6/26 | 26.07.2026
Materijal za interventnu neuroradiologiju | 404-1-110/25-119 | 71 | Ugradni materijal za interventnu neuroradiologiju - koilovi sa pratećim potrošnim materijalom tip 2 | 1 | Hydrocoil-ovi-platinijumske spirale za embolizaciju obložene hidrogel polimerom sa mogućnošću povećanja volumena 3-11 puta i električno-mehaničkim otpuštanjem, vreme odvajanja manje od 1 sekunde | NH250874 | Kom | 225000 | Biostent d.o.o. | 4-6/26 | 26.07.2026
Materijal za interventnu neuroradiologiju | 404-1-110/25-119 | 71 | Ugradni materijal za interventnu neuroradiologiju - koilovi sa pratećim potrošnim materijalom tip 2 | 1 | Hydrocoil-ovi-platinijumske spirale za embolizaciju obložene hidrogel polimerom sa mogućnošću povećanja volumena 3-11 puta i električno-mehaničkim otpuštanjem, vreme odvajanja manje od 1 sekunde | NH250875 | Kom | 225000 | Biostent d.o.o. | 4-6/26 | 26.07.2026
Materijal za interventnu neuroradiologiju | 404-1-110/25-119 | 71 | Ugradni materijal za interventnu neuroradiologiju - koilovi sa pratećim potrošnim materijalom tip 2 | 1 | Hydrocoil-ovi-platinijumske spirale za embolizaciju obložene hidrogel polimerom sa mogućnošću povećanja volumena 3-11 puta i električno-mehaničkim otpuštanjem, vreme odvajanja manje od 1 sekunde | NH250876 | Kom | 225000 | Biostent d.o.o. | 4-6/26 | 26.07.2026
Materijal za interventnu neuroradiologiju | 404-1-110/25-119 | 71 | Ugradni materijal za interventnu neuroradiologiju - koilovi sa pratećim potrošnim materijalom tip 2 | 1 | Hydrocoil-ovi-platinijumske spirale za embolizaciju obložene hidrogel polimerom sa mogućnošću povećanja volumena 3-11 puta i električno-mehaničkim otpuštanjem, vreme odvajanja manje od 1 sekunde | NH250877 | Kom | 225000 | Biostent d.o.o. | 4-6/26 | 26.07.2026
Materijal za interventnu neuroradiologiju | 404-1-110/25-119 | 71 | Ugradni materijal za interventnu neuroradiologiju - koilovi sa pratećim potrošnim materijalom tip 2 | 1 | Hydrocoil-ovi-platinijumske spirale za embolizaciju obložene hidrogel polimerom sa mogućnošću povećanja volumena 3-11 puta i električno-mehaničkim otpuštanjem, vreme odvajanja manje od 1 sekunde | NH250878 | Kom | 225000 | Biostent d.o.o. | 4-6/26 | 26.07.2026
Materijal za interventnu neuroradiologiju | 404-1-110/25-119 | 71 | Ugradni materijal za interventnu neuroradiologiju - koilovi sa pratećim potrošnim materijalom tip 2 | 1 | Hydrocoil-ovi-platinijumske spirale za embolizaciju obložene hidrogel polimerom sa mogućnošću povećanja volumena 3-11 puta i električno-mehaničkim otpuštanjem, vreme odvajanja manje od 1 sekunde | NH250879 | Kom | 225000 | Biostent d.o.o. | 4-6/26 | 26.07.2026
Materijal za interventnu neuroradiologiju | 404-1-110/25-119 | 71 | Ugradni materijal za interventnu neuroradiologiju - koilovi sa pratećim potrošnim materijalom tip 2 | 1 | Hydrocoil-ovi-platinijumske spirale za embolizaciju obložene hidrogel polimerom sa mogućnošću povećanja volumena 3-11 puta i električno-mehaničkim otpuštanjem, vreme odvajanja manje od 1 sekunde | NH250880 | Kom | 225000 | Biostent d.o.o. | 4-6/26 | 26.07.2026
Materijal za interventnu neuroradiologiju | 404-1-110/25-119 | 71 | Ugradni materijal za interventnu neuroradiologiju - koilovi sa pratećim potrošnim materijalom tip 2 | 1 | Hydrocoil-ovi-platinijumske spirale za embolizaciju obložene hidrogel polimerom sa mogućnošću povećanja volumena 3-11 puta i električno-mehaničkim otpuštanjem, vreme odvajanja manje od 1 sekunde | NH250881 | Kom | 225000 | Biostent d.o.o. | 4-6/26 | 26.07.2026
Materijal za interventnu neuroradiologiju | 404-1-110/25-119 | 71 | Ugradni materijal za interventnu neuroradiologiju - koilovi sa pratećim potrošnim materijalom tip 2 | 1 | Hydrocoil-ovi-platinijumske spirale za embolizaciju obložene hidrogel polimerom sa mogućnošću povećanja volumena 3-11 puta i električno-mehaničkim otpuštanjem, vreme odvajanja manje od 1 sekunde | NH250882 | Kom | 225000 | Biostent d.o.o. | 4-6/26 | 26.07.2026
Materijal za interventnu neuroradiologiju | 404-1-110/25-119 | 71 | Ugradni materijal za interventnu neuroradiologiju - koilovi sa pratećim potrošnim materijalom tip 2 | 1 | Hydrocoil-ovi-platinijumske spirale za embolizaciju obložene hidrogel polimerom sa mogućnošću povećanja volumena 3-11 puta i električno-mehaničkim otpuštanjem, vreme odvajanja manje od 1 sekunde | NH250883 | Kom | 225000 | Biostent d.o.o. | 4-6/26 | 26.07.2026
Materijal za interventnu neuroradiologiju | 404-1-110/25-119 | 71 | Ugradni materijal za interventnu neuroradiologiju - koilovi sa pratećim potrošnim materijalom tip 2 | 1 | Hydrocoil-ovi-platinijumske spirale za embolizaciju obložene hidrogel polimerom sa mogućnošću povećanja volumena 3-11 puta i električno-mehaničkim otpuštanjem, vreme odvajanja manje od 1 sekunde | NH250884 | Kom | 225000 | Biostent d.o.o. | 4-6/26 | 26.07.2026
Materijal za interventnu neuroradiologiju | 404-1-110/25-119 | 71 | Ugradni materijal za interventnu neuroradiologiju - koilovi sa pratećim potrošnim materijalom tip 2 | 1 | Hydrocoil-ovi-platinijumske spirale za embolizaciju obložene hidrogel polimerom sa mogućnošću povećanja volumena 3-11 puta i električno-mehaničkim otpuštanjem, vreme odvajanja manje od 1 sekunde | NH250885 | Kom | 225000 | Biostent d.o.o. | 4-6/26 | 26.07.2026
Materijal za interventnu neuroradiologiju | 404-1-110/25-119 | 71 | Ugradni materijal za interventnu neuroradiologiju - koilovi sa pratećim potrošnim materijalom tip 2 | 1 | Hydrocoil-ovi-platinijumske spirale za embolizaciju obložene hidrogel polimerom sa mogućnošću povećanja volumena 3-11 puta i električno-mehaničkim otpuštanjem, vreme odvajanja manje od 1 sekunde | NH250886 | Kom | 225000 | Biostent d.o.o. | 4-6/26 | 26.07.2026
Materijal za interventnu neuroradiologiju | 404-1-110/25-119 | 71 | Ugradni materijal za interventnu neuroradiologiju - koilovi sa pratećim potrošnim materijalom tip 2 | 1 | Hydrocoil-ovi-platinijumske spirale za embolizaciju obložene hidrogel polimerom sa mogućnošću povećanja volumena 3-11 puta i električno-mehaničkim otpuštanjem, vreme odvajanja manje od 1 sekunde | NH250887 | Kom | 225000 | Biostent d.o.o. | 4-6/26 | 26.07.2026
Materijal za interventnu neuroradiologiju | 404-1-110/25-119 | 71 | Ugradni materijal za interventnu neuroradiologiju - koilovi sa pratećim potrošnim materijalom tip 2 | 1 | Hydrocoil-ovi-platinijumske spirale za embolizaciju obložene hidrogel polimerom sa mogućnošću povećanja volumena 3-11 puta i električno-mehaničkim otpuštanjem, vreme odvajanja manje od 1 sekunde | NH250888 | Kom | 225000 | Biostent d.o.o. | 4-6/26 | 26.07.2026
Materijal za interventnu neuroradiologiju | 404-1-110/25-119 | 71 | Ugradni materijal za interventnu neuroradiologiju - koilovi sa pratećim potrošnim materijalom tip 2 | 1 | Hydrocoil-ovi-platinijumske spirale za embolizaciju obložene hidrogel polimerom sa mogućnošću povećanja volumena 3-11 puta i električno-mehaničkim otpuštanjem, vreme odvajanja manje od 1 sekunde | NH250889 | Kom | 225000 | Biostent d.o.o. | 4-6/26 | 26.07.2026
Materijal za interventnu neuroradiologiju | 404-1-110/25-119 | 71 | Ugradni materijal za interventnu neuroradiologiju - koilovi sa pratećim potrošnim materijalom tip 2 | 1 | Hydrocoil-ovi-platinijumske spirale za embolizaciju obložene hidrogel polimerom sa mogućnošću povećanja volumena 3-11 puta i električno-mehaničkim otpuštanjem, vreme odvajanja manje od 1 sekunde | NH250890 | Kom | 225000 | Biostent d.o.o. | 4-6/26 | 26.07.2026
Materijal za interventnu neuroradiologiju | 404-1-110/25-119 | 71 | Ugradni materijal za interventnu neuroradiologiju - koilovi sa pratećim potrošnim materijalom tip 2 | 1 | Hydrocoil-ovi-platinijumske spirale za embolizaciju obložene hidrogel polimerom sa mogućnošću povećanja volumena 3-11 puta i električno-mehaničkim otpuštanjem, vreme odvajanja manje od 1 sekunde | NH250891 | Kom | 225000 | Biostent d.o.o. | 4-6/26 | 26.07.2026
Materijal za interventnu neuroradiologiju | 404-1-110/25-119 | 71 | Ugradni materijal za interventnu neuroradiologiju - koilovi sa pratećim potrošnim materijalom tip 2 | 1 | Hydrocoil-ovi-platinijumske spirale za embolizaciju obložene hidrogel polimerom sa mogućnošću povećanja volumena 3-11 puta i električno-mehaničkim otpuštanjem, vreme odvajanja manje od 1 sekunde | NH250892 | Kom | 225000 | Biostent d.o.o. | 4-6/26 | 26.07.2026
Materijal za interventnu neuroradiologiju | 404-1-110/25-119 | 71 | Ugradni materijal za interventnu neuroradiologiju - koilovi sa pratećim potrošnim materijalom tip 2 | 1 | Hydrocoil-ovi-platinijumske spirale za embolizaciju obložene hidrogel polimerom sa mogućnošću povećanja volumena 3-11 puta i električno-mehaničkim otpuštanjem, vreme odvajanja manje od 1 sekunde | NH250893 | Kom | 225000 | Biostent d.o.o. | 4-6/26 | 26.07.2026
Materijal za interventnu neuroradiologiju | 404-1-110/25-119 | 71 | Ugradni materijal za interventnu neuroradiologiju - koilovi sa pratećim potrošnim materijalom tip 2 | 1 | Hydrocoil-ovi-platinijumske spirale za embolizaciju obložene hidrogel polimerom sa mogućnošću povećanja volumena 3-11 puta i električno-mehaničkim otpuštanjem, vreme odvajanja manje od 1 sekunde | NH250894 | Kom | 225000 | Biostent d.o.o. | 4-6/26 | 26.07.2026
Materijal za interventnu neuroradiologiju | 404-1-110/25-119 | 71 | Ugradni materijal za interventnu neuroradiologiju - koilovi sa pratećim potrošnim materijalom tip 2 | 1 | Hydrocoil-ovi-platinijumske spirale za embolizaciju obložene hidrogel polimerom sa mogućnošću povećanja volumena 3-11 puta i električno-mehaničkim otpuštanjem, vreme odvajanja manje od 1 sekunde | NH250895 | Kom | 225000 | Biostent d.o.o. | 4-6/26 | 26.07.2026
Materijal za interventnu neuroradiologiju | 404-1-110/25-119 | 71 | Ugradni materijal za interventnu neuroradiologiju - koilovi sa pratećim potrošnim materijalom tip 2 | 1 | Hydrocoil-ovi-platinijumske spirale za embolizaciju obložene hidrogel polimerom sa mogućnošću povećanja volumena 3-11 puta i električno-mehaničkim otpuštanjem, vreme odvajanja manje od 1 sekunde | NH250896 | Kom | 225000 | Biostent d.o.o. | 4-6/26 | 26.07.2026
Materijal za interventnu neuroradiologiju | 404-1-110/25-119 | 71 | Ugradni materijal za interventnu neuroradiologiju - koilovi sa pratećim potrošnim materijalom tip 2 | 1 | Hydrocoil-ovi-platinijumske spirale za embolizaciju obložene hidrogel polimerom sa mogućnošću povećanja volumena 3-11 puta i električno-mehaničkim otpuštanjem, vreme odvajanja manje od 1 sekunde | NH250897 | Kom | 225000 | Biostent d.o.o. | 4-6/26 | 26.07.2026
Materijal za interventnu neuroradiologiju | 404-1-110/25-119 | 71 | Ugradni materijal za interventnu neuroradiologiju - koilovi sa pratećim potrošnim materijalom tip 2 | 1 | Hydrocoil-ovi-platinijumske spirale za embolizaciju obložene hidrogel polimerom sa mogućnošću povećanja volumena 3-11 puta i električno-mehaničkim otpuštanjem, vreme odvajanja manje od 1 sekunde | NH250898 | Kom | 225000 | Biostent d.o.o. | 4-6/26 | 26.07.2026
Materijal za interventnu neuroradiologiju | 404-1-110/25-119 | 71 | Ugradni materijal za interventnu neuroradiologiju - koilovi sa pratećim potrošnim materijalom tip 2 | 1 | Hydrocoil-ovi-platinijumske spirale za embolizaciju obložene hidrogel polimerom sa mogućnošću povećanja volumena 3-11 puta i električno-mehaničkim otpuštanjem, vreme odvajanja manje od 1 sekunde | NH250899 | Kom | 225000 | Biostent d.o.o. | 4-6/26 | 26.07.2026
Materijal za interventnu neuroradiologiju | 404-1-110/25-119 | 71 | Ugradni materijal za interventnu neuroradiologiju - koilovi sa pratećim potrošnim materijalom tip 2 | 1 | Hydrocoil-ovi-platinijumske spirale za embolizaciju obložene hidrogel polimerom sa mogućnošću povećanja volumena 3-11 puta i električno-mehaničkim otpuštanjem, vreme odvajanja manje od 1 sekunde | NH250900 | Kom | 225000 | Biostent d.o.o. | 4-6/26 | 26.07.2026
Materijal za interventnu neuroradiologiju | 404-1-110/25-119 | 71 | Ugradni materijal za interventnu neuroradiologiju - koilovi sa pratećim potrošnim materijalom tip 2 | 1 | Hydrocoil-ovi-platinijumske spirale za embolizaciju obložene hidrogel polimerom sa mogućnošću povećanja volumena 3-11 puta i električno-mehaničkim otpuštanjem, vreme odvajanja manje od 1 sekunde | NH250901 | Kom | 225000 | Biostent d.o.o. | 4-6/26 | 26.07.2026
Materijal za interventnu neuroradiologiju | 404-1-110/25-119 | 71 | Ugradni materijal za interventnu neuroradiologiju - koilovi sa pratećim potrošnim materijalom tip 2 | 1 | Hydrocoil-ovi-platinijumske spirale za embolizaciju obložene hidrogel polimerom sa mogućnošću povećanja volumena 3-11 puta i električno-mehaničkim otpuštanjem, vreme odvajanja manje od 1 sekunde | NH250902 | Kom | 225000 | Biostent d.o.o. | 4-6/26 | 26.07.2026
Materijal za interventnu neuroradiologiju | 404-1-110/25-119 | 71 | Ugradni materijal za interventnu neuroradiologiju - koilovi sa pratećim potrošnim materijalom tip 2 | 1 | Hydrocoil-ovi-platinijumske spirale za embolizaciju obložene hidrogel polimerom sa mogućnošću povećanja volumena 3-11 puta i električno-mehaničkim otpuštanjem, vreme odvajanja manje od 1 sekunde | NH250903 | Kom | 225000 | Biostent d.o.o. | 4-6/26 | 26.07.2026
Materijal za interventnu neuroradiologiju | 404-1-110/25-119 | 71 | Ugradni materijal za interventnu neuroradiologiju - koilovi sa pratećim potrošnim materijalom tip 2 | 1 | Hydrocoil-ovi-platinijumske spirale za embolizaciju obložene hidrogel polimerom sa mogućnošću povećanja volumena 3-11 puta i električno-mehaničkim otpuštanjem, vreme odvajanja manje od 1 sekunde | NH250904 | Kom | 225000 | Biostent d.o.o. | 4-6/26 | 26.07.2026
Materijal za interventnu neuroradiologiju | 404-1-110/25-119 | 71 | Ugradni materijal za interventnu neuroradiologiju - koilovi sa pratećim potrošnim materijalom tip 2 | 1 | Hydrocoil-ovi-platinijumske spirale za embolizaciju obložene hidrogel polimerom sa mogućnošću povećanja volumena 3-11 puta i električno-mehaničkim otpuštanjem, vreme odvajanja manje od 1 sekunde | NH250905 | Kom | 225000 | Biostent d.o.o. | 4-6/26 | 26.07.2026
Materijal za interventnu neuroradiologiju | 404-1-110/25-119 | 71 | Ugradni materijal za interventnu neuroradiologiju - koilovi sa pratećim potrošnim materijalom tip 2 | 1 | Hydrocoil-ovi-platinijumske spirale za embolizaciju obložene hidrogel polimerom sa mogućnošću povećanja volumena 3-11 puta i električno-mehaničkim otpuštanjem, vreme odvajanja manje od 1 sekunde | NH250906 | Kom | 225000 | Biostent d.o.o. | 4-6/26 | 26.07.2026
Materijal za interventnu neuroradiologiju | 404-1-110/25-119 | 71 | Ugradni materijal za interventnu neuroradiologiju - koilovi sa pratećim potrošnim materijalom tip 2 | 1 | Hydrocoil-ovi-platinijumske spirale za embolizaciju obložene hidrogel polimerom sa mogućnošću povećanja volumena 3-11 puta i električno-mehaničkim otpuštanjem, vreme odvajanja manje od 1 sekunde | NH250907 | Kom | 225000 | Biostent d.o.o. | 4-6/26 | 26.07.2026
Materijal za interventnu neuroradiologiju | 404-1-110/25-119 | 71 | Ugradni materijal za interventnu neuroradiologiju - koilovi sa pratećim potrošnim materijalom tip 2 | 1 | Hydrocoil-ovi-platinijumske spirale za embolizaciju obložene hidrogel polimerom sa mogućnošću povećanja volumena 3-11 puta i električno-mehaničkim otpuštanjem, vreme odvajanja manje od 1 sekunde | NH250908 | Kom | 225000 | Biostent d.o.o. | 4-6/26 | 26.07.2026
Materijal za interventnu neuroradiologiju | 404-1-110/25-119 | 71 | Ugradni materijal za interventnu neuroradiologiju - koilovi sa pratećim potrošnim materijalom tip 2 | 1 | Hydrocoil-ovi-platinijumske spirale za embolizaciju obložene hidrogel polimerom sa mogućnošću povećanja volumena 3-11 puta i električno-mehaničkim otpuštanjem, vreme odvajanja manje od 1 sekunde | NH250909 | Kom | 225000 | Biostent d.o.o. | 4-6/26 | 26.07.2026
Materijal za interventnu neuroradiologiju | 404-1-110/25-119 | 71 | Ugradni materijal za interventnu neuroradiologiju - koilovi sa pratećim potrošnim materijalom tip 2 | 1 | Hydrocoil-ovi-platinijumske spirale za embolizaciju obložene hidrogel polimerom sa mogućnošću povećanja volumena 3-11 puta i električno-mehaničkim otpuštanjem, vreme odvajanja manje od 1 sekunde | NH250910 | Kom | 225000 | Biostent d.o.o. | 4-6/26 | 26.07.2026
Materijal za interventnu neuroradiologiju | 404-1-110/25-119 | 71 | Ugradni materijal za interventnu neuroradiologiju - koilovi sa pratećim potrošnim materijalom tip 2 | 1 | Hydrocoil-ovi-platinijumske spirale za embolizaciju obložene hidrogel polimerom sa mogućnošću povećanja volumena 3-11 puta i električno-mehaničkim otpuštanjem, vreme odvajanja manje od 1 sekunde | NH250911 | Kom | 225000 | Biostent d.o.o. | 4-6/26 | 26.07.2026
Materijal za interventnu neuroradiologiju | 404-1-110/25-119 | 71 | Ugradni materijal za interventnu neuroradiologiju - koilovi sa pratećim potrošnim materijalom tip 2 | 1 | Hydrocoil-ovi-platinijumske spirale za embolizaciju obložene hidrogel polimerom sa mogućnošću povećanja volumena 3-11 puta i električno-mehaničkim otpuštanjem, vreme odvajanja manje od 1 sekunde | NH250912 | Kom | 225000 | Biostent d.o.o. | 4-6/26 | 26.07.2026
Materijal za interventnu neuroradiologiju | 404-1-110/25-119 | 71 | Ugradni materijal za interventnu neuroradiologiju - koilovi sa pratećim potrošnim materijalom tip 2 | 1 | Hydrocoil-ovi-platinijumske spirale za embolizaciju obložene hidrogel polimerom sa mogućnošću povećanja volumena 3-11 puta i električno-mehaničkim otpuštanjem, vreme odvajanja manje od 1 sekunde | NH250913 | Kom | 225000 | Biostent d.o.o. | 4-6/26 | 26.07.2026
Materijal za interventnu neuroradiologiju | 404-1-110/25-119 | 71 | Ugradni materijal za interventnu neuroradiologiju - koilovi sa pratećim potrošnim materijalom tip 2 | 1 | Hydrocoil-ovi-platinijumske spirale za embolizaciju obložene hidrogel polimerom sa mogućnošću povećanja volumena 3-11 puta i električno-mehaničkim otpuštanjem, vreme odvajanja manje od 1 sekunde | NH250914 | Kom | 225000 | Biostent d.o.o. | 4-6/26 | 26.07.2026
Materijal za interventnu neuroradiologiju | 404-1-110/25-119 | 71 | Ugradni materijal za interventnu neuroradiologiju - koilovi sa pratećim potrošnim materijalom tip 2 | 1 | Hydrocoil-ovi-platinijumske spirale za embolizaciju obložene hidrogel polimerom sa mogućnošću povećanja volumena 3-11 puta i električno-mehaničkim otpuštanjem, vreme odvajanja manje od 1 sekunde | NH250915 | Kom | 225000 | Biostent d.o.o. | 4-6/26 | 26.07.2026
Materijal za interventnu neuroradiologiju | 404-1-110/25-119 | 71 | Ugradni materijal za interventnu neuroradiologiju - koilovi sa pratećim potrošnim materijalom tip 2 | 1 | Hydrocoil-ovi-platinijumske spirale za embolizaciju obložene hidrogel polimerom sa mogućnošću povećanja volumena 3-11 puta i električno-mehaničkim otpuštanjem, vreme odvajanja manje od 1 sekunde | NH250916 | Kom | 225000 | Biostent d.o.o. | 4-6/26 | 26.07.2026
Materijal za interventnu neuroradiologiju | 404-1-110/25-119 | 71 | Ugradni materijal za interventnu neuroradiologiju - koilovi sa pratećim potrošnim materijalom tip 2 | 1 | Hydrocoil-ovi-platinijumske spirale za embolizaciju obložene hidrogel polimerom sa mogućnošću povećanja volumena 3-11 puta i električno-mehaničkim otpuštanjem, vreme odvajanja manje od 1 sekunde | NH250917 | Kom | 225000 | Biostent d.o.o. | 4-6/26 | 26.07.2026
Materijal za interventnu neuroradiologiju | 404-1-110/25-119 | 71 | Ugradni materijal za interventnu neuroradiologiju - koilovi sa pratećim potrošnim materijalom tip 2 | 1 | Hydrocoil-ovi-platinijumske spirale za embolizaciju obložene hidrogel polimerom sa mogućnošću povećanja volumena 3-11 puta i električno-mehaničkim otpuštanjem, vreme odvajanja manje od 1 sekunde | NH250918 | Kom | 225000 | Biostent d.o.o. | 4-6/26 | 26.07.2026
Materijal za interventnu neuroradiologiju | 404-1-110/25-119 | 71 | Ugradni materijal za interventnu neuroradiologiju - koilovi sa pratećim potrošnim materijalom tip 2 | 1 | Hydrocoil-ovi-platinijumske spirale za embolizaciju obložene hidrogel polimerom sa mogućnošću povećanja volumena 3-11 puta i električno-mehaničkim otpuštanjem, vreme odvajanja manje od 1 sekunde | NH250919 | Kom | 225000 | Biostent d.o.o. | 4-6/26 | 26.07.2026
Materijal za interventnu neuroradiologiju | 404-1-110/25-119 | 71 | Ugradni materijal za interventnu neuroradiologiju - koilovi sa pratećim potrošnim materijalom tip 2 | 1 | Hydrocoil-ovi-platinijumske spirale za embolizaciju obložene hidrogel polimerom sa mogućnošću povećanja volumena 3-11 puta i električno-mehaničkim otpuštanjem, vreme odvajanja manje od 1 sekunde | NH250920 | Kom | 225000 | Biostent d.o.o. | 4-6/26 | 26.07.2026
Materijal za interventnu neuroradiologiju | 404-1-110/25-119 | 71 | Ugradni materijal za interventnu neuroradiologiju - koilovi sa pratećim potrošnim materijalom tip 2 | 1 | Hydrocoil-ovi-platinijumske spirale za embolizaciju obložene hidrogel polimerom sa mogućnošću povećanja volumena 3-11 puta i električno-mehaničkim otpuštanjem, vreme odvajanja manje od 1 sekunde | NH250921 | Kom | 225000 | Biostent d.o.o. | 4-6/26 | 26.07.2026
Materijal za interventnu neuroradiologiju | 404-1-110/25-119 | 71 | Ugradni materijal za interventnu neuroradiologiju - koilovi sa pratećim potrošnim materijalom tip 2 | 1 | Hydrocoil-ovi-platinijumske spirale za embolizaciju obložene hidrogel polimerom sa mogućnošću povećanja volumena 3-11 puta i električno-mehaničkim otpuštanjem, vreme odvajanja manje od 1 sekunde | NH250922 | Kom | 225000 | Biostent d.o.o. | 4-6/26 | 26.07.2026
Materijal za interventnu neuroradiologiju | 404-1-110/25-119 | 71 | Ugradni materijal za interventnu neuroradiologiju - koilovi sa pratećim potrošnim materijalom tip 2 | 1 | Hydrocoil-ovi-platinijumske spirale za embolizaciju obložene hidrogel polimerom sa mogućnošću povećanja volumena 3-11 puta i električno-mehaničkim otpuštanjem, vreme odvajanja manje od 1 sekunde | NH250923 | Kom | 225000 | Biostent d.o.o. | 4-6/26 | 26.07.2026
Materijal za interventnu neuroradiologiju | 404-1-110/25-119 | 71 | Ugradni materijal za interventnu neuroradiologiju - koilovi sa pratećim potrošnim materijalom tip 2 | 1 | Hydrocoil-ovi-platinijumske spirale za embolizaciju obložene hidrogel polimerom sa mogućnošću povećanja volumena 3-11 puta i električno-mehaničkim otpuštanjem, vreme odvajanja manje od 1 sekunde | NH250924 | Kom | 225000 | Biostent d.o.o. | 4-6/26 | 26.07.2026
Materijal za interventnu neuroradiologiju | 404-1-110/25-119 | 71 | Ugradni materijal za interventnu neuroradiologiju - koilovi sa pratećim potrošnim materijalom tip 2 | 1 | Hydrocoil-ovi-platinijumske spirale za embolizaciju obložene hidrogel polimerom sa mogućnošću povećanja volumena 3-11 puta i električno-mehaničkim otpuštanjem, vreme odvajanja manje od 1 sekunde | NH250925 | Kom | 225000 | Biostent d.o.o. | 4-6/26 | 26.07.2026
Materijal za interventnu neuroradiologiju | 404-1-110/25-119 | 71 | Ugradni materijal za interventnu neuroradiologiju - koilovi sa pratećim potrošnim materijalom tip 2 | 1 | Hydrocoil-ovi-platinijumske spirale za embolizaciju obložene hidrogel polimerom sa mogućnošću povećanja volumena 3-11 puta i električno-mehaničkim otpuštanjem, vreme odvajanja manje od 1 sekunde | NH250926 | Kom | 225000 | Biostent d.o.o. | 4-6/26 | 26.07.2026
Materijal za interventnu neuroradiologiju | 404-1-110/25-119 | 71 | Ugradni materijal za interventnu neuroradiologiju - koilovi sa pratećim potrošnim materijalom tip 2 | 1 | Hydrocoil-ovi-platinijumske spirale za embolizaciju obložene hidrogel polimerom sa mogućnošću povećanja volumena 3-11 puta i električno-mehaničkim otpuštanjem, vreme odvajanja manje od 1 sekunde | NH250927 | Kom | 225000 | Biostent d.o.o. | 4-6/26 | 26.07.2026
Materijal za interventnu neuroradiologiju | 404-1-110/25-119 | 71 | Ugradni materijal za interventnu neuroradiologiju - koilovi sa pratećim potrošnim materijalom tip 2 | 1 | Hydrocoil-ovi-platinijumske spirale za embolizaciju obložene hidrogel polimerom sa mogućnošću povećanja volumena 3-11 puta i električno-mehaničkim otpuštanjem, vreme odvajanja manje od 1 sekunde | NH250928 | Kom | 225000 | Biostent d.o.o. | 4-6/26 | 26.07.2026
Materijal za interventnu neuroradiologiju | 404-1-110/25-119 | 71 | Ugradni materijal za interventnu neuroradiologiju - koilovi sa pratećim potrošnim materijalom tip 2 | 1 | Hydrocoil-ovi-platinijumske spirale za embolizaciju obložene hidrogel polimerom sa mogućnošću povećanja volumena 3-11 puta i električno-mehaničkim otpuštanjem, vreme odvajanja manje od 1 sekunde | NH250929 | Kom | 225000 | Biostent d.o.o. | 4-6/26 | 26.07.2026
Materijal za interventnu neuroradiologiju | 404-1-110/25-119 | 71 | Ugradni materijal za interventnu neuroradiologiju - koilovi sa pratećim potrošnim materijalom tip 2 | 1 | Hydrocoil-ovi-platinijumske spirale za embolizaciju obložene hidrogel polimerom sa mogućnošću povećanja volumena 3-11 puta i električno-mehaničkim otpuštanjem, vreme odvajanja manje od 1 sekunde | NH250930 | Kom | 225000 | Biostent d.o.o. | 4-6/26 | 26.07.2026
Materijal za interventnu neuroradiologiju | 404-1-110/25-119 | 71 | Ugradni materijal za interventnu neuroradiologiju - koilovi sa pratećim potrošnim materijalom tip 2 | 1 | Hydrocoil-ovi-platinijumske spirale za embolizaciju obložene hidrogel polimerom sa mogućnošću povećanja volumena 3-11 puta i električno-mehaničkim otpuštanjem, vreme odvajanja manje od 1 sekunde | NH250931 | Kom | 225000 | Biostent d.o.o. | 4-6/26 | 26.07.2026
Materijal za interventnu neuroradiologiju | 404-1-110/25-119 | 71 | Ugradni materijal za interventnu neuroradiologiju - koilovi sa pratećim potrošnim materijalom tip 2 | 1 | Hydrocoil-ovi-platinijumske spirale za embolizaciju obložene hidrogel polimerom sa mogućnošću povećanja volumena 3-11 puta i električno-mehaničkim otpuštanjem, vreme odvajanja manje od 1 sekunde | NH250932 | Kom | 225000 | Biostent d.o.o. | 4-6/26 | 26.07.2026
Materijal za interventnu neuroradiologiju | 404-1-110/25-119 | 71 | Ugradni materijal za interventnu neuroradiologiju - koilovi sa pratećim potrošnim materijalom tip 2 | 1 | Hydrocoil-ovi-platinijumske spirale za embolizaciju obložene hidrogel polimerom sa mogućnošću povećanja volumena 3-11 puta i električno-mehaničkim otpuštanjem, vreme odvajanja manje od 1 sekunde | NH250933 | Kom | 225000 | Biostent d.o.o. | 4-6/26 | 26.07.2026
Materijal za interventnu neuroradiologiju | 404-1-110/25-119 | 71 | Ugradni materijal za interventnu neuroradiologiju - koilovi sa pratećim potrošnim materijalom tip 2 | 1 | Hydrocoil-ovi-platinijumske spirale za embolizaciju obložene hidrogel polimerom sa mogućnošću povećanja volumena 3-11 puta i električno-mehaničkim otpuštanjem, vreme odvajanja manje od 1 sekunde | NH250934 | Kom | 225000 | Biostent d.o.o. | 4-6/26 | 26.07.2026
Materijal za interventnu neuroradiologiju | 404-1-110/25-119 | 71 | Ugradni materijal za interventnu neuroradiologiju - koilovi sa pratećim potrošnim materijalom tip 2 | 1 | Hydrocoil-ovi-platinijumske spirale za embolizaciju obložene hidrogel polimerom sa mogućnošću povećanja volumena 3-11 puta i električno-mehaničkim otpuštanjem, vreme odvajanja manje od 1 sekunde | NH250935 | Kom | 225000 | Biostent d.o.o. | 4-6/26 | 26.07.2026
Materijal za interventnu neuroradiologiju | 404-1-110/25-119 | 71 | Ugradni materijal za interventnu neuroradiologiju - koilovi sa pratećim potrošnim materijalom tip 2 | 1 | Hydrocoil-ovi-platinijumske spirale za embolizaciju obložene hidrogel polimerom sa mogućnošću povećanja volumena 3-11 puta i električno-mehaničkim otpuštanjem, vreme odvajanja manje od 1 sekunde | NH250936 | Kom | 225000 | Biostent d.o.o. | 4-6/26 | 26.07.2026
Materijal za interventnu neuroradiologiju | 404-1-110/25-119 | 71 | Ugradni materijal za interventnu neuroradiologiju - koilovi sa pratećim potrošnim materijalom tip 2 | 1 | Hydrocoil-ovi-platinijumske spirale za embolizaciju obložene hidrogel polimerom sa mogućnošću povećanja volumena 3-11 puta i električno-mehaničkim otpuštanjem, vreme odvajanja manje od 1 sekunde | NH250937 | Kom | 225000 | Biostent d.o.o. | 4-6/26 | 26.07.2026
Materijal za interventnu neuroradiologiju | 404-1-110/25-119 | 71 | Ugradni materijal za interventnu neuroradiologiju - koilovi sa pratećim potrošnim materijalom tip 2 | 1 | Hydrocoil-ovi-platinijumske spirale za embolizaciju obložene hidrogel polimerom sa mogućnošću povećanja volumena 3-11 puta i električno-mehaničkim otpuštanjem, vreme odvajanja manje od 1 sekunde | NH250938 | Kom | 225000 | Biostent d.o.o. | 4-6/26 | 26.07.2026
Materijal za interventnu neuroradiologiju | 404-1-110/25-119 | 71 | Ugradni materijal za interventnu neuroradiologiju - koilovi sa pratećim potrošnim materijalom tip 2 | 1 | Hydrocoil-ovi-platinijumske spirale za embolizaciju obložene hidrogel polimerom sa mogućnošću povećanja volumena 3-11 puta i električno-mehaničkim otpuštanjem, vreme odvajanja manje od 1 sekunde | NH250939 | Kom | 225000 | Biostent d.o.o. | 4-6/26 | 26.07.2026
Materijal za interventnu neuroradiologiju | 404-1-110/25-119 | 71 | Ugradni materijal za interventnu neuroradiologiju - koilovi sa pratećim potrošnim materijalom tip 2 | 1 | Hydrocoil-ovi-platinijumske spirale za embolizaciju obložene hidrogel polimerom sa mogućnošću povećanja volumena 3-11 puta i električno-mehaničkim otpuštanjem, vreme odvajanja manje od 1 sekunde | NH250940 | Kom | 225000 | Biostent d.o.o. | 4-6/26 | 26.07.2026
Materijal za interventnu neuroradiologiju | 404-1-110/25-119 | 71 | Ugradni materijal za interventnu neuroradiologiju - koilovi sa pratećim potrošnim materijalom tip 2 | 1 | Hydrocoil-ovi-platinijumske spirale za embolizaciju obložene hidrogel polimerom sa mogućnošću povećanja volumena 3-11 puta i električno-mehaničkim otpuštanjem, vreme odvajanja manje od 1 sekunde | NH250941 | Kom | 225000 | Biostent d.o.o. | 4-6/26 | 26.07.2026
Materijal za interventnu neuroradiologiju | 404-1-110/25-119 | 71 | Ugradni materijal za interventnu neuroradiologiju - koilovi sa pratećim potrošnim materijalom tip 2 | 1 | Hydrocoil-ovi-platinijumske spirale za embolizaciju obložene hidrogel polimerom sa mogućnošću povećanja volumena 3-11 puta i električno-mehaničkim otpuštanjem, vreme odvajanja manje od 1 sekunde | NH250942 | Kom | 225000 | Biostent d.o.o. | 4-6/26 | 26.07.2026
Materijal za interventnu neuroradiologiju | 404-1-110/25-119 | 71 | Ugradni materijal za interventnu neuroradiologiju - koilovi sa pratećim potrošnim materijalom tip 2 | 1 | Hydrocoil-ovi-platinijumske spirale za embolizaciju obložene hidrogel polimerom sa mogućnošću povećanja volumena 3-11 puta i električno-mehaničkim otpuštanjem, vreme odvajanja manje od 1 sekunde | NH250943 | Kom | 225000 | Biostent d.o.o. | 4-6/26 | 26.07.2026
Materijal za interventnu neuroradiologiju | 404-1-110/25-119 | 71 | Ugradni materijal za interventnu neuroradiologiju - koilovi sa pratećim potrošnim materijalom tip 2 | 1 | Hydrocoil-ovi-platinijumske spirale za embolizaciju obložene hidrogel polimerom sa mogućnošću povećanja volumena 3-11 puta i električno-mehaničkim otpuštanjem, vreme odvajanja manje od 1 sekunde | NH250944 | Kom | 225000 | Biostent d.o.o. | 4-6/26 | 26.07.2026
Materijal za interventnu neuroradiologiju | 404-1-110/25-119 | 71 | Ugradni materijal za interventnu neuroradiologiju - koilovi sa pratećim potrošnim materijalom tip 2 | 1 | Hydrocoil-ovi-platinijumske spirale za embolizaciju obložene hidrogel polimerom sa mogućnošću povećanja volumena 3-11 puta i električno-mehaničkim otpuštanjem, vreme odvajanja manje od 1 sekunde | NH250945 | Kom | 225000 | Biostent d.o.o. | 4-6/26 | 26.07.2026
Materijal za interventnu neuroradiologiju | 404-1-110/25-119 | 71 | Ugradni materijal za interventnu neuroradiologiju - koilovi sa pratećim potrošnim materijalom tip 2 | 1 | Hydrocoil-ovi-platinijumske spirale za embolizaciju obložene hidrogel polimerom sa mogućnošću povećanja volumena 3-11 puta i električno-mehaničkim otpuštanjem, vreme odvajanja manje od 1 sekunde | NH250946 | Kom | 225000 | Biostent d.o.o. | 4-6/26 | 26.07.2026
Materijal za interventnu neuroradiologiju | 404-1-110/25-119 | 71 | Ugradni materijal za interventnu neuroradiologiju - koilovi sa pratećim potrošnim materijalom tip 2 | 1 | Hydrocoil-ovi-platinijumske spirale za embolizaciju obložene hidrogel polimerom sa mogućnošću povećanja volumena 3-11 puta i električno-mehaničkim otpuštanjem, vreme odvajanja manje od 1 sekunde | NH250947 | Kom | 225000 | Biostent d.o.o. | 4-6/26 | 26.07.2026
Materijal za interventnu neuroradiologiju | 404-1-110/25-119 | 71 | Ugradni materijal za interventnu neuroradiologiju - koilovi sa pratećim potrošnim materijalom tip 2 | 1 | Hydrocoil-ovi-platinijumske spirale za embolizaciju obložene hidrogel polimerom sa mogućnošću povećanja volumena 3-11 puta i električno-mehaničkim otpuštanjem, vreme odvajanja manje od 1 sekunde | NH250948 | Kom | 225000 | Biostent d.o.o. | 4-6/26 | 26.07.2026
Materijal za interventnu neuroradiologiju | 404-1-110/25-119 | 71 | Ugradni materijal za interventnu neuroradiologiju - koilovi sa pratećim potrošnim materijalom tip 2 | 1 | Hydrocoil-ovi-platinijumske spirale za embolizaciju obložene hidrogel polimerom sa mogućnošću povećanja volumena 3-11 puta i električno-mehaničkim otpuštanjem, vreme odvajanja manje od 1 sekunde | NH250949 | Kom | 225000 | Biostent d.o.o. | 4-6/26 | 26.07.2026
Materijal za interventnu neuroradiologiju | 404-1-110/25-119 | 71 | Ugradni materijal za interventnu neuroradiologiju - koilovi sa pratećim potrošnim materijalom tip 2 | 1 | Hydrocoil-ovi-platinijumske spirale za embolizaciju obložene hidrogel polimerom sa mogućnošću povećanja volumena 3-11 puta i električno-mehaničkim otpuštanjem, vreme odvajanja manje od 1 sekunde | NH250950 | Kom | 225000 | Biostent d.o.o. | 4-6/26 | 26.07.2026
Materijal za interventnu neuroradiologiju | 404-1-110/25-119 | 71 | Ugradni materijal za interventnu neuroradiologiju - koilovi sa pratećim potrošnim materijalom tip 2 | 1 | Hydrocoil-ovi-platinijumske spirale za embolizaciju obložene hidrogel polimerom sa mogućnošću povećanja volumena 3-11 puta i električno-mehaničkim otpuštanjem, vreme odvajanja manje od 1 sekunde | NH250951 | Kom | 225000 | Biostent d.o.o. | 4-6/26 | 26.07.2026
Materijal za interventnu neuroradiologiju | 404-1-110/25-119 | 71 | Ugradni materijal za interventnu neuroradiologiju - koilovi sa pratećim potrošnim materijalom tip 2 | 1 | Hydrocoil-ovi-platinijumske spirale za embolizaciju obložene hidrogel polimerom sa mogućnošću povećanja volumena 3-11 puta i električno-mehaničkim otpuštanjem, vreme odvajanja manje od 1 sekunde | NH250952 | Kom | 225000 | Biostent d.o.o. | 4-6/26 | 26.07.2026
Materijal za interventnu neuroradiologiju | 404-1-110/25-119 | 71 | Ugradni materijal za interventnu neuroradiologiju - koilovi sa pratećim potrošnim materijalom tip 2 | 1 | Hydrocoil-ovi-platinijumske spirale za embolizaciju obložene hidrogel polimerom sa mogućnošću povećanja volumena 3-11 puta i električno-mehaničkim otpuštanjem, vreme odvajanja manje od 1 sekunde | NH250953 | Kom | 225000 | Biostent d.o.o. | 4-6/26 | 26.07.2026
Materijal za interventnu neuroradiologiju | 404-1-110/25-119 | 71 | Ugradni materijal za interventnu neuroradiologiju - koilovi sa pratećim potrošnim materijalom tip 2 | 1 | Hydrocoil-ovi-platinijumske spirale za embolizaciju obložene hidrogel polimerom sa mogućnošću povećanja volumena 3-11 puta i električno-mehaničkim otpuštanjem, vreme odvajanja manje od 1 sekunde | NH250954 | Kom | 225000 | Biostent d.o.o. | 4-6/26 | 26.07.2026
Materijal za interventnu neuroradiologiju | 404-1-110/25-119 | 71 | Ugradni materijal za interventnu neuroradiologiju - koilovi sa pratećim potrošnim materijalom tip 2 | 1 | Hydrocoil-ovi-platinijumske spirale za embolizaciju obložene hidrogel polimerom sa mogućnošću povećanja volumena 3-11 puta i električno-mehaničkim otpuštanjem, vreme odvajanja manje od 1 sekunde | NH250955 | Kom | 225000 | Biostent d.o.o. | 4-6/26 | 26.07.2026
Materijal za interventnu neuroradiologiju | 404-1-110/25-119 | 71 | Ugradni materijal za interventnu neuroradiologiju - koilovi sa pratećim potrošnim materijalom tip 2 | 1 | Hydrocoil-ovi-platinijumske spirale za embolizaciju obložene hidrogel polimerom sa mogućnošću povećanja volumena 3-11 puta i električno-mehaničkim otpuštanjem, vreme odvajanja manje od 1 sekunde | NH250956 | Kom | 225000 | Biostent d.o.o. | 4-6/26 | 26.07.2026
Materijal za interventnu neuroradiologiju | 404-1-110/25-119 | 71 | Ugradni materijal za interventnu neuroradiologiju - koilovi sa pratećim potrošnim materijalom tip 2 | 1 | Hydrocoil-ovi-platinijumske spirale za embolizaciju obložene hidrogel polimerom sa mogućnošću povećanja volumena 3-11 puta i električno-mehaničkim otpuštanjem, vreme odvajanja manje od 1 sekunde | NH250957 | Kom | 225000 | Biostent d.o.o. | 4-6/26 | 26.07.2026
Materijal za interventnu neuroradiologiju | 404-1-110/25-119 | 71 | Ugradni materijal za interventnu neuroradiologiju - koilovi sa pratećim potrošnim materijalom tip 2 | 1 | Hydrocoil-ovi-platinijumske spirale za embolizaciju obložene hidrogel polimerom sa mogućnošću povećanja volumena 3-11 puta i električno-mehaničkim otpuštanjem, vreme odvajanja manje od 1 sekunde | NH250958 | Kom | 225000 | Biostent d.o.o. | 4-6/26 | 26.07.2026
Materijal za interventnu neuroradiologiju | 404-1-110/25-119 | 71 | Ugradni materijal za interventnu neuroradiologiju - koilovi sa pratećim potrošnim materijalom tip 2 | 1 | Hydrocoil-ovi-platinijumske spirale za embolizaciju obložene hidrogel polimerom sa mogućnošću povećanja volumena 3-11 puta i električno-mehaničkim otpuštanjem, vreme odvajanja manje od 1 sekunde | NH250959 | Kom | 225000 | Biostent d.o.o. | 4-6/26 | 26.07.2026
Materijal za interventnu neuroradiologiju | 404-1-110/25-119 | 71 | Ugradni materijal za interventnu neuroradiologiju - koilovi sa pratećim potrošnim materijalom tip 2 | 1 | Hydrocoil-ovi-platinijumske spirale za embolizaciju obložene hidrogel polimerom sa mogućnošću povećanja volumena 3-11 puta i električno-mehaničkim otpuštanjem, vreme odvajanja manje od 1 sekunde | NH250960 | Kom | 225000 | Biostent d.o.o. | 4-6/26 | 26.07.2026
Materijal za interventnu neuroradiologiju | 404-1-110/25-119 | 71 | Ugradni materijal za interventnu neuroradiologiju - koilovi sa pratećim potrošnim materijalom tip 2 | 1 | Hydrocoil-ovi-platinijumske spirale za embolizaciju obložene hidrogel polimerom sa mogućnošću povećanja volumena 3-11 puta i električno-mehaničkim otpuštanjem, vreme odvajanja manje od 1 sekunde | NH250961 | Kom | 225000 | Biostent d.o.o. | 4-6/26 | 26.07.2026
Materijal za interventnu neuroradiologiju | 404-1-110/25-119 | 71 | Ugradni materijal za interventnu neuroradiologiju - koilovi sa pratećim potrošnim materijalom tip 2 | 1 | Hydrocoil-ovi-platinijumske spirale za embolizaciju obložene hidrogel polimerom sa mogućnošću povećanja volumena 3-11 puta i električno-mehaničkim otpuštanjem, vreme odvajanja manje od 1 sekunde | NH250962 | Kom | 225000 | Biostent d.o.o. | 4-6/26 | 26.07.2026
Materijal za interventnu neuroradiologiju | 404-1-110/25-119 | 71 | Ugradni materijal za interventnu neuroradiologiju - koilovi sa pratećim potrošnim materijalom tip 2 | 1 | Hydrocoil-ovi-platinijumske spirale za embolizaciju obložene hidrogel polimerom sa mogućnošću povećanja volumena 3-11 puta i električno-mehaničkim otpuštanjem, vreme odvajanja manje od 1 sekunde | NH250963 | Kom | 225000 | Biostent d.o.o. | 4-6/26 | 26.07.2026
Materijal za interventnu neuroradiologiju | 404-1-110/25-119 | 71 | Ugradni materijal za interventnu neuroradiologiju - koilovi sa pratećim potrošnim materijalom tip 2 | 1 | Hydrocoil-ovi-platinijumske spirale za embolizaciju obložene hidrogel polimerom sa mogućnošću povećanja volumena 3-11 puta i električno-mehaničkim otpuštanjem, vreme odvajanja manje od 1 sekunde | NH250964 | Kom | 225000 | Biostent d.o.o. | 4-6/26 | 26.07.2026
Materijal za interventnu neuroradiologiju | 404-1-110/25-119 | 71 | Ugradni materijal za interventnu neuroradiologiju - koilovi sa pratećim potrošnim materijalom tip 2 | 1 | Hydrocoil-ovi-platinijumske spirale za embolizaciju obložene hidrogel polimerom sa mogućnošću povećanja volumena 3-11 puta i električno-mehaničkim otpuštanjem, vreme odvajanja manje od 1 sekunde | NH250965 | Kom | 225000 | Biostent d.o.o. | 4-6/26 | 26.07.2026
Materijal za interventnu neuroradiologiju | 404-1-110/25-119 | 71 | Ugradni materijal za interventnu neuroradiologiju - koilovi sa pratećim potrošnim materijalom tip 2 | 1 | Hydrocoil-ovi-platinijumske spirale za embolizaciju obložene hidrogel polimerom sa mogućnošću povećanja volumena 3-11 puta i električno-mehaničkim otpuštanjem, vreme odvajanja manje od 1 sekunde | NH250966 | Kom | 225000 | Biostent d.o.o. | 4-6/26 | 26.07.2026
Materijal za interventnu neuroradiologiju | 404-1-110/25-119 | 71 | Ugradni materijal za interventnu neuroradiologiju - koilovi sa pratećim potrošnim materijalom tip 2 | 1 | Hydrocoil-ovi-platinijumske spirale za embolizaciju obložene hidrogel polimerom sa mogućnošću povećanja volumena 3-11 puta i električno-mehaničkim otpuštanjem, vreme odvajanja manje od 1 sekunde | NH250967 | Kom | 225000 | Biostent d.o.o. | 4-6/26 | 26.07.2026
Materijal za interventnu neuroradiologiju | 404-1-110/25-119 | 71 | Ugradni materijal za interventnu neuroradiologiju - koilovi sa pratećim potrošnim materijalom tip 2 | 1 | Hydrocoil-ovi-platinijumske spirale za embolizaciju obložene hidrogel polimerom sa mogućnošću povećanja volumena 3-11 puta i električno-mehaničkim otpuštanjem, vreme odvajanja manje od 1 sekunde | NH250968 | Kom | 225000 | Biostent d.o.o. | 4-6/26 | 26.07.2026
Materijal za interventnu neuroradiologiju | 404-1-110/25-119 | 71 | Ugradni materijal za interventnu neuroradiologiju - koilovi sa pratećim potrošnim materijalom tip 2 | 1 | Hydrocoil-ovi-platinijumske spirale za embolizaciju obložene hidrogel polimerom sa mogućnošću povećanja volumena 3-11 puta i električno-mehaničkim otpuštanjem, vreme odvajanja manje od 1 sekunde | NH250969 | Kom | 225000 | Biostent d.o.o. | 4-6/26 | 26.07.2026
Materijal za interventnu neuroradiologiju | 404-1-110/25-119 | 71 | Ugradni materijal za interventnu neuroradiologiju - koilovi sa pratećim potrošnim materijalom tip 2 | 1 | Hydrocoil-ovi-platinijumske spirale za embolizaciju obložene hidrogel polimerom sa mogućnošću povećanja volumena 3-11 puta i električno-mehaničkim otpuštanjem, vreme odvajanja manje od 1 sekunde | NH250970 | Kom | 225000 | Biostent d.o.o. | 4-6/26 | 26.07.2026
Materijal za interventnu neuroradiologiju | 404-1-110/25-119 | 71 | Ugradni materijal za interventnu neuroradiologiju - koilovi sa pratećim potrošnim materijalom tip 2 | 1 | Hydrocoil-ovi-platinijumske spirale za embolizaciju obložene hidrogel polimerom sa mogućnošću povećanja volumena 3-11 puta i električno-mehaničkim otpuštanjem, vreme odvajanja manje od 1 sekunde | NH250971 | Kom | 225000 | Biostent d.o.o. | 4-6/26 | 26.07.2026
Materijal za interventnu neuroradiologiju | 404-1-110/25-119 | 71 | Ugradni materijal za interventnu neuroradiologiju - koilovi sa pratećim potrošnim materijalom tip 2 | 1 | Hydrocoil-ovi-platinijumske spirale za embolizaciju obložene hidrogel polimerom sa mogućnošću povećanja volumena 3-11 puta i električno-mehaničkim otpuštanjem, vreme odvajanja manje od 1 sekunde | NH250972 | Kom | 225000 | Biostent d.o.o. | 4-6/26 | 26.07.2026
Materijal za interventnu neuroradiologiju | 404-1-110/25-119 | 71 | Ugradni materijal za interventnu neuroradiologiju - koilovi sa pratećim potrošnim materijalom tip 2 | 1 | Hydrocoil-ovi-platinijumske spirale za embolizaciju obložene hidrogel polimerom sa mogućnošću povećanja volumena 3-11 puta i električno-mehaničkim otpuštanjem, vreme odvajanja manje od 1 sekunde | NH250973 | Kom | 225000 | Biostent d.o.o. | 4-6/26 | 26.07.2026
Materijal za interventnu neuroradiologiju | 404-1-110/25-119 | 71 | Ugradni materijal za interventnu neuroradiologiju - koilovi sa pratećim potrošnim materijalom tip 2 | 1 | Hydrocoil-ovi-platinijumske spirale za embolizaciju obložene hidrogel polimerom sa mogućnošću povećanja volumena 3-11 puta i električno-mehaničkim otpuštanjem, vreme odvajanja manje od 1 sekunde | NH250974 | Kom | 225000 | Biostent d.o.o. | 4-6/26 | 26.07.2026
Materijal za interventnu neuroradiologiju | 404-1-110/25-119 | 71 | Ugradni materijal za interventnu neuroradiologiju - koilovi sa pratećim potrošnim materijalom tip 2 | 1 | Hydrocoil-ovi-platinijumske spirale za embolizaciju obložene hidrogel polimerom sa mogućnošću povećanja volumena 3-11 puta i električno-mehaničkim otpuštanjem, vreme odvajanja manje od 1 sekunde | NH250975 | Kom | 225000 | Biostent d.o.o. | 4-6/26 | 26.07.2026
Materijal za interventnu neuroradiologiju | 404-1-110/25-119 | 71 | Ugradni materijal za interventnu neuroradiologiju - koilovi sa pratećim potrošnim materijalom tip 2 | 1 | Hydrocoil-ovi-platinijumske spirale za embolizaciju obložene hidrogel polimerom sa mogućnošću povećanja volumena 3-11 puta i električno-mehaničkim otpuštanjem, vreme odvajanja manje od 1 sekunde | NH250976 | Kom | 225000 | Biostent d.o.o. | 4-6/26 | 26.07.2026
Materijal za interventnu neuroradiologiju | 404-1-110/25-119 | 71 | Ugradni materijal za interventnu neuroradiologiju - koilovi sa pratećim potrošnim materijalom tip 2 | 1 | Hydrocoil-ovi-platinijumske spirale za embolizaciju obložene hidrogel polimerom sa mogućnošću povećanja volumena 3-11 puta i električno-mehaničkim otpuštanjem, vreme odvajanja manje od 1 sekunde | NH250977 | Kom | 225000 | Biostent d.o.o. | 4-6/26 | 26.07.2026
Materijal za interventnu neuroradiologiju | 404-1-110/25-119 | 71 | Ugradni materijal za interventnu neuroradiologiju - koilovi sa pratećim potrošnim materijalom tip 2 | 1 | Hydrocoil-ovi-platinijumske spirale za embolizaciju obložene hidrogel polimerom sa mogućnošću povećanja volumena 3-11 puta i električno-mehaničkim otpuštanjem, vreme odvajanja manje od 1 sekunde | NH250978 | Kom | 225000 | Biostent d.o.o. | 4-6/26 | 26.07.2026
Materijal za interventnu neuroradiologiju | 404-1-110/25-119 | 71 | Ugradni materijal za interventnu neuroradiologiju - koilovi sa pratećim potrošnim materijalom tip 2 | 1 | Hydrocoil-ovi-platinijumske spirale za embolizaciju obložene hidrogel polimerom sa mogućnošću povećanja volumena 3-11 puta i električno-mehaničkim otpuštanjem, vreme odvajanja manje od 1 sekunde | NH250979 | Kom | 225000 | Biostent d.o.o. | 4-6/26 | 26.07.2026
Materijal za interventnu neuroradiologiju | 404-1-110/25-119 | 71 | Ugradni materijal za interventnu neuroradiologiju - koilovi sa pratećim potrošnim materijalom tip 2 | 1 | Hydrocoil-ovi-platinijumske spirale za embolizaciju obložene hidrogel polimerom sa mogućnošću povećanja volumena 3-11 puta i električno-mehaničkim otpuštanjem, vreme odvajanja manje od 1 sekunde | NH250980 | Kom | 225000 | Biostent d.o.o. | 4-6/26 | 26.07.2026
Materijal za interventnu neuroradiologiju | 404-1-110/25-119 | 71 | Ugradni materijal za interventnu neuroradiologiju - koilovi sa pratećim potrošnim materijalom tip 2 | 1 | Hydrocoil-ovi-platinijumske spirale za embolizaciju obložene hidrogel polimerom sa mogućnošću povećanja volumena 3-11 puta i električno-mehaničkim otpuštanjem, vreme odvajanja manje od 1 sekunde | NH250981 | Kom | 225000 | Biostent d.o.o. | 4-6/26 | 26.07.2026
Materijal za interventnu neuroradiologiju | 404-1-110/25-119 | 71 | Ugradni materijal za interventnu neuroradiologiju - koilovi sa pratećim potrošnim materijalom tip 2 | 1 | Hydrocoil-ovi-platinijumske spirale za embolizaciju obložene hidrogel polimerom sa mogućnošću povećanja volumena 3-11 puta i električno-mehaničkim otpuštanjem, vreme odvajanja manje od 1 sekunde | NH250982 | Kom | 225000 | Biostent d.o.o. | 4-6/26 | 26.07.2026
Materijal za interventnu neuroradiologiju | 404-1-110/25-119 | 71 | Ugradni materijal za interventnu neuroradiologiju - koilovi sa pratećim potrošnim materijalom tip 2 | 1 | Hydrocoil-ovi-platinijumske spirale za embolizaciju obložene hidrogel polimerom sa mogućnošću povećanja volumena 3-11 puta i električno-mehaničkim otpuštanjem, vreme odvajanja manje od 1 sekunde | NH250983 | Kom | 225000 | Biostent d.o.o. | 4-6/26 | 26.07.2026
Materijal za interventnu neuroradiologiju | 404-1-110/25-119 | 71 | Ugradni materijal za interventnu neuroradiologiju - koilovi sa pratećim potrošnim materijalom tip 2 | 1 | Hydrocoil-ovi-platinijumske spirale za embolizaciju obložene hidrogel polimerom sa mogućnošću povećanja volumena 3-11 puta i električno-mehaničkim otpuštanjem, vreme odvajanja manje od 1 sekunde | NH250984 | Kom | 225000 | Biostent d.o.o. | 4-6/26 | 26.07.2026
Materijal za interventnu neuroradiologiju | 404-1-110/25-119 | 71 | Ugradni materijal za interventnu neuroradiologiju - koilovi sa pratećim potrošnim materijalom tip 2 | 1 | Hydrocoil-ovi-platinijumske spirale za embolizaciju obložene hidrogel polimerom sa mogućnošću povećanja volumena 3-11 puta i električno-mehaničkim otpuštanjem, vreme odvajanja manje od 1 sekunde | NH250985 | Kom | 225000 | Biostent d.o.o. | 4-6/26 | 26.07.2026
Materijal za interventnu neuroradiologiju | 404-1-110/25-119 | 71 | Ugradni materijal za interventnu neuroradiologiju - koilovi sa pratećim potrošnim materijalom tip 2 | 1 | Hydrocoil-ovi-platinijumske spirale za embolizaciju obložene hidrogel polimerom sa mogućnošću povećanja volumena 3-11 puta i električno-mehaničkim otpuštanjem, vreme odvajanja manje od 1 sekunde | NH250986 | Kom | 225000 | Biostent d.o.o. | 4-6/26 | 26.07.2026
Materijal za interventnu neuroradiologiju | 404-1-110/25-119 | 71 | Ugradni materijal za interventnu neuroradiologiju - koilovi sa pratećim potrošnim materijalom tip 2 | 1 | Hydrocoil-ovi-platinijumske spirale za embolizaciju obložene hidrogel polimerom sa mogućnošću povećanja volumena 3-11 puta i električno-mehaničkim otpuštanjem, vreme odvajanja manje od 1 sekunde | NH250987 | Kom | 225000 | Biostent d.o.o. | 4-6/26 | 26.07.2026
Materijal za interventnu neuroradiologiju | 404-1-110/25-119 | 71 | Ugradni materijal za interventnu neuroradiologiju - koilovi sa pratećim potrošnim materijalom tip 2 | 1 | Hydrocoil-ovi-platinijumske spirale za embolizaciju obložene hidrogel polimerom sa mogućnošću povećanja volumena 3-11 puta i električno-mehaničkim otpuštanjem, vreme odvajanja manje od 1 sekunde | NH250988 | Kom | 225000 | Biostent d.o.o. | 4-6/26 | 26.07.2026
Materijal za interventnu neuroradiologiju | 404-1-110/25-119 | 71 | Ugradni materijal za interventnu neuroradiologiju - koilovi sa pratećim potrošnim materijalom tip 2 | 1 | Hydrocoil-ovi-platinijumske spirale za embolizaciju obložene hidrogel polimerom sa mogućnošću povećanja volumena 3-11 puta i električno-mehaničkim otpuštanjem, vreme odvajanja manje od 1 sekunde | NH250989 | Kom | 225000 | Biostent d.o.o. | 4-6/26 | 26.07.2026
Materijal za interventnu neuroradiologiju | 404-1-110/25-119 | 71 | Ugradni materijal za interventnu neuroradiologiju - koilovi sa pratećim potrošnim materijalom tip 2 | 1 | Hydrocoil-ovi-platinijumske spirale za embolizaciju obložene hidrogel polimerom sa mogućnošću povećanja volumena 3-11 puta i električno-mehaničkim otpuštanjem, vreme odvajanja manje od 1 sekunde | NH250990 | Kom | 225000 | Biostent d.o.o. | 4-6/26 | 26.07.2026
Materijal za interventnu neuroradiologiju | 404-1-110/25-119 | 71 | Ugradni materijal za interventnu neuroradiologiju - koilovi sa pratećim potrošnim materijalom tip 2 | 1 | Hydrocoil-ovi-platinijumske spirale za embolizaciju obložene hidrogel polimerom sa mogućnošću povećanja volumena 3-11 puta i električno-mehaničkim otpuštanjem, vreme odvajanja manje od 1 sekunde | NH250991 | Kom | 225000 | Biostent d.o.o. | 4-6/26 | 26.07.2026
Materijal za interventnu neuroradiologiju | 404-1-110/25-119 | 71 | Ugradni materijal za interventnu neuroradiologiju - koilovi sa pratećim potrošnim materijalom tip 2 | 1 | Hydrocoil-ovi-platinijumske spirale za embolizaciju obložene hidrogel polimerom sa mogućnošću povećanja volumena 3-11 puta i električno-mehaničkim otpuštanjem, vreme odvajanja manje od 1 sekunde | NH250992 | Kom | 225000 | Biostent d.o.o. | 4-6/26 | 26.07.2026
Materijal za interventnu neuroradiologiju | 404-1-110/25-119 | 71 | Ugradni materijal za interventnu neuroradiologiju - koilovi sa pratećim potrošnim materijalom tip 2 | 1 | Hydrocoil-ovi-platinijumske spirale za embolizaciju obložene hidrogel polimerom sa mogućnošću povećanja volumena 3-11 puta i električno-mehaničkim otpuštanjem, vreme odvajanja manje od 1 sekunde | NH250993 | Kom | 225000 | Biostent d.o.o. | 4-6/26 | 26.07.2026
Materijal za interventnu neuroradiologiju | 404-1-110/25-119 | 71 | Ugradni materijal za interventnu neuroradiologiju - koilovi sa pratećim potrošnim materijalom tip 2 | 1 | Hydrocoil-ovi-platinijumske spirale za embolizaciju obložene hidrogel polimerom sa mogućnošću povećanja volumena 3-11 puta i električno-mehaničkim otpuštanjem, vreme odvajanja manje od 1 sekunde | NH250994 | Kom | 225000 | Biostent d.o.o. | 4-6/26 | 26.07.2026
Materijal za interventnu neuroradiologiju | 404-1-110/25-119 | 71 | Ugradni materijal za interventnu neuroradiologiju - koilovi sa pratećim potrošnim materijalom tip 2 | 1 | Hydrocoil-ovi-platinijumske spirale za embolizaciju obložene hidrogel polimerom sa mogućnošću povećanja volumena 3-11 puta i električno-mehaničkim otpuštanjem, vreme odvajanja manje od 1 sekunde | NH250995 | Kom | 225000 | Biostent d.o.o. | 4-6/26 | 26.07.2026
Materijal za interventnu neuroradiologiju | 404-1-110/25-119 | 71 | Ugradni materijal za interventnu neuroradiologiju - koilovi sa pratećim potrošnim materijalom tip 2 | 1 | Hydrocoil-ovi-platinijumske spirale za embolizaciju obložene hidrogel polimerom sa mogućnošću povećanja volumena 3-11 puta i električno-mehaničkim otpuštanjem, vreme odvajanja manje od 1 sekunde | NH250996 | Kom | 225000 | Biostent d.o.o. | 4-6/26 | 26.07.2026
Materijal za interventnu neuroradiologiju | 404-1-110/25-119 | 71 | Ugradni materijal za interventnu neuroradiologiju - koilovi sa pratećim potrošnim materijalom tip 2 | 1 | Hydrocoil-ovi-platinijumske spirale za embolizaciju obložene hidrogel polimerom sa mogućnošću povećanja volumena 3-11 puta i električno-mehaničkim otpuštanjem, vreme odvajanja manje od 1 sekunde | NH250997 | Kom | 225000 | Biostent d.o.o. | 4-6/26 | 26.07.2026
Materijal za interventnu neuroradiologiju | 404-1-110/25-119 | 71 | Ugradni materijal za interventnu neuroradiologiju - koilovi sa pratećim potrošnim materijalom tip 2 | 1 | Hydrocoil-ovi-platinijumske spirale za embolizaciju obložene hidrogel polimerom sa mogućnošću povećanja volumena 3-11 puta i električno-mehaničkim otpuštanjem, vreme odvajanja manje od 1 sekunde | NH250998 | Kom | 225000 | Biostent d.o.o. | 4-6/26 | 26.07.2026
Materijal za interventnu neuroradiologiju | 404-1-110/25-119 | 71 | Ugradni materijal za interventnu neuroradiologiju - koilovi sa pratećim potrošnim materijalom tip 2 | 1 | Hydrocoil-ovi-platinijumske spirale za embolizaciju obložene hidrogel polimerom sa mogućnošću povećanja volumena 3-11 puta i električno-mehaničkim otpuštanjem, vreme odvajanja manje od 1 sekunde | NH250999 | Kom | 225000 | Biostent d.o.o. | 4-6/26 | 26.07.2026
Materijal za interventnu neuroradiologiju | 404-1-110/25-119 | 71 | Ugradni materijal za interventnu neuroradiologiju - koilovi sa pratećim potrošnim materijalom tip 2 | 1 | Hydrocoil-ovi-platinijumske spirale za embolizaciju obložene hidrogel polimerom sa mogućnošću povećanja volumena 3-11 puta i električno-mehaničkim otpuštanjem, vreme odvajanja manje od 1 sekunde | NH251000 | Kom | 225000 | Biostent d.o.o. | 4-6/26 | 26.07.2026
Materijal za interventnu neuroradiologiju | 404-1-110/25-119 | 71 | Ugradni materijal za interventnu neuroradiologiju - koilovi sa pratećim potrošnim materijalom tip 2 | 1 | Hydrocoil-ovi-platinijumske spirale za embolizaciju obložene hidrogel polimerom sa mogućnošću povećanja volumena 3-11 puta i električno-mehaničkim otpuštanjem, vreme odvajanja manje od 1 sekunde | NH251001 | Kom | 225000 | Biostent d.o.o. | 4-6/26 | 26.07.2026
Materijal za interventnu neuroradiologiju | 404-1-110/25-119 | 71 | Ugradni materijal za interventnu neuroradiologiju - koilovi sa pratećim potrošnim materijalom tip 2 | 1 | Hydrocoil-ovi-platinijumske spirale za embolizaciju obložene hidrogel polimerom sa mogućnošću povećanja volumena 3-11 puta i električno-mehaničkim otpuštanjem, vreme odvajanja manje od 1 sekunde | NH251002 | Kom | 225000 | Biostent d.o.o. | 4-6/26 | 26.07.2026
Materijal za interventnu neuroradiologiju | 404-1-110/25-119 | 71 | Ugradni materijal za interventnu neuroradiologiju - koilovi sa pratećim potrošnim materijalom tip 2 | 1 | Hydrocoil-ovi-platinijumske spirale za embolizaciju obložene hidrogel polimerom sa mogućnošću povećanja volumena 3-11 puta i električno-mehaničkim otpuštanjem, vreme odvajanja manje od 1 sekunde | NH251003 | Kom | 225000 | Biostent d.o.o. | 4-6/26 | 26.07.2026
Materijal za interventnu neuroradiologiju | 404-1-110/25-119 | 71 | Ugradni materijal za interventnu neuroradiologiju - koilovi sa pratećim potrošnim materijalom tip 2 | 1 | Hydrocoil-ovi-platinijumske spirale za embolizaciju obložene hidrogel polimerom sa mogućnošću povećanja volumena 3-11 puta i električno-mehaničkim otpuštanjem, vreme odvajanja manje od 1 sekunde | NH251004 | Kom | 225000 | Biostent d.o.o. | 4-6/26 | 26.07.2026
Materijal za interventnu neuroradiologiju | 404-1-110/25-119 | 71 | Ugradni materijal za interventnu neuroradiologiju - koilovi sa pratećim potrošnim materijalom tip 2 | 1 | Hydrocoil-ovi-platinijumske spirale za embolizaciju obložene hidrogel polimerom sa mogućnošću povećanja volumena 3-11 puta i električno-mehaničkim otpuštanjem, vreme odvajanja manje od 1 sekunde | NH251005 | Kom | 225000 | Biostent d.o.o. | 4-6/26 | 26.07.2026
Materijal za interventnu neuroradiologiju | 404-1-110/25-119 | 71 | Ugradni materijal za interventnu neuroradiologiju - koilovi sa pratećim potrošnim materijalom tip 2 | 1 | Hydrocoil-ovi-platinijumske spirale za embolizaciju obložene hidrogel polimerom sa mogućnošću povećanja volumena 3-11 puta i električno-mehaničkim otpuštanjem, vreme odvajanja manje od 1 sekunde | NH251006 | Kom | 225000 | Biostent d.o.o. | 4-6/26 | 26.07.2026
Materijal za interventnu neuroradiologiju | 404-1-110/25-119 | 71 | Ugradni materijal za interventnu neuroradiologiju - koilovi sa pratećim potrošnim materijalom tip 2 | 1 | Hydrocoil-ovi-platinijumske spirale za embolizaciju obložene hidrogel polimerom sa mogućnošću povećanja volumena 3-11 puta i električno-mehaničkim otpuštanjem, vreme odvajanja manje od 1 sekunde | NH251007 | Kom | 225000 | Biostent d.o.o. | 4-6/26 | 26.07.2026
Materijal za interventnu neuroradiologiju | 404-1-110/25-119 | 71 | Ugradni materijal za interventnu neuroradiologiju - koilovi sa pratećim potrošnim materijalom tip 2 | 1 | Hydrocoil-ovi-platinijumske spirale za embolizaciju obložene hidrogel polimerom sa mogućnošću povećanja volumena 3-11 puta i električno-mehaničkim otpuštanjem, vreme odvajanja manje od 1 sekunde | NH251008 | Kom | 225000 | Biostent d.o.o. | 4-6/26 | 26.07.2026
Materijal za interventnu neuroradiologiju | 404-1-110/25-119 | 71 | Ugradni materijal za interventnu neuroradiologiju - koilovi sa pratećim potrošnim materijalom tip 2 | 1 | Hydrocoil-ovi-platinijumske spirale za embolizaciju obložene hidrogel polimerom sa mogućnošću povećanja volumena 3-11 puta i električno-mehaničkim otpuštanjem, vreme odvajanja manje od 1 sekunde | NH251009 | Kom | 225000 | Biostent d.o.o. | 4-6/26 | 26.07.2026
Materijal za interventnu neuroradiologiju | 404-1-110/25-119 | 71 | Ugradni materijal za interventnu neuroradiologiju - koilovi sa pratećim potrošnim materijalom tip 2 | 1 | Hydrocoil-ovi-platinijumske spirale za embolizaciju obložene hidrogel polimerom sa mogućnošću povećanja volumena 3-11 puta i električno-mehaničkim otpuštanjem, vreme odvajanja manje od 1 sekunde | NH251010 | Kom | 225000 | Biostent d.o.o. | 4-6/26 | 26.07.2026
Materijal za interventnu neuroradiologiju | 404-1-110/25-119 | 71 | Ugradni materijal za interventnu neuroradiologiju - koilovi sa pratećim potrošnim materijalom tip 2 | 1 | Hydrocoil-ovi-platinijumske spirale za embolizaciju obložene hidrogel polimerom sa mogućnošću povećanja volumena 3-11 puta i električno-mehaničkim otpuštanjem, vreme odvajanja manje od 1 sekunde | NH251011 | Kom | 225000 | Biostent d.o.o. | 4-6/26 | 26.07.2026
Materijal za interventnu neuroradiologiju | 404-1-110/25-119 | 71 | Ugradni materijal za interventnu neuroradiologiju - koilovi sa pratećim potrošnim materijalom tip 2 | 1 | Hydrocoil-ovi-platinijumske spirale za embolizaciju obložene hidrogel polimerom sa mogućnošću povećanja volumena 3-11 puta i električno-mehaničkim otpuštanjem, vreme odvajanja manje od 1 sekunde | NH251012 | Kom | 225000 | Biostent d.o.o. | 4-6/26 | 26.07.2026
Materijal za interventnu neuroradiologiju | 404-1-110/25-119 | 71 | Ugradni materijal za interventnu neuroradiologiju - koilovi sa pratećim potrošnim materijalom tip 2 | 1 | Hydrocoil-ovi-platinijumske spirale za embolizaciju obložene hidrogel polimerom sa mogućnošću povećanja volumena 3-11 puta i električno-mehaničkim otpuštanjem, vreme odvajanja manje od 1 sekunde | NH251013 | Kom | 225000 | Biostent d.o.o. | 4-6/26 | 26.07.2026
Materijal za interventnu neuroradiologiju | 404-1-110/25-119 | 71 | Ugradni materijal za interventnu neuroradiologiju - koilovi sa pratećim potrošnim materijalom tip 2 | 1 | Hydrocoil-ovi-platinijumske spirale za embolizaciju obložene hidrogel polimerom sa mogućnošću povećanja volumena 3-11 puta i električno-mehaničkim otpuštanjem, vreme odvajanja manje od 1 sekunde | NH251014 | Kom | 225000 | Biostent d.o.o. | 4-6/26 | 26.07.2026
Materijal za interventnu neuroradiologiju | 404-1-110/25-119 | 71 | Ugradni materijal za interventnu neuroradiologiju - koilovi sa pratećim potrošnim materijalom tip 2 | 1 | Hydrocoil-ovi-platinijumske spirale za embolizaciju obložene hidrogel polimerom sa mogućnošću povećanja volumena 3-11 puta i električno-mehaničkim otpuštanjem, vreme odvajanja manje od 1 sekunde | NH251015 | Kom | 225000 | Biostent d.o.o. | 4-6/26 | 26.07.2026
Materijal za interventnu neuroradiologiju | 404-1-110/25-119 | 71 | Ugradni materijal za interventnu neuroradiologiju - koilovi sa pratećim potrošnim materijalom tip 2 | 1 | Hydrocoil-ovi-platinijumske spirale za embolizaciju obložene hidrogel polimerom sa mogućnošću povećanja volumena 3-11 puta i električno-mehaničkim otpuštanjem, vreme odvajanja manje od 1 sekunde | NH251016 | Kom | 225000 | Biostent d.o.o. | 4-6/26 | 26.07.2026
Materijal za interventnu neuroradiologiju | 404-1-110/25-119 | 71 | Ugradni materijal za interventnu neuroradiologiju - koilovi sa pratećim potrošnim materijalom tip 2 | 1 | Hydrocoil-ovi-platinijumske spirale za embolizaciju obložene hidrogel polimerom sa mogućnošću povećanja volumena 3-11 puta i električno-mehaničkim otpuštanjem, vreme odvajanja manje od 1 sekunde | NH251017 | Kom | 225000 | Biostent d.o.o. | 4-6/26 | 26.07.2026
Materijal za interventnu neuroradiologiju | 404-1-110/25-119 | 71 | Ugradni materijal za interventnu neuroradiologiju - koilovi sa pratećim potrošnim materijalom tip 2 | 1 | Hydrocoil-ovi-platinijumske spirale za embolizaciju obložene hidrogel polimerom sa mogućnošću povećanja volumena 3-11 puta i električno-mehaničkim otpuštanjem, vreme odvajanja manje od 1 sekunde | NH251018 | Kom | 225000 | Biostent d.o.o. | 4-6/26 | 26.07.2026
Materijal za interventnu neuroradiologiju | 404-1-110/25-119 | 71 | Ugradni materijal za interventnu neuroradiologiju - koilovi sa pratećim potrošnim materijalom tip 2 | 1 | Hydrocoil-ovi-platinijumske spirale za embolizaciju obložene hidrogel polimerom sa mogućnošću povećanja volumena 3-11 puta i električno-mehaničkim otpuštanjem, vreme odvajanja manje od 1 sekunde | NH251019 | Kom | 225000 | Biostent d.o.o. | 4-6/26 | 26.07.2026
Materijal za interventnu neuroradiologiju | 404-1-110/25-119 | 71 | Ugradni materijal za interventnu neuroradiologiju - koilovi sa pratećim potrošnim materijalom tip 2 | 1 | Hydrocoil-ovi-platinijumske spirale za embolizaciju obložene hidrogel polimerom sa mogućnošću povećanja volumena 3-11 puta i električno-mehaničkim otpuštanjem, vreme odvajanja manje od 1 sekunde | NH251020 | Kom | 225000 | Biostent d.o.o. | 4-6/26 | 26.07.2026
Materijal za interventnu neuroradiologiju | 404-1-110/25-119 | 71 | Ugradni materijal za interventnu neuroradiologiju - koilovi sa pratećim potrošnim materijalom tip 2 | 1 | Hydrocoil-ovi-platinijumske spirale za embolizaciju obložene hidrogel polimerom sa mogućnošću povećanja volumena 3-11 puta i električno-mehaničkim otpuštanjem, vreme odvajanja manje od 1 sekunde | NH251021 | Kom | 225000 | Biostent d.o.o. | 4-6/26 | 26.07.2026
Materijal za interventnu neuroradiologiju | 404-1-110/25-119 | 71 | Ugradni materijal za interventnu neuroradiologiju - koilovi sa pratećim potrošnim materijalom tip 2 | 1 | Hydrocoil-ovi-platinijumske spirale za embolizaciju obložene hidrogel polimerom sa mogućnošću povećanja volumena 3-11 puta i električno-mehaničkim otpuštanjem, vreme odvajanja manje od 1 sekunde | NH251022 | Kom | 225000 | Biostent d.o.o. | 4-6/26 | 26.07.2026
Materijal za interventnu neuroradiologiju | 404-1-110/25-119 | 71 | Ugradni materijal za interventnu neuroradiologiju - koilovi sa pratećim potrošnim materijalom tip 2 | 1 | Hydrocoil-ovi-platinijumske spirale za embolizaciju obložene hidrogel polimerom sa mogućnošću povećanja volumena 3-11 puta i električno-mehaničkim otpuštanjem, vreme odvajanja manje od 1 sekunde | NH251023 | Kom | 225000 | Biostent d.o.o. | 4-6/26 | 26.07.2026
Materijal za interventnu neuroradiologiju | 404-1-110/25-119 | 71 | Ugradni materijal za interventnu neuroradiologiju - koilovi sa pratećim potrošnim materijalom tip 2 | 1 | Hydrocoil-ovi-platinijumske spirale za embolizaciju obložene hidrogel polimerom sa mogućnošću povećanja volumena 3-11 puta i električno-mehaničkim otpuštanjem, vreme odvajanja manje od 1 sekunde | NH251024 | Kom | 225000 | Biostent d.o.o. | 4-6/26 | 26.07.2026
Materijal za interventnu neuroradiologiju | 404-1-110/25-119 | 71 | Ugradni materijal za interventnu neuroradiologiju - koilovi sa pratećim potrošnim materijalom tip 2 | 1 | Hydrocoil-ovi-platinijumske spirale za embolizaciju obložene hidrogel polimerom sa mogućnošću povećanja volumena 3-11 puta i električno-mehaničkim otpuštanjem, vreme odvajanja manje od 1 sekunde | NH251025 | Kom | 225000 | Biostent d.o.o. | 4-6/26 | 26.07.2026
Materijal za interventnu neuroradiologiju | 404-1-110/25-119 | 71 | Ugradni materijal za interventnu neuroradiologiju - koilovi sa pratećim potrošnim materijalom tip 2 | 1 | Hydrocoil-ovi-platinijumske spirale za embolizaciju obložene hidrogel polimerom sa mogućnošću povećanja volumena 3-11 puta i električno-mehaničkim otpuštanjem, vreme odvajanja manje od 1 sekunde | NH251026 | Kom | 225000 | Biostent d.o.o. | 4-6/26 | 26.07.2026
Materijal za interventnu neuroradiologiju | 404-1-110/25-119 | 71 | Ugradni materijal za interventnu neuroradiologiju - koilovi sa pratećim potrošnim materijalom tip 2 | 1 | Hydrocoil-ovi-platinijumske spirale za embolizaciju obložene hidrogel polimerom sa mogućnošću povećanja volumena 3-11 puta i električno-mehaničkim otpuštanjem, vreme odvajanja manje od 1 sekunde | NH251027 | Kom | 225000 | Biostent d.o.o. | 4-6/26 | 26.07.2026
Materijal za interventnu neuroradiologiju | 404-1-110/25-119 | 71 | Ugradni materijal za interventnu neuroradiologiju - koilovi sa pratećim potrošnim materijalom tip 2 | 1 | Hydrocoil-ovi-platinijumske spirale za embolizaciju obložene hidrogel polimerom sa mogućnošću povećanja volumena 3-11 puta i električno-mehaničkim otpuštanjem, vreme odvajanja manje od 1 sekunde | NH251028 | Kom | 225000 | Biostent d.o.o. | 4-6/26 | 26.07.2026
Materijal za interventnu neuroradiologiju | 404-1-110/25-119 | 71 | Ugradni materijal za interventnu neuroradiologiju - koilovi sa pratećim potrošnim materijalom tip 2 | 1 | Hydrocoil-ovi-platinijumske spirale za embolizaciju obložene hidrogel polimerom sa mogućnošću povećanja volumena 3-11 puta i električno-mehaničkim otpuštanjem, vreme odvajanja manje od 1 sekunde | NH251029 | Kom | 225000 | Biostent d.o.o. | 4-6/26 | 26.07.2026
Materijal za interventnu neuroradiologiju | 404-1-110/25-119 | 71 | Ugradni materijal za interventnu neuroradiologiju - koilovi sa pratećim potrošnim materijalom tip 2 | 1 | Hydrocoil-ovi-platinijumske spirale za embolizaciju obložene hidrogel polimerom sa mogućnošću povećanja volumena 3-11 puta i električno-mehaničkim otpuštanjem, vreme odvajanja manje od 1 sekunde | NH251030 | Kom | 225000 | Biostent d.o.o. | 4-6/26 | 26.07.2026
Materijal za interventnu neuroradiologiju | 404-1-110/25-119 | 71 | Ugradni materijal za interventnu neuroradiologiju - koilovi sa pratećim potrošnim materijalom tip 2 | 1 | Hydrocoil-ovi-platinijumske spirale za embolizaciju obložene hidrogel polimerom sa mogućnošću povećanja volumena 3-11 puta i električno-mehaničkim otpuštanjem, vreme odvajanja manje od 1 sekunde | NH251031 | Kom | 225000 | Biostent d.o.o. | 4-6/26 | 26.07.2026
Materijal za interventnu neuroradiologiju | 404-1-110/25-119 | 71 | Ugradni materijal za interventnu neuroradiologiju - koilovi sa pratećim potrošnim materijalom tip 2 | 1 | Hydrocoil-ovi-platinijumske spirale za embolizaciju obložene hidrogel polimerom sa mogućnošću povećanja volumena 3-11 puta i električno-mehaničkim otpuštanjem, vreme odvajanja manje od 1 sekunde | NH251032 | Kom | 225000 | Biostent d.o.o. | 4-6/26 | 26.07.2026
Materijal za interventnu neuroradiologiju | 404-1-110/25-119 | 71 | Ugradni materijal za interventnu neuroradiologiju - koilovi sa pratećim potrošnim materijalom tip 2 | 1 | Hydrocoil-ovi-platinijumske spirale za embolizaciju obložene hidrogel polimerom sa mogućnošću povećanja volumena 3-11 puta i električno-mehaničkim otpuštanjem, vreme odvajanja manje od 1 sekunde | NH251033 | Kom | 225000 | Biostent d.o.o. | 4-6/26 | 26.07.2026
Materijal za interventnu neuroradiologiju | 404-1-110/25-119 | 71 | Ugradni materijal za interventnu neuroradiologiju - koilovi sa pratećim potrošnim materijalom tip 2 | 1 | Hydrocoil-ovi-platinijumske spirale za embolizaciju obložene hidrogel polimerom sa mogućnošću povećanja volumena 3-11 puta i električno-mehaničkim otpuštanjem, vreme odvajanja manje od 1 sekunde | NH251034 | Kom | 225000 | Biostent d.o.o. | 4-6/26 | 26.07.2026
Materijal za interventnu neuroradiologiju | 404-1-110/25-119 | 71 | Ugradni materijal za interventnu neuroradiologiju - koilovi sa pratećim potrošnim materijalom tip 2 | 1 | Hydrocoil-ovi-platinijumske spirale za embolizaciju obložene hidrogel polimerom sa mogućnošću povećanja volumena 3-11 puta i električno-mehaničkim otpuštanjem, vreme odvajanja manje od 1 sekunde | NH251035 | Kom | 225000 | Biostent d.o.o. | 4-6/26 | 26.07.2026
Materijal za interventnu neuroradiologiju | 404-1-110/25-119 | 71 | Ugradni materijal za interventnu neuroradiologiju - koilovi sa pratećim potrošnim materijalom tip 2 | 1 | Hydrocoil-ovi-platinijumske spirale za embolizaciju obložene hidrogel polimerom sa mogućnošću povećanja volumena 3-11 puta i električno-mehaničkim otpuštanjem, vreme odvajanja manje od 1 sekunde | NH251036 | Kom | 225000 | Biostent d.o.o. | 4-6/26 | 26.07.2026
Materijal za interventnu neuroradiologiju | 404-1-110/25-119 | 71 | Ugradni materijal za interventnu neuroradiologiju - koilovi sa pratećim potrošnim materijalom tip 2 | 1 | Hydrocoil-ovi-platinijumske spirale za embolizaciju obložene hidrogel polimerom sa mogućnošću povećanja volumena 3-11 puta i električno-mehaničkim otpuštanjem, vreme odvajanja manje od 1 sekunde | NH251037 | Kom | 225000 | Biostent d.o.o. | 4-6/26 | 26.07.2026
Materijal za interventnu neuroradiologiju | 404-1-110/25-119 | 71 | Ugradni materijal za interventnu neuroradiologiju - koilovi sa pratećim potrošnim materijalom tip 2 | 1 | Hydrocoil-ovi-platinijumske spirale za embolizaciju obložene hidrogel polimerom sa mogućnošću povećanja volumena 3-11 puta i električno-mehaničkim otpuštanjem, vreme odvajanja manje od 1 sekunde | NH251038 | Kom | 225000 | Biostent d.o.o. | 4-6/26 | 26.07.2026
Materijal za interventnu neuroradiologiju | 404-1-110/25-119 | 71 | Ugradni materijal za interventnu neuroradiologiju - koilovi sa pratećim potrošnim materijalom tip 2 | 1 | Hydrocoil-ovi-platinijumske spirale za embolizaciju obložene hidrogel polimerom sa mogućnošću povećanja volumena 3-11 puta i električno-mehaničkim otpuštanjem, vreme odvajanja manje od 1 sekunde | NH251039 | Kom | 225000 | Biostent d.o.o. | 4-6/26 | 26.07.2026
Materijal za interventnu neuroradiologiju | 404-1-110/25-119 | 71 | Ugradni materijal za interventnu neuroradiologiju - koilovi sa pratećim potrošnim materijalom tip 2 | 1 | Hydrocoil-ovi-platinijumske spirale za embolizaciju obložene hidrogel polimerom sa mogućnošću povećanja volumena 3-11 puta i električno-mehaničkim otpuštanjem, vreme odvajanja manje od 1 sekunde | NH251040 | Kom | 225000 | Biostent d.o.o. | 4-6/26 | 26.07.2026
Materijal za interventnu neuroradiologiju | 404-1-110/25-119 | 71 | Ugradni materijal za interventnu neuroradiologiju - koilovi sa pratećim potrošnim materijalom tip 2 | 1 | Hydrocoil-ovi-platinijumske spirale za embolizaciju obložene hidrogel polimerom sa mogućnošću povećanja volumena 3-11 puta i električno-mehaničkim otpuštanjem, vreme odvajanja manje od 1 sekunde | NH251041 | Kom | 225000 | Biostent d.o.o. | 4-6/26 | 26.07.2026
Materijal za interventnu neuroradiologiju | 404-1-110/25-119 | 71 | Ugradni materijal za interventnu neuroradiologiju - koilovi sa pratećim potrošnim materijalom tip 2 | 1 | Hydrocoil-ovi-platinijumske spirale za embolizaciju obložene hidrogel polimerom sa mogućnošću povećanja volumena 3-11 puta i električno-mehaničkim otpuštanjem, vreme odvajanja manje od 1 sekunde | NH251042 | Kom | 225000 | Biostent d.o.o. | 4-6/26 | 26.07.2026
Materijal za interventnu neuroradiologiju | 404-1-110/25-119 | 71 | Ugradni materijal za interventnu neuroradiologiju - koilovi sa pratećim potrošnim materijalom tip 2 | 1 | Hydrocoil-ovi-platinijumske spirale za embolizaciju obložene hidrogel polimerom sa mogućnošću povećanja volumena 3-11 puta i električno-mehaničkim otpuštanjem, vreme odvajanja manje od 1 sekunde | NH251043 | Kom | 225000 | Biostent d.o.o. | 4-6/26 | 26.07.2026
Materijal za interventnu neuroradiologiju | 404-1-110/25-119 | 71 | Ugradni materijal za interventnu neuroradiologiju - koilovi sa pratećim potrošnim materijalom tip 2 | 1 | Hydrocoil-ovi-platinijumske spirale za embolizaciju obložene hidrogel polimerom sa mogućnošću povećanja volumena 3-11 puta i električno-mehaničkim otpuštanjem, vreme odvajanja manje od 1 sekunde | NH251044 | Kom | 225000 | Biostent d.o.o. | 4-6/26 | 26.07.2026
Materijal za interventnu neuroradiologiju | 404-1-110/25-119 | 71 | Ugradni materijal za interventnu neuroradiologiju - koilovi sa pratećim potrošnim materijalom tip 2 | 1 | Hydrocoil-ovi-platinijumske spirale za embolizaciju obložene hidrogel polimerom sa mogućnošću povećanja volumena 3-11 puta i električno-mehaničkim otpuštanjem, vreme odvajanja manje od 1 sekunde | NH251045 | Kom | 225000 | Biostent d.o.o. | 4-6/26 | 26.07.2026
Materijal za interventnu neuroradiologiju | 404-1-110/25-119 | 71 | Ugradni materijal za interventnu neuroradiologiju - koilovi sa pratećim potrošnim materijalom tip 2 | 1 | Hydrocoil-ovi-platinijumske spirale za embolizaciju obložene hidrogel polimerom sa mogućnošću povećanja volumena 3-11 puta i električno-mehaničkim otpuštanjem, vreme odvajanja manje od 1 sekunde | NH251046 | Kom | 225000 | Biostent d.o.o. | 4-6/26 | 26.07.2026
Materijal za interventnu neuroradiologiju | 404-1-110/25-119 | 71 | Ugradni materijal za interventnu neuroradiologiju - koilovi sa pratećim potrošnim materijalom tip 2 | 1 | Hydrocoil-ovi-platinijumske spirale za embolizaciju obložene hidrogel polimerom sa mogućnošću povećanja volumena 3-11 puta i električno-mehaničkim otpuštanjem, vreme odvajanja manje od 1 sekunde | NH251047 | Kom | 225000 | Biostent d.o.o. | 4-6/26 | 26.07.2026
Materijal za interventnu neuroradiologiju | 404-1-110/25-119 | 71 | Ugradni materijal za interventnu neuroradiologiju - koilovi sa pratećim potrošnim materijalom tip 2 | 1 | Hydrocoil-ovi-platinijumske spirale za embolizaciju obložene hidrogel polimerom sa mogućnošću povećanja volumena 3-11 puta i električno-mehaničkim otpuštanjem, vreme odvajanja manje od 1 sekunde | NH251048 | Kom | 225000 | Biostent d.o.o. | 4-6/26 | 26.07.2026
Materijal za interventnu neuroradiologiju | 404-1-110/25-119 | 71 | Ugradni materijal za interventnu neuroradiologiju - koilovi sa pratećim potrošnim materijalom tip 2 | 1 | Hydrocoil-ovi-platinijumske spirale za embolizaciju obložene hidrogel polimerom sa mogućnošću povećanja volumena 3-11 puta i električno-mehaničkim otpuštanjem, vreme odvajanja manje od 1 sekunde | NH251049 | Kom | 225000 | Biostent d.o.o. | 4-6/26 | 26.07.2026
Materijal za interventnu neuroradiologiju | 404-1-110/25-119 | 71 | Ugradni materijal za interventnu neuroradiologiju - koilovi sa pratećim potrošnim materijalom tip 2 | 1 | Hydrocoil-ovi-platinijumske spirale za embolizaciju obložene hidrogel polimerom sa mogućnošću povećanja volumena 3-11 puta i električno-mehaničkim otpuštanjem, vreme odvajanja manje od 1 sekunde | NH251050 | Kom | 225000 | Biostent d.o.o. | 4-6/26 | 26.07.2026
Materijal za interventnu neuroradiologiju | 404-1-110/25-119 | 71 | Ugradni materijal za interventnu neuroradiologiju - koilovi sa pratećim potrošnim materijalom tip 2 | 1 | Hydrocoil-ovi-platinijumske spirale za embolizaciju obložene hidrogel polimerom sa mogućnošću povećanja volumena 3-11 puta i električno-mehaničkim otpuštanjem, vreme odvajanja manje od 1 sekunde | NH251051 | Kom | 225000 | Biostent d.o.o. | 4-6/26 | 26.07.2026
Materijal za interventnu neuroradiologiju | 404-1-110/25-119 | 71 | Ugradni materijal za interventnu neuroradiologiju - koilovi sa pratećim potrošnim materijalom tip 2 | 1 | Hydrocoil-ovi-platinijumske spirale za embolizaciju obložene hidrogel polimerom sa mogućnošću povećanja volumena 3-11 puta i električno-mehaničkim otpuštanjem, vreme odvajanja manje od 1 sekunde | NH251052 | Kom | 225000 | Biostent d.o.o. | 4-6/26 | 26.07.2026
Materijal za interventnu neuroradiologiju | 404-1-110/25-119 | 71 | Ugradni materijal za interventnu neuroradiologiju - koilovi sa pratećim potrošnim materijalom tip 2 | 1 | Hydrocoil-ovi-platinijumske spirale za embolizaciju obložene hidrogel polimerom sa mogućnošću povećanja volumena 3-11 puta i električno-mehaničkim otpuštanjem, vreme odvajanja manje od 1 sekunde | NH251053 | Kom | 225000 | Biostent d.o.o. | 4-6/26 | 26.07.2026
Materijal za interventnu neuroradiologiju | 404-1-110/25-119 | 71 | Ugradni materijal za interventnu neuroradiologiju - koilovi sa pratećim potrošnim materijalom tip 2 | 1 | Hydrocoil-ovi-platinijumske spirale za embolizaciju obložene hidrogel polimerom sa mogućnošću povećanja volumena 3-11 puta i električno-mehaničkim otpuštanjem, vreme odvajanja manje od 1 sekunde | NH251054 | Kom | 225000 | Biostent d.o.o. | 4-6/26 | 26.07.2026
Materijal za interventnu neuroradiologiju | 404-1-110/25-119 | 71 | Ugradni materijal za interventnu neuroradiologiju - koilovi sa pratećim potrošnim materijalom tip 2 | 1 | Hydrocoil-ovi-platinijumske spirale za embolizaciju obložene hidrogel polimerom sa mogućnošću povećanja volumena 3-11 puta i električno-mehaničkim otpuštanjem, vreme odvajanja manje od 1 sekunde | NH251055 | Kom | 225000 | Biostent d.o.o. | 4-6/26 | 26.07.2026
Materijal za interventnu neuroradiologiju | 404-1-110/25-119 | 71 | Ugradni materijal za interventnu neuroradiologiju - koilovi sa pratećim potrošnim materijalom tip 2 | 1 | Hydrocoil-ovi-platinijumske spirale za embolizaciju obložene hidrogel polimerom sa mogućnošću povećanja volumena 3-11 puta i električno-mehaničkim otpuštanjem, vreme odvajanja manje od 1 sekunde | NH251056 | Kom | 225000 | Biostent d.o.o. | 4-6/26 | 26.07.2026
Materijal za interventnu neuroradiologiju | 404-1-110/25-119 | 71 | Ugradni materijal za interventnu neuroradiologiju - koilovi sa pratećim potrošnim materijalom tip 2 | 1 | Hydrocoil-ovi-platinijumske spirale za embolizaciju obložene hidrogel polimerom sa mogućnošću povećanja volumena 3-11 puta i električno-mehaničkim otpuštanjem, vreme odvajanja manje od 1 sekunde | NH251057 | Kom | 225000 | Biostent d.o.o. | 4-6/26 | 26.07.2026
Materijal za interventnu neuroradiologiju | 404-1-110/25-119 | 71 | Ugradni materijal za interventnu neuroradiologiju - koilovi sa pratećim potrošnim materijalom tip 2 | 1 | Hydrocoil-ovi-platinijumske spirale za embolizaciju obložene hidrogel polimerom sa mogućnošću povećanja volumena 3-11 puta i električno-mehaničkim otpuštanjem, vreme odvajanja manje od 1 sekunde | NH251058 | Kom | 225000 | Biostent d.o.o. | 4-6/26 | 26.07.2026
Materijal za interventnu neuroradiologiju | 404-1-110/25-119 | 71 | Ugradni materijal za interventnu neuroradiologiju - koilovi sa pratećim potrošnim materijalom tip 2 | 1 | Hydrocoil-ovi-platinijumske spirale za embolizaciju obložene hidrogel polimerom sa mogućnošću povećanja volumena 3-11 puta i električno-mehaničkim otpuštanjem, vreme odvajanja manje od 1 sekunde | NH251059 | Kom | 225000 | Biostent d.o.o. | 4-6/26 | 26.07.2026
Materijal za interventnu neuroradiologiju | 404-1-110/25-119 | 71 | Ugradni materijal za interventnu neuroradiologiju - koilovi sa pratećim potrošnim materijalom tip 2 | 1 | Hydrocoil-ovi-platinijumske spirale za embolizaciju obložene hidrogel polimerom sa mogućnošću povećanja volumena 3-11 puta i električno-mehaničkim otpuštanjem, vreme odvajanja manje od 1 sekunde | NH251517 | Kom | 225000 | Biostent d.o.o. | 4-6/26 | 26.07.2026
Materijal za interventnu neuroradiologiju | 404-1-110/25-119 | 71 | Ugradni materijal za interventnu neuroradiologiju - koilovi sa pratećim potrošnim materijalom tip 2 | 1 | Hydrocoil-ovi-platinijumske spirale za embolizaciju obložene hidrogel polimerom sa mogućnošću povećanja volumena 3-11 puta i električno-mehaničkim otpuštanjem, vreme odvajanja manje od 1 sekunde | NH251518 | Kom | 225000 | Biostent d.o.o. | 4-6/26 | 26.07.2026
Materijal za interventnu neuroradiologiju | 404-1-110/25-119 | 71 | Ugradni materijal za interventnu neuroradiologiju - koilovi sa pratećim potrošnim materijalom tip 2 | 1 | Hydrocoil-ovi-platinijumske spirale za embolizaciju obložene hidrogel polimerom sa mogućnošću povećanja volumena 3-11 puta i električno-mehaničkim otpuštanjem, vreme odvajanja manje od 1 sekunde | NH251519 | Kom | 225000 | Biostent d.o.o. | 4-6/26 | 26.07.2026
Materijal za interventnu neuroradiologiju | 404-1-110/25-119 | 71 | Ugradni materijal za interventnu neuroradiologiju - koilovi sa pratećim potrošnim materijalom tip 2 | 1 | Hydrocoil-ovi-platinijumske spirale za embolizaciju obložene hidrogel polimerom sa mogućnošću povećanja volumena 3-11 puta i električno-mehaničkim otpuštanjem, vreme odvajanja manje od 1 sekunde | NH251520 | Kom | 225000 | Biostent d.o.o. | 4-6/26 | 26.07.2026
Materijal za interventnu neuroradiologiju | 404-1-110/25-119 | 71 | Ugradni materijal za interventnu neuroradiologiju - koilovi sa pratećim potrošnim materijalom tip 2 | 1 | Hydrocoil-ovi-platinijumske spirale za embolizaciju obložene hidrogel polimerom sa mogućnošću povećanja volumena 3-11 puta i električno-mehaničkim otpuštanjem, vreme odvajanja manje od 1 sekunde | NH251521 | Kom | 225000 | Biostent d.o.o. | 4-6/26 | 26.07.2026
Materijal za interventnu neuroradiologiju | 404-1-110/25-119 | 71 | Ugradni materijal za interventnu neuroradiologiju - koilovi sa pratećim potrošnim materijalom tip 2 | 2 | Platinijumske spirale ; za frejmovanje , punjenje i završavanje cerebralnih aneurizmi ; Standard, Soft i Extrasoft , veličine kojla 10 i 18 , dijametara od 1 -24 mm,dužine 1 - 68 cm , sa ultra brzim električno mehaničkim otpuštanjem manjim od 1 sekunde . | NH251060 | Kom | 225000 | Biostent d.o.o. | 4-6/26 | 26.07.2026
Materijal za interventnu neuroradiologiju | 404-1-110/25-119 | 71 | Ugradni materijal za interventnu neuroradiologiju - koilovi sa pratećim potrošnim materijalom tip 2 | 2 | Platinijumske spirale ; za frejmovanje , punjenje i završavanje cerebralnih aneurizmi ; Standard, Soft i Extrasoft , veličine kojla 10 i 18 , dijametara od 1 -24 mm,dužine 1 - 68 cm , sa ultra brzim električno mehaničkim otpuštanjem manjim od 1 sekunde . | NH251061 | Kom | 225000 | Biostent d.o.o. | 4-6/26 | 26.07.2026
Materijal za interventnu neuroradiologiju | 404-1-110/25-119 | 71 | Ugradni materijal za interventnu neuroradiologiju - koilovi sa pratećim potrošnim materijalom tip 2 | 2 | Platinijumske spirale ; za frejmovanje , punjenje i završavanje cerebralnih aneurizmi ; Standard, Soft i Extrasoft , veličine kojla 10 i 18 , dijametara od 1 -24 mm,dužine 1 - 68 cm , sa ultra brzim električno mehaničkim otpuštanjem manjim od 1 sekunde . | NH251062 | Kom | 225000 | Biostent d.o.o. | 4-6/26 | 26.07.2026
Materijal za interventnu neuroradiologiju | 404-1-110/25-119 | 71 | Ugradni materijal za interventnu neuroradiologiju - koilovi sa pratećim potrošnim materijalom tip 2 | 2 | Platinijumske spirale ; za frejmovanje , punjenje i završavanje cerebralnih aneurizmi ; Standard, Soft i Extrasoft , veličine kojla 10 i 18 , dijametara od 1 -24 mm,dužine 1 - 68 cm , sa ultra brzim električno mehaničkim otpuštanjem manjim od 1 sekunde . | NH251063 | Kom | 225000 | Biostent d.o.o. | 4-6/26 | 26.07.2026
Materijal za interventnu neuroradiologiju | 404-1-110/25-119 | 71 | Ugradni materijal za interventnu neuroradiologiju - koilovi sa pratećim potrošnim materijalom tip 2 | 2 | Platinijumske spirale ; za frejmovanje , punjenje i završavanje cerebralnih aneurizmi ; Standard, Soft i Extrasoft , veličine kojla 10 i 18 , dijametara od 1 -24 mm,dužine 1 - 68 cm , sa ultra brzim električno mehaničkim otpuštanjem manjim od 1 sekunde . | NH251064 | Kom | 225000 | Biostent d.o.o. | 4-6/26 | 26.07.2026
Materijal za interventnu neuroradiologiju | 404-1-110/25-119 | 71 | Ugradni materijal za interventnu neuroradiologiju - koilovi sa pratećim potrošnim materijalom tip 2 | 2 | Platinijumske spirale ; za frejmovanje , punjenje i završavanje cerebralnih aneurizmi ; Standard, Soft i Extrasoft , veličine kojla 10 i 18 , dijametara od 1 -24 mm,dužine 1 - 68 cm , sa ultra brzim električno mehaničkim otpuštanjem manjim od 1 sekunde . | NH251065 | Kom | 225000 | Biostent d.o.o. | 4-6/26 | 26.07.2026
Materijal za interventnu neuroradiologiju | 404-1-110/25-119 | 71 | Ugradni materijal za interventnu neuroradiologiju - koilovi sa pratećim potrošnim materijalom tip 2 | 2 | Platinijumske spirale ; za frejmovanje , punjenje i završavanje cerebralnih aneurizmi ; Standard, Soft i Extrasoft , veličine kojla 10 i 18 , dijametara od 1 -24 mm,dužine 1 - 68 cm , sa ultra brzim električno mehaničkim otpuštanjem manjim od 1 sekunde . | NH251066 | Kom | 225000 | Biostent d.o.o. | 4-6/26 | 26.07.2026
Materijal za interventnu neuroradiologiju | 404-1-110/25-119 | 71 | Ugradni materijal za interventnu neuroradiologiju - koilovi sa pratećim potrošnim materijalom tip 2 | 2 | Platinijumske spirale ; za frejmovanje , punjenje i završavanje cerebralnih aneurizmi ; Standard, Soft i Extrasoft , veličine kojla 10 i 18 , dijametara od 1 -24 mm,dužine 1 - 68 cm , sa ultra brzim električno mehaničkim otpuštanjem manjim od 1 sekunde . | NH251067 | Kom | 225000 | Biostent d.o.o. | 4-6/26 | 26.07.2026
Materijal za interventnu neuroradiologiju | 404-1-110/25-119 | 71 | Ugradni materijal za interventnu neuroradiologiju - koilovi sa pratećim potrošnim materijalom tip 2 | 2 | Platinijumske spirale ; za frejmovanje , punjenje i završavanje cerebralnih aneurizmi ; Standard, Soft i Extrasoft , veličine kojla 10 i 18 , dijametara od 1 -24 mm,dužine 1 - 68 cm , sa ultra brzim električno mehaničkim otpuštanjem manjim od 1 sekunde . | NH251068 | Kom | 225000 | Biostent d.o.o. | 4-6/26 | 26.07.2026
Materijal za interventnu neuroradiologiju | 404-1-110/25-119 | 71 | Ugradni materijal za interventnu neuroradiologiju - koilovi sa pratećim potrošnim materijalom tip 2 | 2 | Platinijumske spirale ; za frejmovanje , punjenje i završavanje cerebralnih aneurizmi ; Standard, Soft i Extrasoft , veličine kojla 10 i 18 , dijametara od 1 -24 mm,dužine 1 - 68 cm , sa ultra brzim električno mehaničkim otpuštanjem manjim od 1 sekunde . | NH251069 | Kom | 225000 | Biostent d.o.o. | 4-6/26 | 26.07.2026
Materijal za interventnu neuroradiologiju | 404-1-110/25-119 | 71 | Ugradni materijal za interventnu neuroradiologiju - koilovi sa pratećim potrošnim materijalom tip 2 | 2 | Platinijumske spirale ; za frejmovanje , punjenje i završavanje cerebralnih aneurizmi ; Standard, Soft i Extrasoft , veličine kojla 10 i 18 , dijametara od 1 -24 mm,dužine 1 - 68 cm , sa ultra brzim električno mehaničkim otpuštanjem manjim od 1 sekunde . | NH251070 | Kom | 225000 | Biostent d.o.o. | 4-6/26 | 26.07.2026
Materijal za interventnu neuroradiologiju | 404-1-110/25-119 | 71 | Ugradni materijal za interventnu neuroradiologiju - koilovi sa pratećim potrošnim materijalom tip 2 | 2 | Platinijumske spirale ; za frejmovanje , punjenje i završavanje cerebralnih aneurizmi ; Standard, Soft i Extrasoft , veličine kojla 10 i 18 , dijametara od 1 -24 mm,dužine 1 - 68 cm , sa ultra brzim električno mehaničkim otpuštanjem manjim od 1 sekunde . | NH251071 | Kom | 225000 | Biostent d.o.o. | 4-6/26 | 26.07.2026
Materijal za interventnu neuroradiologiju | 404-1-110/25-119 | 71 | Ugradni materijal za interventnu neuroradiologiju - koilovi sa pratećim potrošnim materijalom tip 2 | 2 | Platinijumske spirale ; za frejmovanje , punjenje i završavanje cerebralnih aneurizmi ; Standard, Soft i Extrasoft , veličine kojla 10 i 18 , dijametara od 1 -24 mm,dužine 1 - 68 cm , sa ultra brzim električno mehaničkim otpuštanjem manjim od 1 sekunde . | NH251072 | Kom | 225000 | Biostent d.o.o. | 4-6/26 | 26.07.2026
Materijal za interventnu neuroradiologiju | 404-1-110/25-119 | 71 | Ugradni materijal za interventnu neuroradiologiju - koilovi sa pratećim potrošnim materijalom tip 2 | 2 | Platinijumske spirale ; za frejmovanje , punjenje i završavanje cerebralnih aneurizmi ; Standard, Soft i Extrasoft , veličine kojla 10 i 18 , dijametara od 1 -24 mm,dužine 1 - 68 cm , sa ultra brzim električno mehaničkim otpuštanjem manjim od 1 sekunde . | NH251073 | Kom | 225000 | Biostent d.o.o. | 4-6/26 | 26.07.2026
Materijal za interventnu neuroradiologiju | 404-1-110/25-119 | 71 | Ugradni materijal za interventnu neuroradiologiju - koilovi sa pratećim potrošnim materijalom tip 2 | 2 | Platinijumske spirale ; za frejmovanje , punjenje i završavanje cerebralnih aneurizmi ; Standard, Soft i Extrasoft , veličine kojla 10 i 18 , dijametara od 1 -24 mm,dužine 1 - 68 cm , sa ultra brzim električno mehaničkim otpuštanjem manjim od 1 sekunde . | NH251074 | Kom | 225000 | Biostent d.o.o. | 4-6/26 | 26.07.2026
Materijal za interventnu neuroradiologiju | 404-1-110/25-119 | 71 | Ugradni materijal za interventnu neuroradiologiju - koilovi sa pratećim potrošnim materijalom tip 2 | 2 | Platinijumske spirale ; za frejmovanje , punjenje i završavanje cerebralnih aneurizmi ; Standard, Soft i Extrasoft , veličine kojla 10 i 18 , dijametara od 1 -24 mm,dužine 1 - 68 cm , sa ultra brzim električno mehaničkim otpuštanjem manjim od 1 sekunde . | NH251075 | Kom | 225000 | Biostent d.o.o. | 4-6/26 | 26.07.2026
Materijal za interventnu neuroradiologiju | 404-1-110/25-119 | 71 | Ugradni materijal za interventnu neuroradiologiju - koilovi sa pratećim potrošnim materijalom tip 2 | 2 | Platinijumske spirale ; za frejmovanje , punjenje i završavanje cerebralnih aneurizmi ; Standard, Soft i Extrasoft , veličine kojla 10 i 18 , dijametara od 1 -24 mm,dužine 1 - 68 cm , sa ultra brzim električno mehaničkim otpuštanjem manjim od 1 sekunde . | NH251076 | Kom | 225000 | Biostent d.o.o. | 4-6/26 | 26.07.2026
Materijal za interventnu neuroradiologiju | 404-1-110/25-119 | 71 | Ugradni materijal za interventnu neuroradiologiju - koilovi sa pratećim potrošnim materijalom tip 2 | 2 | Platinijumske spirale ; za frejmovanje , punjenje i završavanje cerebralnih aneurizmi ; Standard, Soft i Extrasoft , veličine kojla 10 i 18 , dijametara od 1 -24 mm,dužine 1 - 68 cm , sa ultra brzim električno mehaničkim otpuštanjem manjim od 1 sekunde . | NH251077 | Kom | 225000 | Biostent d.o.o. | 4-6/26 | 26.07.2026
Materijal za interventnu neuroradiologiju | 404-1-110/25-119 | 71 | Ugradni materijal za interventnu neuroradiologiju - koilovi sa pratećim potrošnim materijalom tip 2 | 2 | Platinijumske spirale ; za frejmovanje , punjenje i završavanje cerebralnih aneurizmi ; Standard, Soft i Extrasoft , veličine kojla 10 i 18 , dijametara od 1 -24 mm,dužine 1 - 68 cm , sa ultra brzim električno mehaničkim otpuštanjem manjim od 1 sekunde . | NH251078 | Kom | 225000 | Biostent d.o.o. | 4-6/26 | 26.07.2026
Materijal za interventnu neuroradiologiju | 404-1-110/25-119 | 71 | Ugradni materijal za interventnu neuroradiologiju - koilovi sa pratećim potrošnim materijalom tip 2 | 2 | Platinijumske spirale ; za frejmovanje , punjenje i završavanje cerebralnih aneurizmi ; Standard, Soft i Extrasoft , veličine kojla 10 i 18 , dijametara od 1 -24 mm,dužine 1 - 68 cm , sa ultra brzim električno mehaničkim otpuštanjem manjim od 1 sekunde . | NH251079 | Kom | 225000 | Biostent d.o.o. | 4-6/26 | 26.07.2026
Materijal za interventnu neuroradiologiju | 404-1-110/25-119 | 71 | Ugradni materijal za interventnu neuroradiologiju - koilovi sa pratećim potrošnim materijalom tip 2 | 2 | Platinijumske spirale ; za frejmovanje , punjenje i završavanje cerebralnih aneurizmi ; Standard, Soft i Extrasoft , veličine kojla 10 i 18 , dijametara od 1 -24 mm,dužine 1 - 68 cm , sa ultra brzim električno mehaničkim otpuštanjem manjim od 1 sekunde . | NH251080 | Kom | 225000 | Biostent d.o.o. | 4-6/26 | 26.07.2026
Materijal za interventnu neuroradiologiju | 404-1-110/25-119 | 71 | Ugradni materijal za interventnu neuroradiologiju - koilovi sa pratećim potrošnim materijalom tip 2 | 2 | Platinijumske spirale ; za frejmovanje , punjenje i završavanje cerebralnih aneurizmi ; Standard, Soft i Extrasoft , veličine kojla 10 i 18 , dijametara od 1 -24 mm,dužine 1 - 68 cm , sa ultra brzim električno mehaničkim otpuštanjem manjim od 1 sekunde . | NH251081 | Kom | 225000 | Biostent d.o.o. | 4-6/26 | 26.07.2026
Materijal za interventnu neuroradiologiju | 404-1-110/25-119 | 71 | Ugradni materijal za interventnu neuroradiologiju - koilovi sa pratećim potrošnim materijalom tip 2 | 2 | Platinijumske spirale ; za frejmovanje , punjenje i završavanje cerebralnih aneurizmi ; Standard, Soft i Extrasoft , veličine kojla 10 i 18 , dijametara od 1 -24 mm,dužine 1 - 68 cm , sa ultra brzim električno mehaničkim otpuštanjem manjim od 1 sekunde . | NH251082 | Kom | 225000 | Biostent d.o.o. | 4-6/26 | 26.07.2026
Materijal za interventnu neuroradiologiju | 404-1-110/25-119 | 71 | Ugradni materijal za interventnu neuroradiologiju - koilovi sa pratećim potrošnim materijalom tip 2 | 2 | Platinijumske spirale ; za frejmovanje , punjenje i završavanje cerebralnih aneurizmi ; Standard, Soft i Extrasoft , veličine kojla 10 i 18 , dijametara od 1 -24 mm,dužine 1 - 68 cm , sa ultra brzim električno mehaničkim otpuštanjem manjim od 1 sekunde . | NH251083 | Kom | 225000 | Biostent d.o.o. | 4-6/26 | 26.07.2026
Materijal za interventnu neuroradiologiju | 404-1-110/25-119 | 71 | Ugradni materijal za interventnu neuroradiologiju - koilovi sa pratećim potrošnim materijalom tip 2 | 2 | Platinijumske spirale ; za frejmovanje , punjenje i završavanje cerebralnih aneurizmi ; Standard, Soft i Extrasoft , veličine kojla 10 i 18 , dijametara od 1 -24 mm,dužine 1 - 68 cm , sa ultra brzim električno mehaničkim otpuštanjem manjim od 1 sekunde . | NH251084 | Kom | 225000 | Biostent d.o.o. | 4-6/26 | 26.07.2026
Materijal za interventnu neuroradiologiju | 404-1-110/25-119 | 71 | Ugradni materijal za interventnu neuroradiologiju - koilovi sa pratećim potrošnim materijalom tip 2 | 2 | Platinijumske spirale ; za frejmovanje , punjenje i završavanje cerebralnih aneurizmi ; Standard, Soft i Extrasoft , veličine kojla 10 i 18 , dijametara od 1 -24 mm,dužine 1 - 68 cm , sa ultra brzim električno mehaničkim otpuštanjem manjim od 1 sekunde . | NH251085 | Kom | 225000 | Biostent d.o.o. | 4-6/26 | 26.07.2026
Materijal za interventnu neuroradiologiju | 404-1-110/25-119 | 71 | Ugradni materijal za interventnu neuroradiologiju - koilovi sa pratećim potrošnim materijalom tip 2 | 2 | Platinijumske spirale ; za frejmovanje , punjenje i završavanje cerebralnih aneurizmi ; Standard, Soft i Extrasoft , veličine kojla 10 i 18 , dijametara od 1 -24 mm,dužine 1 - 68 cm , sa ultra brzim električno mehaničkim otpuštanjem manjim od 1 sekunde . | NH251086 | Kom | 225000 | Biostent d.o.o. | 4-6/26 | 26.07.2026
Materijal za interventnu neuroradiologiju | 404-1-110/25-119 | 71 | Ugradni materijal za interventnu neuroradiologiju - koilovi sa pratećim potrošnim materijalom tip 2 | 2 | Platinijumske spirale ; za frejmovanje , punjenje i završavanje cerebralnih aneurizmi ; Standard, Soft i Extrasoft , veličine kojla 10 i 18 , dijametara od 1 -24 mm,dužine 1 - 68 cm , sa ultra brzim električno mehaničkim otpuštanjem manjim od 1 sekunde . | NH251087 | Kom | 225000 | Biostent d.o.o. | 4-6/26 | 26.07.2026
Materijal za interventnu neuroradiologiju | 404-1-110/25-119 | 71 | Ugradni materijal za interventnu neuroradiologiju - koilovi sa pratećim potrošnim materijalom tip 2 | 2 | Platinijumske spirale ; za frejmovanje , punjenje i završavanje cerebralnih aneurizmi ; Standard, Soft i Extrasoft , veličine kojla 10 i 18 , dijametara od 1 -24 mm,dužine 1 - 68 cm , sa ultra brzim električno mehaničkim otpuštanjem manjim od 1 sekunde . | NH251088 | Kom | 225000 | Biostent d.o.o. | 4-6/26 | 26.07.2026
Materijal za interventnu neuroradiologiju | 404-1-110/25-119 | 71 | Ugradni materijal za interventnu neuroradiologiju - koilovi sa pratećim potrošnim materijalom tip 2 | 2 | Platinijumske spirale ; za frejmovanje , punjenje i završavanje cerebralnih aneurizmi ; Standard, Soft i Extrasoft , veličine kojla 10 i 18 , dijametara od 1 -24 mm,dužine 1 - 68 cm , sa ultra brzim električno mehaničkim otpuštanjem manjim od 1 sekunde . | NH251089 | Kom | 225000 | Biostent d.o.o. | 4-6/26 | 26.07.2026
Materijal za interventnu neuroradiologiju | 404-1-110/25-119 | 71 | Ugradni materijal za interventnu neuroradiologiju - koilovi sa pratećim potrošnim materijalom tip 2 | 2 | Platinijumske spirale ; za frejmovanje , punjenje i završavanje cerebralnih aneurizmi ; Standard, Soft i Extrasoft , veličine kojla 10 i 18 , dijametara od 1 -24 mm,dužine 1 - 68 cm , sa ultra brzim električno mehaničkim otpuštanjem manjim od 1 sekunde . | NH251090 | Kom | 225000 | Biostent d.o.o. | 4-6/26 | 26.07.2026
Materijal za interventnu neuroradiologiju | 404-1-110/25-119 | 71 | Ugradni materijal za interventnu neuroradiologiju - koilovi sa pratećim potrošnim materijalom tip 2 | 2 | Platinijumske spirale ; za frejmovanje , punjenje i završavanje cerebralnih aneurizmi ; Standard, Soft i Extrasoft , veličine kojla 10 i 18 , dijametara od 1 -24 mm,dužine 1 - 68 cm , sa ultra brzim električno mehaničkim otpuštanjem manjim od 1 sekunde . | NH251091 | Kom | 225000 | Biostent d.o.o. | 4-6/26 | 26.07.2026
Materijal za interventnu neuroradiologiju | 404-1-110/25-119 | 71 | Ugradni materijal za interventnu neuroradiologiju - koilovi sa pratećim potrošnim materijalom tip 2 | 2 | Platinijumske spirale ; za frejmovanje , punjenje i završavanje cerebralnih aneurizmi ; Standard, Soft i Extrasoft , veličine kojla 10 i 18 , dijametara od 1 -24 mm,dužine 1 - 68 cm , sa ultra brzim električno mehaničkim otpuštanjem manjim od 1 sekunde . | NH251092 | Kom | 225000 | Biostent d.o.o. | 4-6/26 | 26.07.2026
Materijal za interventnu neuroradiologiju | 404-1-110/25-119 | 71 | Ugradni materijal za interventnu neuroradiologiju - koilovi sa pratećim potrošnim materijalom tip 2 | 2 | Platinijumske spirale ; za frejmovanje , punjenje i završavanje cerebralnih aneurizmi ; Standard, Soft i Extrasoft , veličine kojla 10 i 18 , dijametara od 1 -24 mm,dužine 1 - 68 cm , sa ultra brzim električno mehaničkim otpuštanjem manjim od 1 sekunde . | NH251093 | Kom | 225000 | Biostent d.o.o. | 4-6/26 | 26.07.2026
Materijal za interventnu neuroradiologiju | 404-1-110/25-119 | 71 | Ugradni materijal za interventnu neuroradiologiju - koilovi sa pratećim potrošnim materijalom tip 2 | 2 | Platinijumske spirale ; za frejmovanje , punjenje i završavanje cerebralnih aneurizmi ; Standard, Soft i Extrasoft , veličine kojla 10 i 18 , dijametara od 1 -24 mm,dužine 1 - 68 cm , sa ultra brzim električno mehaničkim otpuštanjem manjim od 1 sekunde . | NH251094 | Kom | 225000 | Biostent d.o.o. | 4-6/26 | 26.07.2026
Materijal za interventnu neuroradiologiju | 404-1-110/25-119 | 71 | Ugradni materijal za interventnu neuroradiologiju - koilovi sa pratećim potrošnim materijalom tip 2 | 2 | Platinijumske spirale ; za frejmovanje , punjenje i završavanje cerebralnih aneurizmi ; Standard, Soft i Extrasoft , veličine kojla 10 i 18 , dijametara od 1 -24 mm,dužine 1 - 68 cm , sa ultra brzim električno mehaničkim otpuštanjem manjim od 1 sekunde . | NH251095 | Kom | 225000 | Biostent d.o.o. | 4-6/26 | 26.07.2026
Materijal za interventnu neuroradiologiju | 404-1-110/25-119 | 71 | Ugradni materijal za interventnu neuroradiologiju - koilovi sa pratećim potrošnim materijalom tip 2 | 2 | Platinijumske spirale ; za frejmovanje , punjenje i završavanje cerebralnih aneurizmi ; Standard, Soft i Extrasoft , veličine kojla 10 i 18 , dijametara od 1 -24 mm,dužine 1 - 68 cm , sa ultra brzim električno mehaničkim otpuštanjem manjim od 1 sekunde . | NH251096 | Kom | 225000 | Biostent d.o.o. | 4-6/26 | 26.07.2026
Materijal za interventnu neuroradiologiju | 404-1-110/25-119 | 71 | Ugradni materijal za interventnu neuroradiologiju - koilovi sa pratećim potrošnim materijalom tip 2 | 2 | Platinijumske spirale ; za frejmovanje , punjenje i završavanje cerebralnih aneurizmi ; Standard, Soft i Extrasoft , veličine kojla 10 i 18 , dijametara od 1 -24 mm,dužine 1 - 68 cm , sa ultra brzim električno mehaničkim otpuštanjem manjim od 1 sekunde . | NH251097 | Kom | 225000 | Biostent d.o.o. | 4-6/26 | 26.07.2026
Materijal za interventnu neuroradiologiju | 404-1-110/25-119 | 71 | Ugradni materijal za interventnu neuroradiologiju - koilovi sa pratećim potrošnim materijalom tip 2 | 2 | Platinijumske spirale ; za frejmovanje , punjenje i završavanje cerebralnih aneurizmi ; Standard, Soft i Extrasoft , veličine kojla 10 i 18 , dijametara od 1 -24 mm,dužine 1 - 68 cm , sa ultra brzim električno mehaničkim otpuštanjem manjim od 1 sekunde . | NH251098 | Kom | 225000 | Biostent d.o.o. | 4-6/26 | 26.07.2026
Materijal za interventnu neuroradiologiju | 404-1-110/25-119 | 71 | Ugradni materijal za interventnu neuroradiologiju - koilovi sa pratećim potrošnim materijalom tip 2 | 2 | Platinijumske spirale ; za frejmovanje , punjenje i završavanje cerebralnih aneurizmi ; Standard, Soft i Extrasoft , veličine kojla 10 i 18 , dijametara od 1 -24 mm,dužine 1 - 68 cm , sa ultra brzim električno mehaničkim otpuštanjem manjim od 1 sekunde . | NH251099 | Kom | 225000 | Biostent d.o.o. | 4-6/26 | 26.07.2026
Materijal za interventnu neuroradiologiju | 404-1-110/25-119 | 71 | Ugradni materijal za interventnu neuroradiologiju - koilovi sa pratećim potrošnim materijalom tip 2 | 2 | Platinijumske spirale ; za frejmovanje , punjenje i završavanje cerebralnih aneurizmi ; Standard, Soft i Extrasoft , veličine kojla 10 i 18 , dijametara od 1 -24 mm,dužine 1 - 68 cm , sa ultra brzim električno mehaničkim otpuštanjem manjim od 1 sekunde . | NH251522 | Kom | 225000 | Biostent d.o.o. | 4-6/26 | 26.07.2026
Materijal za interventnu neuroradiologiju | 404-1-110/25-119 | 71 | Ugradni materijal za interventnu neuroradiologiju - koilovi sa pratećim potrošnim materijalom tip 2 | 2 | Platinijumske spirale ; za frejmovanje , punjenje i završavanje cerebralnih aneurizmi ; Standard, Soft i Extrasoft , veličine kojla 10 i 18 , dijametara od 1 -24 mm,dužine 1 - 68 cm , sa ultra brzim električno mehaničkim otpuštanjem manjim od 1 sekunde . | NH251523 | Kom | 225000 | Biostent d.o.o. | 4-6/26 | 26.07.2026
Materijal za interventnu neuroradiologiju | 404-1-110/25-119 | 71 | Ugradni materijal za interventnu neuroradiologiju - koilovi sa pratećim potrošnim materijalom tip 2 | 2 | Platinijumske spirale ; za frejmovanje , punjenje i završavanje cerebralnih aneurizmi ; Standard, Soft i Extrasoft , veličine kojla 10 i 18 , dijametara od 1 -24 mm,dužine 1 - 68 cm , sa ultra brzim električno mehaničkim otpuštanjem manjim od 1 sekunde . | NH251524 | Kom | 225000 | Biostent d.o.o. | 4-6/26 | 26.07.2026
Materijal za interventnu neuroradiologiju | 404-1-110/25-119 | 71 | Ugradni materijal za interventnu neuroradiologiju - koilovi sa pratećim potrošnim materijalom tip 2 | 2 | Platinijumske spirale ; za frejmovanje , punjenje i završavanje cerebralnih aneurizmi ; Standard, Soft i Extrasoft , veličine kojla 10 i 18 , dijametara od 1 -24 mm,dužine 1 - 68 cm , sa ultra brzim električno mehaničkim otpuštanjem manjim od 1 sekunde . | NH251525 | Kom | 225000 | Biostent d.o.o. | 4-6/26 | 26.07.2026
Materijal za interventnu neuroradiologiju | 404-1-110/25-119 | 71 | Ugradni materijal za interventnu neuroradiologiju - koilovi sa pratećim potrošnim materijalom tip 2 | 2 | Platinijumske spirale ; za frejmovanje , punjenje i završavanje cerebralnih aneurizmi ; Standard, Soft i Extrasoft , veličine kojla 10 i 18 , dijametara od 1 -24 mm,dužine 1 - 68 cm , sa ultra brzim električno mehaničkim otpuštanjem manjim od 1 sekunde . | NH251526 | Kom | 225000 | Biostent d.o.o. | 4-6/26 | 26.07.2026
Materijal za interventnu neuroradiologiju | 404-1-110/25-119 | 71 | Ugradni materijal za interventnu neuroradiologiju - koilovi sa pratećim potrošnim materijalom tip 2 | 2 | Platinijumske spirale ; za frejmovanje , punjenje i završavanje cerebralnih aneurizmi ; Standard, Soft i Extrasoft , veličine kojla 10 i 18 , dijametara od 1 -24 mm,dužine 1 - 68 cm , sa ultra brzim električno mehaničkim otpuštanjem manjim od 1 sekunde . | NH251527 | Kom | 225000 | Biostent d.o.o. | 4-6/26 | 26.07.2026
Materijal za interventnu neuroradiologiju | 404-1-110/25-119 | 71 | Ugradni materijal za interventnu neuroradiologiju - koilovi sa pratećim potrošnim materijalom tip 2 | 2 | Platinijumske spirale ; za frejmovanje , punjenje i završavanje cerebralnih aneurizmi ; Standard, Soft i Extrasoft , veličine kojla 10 i 18 , dijametara od 1 -24 mm,dužine 1 - 68 cm , sa ultra brzim električno mehaničkim otpuštanjem manjim od 1 sekunde . | NH251528 | Kom | 225000 | Biostent d.o.o. | 4-6/26 | 26.07.2026
Materijal za interventnu neuroradiologiju | 404-1-110/25-119 | 71 | Ugradni materijal za interventnu neuroradiologiju - koilovi sa pratećim potrošnim materijalom tip 2 | 2 | Platinijumske spirale ; za frejmovanje , punjenje i završavanje cerebralnih aneurizmi ; Standard, Soft i Extrasoft , veličine kojla 10 i 18 , dijametara od 1 -24 mm,dužine 1 - 68 cm , sa ultra brzim električno mehaničkim otpuštanjem manjim od 1 sekunde . | NH251529 | Kom | 225000 | Biostent d.o.o. | 4-6/26 | 26.07.2026
Materijal za interventnu neuroradiologiju | 404-1-110/25-119 | 71 | Ugradni materijal za interventnu neuroradiologiju - koilovi sa pratećim potrošnim materijalom tip 2 | 2 | Platinijumske spirale ; za frejmovanje , punjenje i završavanje cerebralnih aneurizmi ; Standard, Soft i Extrasoft , veličine kojla 10 i 18 , dijametara od 1 -24 mm,dužine 1 - 68 cm , sa ultra brzim električno mehaničkim otpuštanjem manjim od 1 sekunde . | NH251530 | Kom | 225000 | Biostent d.o.o. | 4-6/26 | 26.07.2026
Materijal za interventnu neuroradiologiju | 404-1-110/25-119 | 71 | Ugradni materijal za interventnu neuroradiologiju - koilovi sa pratećim potrošnim materijalom tip 2 | 2 | Platinijumske spirale ; za frejmovanje , punjenje i završavanje cerebralnih aneurizmi ; Standard, Soft i Extrasoft , veličine kojla 10 i 18 , dijametara od 1 -24 mm,dužine 1 - 68 cm , sa ultra brzim električno mehaničkim otpuštanjem manjim od 1 sekunde . | NH251531 | Kom | 225000 | Biostent d.o.o. | 4-6/26 | 26.07.2026
Materijal za interventnu neuroradiologiju | 404-1-110/25-119 | 71 | Ugradni materijal za interventnu neuroradiologiju - koilovi sa pratećim potrošnim materijalom tip 2 | 2 | Platinijumske spirale ; za frejmovanje , punjenje i završavanje cerebralnih aneurizmi ; Standard, Soft i Extrasoft , veličine kojla 10 i 18 , dijametara od 1 -24 mm,dužine 1 - 68 cm , sa ultra brzim električno mehaničkim otpuštanjem manjim od 1 sekunde . | NH251532 | Kom | 225000 | Biostent d.o.o. | 4-6/26 | 26.07.2026
Materijal za interventnu neuroradiologiju | 404-1-110/25-119 | 71 | Ugradni materijal za interventnu neuroradiologiju - koilovi sa pratećim potrošnim materijalom tip 2 | 2 | Platinijumske spirale ; za frejmovanje , punjenje i završavanje cerebralnih aneurizmi ; Standard, Soft i Extrasoft , veličine kojla 10 i 18 , dijametara od 1 -24 mm,dužine 1 - 68 cm , sa ultra brzim električno mehaničkim otpuštanjem manjim od 1 sekunde . | NH251533 | Kom | 225000 | Biostent d.o.o. | 4-6/26 | 26.07.2026
Materijal za interventnu neuroradiologiju | 404-1-110/25-119 | 71 | Ugradni materijal za interventnu neuroradiologiju - koilovi sa pratećim potrošnim materijalom tip 2 | 2 | Platinijumske spirale ; za frejmovanje , punjenje i završavanje cerebralnih aneurizmi ; Standard, Soft i Extrasoft , veličine kojla 10 i 18 , dijametara od 1 -24 mm,dužine 1 - 68 cm , sa ultra brzim električno mehaničkim otpuštanjem manjim od 1 sekunde . | NH251534 | Kom | 225000 | Biostent d.o.o. | 4-6/26 | 26.07.2026
Materijal za interventnu neuroradiologiju | 404-1-110/25-119 | 71 | Ugradni materijal za interventnu neuroradiologiju - koilovi sa pratećim potrošnim materijalom tip 2 | 2 | Platinijumske spirale ; za frejmovanje , punjenje i završavanje cerebralnih aneurizmi ; Standard, Soft i Extrasoft , veličine kojla 10 i 18 , dijametara od 1 -24 mm,dužine 1 - 68 cm , sa ultra brzim električno mehaničkim otpuštanjem manjim od 1 sekunde . | NH251535 | Kom | 225000 | Biostent d.o.o. | 4-6/26 | 26.07.2026
Materijal za interventnu neuroradiologiju | 404-1-110/25-119 | 71 | Ugradni materijal za interventnu neuroradiologiju - koilovi sa pratećim potrošnim materijalom tip 2 | 2 | Platinijumske spirale ; za frejmovanje , punjenje i završavanje cerebralnih aneurizmi ; Standard, Soft i Extrasoft , veličine kojla 10 i 18 , dijametara od 1 -24 mm,dužine 1 - 68 cm , sa ultra brzim električno mehaničkim otpuštanjem manjim od 1 sekunde . | NH251536 | Kom | 225000 | Biostent d.o.o. | 4-6/26 | 26.07.2026
Materijal za interventnu neuroradiologiju | 404-1-110/25-119 | 71 | Ugradni materijal za interventnu neuroradiologiju - koilovi sa pratećim potrošnim materijalom tip 2 | 2 | Platinijumske spirale ; za frejmovanje , punjenje i završavanje cerebralnih aneurizmi ; Standard, Soft i Extrasoft , veličine kojla 10 i 18 , dijametara od 1 -24 mm,dužine 1 - 68 cm , sa ultra brzim električno mehaničkim otpuštanjem manjim od 1 sekunde . | NH251537 | Kom | 225000 | Biostent d.o.o. | 4-6/26 | 26.07.2026
Materijal za interventnu neuroradiologiju | 404-1-110/25-119 | 71 | Ugradni materijal za interventnu neuroradiologiju - koilovi sa pratećim potrošnim materijalom tip 2 | 2 | Platinijumske spirale ; za frejmovanje , punjenje i završavanje cerebralnih aneurizmi ; Standard, Soft i Extrasoft , veličine kojla 10 i 18 , dijametara od 1 -24 mm,dužine 1 - 68 cm , sa ultra brzim električno mehaničkim otpuštanjem manjim od 1 sekunde . | NH251538 | Kom | 225000 | Biostent d.o.o. | 4-6/26 | 26.07.2026
Materijal za interventnu neuroradiologiju | 404-1-110/25-119 | 71 | Ugradni materijal za interventnu neuroradiologiju - koilovi sa pratećim potrošnim materijalom tip 2 | 2 | Platinijumske spirale ; za frejmovanje , punjenje i završavanje cerebralnih aneurizmi ; Standard, Soft i Extrasoft , veličine kojla 10 i 18 , dijametara od 1 -24 mm,dužine 1 - 68 cm , sa ultra brzim električno mehaničkim otpuštanjem manjim od 1 sekunde . | NH251539 | Kom | 225000 | Biostent d.o.o. | 4-6/26 | 26.07.2026
Materijal za interventnu neuroradiologiju | 404-1-110/25-119 | 71 | Ugradni materijal za interventnu neuroradiologiju - koilovi sa pratećim potrošnim materijalom tip 2 | 2 | Platinijumske spirale ; za frejmovanje , punjenje i završavanje cerebralnih aneurizmi ; Standard, Soft i Extrasoft , veličine kojla 10 i 18 , dijametara od 1 -24 mm,dužine 1 - 68 cm , sa ultra brzim električno mehaničkim otpuštanjem manjim od 1 sekunde . | NH251540 | Kom | 225000 | Biostent d.o.o. | 4-6/26 | 26.07.2026
Materijal za interventnu neuroradiologiju | 404-1-110/25-119 | 71 | Ugradni materijal za interventnu neuroradiologiju - koilovi sa pratećim potrošnim materijalom tip 2 | 2 | Platinijumske spirale ; za frejmovanje , punjenje i završavanje cerebralnih aneurizmi ; Standard, Soft i Extrasoft , veličine kojla 10 i 18 , dijametara od 1 -24 mm,dužine 1 - 68 cm , sa ultra brzim električno mehaničkim otpuštanjem manjim od 1 sekunde . | NH251541 | Kom | 225000 | Biostent d.o.o. | 4-6/26 | 26.07.2026
Materijal za interventnu neuroradiologiju | 404-1-110/25-119 | 71 | Ugradni materijal za interventnu neuroradiologiju - koilovi sa pratećim potrošnim materijalom tip 2 | 2 | Platinijumske spirale ; za frejmovanje , punjenje i završavanje cerebralnih aneurizmi ; Standard, Soft i Extrasoft , veličine kojla 10 i 18 , dijametara od 1 -24 mm,dužine 1 - 68 cm , sa ultra brzim električno mehaničkim otpuštanjem manjim od 1 sekunde . | NH251542 | Kom | 225000 | Biostent d.o.o. | 4-6/26 | 26.07.2026
Materijal za interventnu neuroradiologiju | 404-1-110/25-119 | 71 | Ugradni materijal za interventnu neuroradiologiju - koilovi sa pratećim potrošnim materijalom tip 2 | 2 | Platinijumske spirale ; za frejmovanje , punjenje i završavanje cerebralnih aneurizmi ; Standard, Soft i Extrasoft , veličine kojla 10 i 18 , dijametara od 1 -24 mm,dužine 1 - 68 cm , sa ultra brzim električno mehaničkim otpuštanjem manjim od 1 sekunde . | NH251543 | Kom | 225000 | Biostent d.o.o. | 4-6/26 | 26.07.2026
Materijal za interventnu neuroradiologiju | 404-1-110/25-119 | 71 | Ugradni materijal za interventnu neuroradiologiju - koilovi sa pratećim potrošnim materijalom tip 2 | 2 | Platinijumske spirale ; za frejmovanje , punjenje i završavanje cerebralnih aneurizmi ; Standard, Soft i Extrasoft , veličine kojla 10 i 18 , dijametara od 1 -24 mm,dužine 1 - 68 cm , sa ultra brzim električno mehaničkim otpuštanjem manjim od 1 sekunde . | NH251544 | Kom | 225000 | Biostent d.o.o. | 4-6/26 | 26.07.2026
Materijal za interventnu neuroradiologiju | 404-1-110/25-119 | 71 | Ugradni materijal za interventnu neuroradiologiju - koilovi sa pratećim potrošnim materijalom tip 2 | 2 | Platinijumske spirale ; za frejmovanje , punjenje i završavanje cerebralnih aneurizmi ; Standard, Soft i Extrasoft , veličine kojla 10 i 18 , dijametara od 1 -24 mm,dužine 1 - 68 cm , sa ultra brzim električno mehaničkim otpuštanjem manjim od 1 sekunde . | NH251545 | Kom | 225000 | Biostent d.o.o. | 4-6/26 | 26.07.2026
Materijal za interventnu neuroradiologiju | 404-1-110/25-119 | 71 | Ugradni materijal za interventnu neuroradiologiju - koilovi sa pratećim potrošnim materijalom tip 2 | 2 | Platinijumske spirale ; za frejmovanje , punjenje i završavanje cerebralnih aneurizmi ; Standard, Soft i Extrasoft , veličine kojla 10 i 18 , dijametara od 1 -24 mm,dužine 1 - 68 cm , sa ultra brzim električno mehaničkim otpuštanjem manjim od 1 sekunde . | NH251546 | Kom | 225000 | Biostent d.o.o. | 4-6/26 | 26.07.2026
Materijal za interventnu neuroradiologiju | 404-1-110/25-119 | 71 | Ugradni materijal za interventnu neuroradiologiju - koilovi sa pratećim potrošnim materijalom tip 2 | 2 | Platinijumske spirale ; za frejmovanje , punjenje i završavanje cerebralnih aneurizmi ; Standard, Soft i Extrasoft , veličine kojla 10 i 18 , dijametara od 1 -24 mm,dužine 1 - 68 cm , sa ultra brzim električno mehaničkim otpuštanjem manjim od 1 sekunde . | NH251547 | Kom | 225000 | Biostent d.o.o. | 4-6/26 | 26.07.2026
Materijal za interventnu neuroradiologiju | 404-1-110/25-119 | 71 | Ugradni materijal za interventnu neuroradiologiju - koilovi sa pratećim potrošnim materijalom tip 2 | 2 | Platinijumske spirale ; za frejmovanje , punjenje i završavanje cerebralnih aneurizmi ; Standard, Soft i Extrasoft , veličine kojla 10 i 18 , dijametara od 1 -24 mm,dužine 1 - 68 cm , sa ultra brzim električno mehaničkim otpuštanjem manjim od 1 sekunde . | NH251548 | Kom | 225000 | Biostent d.o.o. | 4-6/26 | 26.07.2026
Materijal za interventnu neuroradiologiju | 404-1-110/25-119 | 71 | Ugradni materijal za interventnu neuroradiologiju - koilovi sa pratećim potrošnim materijalom tip 2 | 2 | Platinijumske spirale ; za frejmovanje , punjenje i završavanje cerebralnih aneurizmi ; Standard, Soft i Extrasoft , veličine kojla 10 i 18 , dijametara od 1 -24 mm,dužine 1 - 68 cm , sa ultra brzim električno mehaničkim otpuštanjem manjim od 1 sekunde . | NH251549 | Kom | 225000 | Biostent d.o.o. | 4-6/26 | 26.07.2026
Materijal za interventnu neuroradiologiju | 404-1-110/25-119 | 71 | Ugradni materijal za interventnu neuroradiologiju - koilovi sa pratećim potrošnim materijalom tip 2 | 2 | Platinijumske spirale ; za frejmovanje , punjenje i završavanje cerebralnih aneurizmi ; Standard, Soft i Extrasoft , veličine kojla 10 i 18 , dijametara od 1 -24 mm,dužine 1 - 68 cm , sa ultra brzim električno mehaničkim otpuštanjem manjim od 1 sekunde . | NH251550 | Kom | 225000 | Biostent d.o.o. | 4-6/26 | 26.07.2026
Materijal za interventnu neuroradiologiju | 404-1-110/25-119 | 71 | Ugradni materijal za interventnu neuroradiologiju - koilovi sa pratećim potrošnim materijalom tip 2 | 2 | Platinijumske spirale ; za frejmovanje , punjenje i završavanje cerebralnih aneurizmi ; Standard, Soft i Extrasoft , veličine kojla 10 i 18 , dijametara od 1 -24 mm,dužine 1 - 68 cm , sa ultra brzim električno mehaničkim otpuštanjem manjim od 1 sekunde . | NH251551 | Kom | 225000 | Biostent d.o.o. | 4-6/26 | 26.07.2026
Materijal za interventnu neuroradiologiju | 404-1-110/25-119 | 71 | Ugradni materijal za interventnu neuroradiologiju - koilovi sa pratećim potrošnim materijalom tip 2 | 2 | Platinijumske spirale ; za frejmovanje , punjenje i završavanje cerebralnih aneurizmi ; Standard, Soft i Extrasoft , veličine kojla 10 i 18 , dijametara od 1 -24 mm,dužine 1 - 68 cm , sa ultra brzim električno mehaničkim otpuštanjem manjim od 1 sekunde . | NH251552 | Kom | 225000 | Biostent d.o.o. | 4-6/26 | 26.07.2026
Materijal za interventnu neuroradiologiju | 404-1-110/25-119 | 71 | Ugradni materijal za interventnu neuroradiologiju - koilovi sa pratećim potrošnim materijalom tip 2 | 2 | Platinijumske spirale ; za frejmovanje , punjenje i završavanje cerebralnih aneurizmi ; Standard, Soft i Extrasoft , veličine kojla 10 i 18 , dijametara od 1 -24 mm,dužine 1 - 68 cm , sa ultra brzim električno mehaničkim otpuštanjem manjim od 1 sekunde . | NH251553 | Kom | 225000 | Biostent d.o.o. | 4-6/26 | 26.07.2026
Materijal za interventnu neuroradiologiju | 404-1-110/25-119 | 71 | Ugradni materijal za interventnu neuroradiologiju - koilovi sa pratećim potrošnim materijalom tip 2 | 2 | Platinijumske spirale ; za frejmovanje , punjenje i završavanje cerebralnih aneurizmi ; Standard, Soft i Extrasoft , veličine kojla 10 i 18 , dijametara od 1 -24 mm,dužine 1 - 68 cm , sa ultra brzim električno mehaničkim otpuštanjem manjim od 1 sekunde . | NH251554 | Kom | 225000 | Biostent d.o.o. | 4-6/26 | 26.07.2026
Materijal za interventnu neuroradiologiju | 404-1-110/25-119 | 71 | Ugradni materijal za interventnu neuroradiologiju - koilovi sa pratećim potrošnim materijalom tip 2 | 2 | Platinijumske spirale ; za frejmovanje , punjenje i završavanje cerebralnih aneurizmi ; Standard, Soft i Extrasoft , veličine kojla 10 i 18 , dijametara od 1 -24 mm,dužine 1 - 68 cm , sa ultra brzim električno mehaničkim otpuštanjem manjim od 1 sekunde . | NH251555 | Kom | 225000 | Biostent d.o.o. | 4-6/26 | 26.07.2026
Materijal za interventnu neuroradiologiju | 404-1-110/25-119 | 71 | Ugradni materijal za interventnu neuroradiologiju - koilovi sa pratećim potrošnim materijalom tip 2 | 2 | Platinijumske spirale ; za frejmovanje , punjenje i završavanje cerebralnih aneurizmi ; Standard, Soft i Extrasoft , veličine kojla 10 i 18 , dijametara od 1 -24 mm,dužine 1 - 68 cm , sa ultra brzim električno mehaničkim otpuštanjem manjim od 1 sekunde . | NH251556 | Kom | 225000 | Biostent d.o.o. | 4-6/26 | 26.07.2026
Materijal za interventnu neuroradiologiju | 404-1-110/25-119 | 71 | Ugradni materijal za interventnu neuroradiologiju - koilovi sa pratećim potrošnim materijalom tip 2 | 2 | Platinijumske spirale ; za frejmovanje , punjenje i završavanje cerebralnih aneurizmi ; Standard, Soft i Extrasoft , veličine kojla 10 i 18 , dijametara od 1 -24 mm,dužine 1 - 68 cm , sa ultra brzim električno mehaničkim otpuštanjem manjim od 1 sekunde . | NH251557 | Kom | 225000 | Biostent d.o.o. | 4-6/26 | 26.07.2026
Materijal za interventnu neuroradiologiju | 404-1-110/25-119 | 71 | Ugradni materijal za interventnu neuroradiologiju - koilovi sa pratećim potrošnim materijalom tip 2 | 2 | Platinijumske spirale ; za frejmovanje , punjenje i završavanje cerebralnih aneurizmi ; Standard, Soft i Extrasoft , veličine kojla 10 i 18 , dijametara od 1 -24 mm,dužine 1 - 68 cm , sa ultra brzim električno mehaničkim otpuštanjem manjim od 1 sekunde . | NH251558 | Kom | 225000 | Biostent d.o.o. | 4-6/26 | 26.07.2026
Materijal za interventnu neuroradiologiju | 404-1-110/25-119 | 71 | Ugradni materijal za interventnu neuroradiologiju - koilovi sa pratećim potrošnim materijalom tip 2 | 2 | Platinijumske spirale ; za frejmovanje , punjenje i završavanje cerebralnih aneurizmi ; Standard, Soft i Extrasoft , veličine kojla 10 i 18 , dijametara od 1 -24 mm,dužine 1 - 68 cm , sa ultra brzim električno mehaničkim otpuštanjem manjim od 1 sekunde . | NH251559 | Kom | 225000 | Biostent d.o.o. | 4-6/26 | 26.07.2026
Materijal za interventnu neuroradiologiju | 404-1-110/25-119 | 71 | Ugradni materijal za interventnu neuroradiologiju - koilovi sa pratećim potrošnim materijalom tip 2 | 2 | Platinijumske spirale ; za frejmovanje , punjenje i završavanje cerebralnih aneurizmi ; Standard, Soft i Extrasoft , veličine kojla 10 i 18 , dijametara od 1 -24 mm,dužine 1 - 68 cm , sa ultra brzim električno mehaničkim otpuštanjem manjim od 1 sekunde . | NH251560 | Kom | 225000 | Biostent d.o.o. | 4-6/26 | 26.07.2026
Materijal za interventnu neuroradiologiju | 404-1-110/25-119 | 71 | Ugradni materijal za interventnu neuroradiologiju - koilovi sa pratećim potrošnim materijalom tip 2 | 2 | Platinijumske spirale ; za frejmovanje , punjenje i završavanje cerebralnih aneurizmi ; Standard, Soft i Extrasoft , veličine kojla 10 i 18 , dijametara od 1 -24 mm,dužine 1 - 68 cm , sa ultra brzim električno mehaničkim otpuštanjem manjim od 1 sekunde . | NH251561 | Kom | 225000 | Biostent d.o.o. | 4-6/26 | 26.07.2026
Materijal za interventnu neuroradiologiju | 404-1-110/25-119 | 71 | Ugradni materijal za interventnu neuroradiologiju - koilovi sa pratećim potrošnim materijalom tip 2 | 2 | Platinijumske spirale ; za frejmovanje , punjenje i završavanje cerebralnih aneurizmi ; Standard, Soft i Extrasoft , veličine kojla 10 i 18 , dijametara od 1 -24 mm,dužine 1 - 68 cm , sa ultra brzim električno mehaničkim otpuštanjem manjim od 1 sekunde . | NH251562 | Kom | 225000 | Biostent d.o.o. | 4-6/26 | 26.07.2026
Materijal za interventnu neuroradiologiju | 404-1-110/25-119 | 71 | Ugradni materijal za interventnu neuroradiologiju - koilovi sa pratećim potrošnim materijalom tip 2 | 2 | Platinijumske spirale ; za frejmovanje , punjenje i završavanje cerebralnih aneurizmi ; Standard, Soft i Extrasoft , veličine kojla 10 i 18 , dijametara od 1 -24 mm,dužine 1 - 68 cm , sa ultra brzim električno mehaničkim otpuštanjem manjim od 1 sekunde . | NH251563 | Kom | 225000 | Biostent d.o.o. | 4-6/26 | 26.07.2026
Materijal za interventnu neuroradiologiju | 404-1-110/25-119 | 71 | Ugradni materijal za interventnu neuroradiologiju - koilovi sa pratećim potrošnim materijalom tip 2 | 2 | Platinijumske spirale ; za frejmovanje , punjenje i završavanje cerebralnih aneurizmi ; Standard, Soft i Extrasoft , veličine kojla 10 i 18 , dijametara od 1 -24 mm,dužine 1 - 68 cm , sa ultra brzim električno mehaničkim otpuštanjem manjim od 1 sekunde . | NH251564 | Kom | 225000 | Biostent d.o.o. | 4-6/26 | 26.07.2026
Materijal za interventnu neuroradiologiju | 404-1-110/25-119 | 71 | Ugradni materijal za interventnu neuroradiologiju - koilovi sa pratećim potrošnim materijalom tip 2 | 2 | Platinijumske spirale ; za frejmovanje , punjenje i završavanje cerebralnih aneurizmi ; Standard, Soft i Extrasoft , veličine kojla 10 i 18 , dijametara od 1 -24 mm,dužine 1 - 68 cm , sa ultra brzim električno mehaničkim otpuštanjem manjim od 1 sekunde . | NH251565 | Kom | 225000 | Biostent d.o.o. | 4-6/26 | 26.07.2026
Materijal za interventnu neuroradiologiju | 404-1-110/25-119 | 71 | Ugradni materijal za interventnu neuroradiologiju - koilovi sa pratećim potrošnim materijalom tip 2 | 2 | Platinijumske spirale ; za frejmovanje , punjenje i završavanje cerebralnih aneurizmi ; Standard, Soft i Extrasoft , veličine kojla 10 i 18 , dijametara od 1 -24 mm,dužine 1 - 68 cm , sa ultra brzim električno mehaničkim otpuštanjem manjim od 1 sekunde . | NH251566 | Kom | 225000 | Biostent d.o.o. | 4-6/26 | 26.07.2026
Materijal za interventnu neuroradiologiju | 404-1-110/25-119 | 71 | Ugradni materijal za interventnu neuroradiologiju - koilovi sa pratećim potrošnim materijalom tip 2 | 2 | Platinijumske spirale ; za frejmovanje , punjenje i završavanje cerebralnih aneurizmi ; Standard, Soft i Extrasoft , veličine kojla 10 i 18 , dijametara od 1 -24 mm,dužine 1 - 68 cm , sa ultra brzim električno mehaničkim otpuštanjem manjim od 1 sekunde . | NH251567 | Kom | 225000 | Biostent d.o.o. | 4-6/26 | 26.07.2026
Materijal za interventnu neuroradiologiju | 404-1-110/25-119 | 71 | Ugradni materijal za interventnu neuroradiologiju - koilovi sa pratećim potrošnim materijalom tip 2 | 2 | Platinijumske spirale ; za frejmovanje , punjenje i završavanje cerebralnih aneurizmi ; Standard, Soft i Extrasoft , veličine kojla 10 i 18 , dijametara od 1 -24 mm,dužine 1 - 68 cm , sa ultra brzim električno mehaničkim otpuštanjem manjim od 1 sekunde . | NH251568 | Kom | 225000 | Biostent d.o.o. | 4-6/26 | 26.07.2026
Materijal za interventnu neuroradiologiju | 404-1-110/25-119 | 71 | Ugradni materijal za interventnu neuroradiologiju - koilovi sa pratećim potrošnim materijalom tip 2 | 2 | Platinijumske spirale ; za frejmovanje , punjenje i završavanje cerebralnih aneurizmi ; Standard, Soft i Extrasoft , veličine kojla 10 i 18 , dijametara od 1 -24 mm,dužine 1 - 68 cm , sa ultra brzim električno mehaničkim otpuštanjem manjim od 1 sekunde . | NH251569 | Kom | 225000 | Biostent d.o.o. | 4-6/26 | 26.07.2026
Materijal za interventnu neuroradiologiju | 404-1-110/25-119 | 71 | Ugradni materijal za interventnu neuroradiologiju - koilovi sa pratećim potrošnim materijalom tip 2 | 2 | Platinijumske spirale ; za frejmovanje , punjenje i završavanje cerebralnih aneurizmi ; Standard, Soft i Extrasoft , veličine kojla 10 i 18 , dijametara od 1 -24 mm,dužine 1 - 68 cm , sa ultra brzim električno mehaničkim otpuštanjem manjim od 1 sekunde . | NH251570 | Kom | 225000 | Biostent d.o.o. | 4-6/26 | 26.07.2026
Materijal za interventnu neuroradiologiju | 404-1-110/25-119 | 71 | Ugradni materijal za interventnu neuroradiologiju - koilovi sa pratećim potrošnim materijalom tip 2 | 2 | Platinijumske spirale ; za frejmovanje , punjenje i završavanje cerebralnih aneurizmi ; Standard, Soft i Extrasoft , veličine kojla 10 i 18 , dijametara od 1 -24 mm,dužine 1 - 68 cm , sa ultra brzim električno mehaničkim otpuštanjem manjim od 1 sekunde . | NH251571 | Kom | 225000 | Biostent d.o.o. | 4-6/26 | 26.07.2026
Materijal za interventnu neuroradiologiju | 404-1-110/25-119 | 71 | Ugradni materijal za interventnu neuroradiologiju - koilovi sa pratećim potrošnim materijalom tip 2 | 2 | Platinijumske spirale ; za frejmovanje , punjenje i završavanje cerebralnih aneurizmi ; Standard, Soft i Extrasoft , veličine kojla 10 i 18 , dijametara od 1 -24 mm,dužine 1 - 68 cm , sa ultra brzim električno mehaničkim otpuštanjem manjim od 1 sekunde . | NH251572 | Kom | 225000 | Biostent d.o.o. | 4-6/26 | 26.07.2026
Materijal za interventnu neuroradiologiju | 404-1-110/25-119 | 71 | Ugradni materijal za interventnu neuroradiologiju - koilovi sa pratećim potrošnim materijalom tip 2 | 2 | Platinijumske spirale ; za frejmovanje , punjenje i završavanje cerebralnih aneurizmi ; Standard, Soft i Extrasoft , veličine kojla 10 i 18 , dijametara od 1 -24 mm,dužine 1 - 68 cm , sa ultra brzim električno mehaničkim otpuštanjem manjim od 1 sekunde . | NH251573 | Kom | 225000 | Biostent d.o.o. | 4-6/26 | 26.07.2026
Materijal za interventnu neuroradiologiju | 404-1-110/25-119 | 71 | Ugradni materijal za interventnu neuroradiologiju - koilovi sa pratećim potrošnim materijalom tip 2 | 2 | Platinijumske spirale ; za frejmovanje , punjenje i završavanje cerebralnih aneurizmi ; Standard, Soft i Extrasoft , veličine kojla 10 i 18 , dijametara od 1 -24 mm,dužine 1 - 68 cm , sa ultra brzim električno mehaničkim otpuštanjem manjim od 1 sekunde . | NH251574 | Kom | 225000 | Biostent d.o.o. | 4-6/26 | 26.07.2026
Materijal za interventnu neuroradiologiju | 404-1-110/25-119 | 71 | Ugradni materijal za interventnu neuroradiologiju - koilovi sa pratećim potrošnim materijalom tip 2 | 2 | Platinijumske spirale ; za frejmovanje , punjenje i završavanje cerebralnih aneurizmi ; Standard, Soft i Extrasoft , veličine kojla 10 i 18 , dijametara od 1 -24 mm,dužine 1 - 68 cm , sa ultra brzim električno mehaničkim otpuštanjem manjim od 1 sekunde . | NH251575 | Kom | 225000 | Biostent d.o.o. | 4-6/26 | 26.07.2026
Materijal za interventnu neuroradiologiju | 404-1-110/25-119 | 71 | Ugradni materijal za interventnu neuroradiologiju - koilovi sa pratećim potrošnim materijalom tip 2 | 2 | Platinijumske spirale ; za frejmovanje , punjenje i završavanje cerebralnih aneurizmi ; Standard, Soft i Extrasoft , veličine kojla 10 i 18 , dijametara od 1 -24 mm,dužine 1 - 68 cm , sa ultra brzim električno mehaničkim otpuštanjem manjim od 1 sekunde . | NH251576 | Kom | 225000 | Biostent d.o.o. | 4-6/26 | 26.07.2026
Materijal za interventnu neuroradiologiju | 404-1-110/25-119 | 71 | Ugradni materijal za interventnu neuroradiologiju - koilovi sa pratećim potrošnim materijalom tip 2 | 2 | Platinijumske spirale ; za frejmovanje , punjenje i završavanje cerebralnih aneurizmi ; Standard, Soft i Extrasoft , veličine kojla 10 i 18 , dijametara od 1 -24 mm,dužine 1 - 68 cm , sa ultra brzim električno mehaničkim otpuštanjem manjim od 1 sekunde . | NH251577 | Kom | 225000 | Biostent d.o.o. | 4-6/26 | 26.07.2026
Materijal za interventnu neuroradiologiju | 404-1-110/25-119 | 71 | Ugradni materijal za interventnu neuroradiologiju - koilovi sa pratećim potrošnim materijalom tip 2 | 2 | Platinijumske spirale ; za frejmovanje , punjenje i završavanje cerebralnih aneurizmi ; Standard, Soft i Extrasoft , veličine kojla 10 i 18 , dijametara od 1 -24 mm,dužine 1 - 68 cm , sa ultra brzim električno mehaničkim otpuštanjem manjim od 1 sekunde . | NH251578 | Kom | 225000 | Biostent d.o.o. | 4-6/26 | 26.07.2026
Materijal za interventnu neuroradiologiju | 404-1-110/25-119 | 71 | Ugradni materijal za interventnu neuroradiologiju - koilovi sa pratećim potrošnim materijalom tip 2 | 2 | Platinijumske spirale ; za frejmovanje , punjenje i završavanje cerebralnih aneurizmi ; Standard, Soft i Extrasoft , veličine kojla 10 i 18 , dijametara od 1 -24 mm,dužine 1 - 68 cm , sa ultra brzim električno mehaničkim otpuštanjem manjim od 1 sekunde . | NH251579 | Kom | 225000 | Biostent d.o.o. | 4-6/26 | 26.07.2026
Materijal za interventnu neuroradiologiju | 404-1-110/25-119 | 71 | Ugradni materijal za interventnu neuroradiologiju - koilovi sa pratećim potrošnim materijalom tip 2 | 2 | Platinijumske spirale ; za frejmovanje , punjenje i završavanje cerebralnih aneurizmi ; Standard, Soft i Extrasoft , veličine kojla 10 i 18 , dijametara od 1 -24 mm,dužine 1 - 68 cm , sa ultra brzim električno mehaničkim otpuštanjem manjim od 1 sekunde . | NH251580 | Kom | 225000 | Biostent d.o.o. | 4-6/26 | 26.07.2026
Materijal za interventnu neuroradiologiju | 404-1-110/25-119 | 71 | Ugradni materijal za interventnu neuroradiologiju - koilovi sa pratećim potrošnim materijalom tip 2 | 2 | Platinijumske spirale ; za frejmovanje , punjenje i završavanje cerebralnih aneurizmi ; Standard, Soft i Extrasoft , veličine kojla 10 i 18 , dijametara od 1 -24 mm,dužine 1 - 68 cm , sa ultra brzim električno mehaničkim otpuštanjem manjim od 1 sekunde . | NH251581 | Kom | 225000 | Biostent d.o.o. | 4-6/26 | 26.07.2026
Materijal za interventnu neuroradiologiju | 404-1-110/25-119 | 71 | Ugradni materijal za interventnu neuroradiologiju - koilovi sa pratećim potrošnim materijalom tip 2 | 2 | Platinijumske spirale ; za frejmovanje , punjenje i završavanje cerebralnih aneurizmi ; Standard, Soft i Extrasoft , veličine kojla 10 i 18 , dijametara od 1 -24 mm,dužine 1 - 68 cm , sa ultra brzim električno mehaničkim otpuštanjem manjim od 1 sekunde . | NH251582 | Kom | 225000 | Biostent d.o.o. | 4-6/26 | 26.07.2026
Materijal za interventnu neuroradiologiju | 404-1-110/25-119 | 71 | Ugradni materijal za interventnu neuroradiologiju - koilovi sa pratećim potrošnim materijalom tip 2 | 2 | Platinijumske spirale ; za frejmovanje , punjenje i završavanje cerebralnih aneurizmi ; Standard, Soft i Extrasoft , veličine kojla 10 i 18 , dijametara od 1 -24 mm,dužine 1 - 68 cm , sa ultra brzim električno mehaničkim otpuštanjem manjim od 1 sekunde . | NH251583 | Kom | 225000 | Biostent d.o.o. | 4-6/26 | 26.07.2026
Materijal za interventnu neuroradiologiju | 404-1-110/25-119 | 71 | Ugradni materijal za interventnu neuroradiologiju - koilovi sa pratećim potrošnim materijalom tip 2 | 2 | Platinijumske spirale ; za frejmovanje , punjenje i završavanje cerebralnih aneurizmi ; Standard, Soft i Extrasoft , veličine kojla 10 i 18 , dijametara od 1 -24 mm,dužine 1 - 68 cm , sa ultra brzim električno mehaničkim otpuštanjem manjim od 1 sekunde . | NH251584 | Kom | 225000 | Biostent d.o.o. | 4-6/26 | 26.07.2026
Materijal za interventnu neuroradiologiju | 404-1-110/25-119 | 71 | Ugradni materijal za interventnu neuroradiologiju - koilovi sa pratećim potrošnim materijalom tip 2 | 2 | Platinijumske spirale ; za frejmovanje , punjenje i završavanje cerebralnih aneurizmi ; Standard, Soft i Extrasoft , veličine kojla 10 i 18 , dijametara od 1 -24 mm,dužine 1 - 68 cm , sa ultra brzim električno mehaničkim otpuštanjem manjim od 1 sekunde . | NH251585 | Kom | 225000 | Biostent d.o.o. | 4-6/26 | 26.07.2026
Materijal za interventnu neuroradiologiju | 404-1-110/25-119 | 71 | Ugradni materijal za interventnu neuroradiologiju - koilovi sa pratećim potrošnim materijalom tip 2 | 2 | Platinijumske spirale ; za frejmovanje , punjenje i završavanje cerebralnih aneurizmi ; Standard, Soft i Extrasoft , veličine kojla 10 i 18 , dijametara od 1 -24 mm,dužine 1 - 68 cm , sa ultra brzim električno mehaničkim otpuštanjem manjim od 1 sekunde . | NH251586 | Kom | 225000 | Biostent d.o.o. | 4-6/26 | 26.07.2026
Materijal za interventnu neuroradiologiju | 404-1-110/25-119 | 71 | Ugradni materijal za interventnu neuroradiologiju - koilovi sa pratećim potrošnim materijalom tip 2 | 2 | Platinijumske spirale ; za frejmovanje , punjenje i završavanje cerebralnih aneurizmi ; Standard, Soft i Extrasoft , veličine kojla 10 i 18 , dijametara od 1 -24 mm,dužine 1 - 68 cm , sa ultra brzim električno mehaničkim otpuštanjem manjim od 1 sekunde . | NH251587 | Kom | 225000 | Biostent d.o.o. | 4-6/26 | 26.07.2026
Materijal za interventnu neuroradiologiju | 404-1-110/25-119 | 71 | Ugradni materijal za interventnu neuroradiologiju - koilovi sa pratećim potrošnim materijalom tip 2 | 2 | Platinijumske spirale ; za frejmovanje , punjenje i završavanje cerebralnih aneurizmi ; Standard, Soft i Extrasoft , veličine kojla 10 i 18 , dijametara od 1 -24 mm,dužine 1 - 68 cm , sa ultra brzim električno mehaničkim otpuštanjem manjim od 1 sekunde . | NH251588 | Kom | 225000 | Biostent d.o.o. | 4-6/26 | 26.07.2026
Materijal za interventnu neuroradiologiju | 404-1-110/25-119 | 71 | Ugradni materijal za interventnu neuroradiologiju - koilovi sa pratećim potrošnim materijalom tip 2 | 2 | Platinijumske spirale ; za frejmovanje , punjenje i završavanje cerebralnih aneurizmi ; Standard, Soft i Extrasoft , veličine kojla 10 i 18 , dijametara od 1 -24 mm,dužine 1 - 68 cm , sa ultra brzim električno mehaničkim otpuštanjem manjim od 1 sekunde . | NH251589 | Kom | 225000 | Biostent d.o.o. | 4-6/26 | 26.07.2026
Materijal za interventnu neuroradiologiju | 404-1-110/25-119 | 71 | Ugradni materijal za interventnu neuroradiologiju - koilovi sa pratećim potrošnim materijalom tip 2 | 2 | Platinijumske spirale ; za frejmovanje , punjenje i završavanje cerebralnih aneurizmi ; Standard, Soft i Extrasoft , veličine kojla 10 i 18 , dijametara od 1 -24 mm,dužine 1 - 68 cm , sa ultra brzim električno mehaničkim otpuštanjem manjim od 1 sekunde . | NH251590 | Kom | 225000 | Biostent d.o.o. | 4-6/26 | 26.07.2026
Materijal za interventnu neuroradiologiju | 404-1-110/25-119 | 71 | Ugradni materijal za interventnu neuroradiologiju - koilovi sa pratećim potrošnim materijalom tip 2 | 2 | Platinijumske spirale ; za frejmovanje , punjenje i završavanje cerebralnih aneurizmi ; Standard, Soft i Extrasoft , veličine kojla 10 i 18 , dijametara od 1 -24 mm,dužine 1 - 68 cm , sa ultra brzim električno mehaničkim otpuštanjem manjim od 1 sekunde . | NH251591 | Kom | 225000 | Biostent d.o.o. | 4-6/26 | 26.07.2026
Materijal za interventnu neuroradiologiju | 404-1-110/25-119 | 71 | Ugradni materijal za interventnu neuroradiologiju - koilovi sa pratećim potrošnim materijalom tip 2 | 2 | Platinijumske spirale ; za frejmovanje , punjenje i završavanje cerebralnih aneurizmi ; Standard, Soft i Extrasoft , veličine kojla 10 i 18 , dijametara od 1 -24 mm,dužine 1 - 68 cm , sa ultra brzim električno mehaničkim otpuštanjem manjim od 1 sekunde . | NH251592 | Kom | 225000 | Biostent d.o.o. | 4-6/26 | 26.07.2026
Materijal za interventnu neuroradiologiju | 404-1-110/25-119 | 71 | Ugradni materijal za interventnu neuroradiologiju - koilovi sa pratećim potrošnim materijalom tip 2 | 2 | Platinijumske spirale ; za frejmovanje , punjenje i završavanje cerebralnih aneurizmi ; Standard, Soft i Extrasoft , veličine kojla 10 i 18 , dijametara od 1 -24 mm,dužine 1 - 68 cm , sa ultra brzim električno mehaničkim otpuštanjem manjim od 1 sekunde . | NH251593 | Kom | 225000 | Biostent d.o.o. | 4-6/26 | 26.07.2026
Materijal za interventnu neuroradiologiju | 404-1-110/25-119 | 71 | Ugradni materijal za interventnu neuroradiologiju - koilovi sa pratećim potrošnim materijalom tip 2 | 2 | Platinijumske spirale ; za frejmovanje , punjenje i završavanje cerebralnih aneurizmi ; Standard, Soft i Extrasoft , veličine kojla 10 i 18 , dijametara od 1 -24 mm,dužine 1 - 68 cm , sa ultra brzim električno mehaničkim otpuštanjem manjim od 1 sekunde . | NH251594 | Kom | 225000 | Biostent d.o.o. | 4-6/26 | 26.07.2026
Materijal za interventnu neuroradiologiju | 404-1-110/25-119 | 71 | Ugradni materijal za interventnu neuroradiologiju - koilovi sa pratećim potrošnim materijalom tip 2 | 2 | Platinijumske spirale ; za frejmovanje , punjenje i završavanje cerebralnih aneurizmi ; Standard, Soft i Extrasoft , veličine kojla 10 i 18 , dijametara od 1 -24 mm,dužine 1 - 68 cm , sa ultra brzim električno mehaničkim otpuštanjem manjim od 1 sekunde . | NH251595 | Kom | 225000 | Biostent d.o.o. | 4-6/26 | 26.07.2026
Materijal za interventnu neuroradiologiju | 404-1-110/25-119 | 71 | Ugradni materijal za interventnu neuroradiologiju - koilovi sa pratećim potrošnim materijalom tip 2 | 2 | Platinijumske spirale ; za frejmovanje , punjenje i završavanje cerebralnih aneurizmi ; Standard, Soft i Extrasoft , veličine kojla 10 i 18 , dijametara od 1 -24 mm,dužine 1 - 68 cm , sa ultra brzim električno mehaničkim otpuštanjem manjim od 1 sekunde . | NH251596 | Kom | 225000 | Biostent d.o.o. | 4-6/26 | 26.07.2026
Materijal za interventnu neuroradiologiju | 404-1-110/25-119 | 71 | Ugradni materijal za interventnu neuroradiologiju - koilovi sa pratećim potrošnim materijalom tip 2 | 2 | Platinijumske spirale ; za frejmovanje , punjenje i završavanje cerebralnih aneurizmi ; Standard, Soft i Extrasoft , veličine kojla 10 i 18 , dijametara od 1 -24 mm,dužine 1 - 68 cm , sa ultra brzim električno mehaničkim otpuštanjem manjim od 1 sekunde . | NH251597 | Kom | 225000 | Biostent d.o.o. | 4-6/26 | 26.07.2026
Materijal za interventnu neuroradiologiju | 404-1-110/25-119 | 71 | Ugradni materijal za interventnu neuroradiologiju - koilovi sa pratećim potrošnim materijalom tip 2 | 2 | Platinijumske spirale ; za frejmovanje , punjenje i završavanje cerebralnih aneurizmi ; Standard, Soft i Extrasoft , veličine kojla 10 i 18 , dijametara od 1 -24 mm,dužine 1 - 68 cm , sa ultra brzim električno mehaničkim otpuštanjem manjim od 1 sekunde . | NH251598 | Kom | 225000 | Biostent d.o.o. | 4-6/26 | 26.07.2026
Materijal za interventnu neuroradiologiju | 404-1-110/25-119 | 71 | Ugradni materijal za interventnu neuroradiologiju - koilovi sa pratećim potrošnim materijalom tip 2 | 2 | Platinijumske spirale ; za frejmovanje , punjenje i završavanje cerebralnih aneurizmi ; Standard, Soft i Extrasoft , veličine kojla 10 i 18 , dijametara od 1 -24 mm,dužine 1 - 68 cm , sa ultra brzim električno mehaničkim otpuštanjem manjim od 1 sekunde . | NH251599 | Kom | 225000 | Biostent d.o.o. | 4-6/26 | 26.07.2026
Materijal za interventnu neuroradiologiju | 404-1-110/25-119 | 71 | Ugradni materijal za interventnu neuroradiologiju - koilovi sa pratećim potrošnim materijalom tip 2 | 2 | Platinijumske spirale ; za frejmovanje , punjenje i završavanje cerebralnih aneurizmi ; Standard, Soft i Extrasoft , veličine kojla 10 i 18 , dijametara od 1 -24 mm,dužine 1 - 68 cm , sa ultra brzim električno mehaničkim otpuštanjem manjim od 1 sekunde . | NH251600 | Kom | 225000 | Biostent d.o.o. | 4-6/26 | 26.07.2026
Materijal za interventnu neuroradiologiju | 404-1-110/25-119 | 71 | Ugradni materijal za interventnu neuroradiologiju - koilovi sa pratećim potrošnim materijalom tip 2 | 2 | Platinijumske spirale ; za frejmovanje , punjenje i završavanje cerebralnih aneurizmi ; Standard, Soft i Extrasoft , veličine kojla 10 i 18 , dijametara od 1 -24 mm,dužine 1 - 68 cm , sa ultra brzim električno mehaničkim otpuštanjem manjim od 1 sekunde . | NH251601 | Kom | 225000 | Biostent d.o.o. | 4-6/26 | 26.07.2026
Materijal za interventnu neuroradiologiju | 404-1-110/25-119 | 71 | Ugradni materijal za interventnu neuroradiologiju - koilovi sa pratećim potrošnim materijalom tip 2 | 2 | Platinijumske spirale ; za frejmovanje , punjenje i završavanje cerebralnih aneurizmi ; Standard, Soft i Extrasoft , veličine kojla 10 i 18 , dijametara od 1 -24 mm,dužine 1 - 68 cm , sa ultra brzim električno mehaničkim otpuštanjem manjim od 1 sekunde . | NH251602 | Kom | 225000 | Biostent d.o.o. | 4-6/26 | 26.07.2026
Materijal za interventnu neuroradiologiju | 404-1-110/25-119 | 71 | Ugradni materijal za interventnu neuroradiologiju - koilovi sa pratećim potrošnim materijalom tip 2 | 2 | Platinijumske spirale ; za frejmovanje , punjenje i završavanje cerebralnih aneurizmi ; Standard, Soft i Extrasoft , veličine kojla 10 i 18 , dijametara od 1 -24 mm,dužine 1 - 68 cm , sa ultra brzim električno mehaničkim otpuštanjem manjim od 1 sekunde . | NH251603 | Kom | 225000 | Biostent d.o.o. | 4-6/26 | 26.07.2026
Materijal za interventnu neuroradiologiju | 404-1-110/25-119 | 71 | Ugradni materijal za interventnu neuroradiologiju - koilovi sa pratećim potrošnim materijalom tip 2 | 2 | Platinijumske spirale ; za frejmovanje , punjenje i završavanje cerebralnih aneurizmi ; Standard, Soft i Extrasoft , veličine kojla 10 i 18 , dijametara od 1 -24 mm,dužine 1 - 68 cm , sa ultra brzim električno mehaničkim otpuštanjem manjim od 1 sekunde . | NH251604 | Kom | 225000 | Biostent d.o.o. | 4-6/26 | 26.07.2026
Materijal za interventnu neuroradiologiju | 404-1-110/25-119 | 71 | Ugradni materijal za interventnu neuroradiologiju - koilovi sa pratećim potrošnim materijalom tip 2 | 2 | Platinijumske spirale ; za frejmovanje , punjenje i završavanje cerebralnih aneurizmi ; Standard, Soft i Extrasoft , veličine kojla 10 i 18 , dijametara od 1 -24 mm,dužine 1 - 68 cm , sa ultra brzim električno mehaničkim otpuštanjem manjim od 1 sekunde . | NH251605 | Kom | 225000 | Biostent d.o.o. | 4-6/26 | 26.07.2026
Materijal za interventnu neuroradiologiju | 404-1-110/25-119 | 71 | Ugradni materijal za interventnu neuroradiologiju - koilovi sa pratećim potrošnim materijalom tip 2 | 2 | Platinijumske spirale ; za frejmovanje , punjenje i završavanje cerebralnih aneurizmi ; Standard, Soft i Extrasoft , veličine kojla 10 i 18 , dijametara od 1 -24 mm,dužine 1 - 68 cm , sa ultra brzim električno mehaničkim otpuštanjem manjim od 1 sekunde . | NH251606 | Kom | 225000 | Biostent d.o.o. | 4-6/26 | 26.07.2026
Materijal za interventnu neuroradiologiju | 404-1-110/25-119 | 71 | Ugradni materijal za interventnu neuroradiologiju - koilovi sa pratećim potrošnim materijalom tip 2 | 2 | Platinijumske spirale ; za frejmovanje , punjenje i završavanje cerebralnih aneurizmi ; Standard, Soft i Extrasoft , veličine kojla 10 i 18 , dijametara od 1 -24 mm,dužine 1 - 68 cm , sa ultra brzim električno mehaničkim otpuštanjem manjim od 1 sekunde . | NH251607 | Kom | 225000 | Biostent d.o.o. | 4-6/26 | 26.07.2026
Materijal za interventnu neuroradiologiju | 404-1-110/25-119 | 71 | Ugradni materijal za interventnu neuroradiologiju - koilovi sa pratećim potrošnim materijalom tip 2 | 2 | Platinijumske spirale ; za frejmovanje , punjenje i završavanje cerebralnih aneurizmi ; Standard, Soft i Extrasoft , veličine kojla 10 i 18 , dijametara od 1 -24 mm,dužine 1 - 68 cm , sa ultra brzim električno mehaničkim otpuštanjem manjim od 1 sekunde . | NH251608 | Kom | 225000 | Biostent d.o.o. | 4-6/26 | 26.07.2026
Materijal za interventnu neuroradiologiju | 404-1-110/25-119 | 71 | Ugradni materijal za interventnu neuroradiologiju - koilovi sa pratećim potrošnim materijalom tip 2 | 2 | Platinijumske spirale ; za frejmovanje , punjenje i završavanje cerebralnih aneurizmi ; Standard, Soft i Extrasoft , veličine kojla 10 i 18 , dijametara od 1 -24 mm,dužine 1 - 68 cm , sa ultra brzim električno mehaničkim otpuštanjem manjim od 1 sekunde . | NH251609 | Kom | 225000 | Biostent d.o.o. | 4-6/26 | 26.07.2026
Materijal za interventnu neuroradiologiju | 404-1-110/25-119 | 71 | Ugradni materijal za interventnu neuroradiologiju - koilovi sa pratećim potrošnim materijalom tip 2 | 2 | Platinijumske spirale ; za frejmovanje , punjenje i završavanje cerebralnih aneurizmi ; Standard, Soft i Extrasoft , veličine kojla 10 i 18 , dijametara od 1 -24 mm,dužine 1 - 68 cm , sa ultra brzim električno mehaničkim otpuštanjem manjim od 1 sekunde . | NH251610 | Kom | 225000 | Biostent d.o.o. | 4-6/26 | 26.07.2026
Materijal za interventnu neuroradiologiju | 404-1-110/25-119 | 71 | Ugradni materijal za interventnu neuroradiologiju - koilovi sa pratećim potrošnim materijalom tip 2 | 2 | Platinijumske spirale ; za frejmovanje , punjenje i završavanje cerebralnih aneurizmi ; Standard, Soft i Extrasoft , veličine kojla 10 i 18 , dijametara od 1 -24 mm,dužine 1 - 68 cm , sa ultra brzim električno mehaničkim otpuštanjem manjim od 1 sekunde . | NH251611 | Kom | 225000 | Biostent d.o.o. | 4-6/26 | 26.07.2026
Materijal za interventnu neuroradiologiju | 404-1-110/25-119 | 71 | Ugradni materijal za interventnu neuroradiologiju - koilovi sa pratećim potrošnim materijalom tip 2 | 2 | Platinijumske spirale ; za frejmovanje , punjenje i završavanje cerebralnih aneurizmi ; Standard, Soft i Extrasoft , veličine kojla 10 i 18 , dijametara od 1 -24 mm,dužine 1 - 68 cm , sa ultra brzim električno mehaničkim otpuštanjem manjim od 1 sekunde . | NH251612 | Kom | 225000 | Biostent d.o.o. | 4-6/26 | 26.07.2026
Materijal za interventnu neuroradiologiju | 404-1-110/25-119 | 71 | Ugradni materijal za interventnu neuroradiologiju - koilovi sa pratećim potrošnim materijalom tip 2 | 2 | Platinijumske spirale ; za frejmovanje , punjenje i završavanje cerebralnih aneurizmi ; Standard, Soft i Extrasoft , veličine kojla 10 i 18 , dijametara od 1 -24 mm,dužine 1 - 68 cm , sa ultra brzim električno mehaničkim otpuštanjem manjim od 1 sekunde . | NH251613 | Kom | 225000 | Biostent d.o.o. | 4-6/26 | 26.07.2026
Materijal za interventnu neuroradiologiju | 404-1-110/25-119 | 71 | Ugradni materijal za interventnu neuroradiologiju - koilovi sa pratećim potrošnim materijalom tip 2 | 2 | Platinijumske spirale ; za frejmovanje , punjenje i završavanje cerebralnih aneurizmi ; Standard, Soft i Extrasoft , veličine kojla 10 i 18 , dijametara od 1 -24 mm,dužine 1 - 68 cm , sa ultra brzim električno mehaničkim otpuštanjem manjim od 1 sekunde . | NH251614 | Kom | 225000 | Biostent d.o.o. | 4-6/26 | 26.07.2026
Materijal za interventnu neuroradiologiju | 404-1-110/25-119 | 71 | Ugradni materijal za interventnu neuroradiologiju - koilovi sa pratećim potrošnim materijalom tip 2 | 2 | Platinijumske spirale ; za frejmovanje , punjenje i završavanje cerebralnih aneurizmi ; Standard, Soft i Extrasoft , veličine kojla 10 i 18 , dijametara od 1 -24 mm,dužine 1 - 68 cm , sa ultra brzim električno mehaničkim otpuštanjem manjim od 1 sekunde . | NH251615 | Kom | 225000 | Biostent d.o.o. | 4-6/26 | 26.07.2026
Materijal za interventnu neuroradiologiju | 404-1-110/25-119 | 71 | Ugradni materijal za interventnu neuroradiologiju - koilovi sa pratećim potrošnim materijalom tip 2 | 2 | Platinijumske spirale ; za frejmovanje , punjenje i završavanje cerebralnih aneurizmi ; Standard, Soft i Extrasoft , veličine kojla 10 i 18 , dijametara od 1 -24 mm,dužine 1 - 68 cm , sa ultra brzim električno mehaničkim otpuštanjem manjim od 1 sekunde . | NH251616 | Kom | 225000 | Biostent d.o.o. | 4-6/26 | 26.07.2026
Materijal za interventnu neuroradiologiju | 404-1-110/25-119 | 71 | Ugradni materijal za interventnu neuroradiologiju - koilovi sa pratećim potrošnim materijalom tip 2 | 2 | Platinijumske spirale ; za frejmovanje , punjenje i završavanje cerebralnih aneurizmi ; Standard, Soft i Extrasoft , veličine kojla 10 i 18 , dijametara od 1 -24 mm,dužine 1 - 68 cm , sa ultra brzim električno mehaničkim otpuštanjem manjim od 1 sekunde . | NH251617 | Kom | 225000 | Biostent d.o.o. | 4-6/26 | 26.07.2026
Materijal za interventnu neuroradiologiju | 404-1-110/25-119 | 71 | Ugradni materijal za interventnu neuroradiologiju - koilovi sa pratećim potrošnim materijalom tip 2 | 2 | Platinijumske spirale ; za frejmovanje , punjenje i završavanje cerebralnih aneurizmi ; Standard, Soft i Extrasoft , veličine kojla 10 i 18 , dijametara od 1 -24 mm,dužine 1 - 68 cm , sa ultra brzim električno mehaničkim otpuštanjem manjim od 1 sekunde . | NH251618 | Kom | 225000 | Biostent d.o.o. | 4-6/26 | 26.07.2026
Materijal za interventnu neuroradiologiju | 404-1-110/25-119 | 71 | Ugradni materijal za interventnu neuroradiologiju - koilovi sa pratećim potrošnim materijalom tip 2 | 2 | Platinijumske spirale ; za frejmovanje , punjenje i završavanje cerebralnih aneurizmi ; Standard, Soft i Extrasoft , veličine kojla 10 i 18 , dijametara od 1 -24 mm,dužine 1 - 68 cm , sa ultra brzim električno mehaničkim otpuštanjem manjim od 1 sekunde . | NH251619 | Kom | 225000 | Biostent d.o.o. | 4-6/26 | 26.07.2026
Materijal za interventnu neuroradiologiju | 404-1-110/25-119 | 71 | Ugradni materijal za interventnu neuroradiologiju - koilovi sa pratećim potrošnim materijalom tip 2 | 2 | Platinijumske spirale ; za frejmovanje , punjenje i završavanje cerebralnih aneurizmi ; Standard, Soft i Extrasoft , veličine kojla 10 i 18 , dijametara od 1 -24 mm,dužine 1 - 68 cm , sa ultra brzim električno mehaničkim otpuštanjem manjim od 1 sekunde . | NH251620 | Kom | 225000 | Biostent d.o.o. | 4-6/26 | 26.07.2026
Materijal za interventnu neuroradiologiju | 404-1-110/25-119 | 71 | Ugradni materijal za interventnu neuroradiologiju - koilovi sa pratećim potrošnim materijalom tip 2 | 2 | Platinijumske spirale ; za frejmovanje , punjenje i završavanje cerebralnih aneurizmi ; Standard, Soft i Extrasoft , veličine kojla 10 i 18 , dijametara od 1 -24 mm,dužine 1 - 68 cm , sa ultra brzim električno mehaničkim otpuštanjem manjim od 1 sekunde . | NH251621 | Kom | 225000 | Biostent d.o.o. | 4-6/26 | 26.07.2026
Materijal za interventnu neuroradiologiju | 404-1-110/25-119 | 71 | Ugradni materijal za interventnu neuroradiologiju - koilovi sa pratećim potrošnim materijalom tip 2 | 2 | Platinijumske spirale ; za frejmovanje , punjenje i završavanje cerebralnih aneurizmi ; Standard, Soft i Extrasoft , veličine kojla 10 i 18 , dijametara od 1 -24 mm,dužine 1 - 68 cm , sa ultra brzim električno mehaničkim otpuštanjem manjim od 1 sekunde . | NH251622 | Kom | 225000 | Biostent d.o.o. | 4-6/26 | 26.07.2026
Materijal za interventnu neuroradiologiju | 404-1-110/25-119 | 71 | Ugradni materijal za interventnu neuroradiologiju - koilovi sa pratećim potrošnim materijalom tip 2 | 2 | Platinijumske spirale ; za frejmovanje , punjenje i završavanje cerebralnih aneurizmi ; Standard, Soft i Extrasoft , veličine kojla 10 i 18 , dijametara od 1 -24 mm,dužine 1 - 68 cm , sa ultra brzim električno mehaničkim otpuštanjem manjim od 1 sekunde . | NH251623 | Kom | 225000 | Biostent d.o.o. | 4-6/26 | 26.07.2026
Materijal za interventnu neuroradiologiju | 404-1-110/25-119 | 71 | Ugradni materijal za interventnu neuroradiologiju - koilovi sa pratećim potrošnim materijalom tip 2 | 2 | Platinijumske spirale ; za frejmovanje , punjenje i završavanje cerebralnih aneurizmi ; Standard, Soft i Extrasoft , veličine kojla 10 i 18 , dijametara od 1 -24 mm,dužine 1 - 68 cm , sa ultra brzim električno mehaničkim otpuštanjem manjim od 1 sekunde . | NH251624 | Kom | 225000 | Biostent d.o.o. | 4-6/26 | 26.07.2026
Materijal za interventnu neuroradiologiju | 404-1-110/25-119 | 71 | Ugradni materijal za interventnu neuroradiologiju - koilovi sa pratećim potrošnim materijalom tip 2 | 2 | Platinijumske spirale ; za frejmovanje , punjenje i završavanje cerebralnih aneurizmi ; Standard, Soft i Extrasoft , veličine kojla 10 i 18 , dijametara od 1 -24 mm,dužine 1 - 68 cm , sa ultra brzim električno mehaničkim otpuštanjem manjim od 1 sekunde . | NH251625 | Kom | 225000 | Biostent d.o.o. | 4-6/26 | 26.07.2026
Materijal za interventnu neuroradiologiju | 404-1-110/25-119 | 71 | Ugradni materijal za interventnu neuroradiologiju - koilovi sa pratećim potrošnim materijalom tip 2 | 2 | Platinijumske spirale ; za frejmovanje , punjenje i završavanje cerebralnih aneurizmi ; Standard, Soft i Extrasoft , veličine kojla 10 i 18 , dijametara od 1 -24 mm,dužine 1 - 68 cm , sa ultra brzim električno mehaničkim otpuštanjem manjim od 1 sekunde . | NH251626 | Kom | 225000 | Biostent d.o.o. | 4-6/26 | 26.07.2026
Materijal za interventnu neuroradiologiju | 404-1-110/25-119 | 71 | Ugradni materijal za interventnu neuroradiologiju - koilovi sa pratećim potrošnim materijalom tip 2 | 2 | Platinijumske spirale ; za frejmovanje , punjenje i završavanje cerebralnih aneurizmi ; Standard, Soft i Extrasoft , veličine kojla 10 i 18 , dijametara od 1 -24 mm,dužine 1 - 68 cm , sa ultra brzim električno mehaničkim otpuštanjem manjim od 1 sekunde . | NH251627 | Kom | 225000 | Biostent d.o.o. | 4-6/26 | 26.07.2026
Materijal za interventnu neuroradiologiju | 404-1-110/25-119 | 71 | Ugradni materijal za interventnu neuroradiologiju - koilovi sa pratećim potrošnim materijalom tip 2 | 2 | Platinijumske spirale ; za frejmovanje , punjenje i završavanje cerebralnih aneurizmi ; Standard, Soft i Extrasoft , veličine kojla 10 i 18 , dijametara od 1 -24 mm,dužine 1 - 68 cm , sa ultra brzim električno mehaničkim otpuštanjem manjim od 1 sekunde . | NH251628 | Kom | 225000 | Biostent d.o.o. | 4-6/26 | 26.07.2026
Materijal za interventnu neuroradiologiju | 404-1-110/25-119 | 71 | Ugradni materijal za interventnu neuroradiologiju - koilovi sa pratećim potrošnim materijalom tip 2 | 2 | Platinijumske spirale ; za frejmovanje , punjenje i završavanje cerebralnih aneurizmi ; Standard, Soft i Extrasoft , veličine kojla 10 i 18 , dijametara od 1 -24 mm,dužine 1 - 68 cm , sa ultra brzim električno mehaničkim otpuštanjem manjim od 1 sekunde . | NH251629 | Kom | 225000 | Biostent d.o.o. | 4-6/26 | 26.07.2026
Materijal za interventnu neuroradiologiju | 404-1-110/25-119 | 71 | Ugradni materijal za interventnu neuroradiologiju - koilovi sa pratećim potrošnim materijalom tip 2 | 2 | Platinijumske spirale ; za frejmovanje , punjenje i završavanje cerebralnih aneurizmi ; Standard, Soft i Extrasoft , veličine kojla 10 i 18 , dijametara od 1 -24 mm,dužine 1 - 68 cm , sa ultra brzim električno mehaničkim otpuštanjem manjim od 1 sekunde . | NH251630 | Kom | 225000 | Biostent d.o.o. | 4-6/26 | 26.07.2026
Materijal za interventnu neuroradiologiju | 404-1-110/25-119 | 71 | Ugradni materijal za interventnu neuroradiologiju - koilovi sa pratećim potrošnim materijalom tip 2 | 2 | Platinijumske spirale ; za frejmovanje , punjenje i završavanje cerebralnih aneurizmi ; Standard, Soft i Extrasoft , veličine kojla 10 i 18 , dijametara od 1 -24 mm,dužine 1 - 68 cm , sa ultra brzim električno mehaničkim otpuštanjem manjim od 1 sekunde . | NH251631 | Kom | 225000 | Biostent d.o.o. | 4-6/26 | 26.07.2026
Materijal za interventnu neuroradiologiju | 404-1-110/25-119 | 71 | Ugradni materijal za interventnu neuroradiologiju - koilovi sa pratećim potrošnim materijalom tip 2 | 2 | Platinijumske spirale ; za frejmovanje , punjenje i završavanje cerebralnih aneurizmi ; Standard, Soft i Extrasoft , veličine kojla 10 i 18 , dijametara od 1 -24 mm,dužine 1 - 68 cm , sa ultra brzim električno mehaničkim otpuštanjem manjim od 1 sekunde . | NH251632 | Kom | 225000 | Biostent d.o.o. | 4-6/26 | 26.07.2026
Materijal za interventnu neuroradiologiju | 404-1-110/25-119 | 71 | Ugradni materijal za interventnu neuroradiologiju - koilovi sa pratećim potrošnim materijalom tip 2 | 2 | Platinijumske spirale ; za frejmovanje , punjenje i završavanje cerebralnih aneurizmi ; Standard, Soft i Extrasoft , veličine kojla 10 i 18 , dijametara od 1 -24 mm,dužine 1 - 68 cm , sa ultra brzim električno mehaničkim otpuštanjem manjim od 1 sekunde . | NH251633 | Kom | 225000 | Biostent d.o.o. | 4-6/26 | 26.07.2026
Materijal za interventnu neuroradiologiju | 404-1-110/25-119 | 71 | Ugradni materijal za interventnu neuroradiologiju - koilovi sa pratećim potrošnim materijalom tip 2 | 2 | Platinijumske spirale ; za frejmovanje , punjenje i završavanje cerebralnih aneurizmi ; Standard, Soft i Extrasoft , veličine kojla 10 i 18 , dijametara od 1 -24 mm,dužine 1 - 68 cm , sa ultra brzim električno mehaničkim otpuštanjem manjim od 1 sekunde . | NH251634 | Kom | 225000 | Biostent d.o.o. | 4-6/26 | 26.07.2026
Materijal za interventnu neuroradiologiju | 404-1-110/25-119 | 71 | Ugradni materijal za interventnu neuroradiologiju - koilovi sa pratećim potrošnim materijalom tip 2 | 2 | Platinijumske spirale ; za frejmovanje , punjenje i završavanje cerebralnih aneurizmi ; Standard, Soft i Extrasoft , veličine kojla 10 i 18 , dijametara od 1 -24 mm,dužine 1 - 68 cm , sa ultra brzim električno mehaničkim otpuštanjem manjim od 1 sekunde . | NH251635 | Kom | 225000 | Biostent d.o.o. | 4-6/26 | 26.07.2026
Materijal za interventnu neuroradiologiju | 404-1-110/25-119 | 71 | Ugradni materijal za interventnu neuroradiologiju - koilovi sa pratećim potrošnim materijalom tip 2 | 2 | Platinijumske spirale ; za frejmovanje , punjenje i završavanje cerebralnih aneurizmi ; Standard, Soft i Extrasoft , veličine kojla 10 i 18 , dijametara od 1 -24 mm,dužine 1 - 68 cm , sa ultra brzim električno mehaničkim otpuštanjem manjim od 1 sekunde . | NH251636 | Kom | 225000 | Biostent d.o.o. | 4-6/26 | 26.07.2026
Materijal za interventnu neuroradiologiju | 404-1-110/25-119 | 71 | Ugradni materijal za interventnu neuroradiologiju - koilovi sa pratećim potrošnim materijalom tip 2 | 2 | Platinijumske spirale ; za frejmovanje , punjenje i završavanje cerebralnih aneurizmi ; Standard, Soft i Extrasoft , veličine kojla 10 i 18 , dijametara od 1 -24 mm,dužine 1 - 68 cm , sa ultra brzim električno mehaničkim otpuštanjem manjim od 1 sekunde . | NH251637 | Kom | 225000 | Biostent d.o.o. | 4-6/26 | 26.07.2026
Materijal za interventnu neuroradiologiju | 404-1-110/25-119 | 71 | Ugradni materijal za interventnu neuroradiologiju - koilovi sa pratećim potrošnim materijalom tip 2 | 2 | Platinijumske spirale ; za frejmovanje , punjenje i završavanje cerebralnih aneurizmi ; Standard, Soft i Extrasoft , veličine kojla 10 i 18 , dijametara od 1 -24 mm,dužine 1 - 68 cm , sa ultra brzim električno mehaničkim otpuštanjem manjim od 1 sekunde . | NH251638 | Kom | 225000 | Biostent d.o.o. | 4-6/26 | 26.07.2026
Materijal za interventnu neuroradiologiju | 404-1-110/25-119 | 71 | Ugradni materijal za interventnu neuroradiologiju - koilovi sa pratećim potrošnim materijalom tip 2 | 2 | Platinijumske spirale ; za frejmovanje , punjenje i završavanje cerebralnih aneurizmi ; Standard, Soft i Extrasoft , veličine kojla 10 i 18 , dijametara od 1 -24 mm,dužine 1 - 68 cm , sa ultra brzim električno mehaničkim otpuštanjem manjim od 1 sekunde . | NH251639 | Kom | 225000 | Biostent d.o.o. | 4-6/26 | 26.07.2026
Materijal za interventnu neuroradiologiju | 404-1-110/25-119 | 71 | Ugradni materijal za interventnu neuroradiologiju - koilovi sa pratećim potrošnim materijalom tip 2 | 2 | Platinijumske spirale ; za frejmovanje , punjenje i završavanje cerebralnih aneurizmi ; Standard, Soft i Extrasoft , veličine kojla 10 i 18 , dijametara od 1 -24 mm,dužine 1 - 68 cm , sa ultra brzim električno mehaničkim otpuštanjem manjim od 1 sekunde . | NH251640 | Kom | 225000 | Biostent d.o.o. | 4-6/26 | 26.07.2026
Materijal za interventnu neuroradiologiju | 404-1-110/25-119 | 71 | Ugradni materijal za interventnu neuroradiologiju - koilovi sa pratećim potrošnim materijalom tip 2 | 2 | Platinijumske spirale ; za frejmovanje , punjenje i završavanje cerebralnih aneurizmi ; Standard, Soft i Extrasoft , veličine kojla 10 i 18 , dijametara od 1 -24 mm,dužine 1 - 68 cm , sa ultra brzim električno mehaničkim otpuštanjem manjim od 1 sekunde . | NH251641 | Kom | 225000 | Biostent d.o.o. | 4-6/26 | 26.07.2026
Materijal za interventnu neuroradiologiju | 404-1-110/25-119 | 71 | Ugradni materijal za interventnu neuroradiologiju - koilovi sa pratećim potrošnim materijalom tip 2 | 2 | Platinijumske spirale ; za frejmovanje , punjenje i završavanje cerebralnih aneurizmi ; Standard, Soft i Extrasoft , veličine kojla 10 i 18 , dijametara od 1 -24 mm,dužine 1 - 68 cm , sa ultra brzim električno mehaničkim otpuštanjem manjim od 1 sekunde . | NH251642 | Kom | 225000 | Biostent d.o.o. | 4-6/26 | 26.07.2026
Materijal za interventnu neuroradiologiju | 404-1-110/25-119 | 71 | Ugradni materijal za interventnu neuroradiologiju - koilovi sa pratećim potrošnim materijalom tip 2 | 2 | Platinijumske spirale ; za frejmovanje , punjenje i završavanje cerebralnih aneurizmi ; Standard, Soft i Extrasoft , veličine kojla 10 i 18 , dijametara od 1 -24 mm,dužine 1 - 68 cm , sa ultra brzim električno mehaničkim otpuštanjem manjim od 1 sekunde . | NH251643 | Kom | 225000 | Biostent d.o.o. | 4-6/26 | 26.07.2026
Materijal za interventnu neuroradiologiju | 404-1-110/25-119 | 71 | Ugradni materijal za interventnu neuroradiologiju - koilovi sa pratećim potrošnim materijalom tip 2 | 2 | Platinijumske spirale ; za frejmovanje , punjenje i završavanje cerebralnih aneurizmi ; Standard, Soft i Extrasoft , veličine kojla 10 i 18 , dijametara od 1 -24 mm,dužine 1 - 68 cm , sa ultra brzim električno mehaničkim otpuštanjem manjim od 1 sekunde . | NH251644 | Kom | 225000 | Biostent d.o.o. | 4-6/26 | 26.07.2026
Materijal za interventnu neuroradiologiju | 404-1-110/25-119 | 71 | Ugradni materijal za interventnu neuroradiologiju - koilovi sa pratećim potrošnim materijalom tip 2 | 2 | Platinijumske spirale ; za frejmovanje , punjenje i završavanje cerebralnih aneurizmi ; Standard, Soft i Extrasoft , veličine kojla 10 i 18 , dijametara od 1 -24 mm,dužine 1 - 68 cm , sa ultra brzim električno mehaničkim otpuštanjem manjim od 1 sekunde . | NH251645 | Kom | 225000 | Biostent d.o.o. | 4-6/26 | 26.07.2026
Materijal za interventnu neuroradiologiju | 404-1-110/25-119 | 71 | Ugradni materijal za interventnu neuroradiologiju - koilovi sa pratećim potrošnim materijalom tip 2 | 2 | Platinijumske spirale ; za frejmovanje , punjenje i završavanje cerebralnih aneurizmi ; Standard, Soft i Extrasoft , veličine kojla 10 i 18 , dijametara od 1 -24 mm,dužine 1 - 68 cm , sa ultra brzim električno mehaničkim otpuštanjem manjim od 1 sekunde . | NH251646 | Kom | 225000 | Biostent d.o.o. | 4-6/26 | 26.07.2026
Materijal za interventnu neuroradiologiju | 404-1-110/25-119 | 71 | Ugradni materijal za interventnu neuroradiologiju - koilovi sa pratećim potrošnim materijalom tip 2 | 3 | Kompatibilni sistem za odvajanje spirala | RSM009106 | Kom | 1000 | Biostent d.o.o. | 4-6/26 | 26.07.2026
Materijal za interventnu neuroradiologiju | 404-1-110/25-119 | 87 | Stentovi za potrebe interventne neuroradiologije tip 6 | 1 | Intrakranijalni stentovi sa manjim mrežnim otvorima za definitivni tretman aneurizmi bez upotrebe koila, flow diverter , sa integrisanim dvoslojnim pokrivanjem (dual layer coverage) sa spoljašnjim i unutrašnjim stentom, u vidu mrežice od 48 upletenih žica od legure nikl – titanijuma za unutrašnji stent , i u vidu mrežice od 16 upletenih žica za spoljašnji stent , sa vidljivim heliksnim nitima u zidu i na krajevima stenta , sa mogućnošću repozicije do 50 % nakon otvaranja do 3 puta , dijametar stenta 2.5 – 5.5 mm , ukupne dužine stenta 13-62 mm | STT250484 | Kom | 1390000 | Biostent d.o.o. | 4-6/26 | 26.07.2026
Materijal za interventnu neuroradiologiju | 404-1-110/25-119 | 87 | Stentovi za potrebe interventne neuroradiologije tip 6 | 1 | Intrakranijalni stentovi sa manjim mrežnim otvorima za definitivni tretman aneurizmi bez upotrebe koila, flow diverter , sa integrisanim dvoslojnim pokrivanjem (dual layer coverage) sa spoljašnjim i unutrašnjim stentom, u vidu mrežice od 48 upletenih žica od legure nikl – titanijuma za unutrašnji stent , i u vidu mrežice od 16 upletenih žica za spoljašnji stent , sa vidljivim heliksnim nitima u zidu i na krajevima stenta , sa mogućnošću repozicije do 50 % nakon otvaranja do 3 puta , dijametar stenta 2.5 – 5.5 mm , ukupne dužine stenta 13-62 mm | STT250485 | Kom | 1390000 | Biostent d.o.o. | 4-6/26 | 26.07.2026
Materijal za interventnu neuroradiologiju | 404-1-110/25-119 | 87 | Stentovi za potrebe interventne neuroradiologije tip 6 | 1 | Intrakranijalni stentovi sa manjim mrežnim otvorima za definitivni tretman aneurizmi bez upotrebe koila, flow diverter , sa integrisanim dvoslojnim pokrivanjem (dual layer coverage) sa spoljašnjim i unutrašnjim stentom, u vidu mrežice od 48 upletenih žica od legure nikl – titanijuma za unutrašnji stent , i u vidu mrežice od 16 upletenih žica za spoljašnji stent , sa vidljivim heliksnim nitima u zidu i na krajevima stenta , sa mogućnošću repozicije do 50 % nakon otvaranja do 3 puta , dijametar stenta 2.5 – 5.5 mm , ukupne dužine stenta 13-62 mm | STT250486 | Kom | 1390000 | Biostent d.o.o. | 4-6/26 | 26.07.2026
Materijal za interventnu neuroradiologiju | 404-1-110/25-119 | 87 | Stentovi za potrebe interventne neuroradiologije tip 6 | 1 | Intrakranijalni stentovi sa manjim mrežnim otvorima za definitivni tretman aneurizmi bez upotrebe koila, flow diverter , sa integrisanim dvoslojnim pokrivanjem (dual layer coverage) sa spoljašnjim i unutrašnjim stentom, u vidu mrežice od 48 upletenih žica od legure nikl – titanijuma za unutrašnji stent , i u vidu mrežice od 16 upletenih žica za spoljašnji stent , sa vidljivim heliksnim nitima u zidu i na krajevima stenta , sa mogućnošću repozicije do 50 % nakon otvaranja do 3 puta , dijametar stenta 2.5 – 5.5 mm , ukupne dužine stenta 13-62 mm | STT250487 | Kom | 1390000 | Biostent d.o.o. | 4-6/26 | 26.07.2026
Materijal za interventnu neuroradiologiju | 404-1-110/25-119 | 87 | Stentovi za potrebe interventne neuroradiologije tip 6 | 1 | Intrakranijalni stentovi sa manjim mrežnim otvorima za definitivni tretman aneurizmi bez upotrebe koila, flow diverter , sa integrisanim dvoslojnim pokrivanjem (dual layer coverage) sa spoljašnjim i unutrašnjim stentom, u vidu mrežice od 48 upletenih žica od legure nikl – titanijuma za unutrašnji stent , i u vidu mrežice od 16 upletenih žica za spoljašnji stent , sa vidljivim heliksnim nitima u zidu i na krajevima stenta , sa mogućnošću repozicije do 50 % nakon otvaranja do 3 puta , dijametar stenta 2.5 – 5.5 mm , ukupne dužine stenta 13-62 mm | STT250488 | Kom | 1390000 | Biostent d.o.o. | 4-6/26 | 26.07.2026
Materijal za interventnu neuroradiologiju | 404-1-110/25-119 | 87 | Stentovi za potrebe interventne neuroradiologije tip 6 | 1 | Intrakranijalni stentovi sa manjim mrežnim otvorima za definitivni tretman aneurizmi bez upotrebe koila, flow diverter , sa integrisanim dvoslojnim pokrivanjem (dual layer coverage) sa spoljašnjim i unutrašnjim stentom, u vidu mrežice od 48 upletenih žica od legure nikl – titanijuma za unutrašnji stent , i u vidu mrežice od 16 upletenih žica za spoljašnji stent , sa vidljivim heliksnim nitima u zidu i na krajevima stenta , sa mogućnošću repozicije do 50 % nakon otvaranja do 3 puta , dijametar stenta 2.5 – 5.5 mm , ukupne dužine stenta 13-62 mm | STT250489 | Kom | 1390000 | Biostent d.o.o. | 4-6/26 | 26.07.2026
Materijal za interventnu neuroradiologiju | 404-1-110/25-119 | 87 | Stentovi za potrebe interventne neuroradiologije tip 6 | 1 | Intrakranijalni stentovi sa manjim mrežnim otvorima za definitivni tretman aneurizmi bez upotrebe koila, flow diverter , sa integrisanim dvoslojnim pokrivanjem (dual layer coverage) sa spoljašnjim i unutrašnjim stentom, u vidu mrežice od 48 upletenih žica od legure nikl – titanijuma za unutrašnji stent , i u vidu mrežice od 16 upletenih žica za spoljašnji stent , sa vidljivim heliksnim nitima u zidu i na krajevima stenta , sa mogućnošću repozicije do 50 % nakon otvaranja do 3 puta , dijametar stenta 2.5 – 5.5 mm , ukupne dužine stenta 13-62 mm | STT250490 | Kom | 1390000 | Biostent d.o.o. | 4-6/26 | 26.07.2026
Materijal za interventnu neuroradiologiju | 404-1-110/25-119 | 87 | Stentovi za potrebe interventne neuroradiologije tip 6 | 1 | Intrakranijalni stentovi sa manjim mrežnim otvorima za definitivni tretman aneurizmi bez upotrebe koila, flow diverter , sa integrisanim dvoslojnim pokrivanjem (dual layer coverage) sa spoljašnjim i unutrašnjim stentom, u vidu mrežice od 48 upletenih žica od legure nikl – titanijuma za unutrašnji stent , i u vidu mrežice od 16 upletenih žica za spoljašnji stent , sa vidljivim heliksnim nitima u zidu i na krajevima stenta , sa mogućnošću repozicije do 50 % nakon otvaranja do 3 puta , dijametar stenta 2.5 – 5.5 mm , ukupne dužine stenta 13-62 mm | STT250491 | Kom | 1390000 | Biostent d.o.o. | 4-6/26 | 26.07.2026
Materijal za interventnu neuroradiologiju | 404-1-110/25-119 | 87 | Stentovi za potrebe interventne neuroradiologije tip 6 | 1 | Intrakranijalni stentovi sa manjim mrežnim otvorima za definitivni tretman aneurizmi bez upotrebe koila, flow diverter , sa integrisanim dvoslojnim pokrivanjem (dual layer coverage) sa spoljašnjim i unutrašnjim stentom, u vidu mrežice od 48 upletenih žica od legure nikl – titanijuma za unutrašnji stent , i u vidu mrežice od 16 upletenih žica za spoljašnji stent , sa vidljivim heliksnim nitima u zidu i na krajevima stenta , sa mogućnošću repozicije do 50 % nakon otvaranja do 3 puta , dijametar stenta 2.5 – 5.5 mm , ukupne dužine stenta 13-62 mm | STT250492 | Kom | 1390000 | Biostent d.o.o. | 4-6/26 | 26.07.2026
Materijal za interventnu neuroradiologiju | 404-1-110/25-119 | 87 | Stentovi za potrebe interventne neuroradiologije tip 6 | 1 | Intrakranijalni stentovi sa manjim mrežnim otvorima za definitivni tretman aneurizmi bez upotrebe koila, flow diverter , sa integrisanim dvoslojnim pokrivanjem (dual layer coverage) sa spoljašnjim i unutrašnjim stentom, u vidu mrežice od 48 upletenih žica od legure nikl – titanijuma za unutrašnji stent , i u vidu mrežice od 16 upletenih žica za spoljašnji stent , sa vidljivim heliksnim nitima u zidu i na krajevima stenta , sa mogućnošću repozicije do 50 % nakon otvaranja do 3 puta , dijametar stenta 2.5 – 5.5 mm , ukupne dužine stenta 13-62 mm | STT250493 | Kom | 1390000 | Biostent d.o.o. | 4-6/26 | 26.07.2026
Materijal za interventnu neuroradiologiju | 404-1-110/25-119 | 87 | Stentovi za potrebe interventne neuroradiologije tip 6 | 1 | Intrakranijalni stentovi sa manjim mrežnim otvorima za definitivni tretman aneurizmi bez upotrebe koila, flow diverter , sa integrisanim dvoslojnim pokrivanjem (dual layer coverage) sa spoljašnjim i unutrašnjim stentom, u vidu mrežice od 48 upletenih žica od legure nikl – titanijuma za unutrašnji stent , i u vidu mrežice od 16 upletenih žica za spoljašnji stent , sa vidljivim heliksnim nitima u zidu i na krajevima stenta , sa mogućnošću repozicije do 50 % nakon otvaranja do 3 puta , dijametar stenta 2.5 – 5.5 mm , ukupne dužine stenta 13-62 mm | STT250494 | Kom | 1390000 | Biostent d.o.o. | 4-6/26 | 26.07.2026
Materijal za interventnu neuroradiologiju | 404-1-110/25-119 | 87 | Stentovi za potrebe interventne neuroradiologije tip 6 | 1 | Intrakranijalni stentovi sa manjim mrežnim otvorima za definitivni tretman aneurizmi bez upotrebe koila, flow diverter , sa integrisanim dvoslojnim pokrivanjem (dual layer coverage) sa spoljašnjim i unutrašnjim stentom, u vidu mrežice od 48 upletenih žica od legure nikl – titanijuma za unutrašnji stent , i u vidu mrežice od 16 upletenih žica za spoljašnji stent , sa vidljivim heliksnim nitima u zidu i na krajevima stenta , sa mogućnošću repozicije do 50 % nakon otvaranja do 3 puta , dijametar stenta 2.5 – 5.5 mm , ukupne dužine stenta 13-62 mm | STT250495 | Kom | 1390000 | Biostent d.o.o. | 4-6/26 | 26.07.2026
Materijal za interventnu neuroradiologiju | 404-1-110/25-119 | 87 | Stentovi za potrebe interventne neuroradiologije tip 6 | 1 | Intrakranijalni stentovi sa manjim mrežnim otvorima za definitivni tretman aneurizmi bez upotrebe koila, flow diverter , sa integrisanim dvoslojnim pokrivanjem (dual layer coverage) sa spoljašnjim i unutrašnjim stentom, u vidu mrežice od 48 upletenih žica od legure nikl – titanijuma za unutrašnji stent , i u vidu mrežice od 16 upletenih žica za spoljašnji stent , sa vidljivim heliksnim nitima u zidu i na krajevima stenta , sa mogućnošću repozicije do 50 % nakon otvaranja do 3 puta , dijametar stenta 2.5 – 5.5 mm , ukupne dužine stenta 13-62 mm | STT250496 | Kom | 1390000 | Biostent d.o.o. | 4-6/26 | 26.07.2026
Materijal za interventnu neuroradiologiju | 404-1-110/25-119 | 87 | Stentovi za potrebe interventne neuroradiologije tip 6 | 1 | Intrakranijalni stentovi sa manjim mrežnim otvorima za definitivni tretman aneurizmi bez upotrebe koila, flow diverter , sa integrisanim dvoslojnim pokrivanjem (dual layer coverage) sa spoljašnjim i unutrašnjim stentom, u vidu mrežice od 48 upletenih žica od legure nikl – titanijuma za unutrašnji stent , i u vidu mrežice od 16 upletenih žica za spoljašnji stent , sa vidljivim heliksnim nitima u zidu i na krajevima stenta , sa mogućnošću repozicije do 50 % nakon otvaranja do 3 puta , dijametar stenta 2.5 – 5.5 mm , ukupne dužine stenta 13-62 mm | STT250497 | Kom | 1390000 | Biostent d.o.o. | 4-6/26 | 26.07.2026
Materijal za interventnu neuroradiologiju | 404-1-110/25-119 | 87 | Stentovi za potrebe interventne neuroradiologije tip 6 | 1 | Intrakranijalni stentovi sa manjim mrežnim otvorima za definitivni tretman aneurizmi bez upotrebe koila, flow diverter , sa integrisanim dvoslojnim pokrivanjem (dual layer coverage) sa spoljašnjim i unutrašnjim stentom, u vidu mrežice od 48 upletenih žica od legure nikl – titanijuma za unutrašnji stent , i u vidu mrežice od 16 upletenih žica za spoljašnji stent , sa vidljivim heliksnim nitima u zidu i na krajevima stenta , sa mogućnošću repozicije do 50 % nakon otvaranja do 3 puta , dijametar stenta 2.5 – 5.5 mm , ukupne dužine stenta 13-62 mm | STT250498 | Kom | 1390000 | Biostent d.o.o. | 4-6/26 | 26.07.2026
Materijal za interventnu neuroradiologiju | 404-1-110/25-119 | 87 | Stentovi za potrebe interventne neuroradiologije tip 6 | 1 | Intrakranijalni stentovi sa manjim mrežnim otvorima za definitivni tretman aneurizmi bez upotrebe koila, flow diverter , sa integrisanim dvoslojnim pokrivanjem (dual layer coverage) sa spoljašnjim i unutrašnjim stentom, u vidu mrežice od 48 upletenih žica od legure nikl – titanijuma za unutrašnji stent , i u vidu mrežice od 16 upletenih žica za spoljašnji stent , sa vidljivim heliksnim nitima u zidu i na krajevima stenta , sa mogućnošću repozicije do 50 % nakon otvaranja do 3 puta , dijametar stenta 2.5 – 5.5 mm , ukupne dužine stenta 13-62 mm | STT250499 | Kom | 1390000 | Biostent d.o.o. | 4-6/26 | 26.07.2026
Materijal za interventnu neuroradiologiju | 404-1-110/25-119 | 87 | Stentovi za potrebe interventne neuroradiologije tip 6 | 1 | Intrakranijalni stentovi sa manjim mrežnim otvorima za definitivni tretman aneurizmi bez upotrebe koila, flow diverter , sa integrisanim dvoslojnim pokrivanjem (dual layer coverage) sa spoljašnjim i unutrašnjim stentom, u vidu mrežice od 48 upletenih žica od legure nikl – titanijuma za unutrašnji stent , i u vidu mrežice od 16 upletenih žica za spoljašnji stent , sa vidljivim heliksnim nitima u zidu i na krajevima stenta , sa mogućnošću repozicije do 50 % nakon otvaranja do 3 puta , dijametar stenta 2.5 – 5.5 mm , ukupne dužine stenta 13-62 mm | STT250500 | Kom | 1390000 | Biostent d.o.o. | 4-6/26 | 26.07.2026
Materijal za interventnu neuroradiologiju | 404-1-110/25-119 | 87 | Stentovi za potrebe interventne neuroradiologije tip 6 | 1 | Intrakranijalni stentovi sa manjim mrežnim otvorima za definitivni tretman aneurizmi bez upotrebe koila, flow diverter , sa integrisanim dvoslojnim pokrivanjem (dual layer coverage) sa spoljašnjim i unutrašnjim stentom, u vidu mrežice od 48 upletenih žica od legure nikl – titanijuma za unutrašnji stent , i u vidu mrežice od 16 upletenih žica za spoljašnji stent , sa vidljivim heliksnim nitima u zidu i na krajevima stenta , sa mogućnošću repozicije do 50 % nakon otvaranja do 3 puta , dijametar stenta 2.5 – 5.5 mm , ukupne dužine stenta 13-62 mm | STT250501 | Kom | 1390000 | Biostent d.o.o. | 4-6/26 | 26.07.2026
Materijal za interventnu neuroradiologiju | 404-1-110/25-119 | 87 | Stentovi za potrebe interventne neuroradiologije tip 6 | 1 | Intrakranijalni stentovi sa manjim mrežnim otvorima za definitivni tretman aneurizmi bez upotrebe koila, flow diverter , sa integrisanim dvoslojnim pokrivanjem (dual layer coverage) sa spoljašnjim i unutrašnjim stentom, u vidu mrežice od 48 upletenih žica od legure nikl – titanijuma za unutrašnji stent , i u vidu mrežice od 16 upletenih žica za spoljašnji stent , sa vidljivim heliksnim nitima u zidu i na krajevima stenta , sa mogućnošću repozicije do 50 % nakon otvaranja do 3 puta , dijametar stenta 2.5 – 5.5 mm , ukupne dužine stenta 13-62 mm | STT250502 | Kom | 1390000 | Biostent d.o.o. | 4-6/26 | 26.07.2026
Materijal za interventnu neuroradiologiju | 404-1-110/25-119 | 87 | Stentovi za potrebe interventne neuroradiologije tip 6 | 1 | Intrakranijalni stentovi sa manjim mrežnim otvorima za definitivni tretman aneurizmi bez upotrebe koila, flow diverter , sa integrisanim dvoslojnim pokrivanjem (dual layer coverage) sa spoljašnjim i unutrašnjim stentom, u vidu mrežice od 48 upletenih žica od legure nikl – titanijuma za unutrašnji stent , i u vidu mrežice od 16 upletenih žica za spoljašnji stent , sa vidljivim heliksnim nitima u zidu i na krajevima stenta , sa mogućnošću repozicije do 50 % nakon otvaranja do 3 puta , dijametar stenta 2.5 – 5.5 mm , ukupne dužine stenta 13-62 mm | STT250503 | Kom | 1390000 | Biostent d.o.o. | 4-6/26 | 26.07.2026
Materijal za interventnu neuroradiologiju | 404-1-110/25-119 | 87 | Stentovi za potrebe interventne neuroradiologije tip 6 | 1 | Intrakranijalni stentovi sa manjim mrežnim otvorima za definitivni tretman aneurizmi bez upotrebe koila, flow diverter , sa integrisanim dvoslojnim pokrivanjem (dual layer coverage) sa spoljašnjim i unutrašnjim stentom, u vidu mrežice od 48 upletenih žica od legure nikl – titanijuma za unutrašnji stent , i u vidu mrežice od 16 upletenih žica za spoljašnji stent , sa vidljivim heliksnim nitima u zidu i na krajevima stenta , sa mogućnošću repozicije do 50 % nakon otvaranja do 3 puta , dijametar stenta 2.5 – 5.5 mm , ukupne dužine stenta 13-62 mm | STT250504 | Kom | 1390000 | Biostent d.o.o. | 4-6/26 | 26.07.2026
Materijal za interventnu neuroradiologiju | 404-1-110/25-119 | 87 | Stentovi za potrebe interventne neuroradiologije tip 6 | 1 | Intrakranijalni stentovi sa manjim mrežnim otvorima za definitivni tretman aneurizmi bez upotrebe koila, flow diverter , sa integrisanim dvoslojnim pokrivanjem (dual layer coverage) sa spoljašnjim i unutrašnjim stentom, u vidu mrežice od 48 upletenih žica od legure nikl – titanijuma za unutrašnji stent , i u vidu mrežice od 16 upletenih žica za spoljašnji stent , sa vidljivim heliksnim nitima u zidu i na krajevima stenta , sa mogućnošću repozicije do 50 % nakon otvaranja do 3 puta , dijametar stenta 2.5 – 5.5 mm , ukupne dužine stenta 13-62 mm | STT250505 | Kom | 1390000 | Biostent d.o.o. | 4-6/26 | 26.07.2026
Materijal za interventnu neuroradiologiju | 404-1-110/25-119 | 87 | Stentovi za potrebe interventne neuroradiologije tip 6 | 1 | Intrakranijalni stentovi sa manjim mrežnim otvorima za definitivni tretman aneurizmi bez upotrebe koila, flow diverter , sa integrisanim dvoslojnim pokrivanjem (dual layer coverage) sa spoljašnjim i unutrašnjim stentom, u vidu mrežice od 48 upletenih žica od legure nikl – titanijuma za unutrašnji stent , i u vidu mrežice od 16 upletenih žica za spoljašnji stent , sa vidljivim heliksnim nitima u zidu i na krajevima stenta , sa mogućnošću repozicije do 50 % nakon otvaranja do 3 puta , dijametar stenta 2.5 – 5.5 mm , ukupne dužine stenta 13-62 mm | STT250506 | Kom | 1390000 | Biostent d.o.o. | 4-6/26 | 26.07.2026
Materijal za interventnu neuroradiologiju | 404-1-110/25-119 | 87 | Stentovi za potrebe interventne neuroradiologije tip 6 | 1 | Intrakranijalni stentovi sa manjim mrežnim otvorima za definitivni tretman aneurizmi bez upotrebe koila, flow diverter , sa integrisanim dvoslojnim pokrivanjem (dual layer coverage) sa spoljašnjim i unutrašnjim stentom, u vidu mrežice od 48 upletenih žica od legure nikl – titanijuma za unutrašnji stent , i u vidu mrežice od 16 upletenih žica za spoljašnji stent , sa vidljivim heliksnim nitima u zidu i na krajevima stenta , sa mogućnošću repozicije do 50 % nakon otvaranja do 3 puta , dijametar stenta 2.5 – 5.5 mm , ukupne dužine stenta 13-62 mm | STT250507 | Kom | 1390000 | Biostent d.o.o. | 4-6/26 | 26.07.2026
Materijal za interventnu neuroradiologiju | 404-1-110/25-119 | 87 | Stentovi za potrebe interventne neuroradiologije tip 6 | 1 | Intrakranijalni stentovi sa manjim mrežnim otvorima za definitivni tretman aneurizmi bez upotrebe koila, flow diverter , sa integrisanim dvoslojnim pokrivanjem (dual layer coverage) sa spoljašnjim i unutrašnjim stentom, u vidu mrežice od 48 upletenih žica od legure nikl – titanijuma za unutrašnji stent , i u vidu mrežice od 16 upletenih žica za spoljašnji stent , sa vidljivim heliksnim nitima u zidu i na krajevima stenta , sa mogućnošću repozicije do 50 % nakon otvaranja do 3 puta , dijametar stenta 2.5 – 5.5 mm , ukupne dužine stenta 13-62 mm | STT250508 | Kom | 1390000 | Biostent d.o.o. | 4-6/26 | 26.07.2026
Materijal za interventnu neuroradiologiju | 404-1-110/25-119 | 87 | Stentovi za potrebe interventne neuroradiologije tip 6 | 1 | Intrakranijalni stentovi sa manjim mrežnim otvorima za definitivni tretman aneurizmi bez upotrebe koila, flow diverter , sa integrisanim dvoslojnim pokrivanjem (dual layer coverage) sa spoljašnjim i unutrašnjim stentom, u vidu mrežice od 48 upletenih žica od legure nikl – titanijuma za unutrašnji stent , i u vidu mrežice od 16 upletenih žica za spoljašnji stent , sa vidljivim heliksnim nitima u zidu i na krajevima stenta , sa mogućnošću repozicije do 50 % nakon otvaranja do 3 puta , dijametar stenta 2.5 – 5.5 mm , ukupne dužine stenta 13-62 mm | STT250509 | Kom | 1390000 | Biostent d.o.o. | 4-6/26 | 26.07.2026
Materijal za interventnu neuroradiologiju | 404-1-110/25-119 | 87 | Stentovi za potrebe interventne neuroradiologije tip 6 | 1 | Intrakranijalni stentovi sa manjim mrežnim otvorima za definitivni tretman aneurizmi bez upotrebe koila, flow diverter , sa integrisanim dvoslojnim pokrivanjem (dual layer coverage) sa spoljašnjim i unutrašnjim stentom, u vidu mrežice od 48 upletenih žica od legure nikl – titanijuma za unutrašnji stent , i u vidu mrežice od 16 upletenih žica za spoljašnji stent , sa vidljivim heliksnim nitima u zidu i na krajevima stenta , sa mogućnošću repozicije do 50 % nakon otvaranja do 3 puta , dijametar stenta 2.5 – 5.5 mm , ukupne dužine stenta 13-62 mm | STT250510 | Kom | 1390000 | Biostent d.o.o. | 4-6/26 | 26.07.2026
Materijal za interventnu neuroradiologiju | 404-1-110/25-119 | 87 | Stentovi za potrebe interventne neuroradiologije tip 6 | 1 | Intrakranijalni stentovi sa manjim mrežnim otvorima za definitivni tretman aneurizmi bez upotrebe koila, flow diverter , sa integrisanim dvoslojnim pokrivanjem (dual layer coverage) sa spoljašnjim i unutrašnjim stentom, u vidu mrežice od 48 upletenih žica od legure nikl – titanijuma za unutrašnji stent , i u vidu mrežice od 16 upletenih žica za spoljašnji stent , sa vidljivim heliksnim nitima u zidu i na krajevima stenta , sa mogućnošću repozicije do 50 % nakon otvaranja do 3 puta , dijametar stenta 2.5 – 5.5 mm , ukupne dužine stenta 13-62 mm | STT250511 | Kom | 1390000 | Biostent d.o.o. | 4-6/26 | 26.07.2026
Materijal za interventnu neuroradiologiju | 404-1-110/25-119 | 87 | Stentovi za potrebe interventne neuroradiologije tip 6 | 1 | Intrakranijalni stentovi sa manjim mrežnim otvorima za definitivni tretman aneurizmi bez upotrebe koila, flow diverter , sa integrisanim dvoslojnim pokrivanjem (dual layer coverage) sa spoljašnjim i unutrašnjim stentom, u vidu mrežice od 48 upletenih žica od legure nikl – titanijuma za unutrašnji stent , i u vidu mrežice od 16 upletenih žica za spoljašnji stent , sa vidljivim heliksnim nitima u zidu i na krajevima stenta , sa mogućnošću repozicije do 50 % nakon otvaranja do 3 puta , dijametar stenta 2.5 – 5.5 mm , ukupne dužine stenta 13-62 mm | STT250512 | Kom | 1390000 | Biostent d.o.o. | 4-6/26 | 26.07.2026
Materijal za interventnu neuroradiologiju | 404-1-110/25-119 | 87 | Stentovi za potrebe interventne neuroradiologije tip 6 | 1 | Intrakranijalni stentovi sa manjim mrežnim otvorima za definitivni tretman aneurizmi bez upotrebe koila, flow diverter , sa integrisanim dvoslojnim pokrivanjem (dual layer coverage) sa spoljašnjim i unutrašnjim stentom, u vidu mrežice od 48 upletenih žica od legure nikl – titanijuma za unutrašnji stent , i u vidu mrežice od 16 upletenih žica za spoljašnji stent , sa vidljivim heliksnim nitima u zidu i na krajevima stenta , sa mogućnošću repozicije do 50 % nakon otvaranja do 3 puta , dijametar stenta 2.5 – 5.5 mm , ukupne dužine stenta 13-62 mm | STT250513 | Kom | 1390000 | Biostent d.o.o. | 4-6/26 | 26.07.2026
Materijal za interventnu neuroradiologiju | 404-1-110/25-119 | 87 | Stentovi za potrebe interventne neuroradiologije tip 6 | 1 | Intrakranijalni stentovi sa manjim mrežnim otvorima za definitivni tretman aneurizmi bez upotrebe koila, flow diverter , sa integrisanim dvoslojnim pokrivanjem (dual layer coverage) sa spoljašnjim i unutrašnjim stentom, u vidu mrežice od 48 upletenih žica od legure nikl – titanijuma za unutrašnji stent , i u vidu mrežice od 16 upletenih žica za spoljašnji stent , sa vidljivim heliksnim nitima u zidu i na krajevima stenta , sa mogućnošću repozicije do 50 % nakon otvaranja do 3 puta , dijametar stenta 2.5 – 5.5 mm , ukupne dužine stenta 13-62 mm | STT250514 | Kom | 1390000 | Biostent d.o.o. | 4-6/26 | 26.07.2026
Materijal za interventnu neuroradiologiju | 404-1-110/25-119 | 87 | Stentovi za potrebe interventne neuroradiologije tip 6 | 1 | Intrakranijalni stentovi sa manjim mrežnim otvorima za definitivni tretman aneurizmi bez upotrebe koila, flow diverter , sa integrisanim dvoslojnim pokrivanjem (dual layer coverage) sa spoljašnjim i unutrašnjim stentom, u vidu mrežice od 48 upletenih žica od legure nikl – titanijuma za unutrašnji stent , i u vidu mrežice od 16 upletenih žica za spoljašnji stent , sa vidljivim heliksnim nitima u zidu i na krajevima stenta , sa mogućnošću repozicije do 50 % nakon otvaranja do 3 puta , dijametar stenta 2.5 – 5.5 mm , ukupne dužine stenta 13-62 mm | STT250515 | Kom | 1390000 | Biostent d.o.o. | 4-6/26 | 26.07.2026
Materijal za interventnu neuroradiologiju | 404-1-110/25-119 | 87 | Stentovi za potrebe interventne neuroradiologije tip 6 | 1 | Intrakranijalni stentovi sa manjim mrežnim otvorima za definitivni tretman aneurizmi bez upotrebe koila, flow diverter , sa integrisanim dvoslojnim pokrivanjem (dual layer coverage) sa spoljašnjim i unutrašnjim stentom, u vidu mrežice od 48 upletenih žica od legure nikl – titanijuma za unutrašnji stent , i u vidu mrežice od 16 upletenih žica za spoljašnji stent , sa vidljivim heliksnim nitima u zidu i na krajevima stenta , sa mogućnošću repozicije do 50 % nakon otvaranja do 3 puta , dijametar stenta 2.5 – 5.5 mm , ukupne dužine stenta 13-62 mm | STT250516 | Kom | 1390000 | Biostent d.o.o. | 4-6/26 | 26.07.2026
Materijal za interventnu neuroradiologiju | 404-1-110/25-119 | 87 | Stentovi za potrebe interventne neuroradiologije tip 6 | 1 | Intrakranijalni stentovi sa manjim mrežnim otvorima za definitivni tretman aneurizmi bez upotrebe koila, flow diverter , sa integrisanim dvoslojnim pokrivanjem (dual layer coverage) sa spoljašnjim i unutrašnjim stentom, u vidu mrežice od 48 upletenih žica od legure nikl – titanijuma za unutrašnji stent , i u vidu mrežice od 16 upletenih žica za spoljašnji stent , sa vidljivim heliksnim nitima u zidu i na krajevima stenta , sa mogućnošću repozicije do 50 % nakon otvaranja do 3 puta , dijametar stenta 2.5 – 5.5 mm , ukupne dužine stenta 13-62 mm | STT250517 | Kom | 1390000 | Biostent d.o.o. | 4-6/26 | 26.07.2026
Materijal za interventnu neuroradiologiju | 404-1-110/25-119 | 87 | Stentovi za potrebe interventne neuroradiologije tip 6 | 1 | Intrakranijalni stentovi sa manjim mrežnim otvorima za definitivni tretman aneurizmi bez upotrebe koila, flow diverter , sa integrisanim dvoslojnim pokrivanjem (dual layer coverage) sa spoljašnjim i unutrašnjim stentom, u vidu mrežice od 48 upletenih žica od legure nikl – titanijuma za unutrašnji stent , i u vidu mrežice od 16 upletenih žica za spoljašnji stent , sa vidljivim heliksnim nitima u zidu i na krajevima stenta , sa mogućnošću repozicije do 50 % nakon otvaranja do 3 puta , dijametar stenta 2.5 – 5.5 mm , ukupne dužine stenta 13-62 mm | STT250518 | Kom | 1390000 | Biostent d.o.o. | 4-6/26 | 26.07.2026
Materijal za interventnu neuroradiologiju | 404-1-110/25-119 | 87 | Stentovi za potrebe interventne neuroradiologije tip 6 | 1 | Intrakranijalni stentovi sa manjim mrežnim otvorima za definitivni tretman aneurizmi bez upotrebe koila, flow diverter , sa integrisanim dvoslojnim pokrivanjem (dual layer coverage) sa spoljašnjim i unutrašnjim stentom, u vidu mrežice od 48 upletenih žica od legure nikl – titanijuma za unutrašnji stent , i u vidu mrežice od 16 upletenih žica za spoljašnji stent , sa vidljivim heliksnim nitima u zidu i na krajevima stenta , sa mogućnošću repozicije do 50 % nakon otvaranja do 3 puta , dijametar stenta 2.5 – 5.5 mm , ukupne dužine stenta 13-62 mm | STT250519 | Kom | 1390000 | Biostent d.o.o. | 4-6/26 | 26.07.2026
Materijal za interventnu neuroradiologiju | 404-1-110/25-119 | 87 | Stentovi za potrebe interventne neuroradiologije tip 6 | 1 | Intrakranijalni stentovi sa manjim mrežnim otvorima za definitivni tretman aneurizmi bez upotrebe koila, flow diverter , sa integrisanim dvoslojnim pokrivanjem (dual layer coverage) sa spoljašnjim i unutrašnjim stentom, u vidu mrežice od 48 upletenih žica od legure nikl – titanijuma za unutrašnji stent , i u vidu mrežice od 16 upletenih žica za spoljašnji stent , sa vidljivim heliksnim nitima u zidu i na krajevima stenta , sa mogućnošću repozicije do 50 % nakon otvaranja do 3 puta , dijametar stenta 2.5 – 5.5 mm , ukupne dužine stenta 13-62 mm | STT250520 | Kom | 1390000 | Biostent d.o.o. | 4-6/26 | 26.07.2026
Materijal za interventnu neuroradiologiju | 404-1-110/25-119 | 87 | Stentovi za potrebe interventne neuroradiologije tip 6 | 1 | Intrakranijalni stentovi sa manjim mrežnim otvorima za definitivni tretman aneurizmi bez upotrebe koila, flow diverter , sa integrisanim dvoslojnim pokrivanjem (dual layer coverage) sa spoljašnjim i unutrašnjim stentom, u vidu mrežice od 48 upletenih žica od legure nikl – titanijuma za unutrašnji stent , i u vidu mrežice od 16 upletenih žica za spoljašnji stent , sa vidljivim heliksnim nitima u zidu i na krajevima stenta , sa mogućnošću repozicije do 50 % nakon otvaranja do 3 puta , dijametar stenta 2.5 – 5.5 mm , ukupne dužine stenta 13-62 mm | STT250521 | Kom | 1390000 | Biostent d.o.o. | 4-6/26 | 26.07.2026
Materijal za interventnu neuroradiologiju | 404-1-110/25-119 | 87 | Stentovi za potrebe interventne neuroradiologije tip 6 | 1 | Intrakranijalni stentovi sa manjim mrežnim otvorima za definitivni tretman aneurizmi bez upotrebe koila, flow diverter , sa integrisanim dvoslojnim pokrivanjem (dual layer coverage) sa spoljašnjim i unutrašnjim stentom, u vidu mrežice od 48 upletenih žica od legure nikl – titanijuma za unutrašnji stent , i u vidu mrežice od 16 upletenih žica za spoljašnji stent , sa vidljivim heliksnim nitima u zidu i na krajevima stenta , sa mogućnošću repozicije do 50 % nakon otvaranja do 3 puta , dijametar stenta 2.5 – 5.5 mm , ukupne dužine stenta 13-62 mm | STT250522 | Kom | 1390000 | Biostent d.o.o. | 4-6/26 | 26.07.2026
Materijal za interventnu neuroradiologiju | 404-1-110/25-119 | 87 | Stentovi za potrebe interventne neuroradiologije tip 6 | 1 | Intrakranijalni stentovi sa manjim mrežnim otvorima za definitivni tretman aneurizmi bez upotrebe koila, flow diverter , sa integrisanim dvoslojnim pokrivanjem (dual layer coverage) sa spoljašnjim i unutrašnjim stentom, u vidu mrežice od 48 upletenih žica od legure nikl – titanijuma za unutrašnji stent , i u vidu mrežice od 16 upletenih žica za spoljašnji stent , sa vidljivim heliksnim nitima u zidu i na krajevima stenta , sa mogućnošću repozicije do 50 % nakon otvaranja do 3 puta , dijametar stenta 2.5 – 5.5 mm , ukupne dužine stenta 13-62 mm | STT250523 | Kom | 1390000 | Biostent d.o.o. | 4-6/26 | 26.07.2026
Materijal za interventnu neuroradiologiju | 404-1-110/25-119 | 87 | Stentovi za potrebe interventne neuroradiologije tip 6 | 1 | Intrakranijalni stentovi sa manjim mrežnim otvorima za definitivni tretman aneurizmi bez upotrebe koila, flow diverter , sa integrisanim dvoslojnim pokrivanjem (dual layer coverage) sa spoljašnjim i unutrašnjim stentom, u vidu mrežice od 48 upletenih žica od legure nikl – titanijuma za unutrašnji stent , i u vidu mrežice od 16 upletenih žica za spoljašnji stent , sa vidljivim heliksnim nitima u zidu i na krajevima stenta , sa mogućnošću repozicije do 50 % nakon otvaranja do 3 puta , dijametar stenta 2.5 – 5.5 mm , ukupne dužine stenta 13-62 mm | STT250524 | Kom | 1390000 | Biostent d.o.o. | 4-6/26 | 26.07.2026
Materijal za interventnu neuroradiologiju | 404-1-110/25-119 | 87 | Stentovi za potrebe interventne neuroradiologije tip 6 | 1 | Intrakranijalni stentovi sa manjim mrežnim otvorima za definitivni tretman aneurizmi bez upotrebe koila, flow diverter , sa integrisanim dvoslojnim pokrivanjem (dual layer coverage) sa spoljašnjim i unutrašnjim stentom, u vidu mrežice od 48 upletenih žica od legure nikl – titanijuma za unutrašnji stent , i u vidu mrežice od 16 upletenih žica za spoljašnji stent , sa vidljivim heliksnim nitima u zidu i na krajevima stenta , sa mogućnošću repozicije do 50 % nakon otvaranja do 3 puta , dijametar stenta 2.5 – 5.5 mm , ukupne dužine stenta 13-62 mm | STT250525 | Kom | 1390000 | Biostent d.o.o. | 4-6/26 | 26.07.2026
Materijal za interventnu neuroradiologiju | 404-1-110/25-119 | 87 | Stentovi za potrebe interventne neuroradiologije tip 6 | 1 | Intrakranijalni stentovi sa manjim mrežnim otvorima za definitivni tretman aneurizmi bez upotrebe koila, flow diverter , sa integrisanim dvoslojnim pokrivanjem (dual layer coverage) sa spoljašnjim i unutrašnjim stentom, u vidu mrežice od 48 upletenih žica od legure nikl – titanijuma za unutrašnji stent , i u vidu mrežice od 16 upletenih žica za spoljašnji stent , sa vidljivim heliksnim nitima u zidu i na krajevima stenta , sa mogućnošću repozicije do 50 % nakon otvaranja do 3 puta , dijametar stenta 2.5 – 5.5 mm , ukupne dužine stenta 13-62 mm | STT250526 | Kom | 1390000 | Biostent d.o.o. | 4-6/26 | 26.07.2026
Materijal za interventnu neuroradiologiju | 404-1-110/25-119 | 87 | Stentovi za potrebe interventne neuroradiologije tip 6 | 1 | Intrakranijalni stentovi sa manjim mrežnim otvorima za definitivni tretman aneurizmi bez upotrebe koila, flow diverter , sa integrisanim dvoslojnim pokrivanjem (dual layer coverage) sa spoljašnjim i unutrašnjim stentom, u vidu mrežice od 48 upletenih žica od legure nikl – titanijuma za unutrašnji stent , i u vidu mrežice od 16 upletenih žica za spoljašnji stent , sa vidljivim heliksnim nitima u zidu i na krajevima stenta , sa mogućnošću repozicije do 50 % nakon otvaranja do 3 puta , dijametar stenta 2.5 – 5.5 mm , ukupne dužine stenta 13-62 mm | STT250527 | Kom | 1390000 | Biostent d.o.o. | 4-6/26 | 26.07.2026
Materijal za interventnu neuroradiologiju | 404-1-110/25-119 | 87 | Stentovi za potrebe interventne neuroradiologije tip 6 | 1 | Intrakranijalni stentovi sa manjim mrežnim otvorima za definitivni tretman aneurizmi bez upotrebe koila, flow diverter , sa integrisanim dvoslojnim pokrivanjem (dual layer coverage) sa spoljašnjim i unutrašnjim stentom, u vidu mrežice od 48 upletenih žica od legure nikl – titanijuma za unutrašnji stent , i u vidu mrežice od 16 upletenih žica za spoljašnji stent , sa vidljivim heliksnim nitima u zidu i na krajevima stenta , sa mogućnošću repozicije do 50 % nakon otvaranja do 3 puta , dijametar stenta 2.5 – 5.5 mm , ukupne dužine stenta 13-62 mm | STT250528 | Kom | 1390000 | Biostent d.o.o. | 4-6/26 | 26.07.2026
Materijal za interventnu neuroradiologiju | 404-1-110/25-119 | 87 | Stentovi za potrebe interventne neuroradiologije tip 6 | 1 | Intrakranijalni stentovi sa manjim mrežnim otvorima za definitivni tretman aneurizmi bez upotrebe koila, flow diverter , sa integrisanim dvoslojnim pokrivanjem (dual layer coverage) sa spoljašnjim i unutrašnjim stentom, u vidu mrežice od 48 upletenih žica od legure nikl – titanijuma za unutrašnji stent , i u vidu mrežice od 16 upletenih žica za spoljašnji stent , sa vidljivim heliksnim nitima u zidu i na krajevima stenta , sa mogućnošću repozicije do 50 % nakon otvaranja do 3 puta , dijametar stenta 2.5 – 5.5 mm , ukupne dužine stenta 13-62 mm | STT250529 | Kom | 1390000 | Biostent d.o.o. | 4-6/26 | 26.07.2026
Materijal za interventnu neuroradiologiju | 404-1-110/25-119 | 87 | Stentovi za potrebe interventne neuroradiologije tip 6 | 1 | Intrakranijalni stentovi sa manjim mrežnim otvorima za definitivni tretman aneurizmi bez upotrebe koila, flow diverter , sa integrisanim dvoslojnim pokrivanjem (dual layer coverage) sa spoljašnjim i unutrašnjim stentom, u vidu mrežice od 48 upletenih žica od legure nikl – titanijuma za unutrašnji stent , i u vidu mrežice od 16 upletenih žica za spoljašnji stent , sa vidljivim heliksnim nitima u zidu i na krajevima stenta , sa mogućnošću repozicije do 50 % nakon otvaranja do 3 puta , dijametar stenta 2.5 – 5.5 mm , ukupne dužine stenta 13-62 mm | STT250530 | Kom | 1390000 | Biostent d.o.o. | 4-6/26 | 26.07.2026
Materijal za interventnu neuroradiologiju | 404-1-110/25-119 | 87 | Stentovi za potrebe interventne neuroradiologije tip 6 | 1 | Intrakranijalni stentovi sa manjim mrežnim otvorima za definitivni tretman aneurizmi bez upotrebe koila, flow diverter , sa integrisanim dvoslojnim pokrivanjem (dual layer coverage) sa spoljašnjim i unutrašnjim stentom, u vidu mrežice od 48 upletenih žica od legure nikl – titanijuma za unutrašnji stent , i u vidu mrežice od 16 upletenih žica za spoljašnji stent , sa vidljivim heliksnim nitima u zidu i na krajevima stenta , sa mogućnošću repozicije do 50 % nakon otvaranja do 3 puta , dijametar stenta 2.5 – 5.5 mm , ukupne dužine stenta 13-62 mm | STT250531 | Kom | 1390000 | Biostent d.o.o. | 4-6/26 | 26.07.2026
Materijal za interventnu neuroradiologiju | 404-1-110/25-119 | 87 | Stentovi za potrebe interventne neuroradiologije tip 6 | 1 | Intrakranijalni stentovi sa manjim mrežnim otvorima za definitivni tretman aneurizmi bez upotrebe koila, flow diverter , sa integrisanim dvoslojnim pokrivanjem (dual layer coverage) sa spoljašnjim i unutrašnjim stentom, u vidu mrežice od 48 upletenih žica od legure nikl – titanijuma za unutrašnji stent , i u vidu mrežice od 16 upletenih žica za spoljašnji stent , sa vidljivim heliksnim nitima u zidu i na krajevima stenta , sa mogućnošću repozicije do 50 % nakon otvaranja do 3 puta , dijametar stenta 2.5 – 5.5 mm , ukupne dužine stenta 13-62 mm | STT250532 | Kom | 1390000 | Biostent d.o.o. | 4-6/26 | 26.07.2026
Materijal za interventnu neuroradiologiju | 404-1-110/25-119 | 87 | Stentovi za potrebe interventne neuroradiologije tip 6 | 1 | Intrakranijalni stentovi sa manjim mrežnim otvorima za definitivni tretman aneurizmi bez upotrebe koila, flow diverter , sa integrisanim dvoslojnim pokrivanjem (dual layer coverage) sa spoljašnjim i unutrašnjim stentom, u vidu mrežice od 48 upletenih žica od legure nikl – titanijuma za unutrašnji stent , i u vidu mrežice od 16 upletenih žica za spoljašnji stent , sa vidljivim heliksnim nitima u zidu i na krajevima stenta , sa mogućnošću repozicije do 50 % nakon otvaranja do 3 puta , dijametar stenta 2.5 – 5.5 mm , ukupne dužine stenta 13-62 mm | STT250533 | Kom | 1390000 | Biostent d.o.o. | 4-6/26 | 26.07.2026
Materijal za interventnu neuroradiologiju | 404-1-110/25-119 | 87 | Stentovi za potrebe interventne neuroradiologije tip 6 | 1 | Intrakranijalni stentovi sa manjim mrežnim otvorima za definitivni tretman aneurizmi bez upotrebe koila, flow diverter , sa integrisanim dvoslojnim pokrivanjem (dual layer coverage) sa spoljašnjim i unutrašnjim stentom, u vidu mrežice od 48 upletenih žica od legure nikl – titanijuma za unutrašnji stent , i u vidu mrežice od 16 upletenih žica za spoljašnji stent , sa vidljivim heliksnim nitima u zidu i na krajevima stenta , sa mogućnošću repozicije do 50 % nakon otvaranja do 3 puta , dijametar stenta 2.5 – 5.5 mm , ukupne dužine stenta 13-62 mm | STT250534 | Kom | 1390000 | Biostent d.o.o. | 4-6/26 | 26.07.2026
Materijal za interventnu neuroradiologiju | 404-1-110/25-119 | 87 | Stentovi za potrebe interventne neuroradiologije tip 6 | 1 | Intrakranijalni stentovi sa manjim mrežnim otvorima za definitivni tretman aneurizmi bez upotrebe koila, flow diverter , sa integrisanim dvoslojnim pokrivanjem (dual layer coverage) sa spoljašnjim i unutrašnjim stentom, u vidu mrežice od 48 upletenih žica od legure nikl – titanijuma za unutrašnji stent , i u vidu mrežice od 16 upletenih žica za spoljašnji stent , sa vidljivim heliksnim nitima u zidu i na krajevima stenta , sa mogućnošću repozicije do 50 % nakon otvaranja do 3 puta , dijametar stenta 2.5 – 5.5 mm , ukupne dužine stenta 13-62 mm | STT250535 | Kom | 1390000 | Biostent d.o.o. | 4-6/26 | 26.07.2026
Materijal za interventnu neuroradiologiju | 404-1-110/25-119 | 87 | Stentovi za potrebe interventne neuroradiologije tip 6 | 1 | Intrakranijalni stentovi sa manjim mrežnim otvorima za definitivni tretman aneurizmi bez upotrebe koila, flow diverter , sa integrisanim dvoslojnim pokrivanjem (dual layer coverage) sa spoljašnjim i unutrašnjim stentom, u vidu mrežice od 48 upletenih žica od legure nikl – titanijuma za unutrašnji stent , i u vidu mrežice od 16 upletenih žica za spoljašnji stent , sa vidljivim heliksnim nitima u zidu i na krajevima stenta , sa mogućnošću repozicije do 50 % nakon otvaranja do 3 puta , dijametar stenta 2.5 – 5.5 mm , ukupne dužine stenta 13-62 mm | STT250536 | Kom | 1390000 | Biostent d.o.o. | 4-6/26 | 26.07.2026
Materijal za interventnu neuroradiologiju | 404-1-110/25-119 | 87 | Stentovi za potrebe interventne neuroradiologije tip 6 | 1 | Intrakranijalni stentovi sa manjim mrežnim otvorima za definitivni tretman aneurizmi bez upotrebe koila, flow diverter , sa integrisanim dvoslojnim pokrivanjem (dual layer coverage) sa spoljašnjim i unutrašnjim stentom, u vidu mrežice od 48 upletenih žica od legure nikl – titanijuma za unutrašnji stent , i u vidu mrežice od 16 upletenih žica za spoljašnji stent , sa vidljivim heliksnim nitima u zidu i na krajevima stenta , sa mogućnošću repozicije do 50 % nakon otvaranja do 3 puta , dijametar stenta 2.5 – 5.5 mm , ukupne dužine stenta 13-62 mm | STT250537 | Kom | 1390000 | Biostent d.o.o. | 4-6/26 | 26.07.2026
Materijal za interventnu neuroradiologiju | 404-1-110/25-119 | 87 | Stentovi za potrebe interventne neuroradiologije tip 6 | 1 | Intrakranijalni stentovi sa manjim mrežnim otvorima za definitivni tretman aneurizmi bez upotrebe koila, flow diverter , sa integrisanim dvoslojnim pokrivanjem (dual layer coverage) sa spoljašnjim i unutrašnjim stentom, u vidu mrežice od 48 upletenih žica od legure nikl – titanijuma za unutrašnji stent , i u vidu mrežice od 16 upletenih žica za spoljašnji stent , sa vidljivim heliksnim nitima u zidu i na krajevima stenta , sa mogućnošću repozicije do 50 % nakon otvaranja do 3 puta , dijametar stenta 2.5 – 5.5 mm , ukupne dužine stenta 13-62 mm | STT250538 | Kom | 1390000 | Biostent d.o.o. | 4-6/26 | 26.07.2026
Materijal za interventnu neuroradiologiju | 404-1-110/25-119 | 87 | Stentovi za potrebe interventne neuroradiologije tip 6 | 1 | Intrakranijalni stentovi sa manjim mrežnim otvorima za definitivni tretman aneurizmi bez upotrebe koila, flow diverter , sa integrisanim dvoslojnim pokrivanjem (dual layer coverage) sa spoljašnjim i unutrašnjim stentom, u vidu mrežice od 48 upletenih žica od legure nikl – titanijuma za unutrašnji stent , i u vidu mrežice od 16 upletenih žica za spoljašnji stent , sa vidljivim heliksnim nitima u zidu i na krajevima stenta , sa mogućnošću repozicije do 50 % nakon otvaranja do 3 puta , dijametar stenta 2.5 – 5.5 mm , ukupne dužine stenta 13-62 mm | STT250539 | Kom | 1390000 | Biostent d.o.o. | 4-6/26 | 26.07.2026
Materijal za interventnu neuroradiologiju | 404-1-110/25-119 | 87 | Stentovi za potrebe interventne neuroradiologije tip 6 | 1 | Intrakranijalni stentovi sa manjim mrežnim otvorima za definitivni tretman aneurizmi bez upotrebe koila, flow diverter , sa integrisanim dvoslojnim pokrivanjem (dual layer coverage) sa spoljašnjim i unutrašnjim stentom, u vidu mrežice od 48 upletenih žica od legure nikl – titanijuma za unutrašnji stent , i u vidu mrežice od 16 upletenih žica za spoljašnji stent , sa vidljivim heliksnim nitima u zidu i na krajevima stenta , sa mogućnošću repozicije do 50 % nakon otvaranja do 3 puta , dijametar stenta 2.5 – 5.5 mm , ukupne dužine stenta 13-62 mm | STT250540 | Kom | 1390000 | Biostent d.o.o. | 4-6/26 | 26.07.2026
Materijal za interventnu neuroradiologiju | 404-1-110/25-119 | 87 | Stentovi za potrebe interventne neuroradiologije tip 6 | 1 | Intrakranijalni stentovi sa manjim mrežnim otvorima za definitivni tretman aneurizmi bez upotrebe koila, flow diverter , sa integrisanim dvoslojnim pokrivanjem (dual layer coverage) sa spoljašnjim i unutrašnjim stentom, u vidu mrežice od 48 upletenih žica od legure nikl – titanijuma za unutrašnji stent , i u vidu mrežice od 16 upletenih žica za spoljašnji stent , sa vidljivim heliksnim nitima u zidu i na krajevima stenta , sa mogućnošću repozicije do 50 % nakon otvaranja do 3 puta , dijametar stenta 2.5 – 5.5 mm , ukupne dužine stenta 13-62 mm | STT250541 | Kom | 1390000 | Biostent d.o.o. | 4-6/26 | 26.07.2026
Materijal za interventnu neuroradiologiju | 404-1-110/25-119 | 87 | Stentovi za potrebe interventne neuroradiologije tip 6 | 1 | Intrakranijalni stentovi sa manjim mrežnim otvorima za definitivni tretman aneurizmi bez upotrebe koila, flow diverter , sa integrisanim dvoslojnim pokrivanjem (dual layer coverage) sa spoljašnjim i unutrašnjim stentom, u vidu mrežice od 48 upletenih žica od legure nikl – titanijuma za unutrašnji stent , i u vidu mrežice od 16 upletenih žica za spoljašnji stent , sa vidljivim heliksnim nitima u zidu i na krajevima stenta , sa mogućnošću repozicije do 50 % nakon otvaranja do 3 puta , dijametar stenta 2.5 – 5.5 mm , ukupne dužine stenta 13-62 mm | STT250542 | Kom | 1390000 | Biostent d.o.o. | 4-6/26 | 26.07.2026
Materijal za interventnu neuroradiologiju | 404-1-110/25-119 | 87 | Stentovi za potrebe interventne neuroradiologije tip 6 | 1 | Intrakranijalni stentovi sa manjim mrežnim otvorima za definitivni tretman aneurizmi bez upotrebe koila, flow diverter , sa integrisanim dvoslojnim pokrivanjem (dual layer coverage) sa spoljašnjim i unutrašnjim stentom, u vidu mrežice od 48 upletenih žica od legure nikl – titanijuma za unutrašnji stent , i u vidu mrežice od 16 upletenih žica za spoljašnji stent , sa vidljivim heliksnim nitima u zidu i na krajevima stenta , sa mogućnošću repozicije do 50 % nakon otvaranja do 3 puta , dijametar stenta 2.5 – 5.5 mm , ukupne dužine stenta 13-62 mm | STT250543 | Kom | 1390000 | Biostent d.o.o. | 4-6/26 | 26.07.2026
Materijal za interventnu neuroradiologiju | 404-1-110/25-119 | 87 | Stentovi za potrebe interventne neuroradiologije tip 6 | 1 | Intrakranijalni stentovi sa manjim mrežnim otvorima za definitivni tretman aneurizmi bez upotrebe koila, flow diverter , sa integrisanim dvoslojnim pokrivanjem (dual layer coverage) sa spoljašnjim i unutrašnjim stentom, u vidu mrežice od 48 upletenih žica od legure nikl – titanijuma za unutrašnji stent , i u vidu mrežice od 16 upletenih žica za spoljašnji stent , sa vidljivim heliksnim nitima u zidu i na krajevima stenta , sa mogućnošću repozicije do 50 % nakon otvaranja do 3 puta , dijametar stenta 2.5 – 5.5 mm , ukupne dužine stenta 13-62 mm | STT250544 | Kom | 1390000 | Biostent d.o.o. | 4-6/26 | 26.07.2026
Materijal za interventnu neuroradiologiju | 404-1-110/25-119 | 87 | Stentovi za potrebe interventne neuroradiologije tip 6 | 1 | Intrakranijalni stentovi sa manjim mrežnim otvorima za definitivni tretman aneurizmi bez upotrebe koila, flow diverter , sa integrisanim dvoslojnim pokrivanjem (dual layer coverage) sa spoljašnjim i unutrašnjim stentom, u vidu mrežice od 48 upletenih žica od legure nikl – titanijuma za unutrašnji stent , i u vidu mrežice od 16 upletenih žica za spoljašnji stent , sa vidljivim heliksnim nitima u zidu i na krajevima stenta , sa mogućnošću repozicije do 50 % nakon otvaranja do 3 puta , dijametar stenta 2.5 – 5.5 mm , ukupne dužine stenta 13-62 mm | STT250545 | Kom | 1390000 | Biostent d.o.o. | 4-6/26 | 26.07.2026
Materijal za interventnu neuroradiologiju | 404-1-110/25-119 | 87 | Stentovi za potrebe interventne neuroradiologije tip 6 | 1 | Intrakranijalni stentovi sa manjim mrežnim otvorima za definitivni tretman aneurizmi bez upotrebe koila, flow diverter , sa integrisanim dvoslojnim pokrivanjem (dual layer coverage) sa spoljašnjim i unutrašnjim stentom, u vidu mrežice od 48 upletenih žica od legure nikl – titanijuma za unutrašnji stent , i u vidu mrežice od 16 upletenih žica za spoljašnji stent , sa vidljivim heliksnim nitima u zidu i na krajevima stenta , sa mogućnošću repozicije do 50 % nakon otvaranja do 3 puta , dijametar stenta 2.5 – 5.5 mm , ukupne dužine stenta 13-62 mm | STT250546 | Kom | 1390000 | Biostent d.o.o. | 4-6/26 | 26.07.2026
Materijal za interventnu neuroradiologiju | 404-1-110/25-119 | 87 | Stentovi za potrebe interventne neuroradiologije tip 6 | 1 | Intrakranijalni stentovi sa manjim mrežnim otvorima za definitivni tretman aneurizmi bez upotrebe koila, flow diverter , sa integrisanim dvoslojnim pokrivanjem (dual layer coverage) sa spoljašnjim i unutrašnjim stentom, u vidu mrežice od 48 upletenih žica od legure nikl – titanijuma za unutrašnji stent , i u vidu mrežice od 16 upletenih žica za spoljašnji stent , sa vidljivim heliksnim nitima u zidu i na krajevima stenta , sa mogućnošću repozicije do 50 % nakon otvaranja do 3 puta , dijametar stenta 2.5 – 5.5 mm , ukupne dužine stenta 13-62 mm | STT250547 | Kom | 1390000 | Biostent d.o.o. | 4-6/26 | 26.07.2026
Materijal za interventnu neuroradiologiju | 404-1-110/25-119 | 87 | Stentovi za potrebe interventne neuroradiologije tip 6 | 1 | Intrakranijalni stentovi sa manjim mrežnim otvorima za definitivni tretman aneurizmi bez upotrebe koila, flow diverter , sa integrisanim dvoslojnim pokrivanjem (dual layer coverage) sa spoljašnjim i unutrašnjim stentom, u vidu mrežice od 48 upletenih žica od legure nikl – titanijuma za unutrašnji stent , i u vidu mrežice od 16 upletenih žica za spoljašnji stent , sa vidljivim heliksnim nitima u zidu i na krajevima stenta , sa mogućnošću repozicije do 50 % nakon otvaranja do 3 puta , dijametar stenta 2.5 – 5.5 mm , ukupne dužine stenta 13-62 mm | STT250548 | Kom | 1390000 | Biostent d.o.o. | 4-6/26 | 26.07.2026
Materijal za interventnu neuroradiologiju | 404-1-110/25-119 | 87 | Stentovi za potrebe interventne neuroradiologije tip 6 | 1 | Intrakranijalni stentovi sa manjim mrežnim otvorima za definitivni tretman aneurizmi bez upotrebe koila, flow diverter , sa integrisanim dvoslojnim pokrivanjem (dual layer coverage) sa spoljašnjim i unutrašnjim stentom, u vidu mrežice od 48 upletenih žica od legure nikl – titanijuma za unutrašnji stent , i u vidu mrežice od 16 upletenih žica za spoljašnji stent , sa vidljivim heliksnim nitima u zidu i na krajevima stenta , sa mogućnošću repozicije do 50 % nakon otvaranja do 3 puta , dijametar stenta 2.5 – 5.5 mm , ukupne dužine stenta 13-62 mm | STT250549 | Kom | 1390000 | Biostent d.o.o. | 4-6/26 | 26.07.2026
Materijal za interventnu neuroradiologiju | 404-1-110/25-119 | 87 | Stentovi za potrebe interventne neuroradiologije tip 6 | 1 | Intrakranijalni stentovi sa manjim mrežnim otvorima za definitivni tretman aneurizmi bez upotrebe koila, flow diverter , sa integrisanim dvoslojnim pokrivanjem (dual layer coverage) sa spoljašnjim i unutrašnjim stentom, u vidu mrežice od 48 upletenih žica od legure nikl – titanijuma za unutrašnji stent , i u vidu mrežice od 16 upletenih žica za spoljašnji stent , sa vidljivim heliksnim nitima u zidu i na krajevima stenta , sa mogućnošću repozicije do 50 % nakon otvaranja do 3 puta , dijametar stenta 2.5 – 5.5 mm , ukupne dužine stenta 13-62 mm | STT250550 | Kom | 1390000 | Biostent d.o.o. | 4-6/26 | 26.07.2026
Materijal za interventnu neuroradiologiju | 404-1-110/25-119 | 87 | Stentovi za potrebe interventne neuroradiologije tip 6 | 1 | Intrakranijalni stentovi sa manjim mrežnim otvorima za definitivni tretman aneurizmi bez upotrebe koila, flow diverter , sa integrisanim dvoslojnim pokrivanjem (dual layer coverage) sa spoljašnjim i unutrašnjim stentom, u vidu mrežice od 48 upletenih žica od legure nikl – titanijuma za unutrašnji stent , i u vidu mrežice od 16 upletenih žica za spoljašnji stent , sa vidljivim heliksnim nitima u zidu i na krajevima stenta , sa mogućnošću repozicije do 50 % nakon otvaranja do 3 puta , dijametar stenta 2.5 – 5.5 mm , ukupne dužine stenta 13-62 mm | STT250551 | Kom | 1390000 | Biostent d.o.o. | 4-6/26 | 26.07.2026
Materijal za interventnu neuroradiologiju | 404-1-110/25-119 | 87 | Stentovi za potrebe interventne neuroradiologije tip 6 | 1 | Intrakranijalni stentovi sa manjim mrežnim otvorima za definitivni tretman aneurizmi bez upotrebe koila, flow diverter , sa integrisanim dvoslojnim pokrivanjem (dual layer coverage) sa spoljašnjim i unutrašnjim stentom, u vidu mrežice od 48 upletenih žica od legure nikl – titanijuma za unutrašnji stent , i u vidu mrežice od 16 upletenih žica za spoljašnji stent , sa vidljivim heliksnim nitima u zidu i na krajevima stenta , sa mogućnošću repozicije do 50 % nakon otvaranja do 3 puta , dijametar stenta 2.5 – 5.5 mm , ukupne dužine stenta 13-62 mm | STT250552 | Kom | 1390000 | Biostent d.o.o. | 4-6/26 | 26.07.2026
Materijal za interventnu neuroradiologiju | 404-1-110/25-119 | 87 | Stentovi za potrebe interventne neuroradiologije tip 6 | 1 | Intrakranijalni stentovi sa manjim mrežnim otvorima za definitivni tretman aneurizmi bez upotrebe koila, flow diverter , sa integrisanim dvoslojnim pokrivanjem (dual layer coverage) sa spoljašnjim i unutrašnjim stentom, u vidu mrežice od 48 upletenih žica od legure nikl – titanijuma za unutrašnji stent , i u vidu mrežice od 16 upletenih žica za spoljašnji stent , sa vidljivim heliksnim nitima u zidu i na krajevima stenta , sa mogućnošću repozicije do 50 % nakon otvaranja do 3 puta , dijametar stenta 2.5 – 5.5 mm , ukupne dužine stenta 13-62 mm | STT250553 | Kom | 1390000 | Biostent d.o.o. | 4-6/26 | 26.07.2026
Materijal za interventnu neuroradiologiju | 404-1-110/25-119 | 87 | Stentovi za potrebe interventne neuroradiologije tip 6 | 1 | Intrakranijalni stentovi sa manjim mrežnim otvorima za definitivni tretman aneurizmi bez upotrebe koila, flow diverter , sa integrisanim dvoslojnim pokrivanjem (dual layer coverage) sa spoljašnjim i unutrašnjim stentom, u vidu mrežice od 48 upletenih žica od legure nikl – titanijuma za unutrašnji stent , i u vidu mrežice od 16 upletenih žica za spoljašnji stent , sa vidljivim heliksnim nitima u zidu i na krajevima stenta , sa mogućnošću repozicije do 50 % nakon otvaranja do 3 puta , dijametar stenta 2.5 – 5.5 mm , ukupne dužine stenta 13-62 mm | STT250554 | Kom | 1390000 | Biostent d.o.o. | 4-6/26 | 26.07.2026
Materijal za interventnu neuroradiologiju | 404-1-110/25-119 | 87 | Stentovi za potrebe interventne neuroradiologije tip 6 | 1 | Intrakranijalni stentovi sa manjim mrežnim otvorima za definitivni tretman aneurizmi bez upotrebe koila, flow diverter , sa integrisanim dvoslojnim pokrivanjem (dual layer coverage) sa spoljašnjim i unutrašnjim stentom, u vidu mrežice od 48 upletenih žica od legure nikl – titanijuma za unutrašnji stent , i u vidu mrežice od 16 upletenih žica za spoljašnji stent , sa vidljivim heliksnim nitima u zidu i na krajevima stenta , sa mogućnošću repozicije do 50 % nakon otvaranja do 3 puta , dijametar stenta 2.5 – 5.5 mm , ukupne dužine stenta 13-62 mm | STT250555 | Kom | 1390000 | Biostent d.o.o. | 4-6/26 | 26.07.2026
Materijal za interventnu neuroradiologiju | 404-1-110/25-119 | 87 | Stentovi za potrebe interventne neuroradiologije tip 6 | 1 | Intrakranijalni stentovi sa manjim mrežnim otvorima za definitivni tretman aneurizmi bez upotrebe koila, flow diverter , sa integrisanim dvoslojnim pokrivanjem (dual layer coverage) sa spoljašnjim i unutrašnjim stentom, u vidu mrežice od 48 upletenih žica od legure nikl – titanijuma za unutrašnji stent , i u vidu mrežice od 16 upletenih žica za spoljašnji stent , sa vidljivim heliksnim nitima u zidu i na krajevima stenta , sa mogućnošću repozicije do 50 % nakon otvaranja do 3 puta , dijametar stenta 2.5 – 5.5 mm , ukupne dužine stenta 13-62 mm | STT250556 | Kom | 1390000 | Biostent d.o.o. | 4-6/26 | 26.07.2026
Materijal za interventnu neuroradiologiju | 404-1-110/25-119 | 87 | Stentovi za potrebe interventne neuroradiologije tip 6 | 1 | Intrakranijalni stentovi sa manjim mrežnim otvorima za definitivni tretman aneurizmi bez upotrebe koila, flow diverter , sa integrisanim dvoslojnim pokrivanjem (dual layer coverage) sa spoljašnjim i unutrašnjim stentom, u vidu mrežice od 48 upletenih žica od legure nikl – titanijuma za unutrašnji stent , i u vidu mrežice od 16 upletenih žica za spoljašnji stent , sa vidljivim heliksnim nitima u zidu i na krajevima stenta , sa mogućnošću repozicije do 50 % nakon otvaranja do 3 puta , dijametar stenta 2.5 – 5.5 mm , ukupne dužine stenta 13-62 mm | STT250557 | Kom | 1390000 | Biostent d.o.o. | 4-6/26 | 26.07.2026
Materijal za interventnu neuroradiologiju | 404-1-110/25-119 | 87 | Stentovi za potrebe interventne neuroradiologije tip 6 | 1 | Intrakranijalni stentovi sa manjim mrežnim otvorima za definitivni tretman aneurizmi bez upotrebe koila, flow diverter , sa integrisanim dvoslojnim pokrivanjem (dual layer coverage) sa spoljašnjim i unutrašnjim stentom, u vidu mrežice od 48 upletenih žica od legure nikl – titanijuma za unutrašnji stent , i u vidu mrežice od 16 upletenih žica za spoljašnji stent , sa vidljivim heliksnim nitima u zidu i na krajevima stenta , sa mogućnošću repozicije do 50 % nakon otvaranja do 3 puta , dijametar stenta 2.5 – 5.5 mm , ukupne dužine stenta 13-62 mm | STT250558 | Kom | 1390000 | Biostent d.o.o. | 4-6/26 | 26.07.2026
Materijal za interventnu neuroradiologiju | 404-1-110/25-119 | 87 | Stentovi za potrebe interventne neuroradiologije tip 6 | 1 | Intrakranijalni stentovi sa manjim mrežnim otvorima za definitivni tretman aneurizmi bez upotrebe koila, flow diverter , sa integrisanim dvoslojnim pokrivanjem (dual layer coverage) sa spoljašnjim i unutrašnjim stentom, u vidu mrežice od 48 upletenih žica od legure nikl – titanijuma za unutrašnji stent , i u vidu mrežice od 16 upletenih žica za spoljašnji stent , sa vidljivim heliksnim nitima u zidu i na krajevima stenta , sa mogućnošću repozicije do 50 % nakon otvaranja do 3 puta , dijametar stenta 2.5 – 5.5 mm , ukupne dužine stenta 13-62 mm | STT250559 | Kom | 1390000 | Biostent d.o.o. | 4-6/26 | 26.07.2026
Materijal za interventnu neuroradiologiju | 404-1-110/25-119 | 87 | Stentovi za potrebe interventne neuroradiologije tip 6 | 1 | Intrakranijalni stentovi sa manjim mrežnim otvorima za definitivni tretman aneurizmi bez upotrebe koila, flow diverter , sa integrisanim dvoslojnim pokrivanjem (dual layer coverage) sa spoljašnjim i unutrašnjim stentom, u vidu mrežice od 48 upletenih žica od legure nikl – titanijuma za unutrašnji stent , i u vidu mrežice od 16 upletenih žica za spoljašnji stent , sa vidljivim heliksnim nitima u zidu i na krajevima stenta , sa mogućnošću repozicije do 50 % nakon otvaranja do 3 puta , dijametar stenta 2.5 – 5.5 mm , ukupne dužine stenta 13-62 mm | STT250560 | Kom | 1390000 | Biostent d.o.o. | 4-6/26 | 26.07.2026
Materijal za interventnu neuroradiologiju | 404-1-110/25-119 | 87 | Stentovi za potrebe interventne neuroradiologije tip 6 | 1 | Intrakranijalni stentovi sa manjim mrežnim otvorima za definitivni tretman aneurizmi bez upotrebe koila, flow diverter , sa integrisanim dvoslojnim pokrivanjem (dual layer coverage) sa spoljašnjim i unutrašnjim stentom, u vidu mrežice od 48 upletenih žica od legure nikl – titanijuma za unutrašnji stent , i u vidu mrežice od 16 upletenih žica za spoljašnji stent , sa vidljivim heliksnim nitima u zidu i na krajevima stenta , sa mogućnošću repozicije do 50 % nakon otvaranja do 3 puta , dijametar stenta 2.5 – 5.5 mm , ukupne dužine stenta 13-62 mm | STT250561 | Kom | 1390000 | Biostent d.o.o. | 4-6/26 | 26.07.2026
Materijal za interventnu neuroradiologiju | 404-1-110/25-119 | 87 | Stentovi za potrebe interventne neuroradiologije tip 6 | 1 | Intrakranijalni stentovi sa manjim mrežnim otvorima za definitivni tretman aneurizmi bez upotrebe koila, flow diverter , sa integrisanim dvoslojnim pokrivanjem (dual layer coverage) sa spoljašnjim i unutrašnjim stentom, u vidu mrežice od 48 upletenih žica od legure nikl – titanijuma za unutrašnji stent , i u vidu mrežice od 16 upletenih žica za spoljašnji stent , sa vidljivim heliksnim nitima u zidu i na krajevima stenta , sa mogućnošću repozicije do 50 % nakon otvaranja do 3 puta , dijametar stenta 2.5 – 5.5 mm , ukupne dužine stenta 13-62 mm | STT250562 | Kom | 1390000 | Biostent d.o.o. | 4-6/26 | 26.07.2026
Materijal za interventnu neuroradiologiju | 404-1-110/25-119 | 87 | Stentovi za potrebe interventne neuroradiologije tip 6 | 1 | Intrakranijalni stentovi sa manjim mrežnim otvorima za definitivni tretman aneurizmi bez upotrebe koila, flow diverter , sa integrisanim dvoslojnim pokrivanjem (dual layer coverage) sa spoljašnjim i unutrašnjim stentom, u vidu mrežice od 48 upletenih žica od legure nikl – titanijuma za unutrašnji stent , i u vidu mrežice od 16 upletenih žica za spoljašnji stent , sa vidljivim heliksnim nitima u zidu i na krajevima stenta , sa mogućnošću repozicije do 50 % nakon otvaranja do 3 puta , dijametar stenta 2.5 – 5.5 mm , ukupne dužine stenta 13-62 mm | STT250563 | Kom | 1390000 | Biostent d.o.o. | 4-6/26 | 26.07.2026
Materijal za interventnu neuroradiologiju | 404-1-110/25-119 | 87 | Stentovi za potrebe interventne neuroradiologije tip 6 | 1 | Intrakranijalni stentovi sa manjim mrežnim otvorima za definitivni tretman aneurizmi bez upotrebe koila, flow diverter , sa integrisanim dvoslojnim pokrivanjem (dual layer coverage) sa spoljašnjim i unutrašnjim stentom, u vidu mrežice od 48 upletenih žica od legure nikl – titanijuma za unutrašnji stent , i u vidu mrežice od 16 upletenih žica za spoljašnji stent , sa vidljivim heliksnim nitima u zidu i na krajevima stenta , sa mogućnošću repozicije do 50 % nakon otvaranja do 3 puta , dijametar stenta 2.5 – 5.5 mm , ukupne dužine stenta 13-62 mm | STT250564 | Kom | 1390000 | Biostent d.o.o. | 4-6/26 | 26.07.2026
Materijal za interventnu neuroradiologiju | 404-1-110/25-119 | 87 | Stentovi za potrebe interventne neuroradiologije tip 6 | 1 | Intrakranijalni stentovi sa manjim mrežnim otvorima za definitivni tretman aneurizmi bez upotrebe koila, flow diverter , sa integrisanim dvoslojnim pokrivanjem (dual layer coverage) sa spoljašnjim i unutrašnjim stentom, u vidu mrežice od 48 upletenih žica od legure nikl – titanijuma za unutrašnji stent , i u vidu mrežice od 16 upletenih žica za spoljašnji stent , sa vidljivim heliksnim nitima u zidu i na krajevima stenta , sa mogućnošću repozicije do 50 % nakon otvaranja do 3 puta , dijametar stenta 2.5 – 5.5 mm , ukupne dužine stenta 13-62 mm | STT250565 | Kom | 1390000 | Biostent d.o.o. | 4-6/26 | 26.07.2026
Materijal za interventnu neuroradiologiju | 404-1-110/25-119 | 87 | Stentovi za potrebe interventne neuroradiologije tip 6 | 1 | Intrakranijalni stentovi sa manjim mrežnim otvorima za definitivni tretman aneurizmi bez upotrebe koila, flow diverter , sa integrisanim dvoslojnim pokrivanjem (dual layer coverage) sa spoljašnjim i unutrašnjim stentom, u vidu mrežice od 48 upletenih žica od legure nikl – titanijuma za unutrašnji stent , i u vidu mrežice od 16 upletenih žica za spoljašnji stent , sa vidljivim heliksnim nitima u zidu i na krajevima stenta , sa mogućnošću repozicije do 50 % nakon otvaranja do 3 puta , dijametar stenta 2.5 – 5.5 mm , ukupne dužine stenta 13-62 mm | STT250566 | Kom | 1390000 | Biostent d.o.o. | 4-6/26 | 26.07.2026
Materijal za interventnu neuroradiologiju | 404-1-110/25-119 | 87 | Stentovi za potrebe interventne neuroradiologije tip 6 | 1 | Intrakranijalni stentovi sa manjim mrežnim otvorima za definitivni tretman aneurizmi bez upotrebe koila, flow diverter , sa integrisanim dvoslojnim pokrivanjem (dual layer coverage) sa spoljašnjim i unutrašnjim stentom, u vidu mrežice od 48 upletenih žica od legure nikl – titanijuma za unutrašnji stent , i u vidu mrežice od 16 upletenih žica za spoljašnji stent , sa vidljivim heliksnim nitima u zidu i na krajevima stenta , sa mogućnošću repozicije do 50 % nakon otvaranja do 3 puta , dijametar stenta 2.5 – 5.5 mm , ukupne dužine stenta 13-62 mm | STT250567 | Kom | 1390000 | Biostent d.o.o. | 4-6/26 | 26.07.2026
Materijal za interventnu neuroradiologiju | 404-1-110/25-119 | 87 | Stentovi za potrebe interventne neuroradiologije tip 6 | 1 | Intrakranijalni stentovi sa manjim mrežnim otvorima za definitivni tretman aneurizmi bez upotrebe koila, flow diverter , sa integrisanim dvoslojnim pokrivanjem (dual layer coverage) sa spoljašnjim i unutrašnjim stentom, u vidu mrežice od 48 upletenih žica od legure nikl – titanijuma za unutrašnji stent , i u vidu mrežice od 16 upletenih žica za spoljašnji stent , sa vidljivim heliksnim nitima u zidu i na krajevima stenta , sa mogućnošću repozicije do 50 % nakon otvaranja do 3 puta , dijametar stenta 2.5 – 5.5 mm , ukupne dužine stenta 13-62 mm | STT250568 | Kom | 1390000 | Biostent d.o.o. | 4-6/26 | 26.07.2026
Materijal za interventnu neuroradiologiju | 404-1-110/25-119 | 87 | Stentovi za potrebe interventne neuroradiologije tip 6 | 1 | Intrakranijalni stentovi sa manjim mrežnim otvorima za definitivni tretman aneurizmi bez upotrebe koila, flow diverter , sa integrisanim dvoslojnim pokrivanjem (dual layer coverage) sa spoljašnjim i unutrašnjim stentom, u vidu mrežice od 48 upletenih žica od legure nikl – titanijuma za unutrašnji stent , i u vidu mrežice od 16 upletenih žica za spoljašnji stent , sa vidljivim heliksnim nitima u zidu i na krajevima stenta , sa mogućnošću repozicije do 50 % nakon otvaranja do 3 puta , dijametar stenta 2.5 – 5.5 mm , ukupne dužine stenta 13-62 mm | STT250569 | Kom | 1390000 | Biostent d.o.o. | 4-6/26 | 26.07.2026
Materijal za interventnu neuroradiologiju | 404-1-110/25-119 | 87 | Stentovi za potrebe interventne neuroradiologije tip 6 | 1 | Intrakranijalni stentovi sa manjim mrežnim otvorima za definitivni tretman aneurizmi bez upotrebe koila, flow diverter , sa integrisanim dvoslojnim pokrivanjem (dual layer coverage) sa spoljašnjim i unutrašnjim stentom, u vidu mrežice od 48 upletenih žica od legure nikl – titanijuma za unutrašnji stent , i u vidu mrežice od 16 upletenih žica za spoljašnji stent , sa vidljivim heliksnim nitima u zidu i na krajevima stenta , sa mogućnošću repozicije do 50 % nakon otvaranja do 3 puta , dijametar stenta 2.5 – 5.5 mm , ukupne dužine stenta 13-62 mm | STT250570 | Kom | 1390000 | Biostent d.o.o. | 4-6/26 | 26.07.2026
Materijal za interventnu neuroradiologiju | 404-1-110/25-119 | 87 | Stentovi za potrebe interventne neuroradiologije tip 6 | 1 | Intrakranijalni stentovi sa manjim mrežnim otvorima za definitivni tretman aneurizmi bez upotrebe koila, flow diverter , sa integrisanim dvoslojnim pokrivanjem (dual layer coverage) sa spoljašnjim i unutrašnjim stentom, u vidu mrežice od 48 upletenih žica od legure nikl – titanijuma za unutrašnji stent , i u vidu mrežice od 16 upletenih žica za spoljašnji stent , sa vidljivim heliksnim nitima u zidu i na krajevima stenta , sa mogućnošću repozicije do 50 % nakon otvaranja do 3 puta , dijametar stenta 2.5 – 5.5 mm , ukupne dužine stenta 13-62 mm | STT250571 | Kom | 1390000 | Biostent d.o.o. | 4-6/26 | 26.07.2026
Materijal za interventnu neuroradiologiju | 404-1-110/25-119 | 87 | Stentovi za potrebe interventne neuroradiologije tip 6 | 1 | Intrakranijalni stentovi sa manjim mrežnim otvorima za definitivni tretman aneurizmi bez upotrebe koila, flow diverter , sa integrisanim dvoslojnim pokrivanjem (dual layer coverage) sa spoljašnjim i unutrašnjim stentom, u vidu mrežice od 48 upletenih žica od legure nikl – titanijuma za unutrašnji stent , i u vidu mrežice od 16 upletenih žica za spoljašnji stent , sa vidljivim heliksnim nitima u zidu i na krajevima stenta , sa mogućnošću repozicije do 50 % nakon otvaranja do 3 puta , dijametar stenta 2.5 – 5.5 mm , ukupne dužine stenta 13-62 mm | STT250572 | Kom | 1390000 | Biostent d.o.o. | 4-6/26 | 26.07.2026
Materijal za interventnu neuroradiologiju | 404-1-110/25-119 | 87 | Stentovi za potrebe interventne neuroradiologije tip 6 | 1 | Intrakranijalni stentovi sa manjim mrežnim otvorima za definitivni tretman aneurizmi bez upotrebe koila, flow diverter , sa integrisanim dvoslojnim pokrivanjem (dual layer coverage) sa spoljašnjim i unutrašnjim stentom, u vidu mrežice od 48 upletenih žica od legure nikl – titanijuma za unutrašnji stent , i u vidu mrežice od 16 upletenih žica za spoljašnji stent , sa vidljivim heliksnim nitima u zidu i na krajevima stenta , sa mogućnošću repozicije do 50 % nakon otvaranja do 3 puta , dijametar stenta 2.5 – 5.5 mm , ukupne dužine stenta 13-62 mm | STT250573 | Kom | 1390000 | Biostent d.o.o. | 4-6/26 | 26.07.2026
Materijal za interventnu neuroradiologiju | 404-1-110/25-119 | 87 | Stentovi za potrebe interventne neuroradiologije tip 6 | 1 | Intrakranijalni stentovi sa manjim mrežnim otvorima za definitivni tretman aneurizmi bez upotrebe koila, flow diverter , sa integrisanim dvoslojnim pokrivanjem (dual layer coverage) sa spoljašnjim i unutrašnjim stentom, u vidu mrežice od 48 upletenih žica od legure nikl – titanijuma za unutrašnji stent , i u vidu mrežice od 16 upletenih žica za spoljašnji stent , sa vidljivim heliksnim nitima u zidu i na krajevima stenta , sa mogućnošću repozicije do 50 % nakon otvaranja do 3 puta , dijametar stenta 2.5 – 5.5 mm , ukupne dužine stenta 13-62 mm | STT250574 | Kom | 1390000 | Biostent d.o.o. | 4-6/26 | 26.07.2026
Materijal za interventnu neuroradiologiju | 404-1-110/25-119 | 87 | Stentovi za potrebe interventne neuroradiologije tip 6 | 1 | Intrakranijalni stentovi sa manjim mrežnim otvorima za definitivni tretman aneurizmi bez upotrebe koila, flow diverter , sa integrisanim dvoslojnim pokrivanjem (dual layer coverage) sa spoljašnjim i unutrašnjim stentom, u vidu mrežice od 48 upletenih žica od legure nikl – titanijuma za unutrašnji stent , i u vidu mrežice od 16 upletenih žica za spoljašnji stent , sa vidljivim heliksnim nitima u zidu i na krajevima stenta , sa mogućnošću repozicije do 50 % nakon otvaranja do 3 puta , dijametar stenta 2.5 – 5.5 mm , ukupne dužine stenta 13-62 mm | STT250575 | Kom | 1390000 | Biostent d.o.o. | 4-6/26 | 26.07.2026
Materijal za interventnu neuroradiologiju | 404-1-110/25-119 | 87 | Stentovi za potrebe interventne neuroradiologije tip 6 | 1 | Intrakranijalni stentovi sa manjim mrežnim otvorima za definitivni tretman aneurizmi bez upotrebe koila, flow diverter , sa integrisanim dvoslojnim pokrivanjem (dual layer coverage) sa spoljašnjim i unutrašnjim stentom, u vidu mrežice od 48 upletenih žica od legure nikl – titanijuma za unutrašnji stent , i u vidu mrežice od 16 upletenih žica za spoljašnji stent , sa vidljivim heliksnim nitima u zidu i na krajevima stenta , sa mogućnošću repozicije do 50 % nakon otvaranja do 3 puta , dijametar stenta 2.5 – 5.5 mm , ukupne dužine stenta 13-62 mm | STT250576 | Kom | 1390000 | Biostent d.o.o. | 4-6/26 | 26.07.2026
Materijal za interventnu neuroradiologiju | 404-1-110/25-119 | 87 | Stentovi za potrebe interventne neuroradiologije tip 6 | 1 | Intrakranijalni stentovi sa manjim mrežnim otvorima za definitivni tretman aneurizmi bez upotrebe koila, flow diverter , sa integrisanim dvoslojnim pokrivanjem (dual layer coverage) sa spoljašnjim i unutrašnjim stentom, u vidu mrežice od 48 upletenih žica od legure nikl – titanijuma za unutrašnji stent , i u vidu mrežice od 16 upletenih žica za spoljašnji stent , sa vidljivim heliksnim nitima u zidu i na krajevima stenta , sa mogućnošću repozicije do 50 % nakon otvaranja do 3 puta , dijametar stenta 2.5 – 5.5 mm , ukupne dužine stenta 13-62 mm | STT250577 | Kom | 1390000 | Biostent d.o.o. | 4-6/26 | 26.07.2026
Materijal za interventnu neuroradiologiju | 404-1-110/25-119 | 87 | Stentovi za potrebe interventne neuroradiologije tip 6 | 1 | Intrakranijalni stentovi sa manjim mrežnim otvorima za definitivni tretman aneurizmi bez upotrebe koila, flow diverter , sa integrisanim dvoslojnim pokrivanjem (dual layer coverage) sa spoljašnjim i unutrašnjim stentom, u vidu mrežice od 48 upletenih žica od legure nikl – titanijuma za unutrašnji stent , i u vidu mrežice od 16 upletenih žica za spoljašnji stent , sa vidljivim heliksnim nitima u zidu i na krajevima stenta , sa mogućnošću repozicije do 50 % nakon otvaranja do 3 puta , dijametar stenta 2.5 – 5.5 mm , ukupne dužine stenta 13-62 mm | STT250578 | Kom | 1390000 | Biostent d.o.o. | 4-6/26 | 26.07.2026
Materijal za interventnu neuroradiologiju | 404-1-110/25-119 | 87 | Stentovi za potrebe interventne neuroradiologije tip 6 | 1 | Intrakranijalni stentovi sa manjim mrežnim otvorima za definitivni tretman aneurizmi bez upotrebe koila, flow diverter , sa integrisanim dvoslojnim pokrivanjem (dual layer coverage) sa spoljašnjim i unutrašnjim stentom, u vidu mrežice od 48 upletenih žica od legure nikl – titanijuma za unutrašnji stent , i u vidu mrežice od 16 upletenih žica za spoljašnji stent , sa vidljivim heliksnim nitima u zidu i na krajevima stenta , sa mogućnošću repozicije do 50 % nakon otvaranja do 3 puta , dijametar stenta 2.5 – 5.5 mm , ukupne dužine stenta 13-62 mm | STT250579 | Kom | 1390000 | Biostent d.o.o. | 4-6/26 | 26.07.2026
Materijal za interventnu neuroradiologiju | 404-1-110/25-119 | 87 | Stentovi za potrebe interventne neuroradiologije tip 6 | 1 | Intrakranijalni stentovi sa manjim mrežnim otvorima za definitivni tretman aneurizmi bez upotrebe koila, flow diverter , sa integrisanim dvoslojnim pokrivanjem (dual layer coverage) sa spoljašnjim i unutrašnjim stentom, u vidu mrežice od 48 upletenih žica od legure nikl – titanijuma za unutrašnji stent , i u vidu mrežice od 16 upletenih žica za spoljašnji stent , sa vidljivim heliksnim nitima u zidu i na krajevima stenta , sa mogućnošću repozicije do 50 % nakon otvaranja do 3 puta , dijametar stenta 2.5 – 5.5 mm , ukupne dužine stenta 13-62 mm | STT250580 | Kom | 1390000 | Biostent d.o.o. | 4-6/26 | 26.07.2026
Materijal za interventnu neuroradiologiju | 404-1-110/25-119 | 87 | Stentovi za potrebe interventne neuroradiologije tip 6 | 1 | Intrakranijalni stentovi sa manjim mrežnim otvorima za definitivni tretman aneurizmi bez upotrebe koila, flow diverter , sa integrisanim dvoslojnim pokrivanjem (dual layer coverage) sa spoljašnjim i unutrašnjim stentom, u vidu mrežice od 48 upletenih žica od legure nikl – titanijuma za unutrašnji stent , i u vidu mrežice od 16 upletenih žica za spoljašnji stent , sa vidljivim heliksnim nitima u zidu i na krajevima stenta , sa mogućnošću repozicije do 50 % nakon otvaranja do 3 puta , dijametar stenta 2.5 – 5.5 mm , ukupne dužine stenta 13-62 mm | STT250581 | Kom | 1390000 | Biostent d.o.o. | 4-6/26 | 26.07.2026
Materijal za interventnu neuroradiologiju | 404-1-110/25-119 | 87 | Stentovi za potrebe interventne neuroradiologije tip 6 | 1 | Intrakranijalni stentovi sa manjim mrežnim otvorima za definitivni tretman aneurizmi bez upotrebe koila, flow diverter , sa integrisanim dvoslojnim pokrivanjem (dual layer coverage) sa spoljašnjim i unutrašnjim stentom, u vidu mrežice od 48 upletenih žica od legure nikl – titanijuma za unutrašnji stent , i u vidu mrežice od 16 upletenih žica za spoljašnji stent , sa vidljivim heliksnim nitima u zidu i na krajevima stenta , sa mogućnošću repozicije do 50 % nakon otvaranja do 3 puta , dijametar stenta 2.5 – 5.5 mm , ukupne dužine stenta 13-62 mm | STT250582 | Kom | 1390000 | Biostent d.o.o. | 4-6/26 | 26.07.2026
Materijal za interventnu neuroradiologiju | 404-1-110/25-119 | 87 | Stentovi za potrebe interventne neuroradiologije tip 6 | 1 | Intrakranijalni stentovi sa manjim mrežnim otvorima za definitivni tretman aneurizmi bez upotrebe koila, flow diverter , sa integrisanim dvoslojnim pokrivanjem (dual layer coverage) sa spoljašnjim i unutrašnjim stentom, u vidu mrežice od 48 upletenih žica od legure nikl – titanijuma za unutrašnji stent , i u vidu mrežice od 16 upletenih žica za spoljašnji stent , sa vidljivim heliksnim nitima u zidu i na krajevima stenta , sa mogućnošću repozicije do 50 % nakon otvaranja do 3 puta , dijametar stenta 2.5 – 5.5 mm , ukupne dužine stenta 13-62 mm | STT250583 | Kom | 1390000 | Biostent d.o.o. | 4-6/26 | 26.07.2026
Materijal za interventnu neuroradiologiju | 404-1-110/25-119 | 87 | Stentovi za potrebe interventne neuroradiologije tip 6 | 1 | Intrakranijalni stentovi sa manjim mrežnim otvorima za definitivni tretman aneurizmi bez upotrebe koila, flow diverter , sa integrisanim dvoslojnim pokrivanjem (dual layer coverage) sa spoljašnjim i unutrašnjim stentom, u vidu mrežice od 48 upletenih žica od legure nikl – titanijuma za unutrašnji stent , i u vidu mrežice od 16 upletenih žica za spoljašnji stent , sa vidljivim heliksnim nitima u zidu i na krajevima stenta , sa mogućnošću repozicije do 50 % nakon otvaranja do 3 puta , dijametar stenta 2.5 – 5.5 mm , ukupne dužine stenta 13-62 mm | STT250584 | Kom | 1390000 | Biostent d.o.o. | 4-6/26 | 26.07.2026
Materijal za interventnu neuroradiologiju | 404-1-110/25-119 | 87 | Stentovi za potrebe interventne neuroradiologije tip 6 | 1 | Intrakranijalni stentovi sa manjim mrežnim otvorima za definitivni tretman aneurizmi bez upotrebe koila, flow diverter , sa integrisanim dvoslojnim pokrivanjem (dual layer coverage) sa spoljašnjim i unutrašnjim stentom, u vidu mrežice od 48 upletenih žica od legure nikl – titanijuma za unutrašnji stent , i u vidu mrežice od 16 upletenih žica za spoljašnji stent , sa vidljivim heliksnim nitima u zidu i na krajevima stenta , sa mogućnošću repozicije do 50 % nakon otvaranja do 3 puta , dijametar stenta 2.5 – 5.5 mm , ukupne dužine stenta 13-62 mm | STT250585 | Kom | 1390000 | Biostent d.o.o. | 4-6/26 | 26.07.2026
Materijal za interventnu neuroradiologiju | 404-1-110/25-119 | 87 | Stentovi za potrebe interventne neuroradiologije tip 6 | 1 | Intrakranijalni stentovi sa manjim mrežnim otvorima za definitivni tretman aneurizmi bez upotrebe koila, flow diverter , sa integrisanim dvoslojnim pokrivanjem (dual layer coverage) sa spoljašnjim i unutrašnjim stentom, u vidu mrežice od 48 upletenih žica od legure nikl – titanijuma za unutrašnji stent , i u vidu mrežice od 16 upletenih žica za spoljašnji stent , sa vidljivim heliksnim nitima u zidu i na krajevima stenta , sa mogućnošću repozicije do 50 % nakon otvaranja do 3 puta , dijametar stenta 2.5 – 5.5 mm , ukupne dužine stenta 13-62 mm | STT250586 | Kom | 1390000 | Biostent d.o.o. | 4-6/26 | 26.07.2026
Materijal za interventnu neuroradiologiju | 404-1-110/25-119 | 87 | Stentovi za potrebe interventne neuroradiologije tip 6 | 1 | Intrakranijalni stentovi sa manjim mrežnim otvorima za definitivni tretman aneurizmi bez upotrebe koila, flow diverter , sa integrisanim dvoslojnim pokrivanjem (dual layer coverage) sa spoljašnjim i unutrašnjim stentom, u vidu mrežice od 48 upletenih žica od legure nikl – titanijuma za unutrašnji stent , i u vidu mrežice od 16 upletenih žica za spoljašnji stent , sa vidljivim heliksnim nitima u zidu i na krajevima stenta , sa mogućnošću repozicije do 50 % nakon otvaranja do 3 puta , dijametar stenta 2.5 – 5.5 mm , ukupne dužine stenta 13-62 mm | STT250587 | Kom | 1390000 | Biostent d.o.o. | 4-6/26 | 26.07.2026
Materijal za interventnu neuroradiologiju | 404-1-110/25-119 | 87 | Stentovi za potrebe interventne neuroradiologije tip 6 | 1 | Intrakranijalni stentovi sa manjim mrežnim otvorima za definitivni tretman aneurizmi bez upotrebe koila, flow diverter , sa integrisanim dvoslojnim pokrivanjem (dual layer coverage) sa spoljašnjim i unutrašnjim stentom, u vidu mrežice od 48 upletenih žica od legure nikl – titanijuma za unutrašnji stent , i u vidu mrežice od 16 upletenih žica za spoljašnji stent , sa vidljivim heliksnim nitima u zidu i na krajevima stenta , sa mogućnošću repozicije do 50 % nakon otvaranja do 3 puta , dijametar stenta 2.5 – 5.5 mm , ukupne dužine stenta 13-62 mm | STT250588 | Kom | 1390000 | Biostent d.o.o. | 4-6/26 | 26.07.2026
Materijal za interventnu neuroradiologiju | 404-1-110/25-119 | 87 | Stentovi za potrebe interventne neuroradiologije tip 6 | 1 | Intrakranijalni stentovi sa manjim mrežnim otvorima za definitivni tretman aneurizmi bez upotrebe koila, flow diverter , sa integrisanim dvoslojnim pokrivanjem (dual layer coverage) sa spoljašnjim i unutrašnjim stentom, u vidu mrežice od 48 upletenih žica od legure nikl – titanijuma za unutrašnji stent , i u vidu mrežice od 16 upletenih žica za spoljašnji stent , sa vidljivim heliksnim nitima u zidu i na krajevima stenta , sa mogućnošću repozicije do 50 % nakon otvaranja do 3 puta , dijametar stenta 2.5 – 5.5 mm , ukupne dužine stenta 13-62 mm | STT250589 | Kom | 1390000 | Biostent d.o.o. | 4-6/26 | 26.07.2026
Materijal za interventnu neuroradiologiju | 404-1-110/25-119 | 87 | Stentovi za potrebe interventne neuroradiologije tip 6 | 1 | Intrakranijalni stentovi sa manjim mrežnim otvorima za definitivni tretman aneurizmi bez upotrebe koila, flow diverter , sa integrisanim dvoslojnim pokrivanjem (dual layer coverage) sa spoljašnjim i unutrašnjim stentom, u vidu mrežice od 48 upletenih žica od legure nikl – titanijuma za unutrašnji stent , i u vidu mrežice od 16 upletenih žica za spoljašnji stent , sa vidljivim heliksnim nitima u zidu i na krajevima stenta , sa mogućnošću repozicije do 50 % nakon otvaranja do 3 puta , dijametar stenta 2.5 – 5.5 mm , ukupne dužine stenta 13-62 mm | STT250590 | Kom | 1390000 | Biostent d.o.o. | 4-6/26 | 26.07.2026
Materijal za interventnu neuroradiologiju | 404-1-110/25-119 | 87 | Stentovi za potrebe interventne neuroradiologije tip 6 | 1 | Intrakranijalni stentovi sa manjim mrežnim otvorima za definitivni tretman aneurizmi bez upotrebe koila, flow diverter , sa integrisanim dvoslojnim pokrivanjem (dual layer coverage) sa spoljašnjim i unutrašnjim stentom, u vidu mrežice od 48 upletenih žica od legure nikl – titanijuma za unutrašnji stent , i u vidu mrežice od 16 upletenih žica za spoljašnji stent , sa vidljivim heliksnim nitima u zidu i na krajevima stenta , sa mogućnošću repozicije do 50 % nakon otvaranja do 3 puta , dijametar stenta 2.5 – 5.5 mm , ukupne dužine stenta 13-62 mm | STT250591 | Kom | 1390000 | Biostent d.o.o. | 4-6/26 | 26.07.2026
Materijal za interventnu neuroradiologiju | 404-1-110/25-119 | 87 | Stentovi za potrebe interventne neuroradiologije tip 6 | 1 | Intrakranijalni stentovi sa manjim mrežnim otvorima za definitivni tretman aneurizmi bez upotrebe koila, flow diverter , sa integrisanim dvoslojnim pokrivanjem (dual layer coverage) sa spoljašnjim i unutrašnjim stentom, u vidu mrežice od 48 upletenih žica od legure nikl – titanijuma za unutrašnji stent , i u vidu mrežice od 16 upletenih žica za spoljašnji stent , sa vidljivim heliksnim nitima u zidu i na krajevima stenta , sa mogućnošću repozicije do 50 % nakon otvaranja do 3 puta , dijametar stenta 2.5 – 5.5 mm , ukupne dužine stenta 13-62 mm | STT250592 | Kom | 1390000 | Biostent d.o.o. | 4-6/26 | 26.07.2026
Materijal za interventnu neuroradiologiju | 404-1-110/25-119 | 87 | Stentovi za potrebe interventne neuroradiologije tip 6 | 1 | Intrakranijalni stentovi sa manjim mrežnim otvorima za definitivni tretman aneurizmi bez upotrebe koila, flow diverter , sa integrisanim dvoslojnim pokrivanjem (dual layer coverage) sa spoljašnjim i unutrašnjim stentom, u vidu mrežice od 48 upletenih žica od legure nikl – titanijuma za unutrašnji stent , i u vidu mrežice od 16 upletenih žica za spoljašnji stent , sa vidljivim heliksnim nitima u zidu i na krajevima stenta , sa mogućnošću repozicije do 50 % nakon otvaranja do 3 puta , dijametar stenta 2.5 – 5.5 mm , ukupne dužine stenta 13-62 mm | STT250593 | Kom | 1390000 | Biostent d.o.o. | 4-6/26 | 26.07.2026
Materijal za interventnu neuroradiologiju | 404-1-110/25-119 | 87 | Stentovi za potrebe interventne neuroradiologije tip 6 | 1 | Intrakranijalni stentovi sa manjim mrežnim otvorima za definitivni tretman aneurizmi bez upotrebe koila, flow diverter , sa integrisanim dvoslojnim pokrivanjem (dual layer coverage) sa spoljašnjim i unutrašnjim stentom, u vidu mrežice od 48 upletenih žica od legure nikl – titanijuma za unutrašnji stent , i u vidu mrežice od 16 upletenih žica za spoljašnji stent , sa vidljivim heliksnim nitima u zidu i na krajevima stenta , sa mogućnošću repozicije do 50 % nakon otvaranja do 3 puta , dijametar stenta 2.5 – 5.5 mm , ukupne dužine stenta 13-62 mm | STT250594 | Kom | 1390000 | Biostent d.o.o. | 4-6/26 | 26.07.2026
Materijal za interventnu neuroradiologiju | 404-1-110/25-119 | 87 | Stentovi za potrebe interventne neuroradiologije tip 6 | 1 | Intrakranijalni stentovi sa manjim mrežnim otvorima za definitivni tretman aneurizmi bez upotrebe koila, flow diverter , sa integrisanim dvoslojnim pokrivanjem (dual layer coverage) sa spoljašnjim i unutrašnjim stentom, u vidu mrežice od 48 upletenih žica od legure nikl – titanijuma za unutrašnji stent , i u vidu mrežice od 16 upletenih žica za spoljašnji stent , sa vidljivim heliksnim nitima u zidu i na krajevima stenta , sa mogućnošću repozicije do 50 % nakon otvaranja do 3 puta , dijametar stenta 2.5 – 5.5 mm , ukupne dužine stenta 13-62 mm | STT250595 | Kom | 1390000 | Biostent d.o.o. | 4-6/26 | 26.07.2026
Materijal za interventnu neuroradiologiju | 404-1-110/25-119 | 87 | Stentovi za potrebe interventne neuroradiologije tip 6 | 1 | Intrakranijalni stentovi sa manjim mrežnim otvorima za definitivni tretman aneurizmi bez upotrebe koila, flow diverter , sa integrisanim dvoslojnim pokrivanjem (dual layer coverage) sa spoljašnjim i unutrašnjim stentom, u vidu mrežice od 48 upletenih žica od legure nikl – titanijuma za unutrašnji stent , i u vidu mrežice od 16 upletenih žica za spoljašnji stent , sa vidljivim heliksnim nitima u zidu i na krajevima stenta , sa mogućnošću repozicije do 50 % nakon otvaranja do 3 puta , dijametar stenta 2.5 – 5.5 mm , ukupne dužine stenta 13-62 mm | STT250596 | Kom | 1390000 | Biostent d.o.o. | 4-6/26 | 26.07.2026
Materijal za interventnu neuroradiologiju | 404-1-110/25-119 | 87 | Stentovi za potrebe interventne neuroradiologije tip 6 | 1 | Intrakranijalni stentovi sa manjim mrežnim otvorima za definitivni tretman aneurizmi bez upotrebe koila, flow diverter , sa integrisanim dvoslojnim pokrivanjem (dual layer coverage) sa spoljašnjim i unutrašnjim stentom, u vidu mrežice od 48 upletenih žica od legure nikl – titanijuma za unutrašnji stent , i u vidu mrežice od 16 upletenih žica za spoljašnji stent , sa vidljivim heliksnim nitima u zidu i na krajevima stenta , sa mogućnošću repozicije do 50 % nakon otvaranja do 3 puta , dijametar stenta 2.5 – 5.5 mm , ukupne dužine stenta 13-62 mm | STT250597 | Kom | 1390000 | Biostent d.o.o. | 4-6/26 | 26.07.2026
Materijal za interventnu neuroradiologiju | 404-1-110/25-119 | 87 | Stentovi za potrebe interventne neuroradiologije tip 6 | 1 | Intrakranijalni stentovi sa manjim mrežnim otvorima za definitivni tretman aneurizmi bez upotrebe koila, flow diverter , sa integrisanim dvoslojnim pokrivanjem (dual layer coverage) sa spoljašnjim i unutrašnjim stentom, u vidu mrežice od 48 upletenih žica od legure nikl – titanijuma za unutrašnji stent , i u vidu mrežice od 16 upletenih žica za spoljašnji stent , sa vidljivim heliksnim nitima u zidu i na krajevima stenta , sa mogućnošću repozicije do 50 % nakon otvaranja do 3 puta , dijametar stenta 2.5 – 5.5 mm , ukupne dužine stenta 13-62 mm | STT250598 | Kom | 1390000 | Biostent d.o.o. | 4-6/26 | 26.07.2026
Materijal za interventnu neuroradiologiju | 404-1-110/25-119 | 87 | Stentovi za potrebe interventne neuroradiologije tip 6 | 1 | Intrakranijalni stentovi sa manjim mrežnim otvorima za definitivni tretman aneurizmi bez upotrebe koila, flow diverter , sa integrisanim dvoslojnim pokrivanjem (dual layer coverage) sa spoljašnjim i unutrašnjim stentom, u vidu mrežice od 48 upletenih žica od legure nikl – titanijuma za unutrašnji stent , i u vidu mrežice od 16 upletenih žica za spoljašnji stent , sa vidljivim heliksnim nitima u zidu i na krajevima stenta , sa mogućnošću repozicije do 50 % nakon otvaranja do 3 puta , dijametar stenta 2.5 – 5.5 mm , ukupne dužine stenta 13-62 mm | STT250599 | Kom | 1390000 | Biostent d.o.o. | 4-6/26 | 26.07.2026
Materijal za interventnu neuroradiologiju | 404-1-110/25-119 | 87 | Stentovi za potrebe interventne neuroradiologije tip 6 | 1 | Intrakranijalni stentovi sa manjim mrežnim otvorima za definitivni tretman aneurizmi bez upotrebe koila, flow diverter , sa integrisanim dvoslojnim pokrivanjem (dual layer coverage) sa spoljašnjim i unutrašnjim stentom, u vidu mrežice od 48 upletenih žica od legure nikl – titanijuma za unutrašnji stent , i u vidu mrežice od 16 upletenih žica za spoljašnji stent , sa vidljivim heliksnim nitima u zidu i na krajevima stenta , sa mogućnošću repozicije do 50 % nakon otvaranja do 3 puta , dijametar stenta 2.5 – 5.5 mm , ukupne dužine stenta 13-62 mm | STT250600 | Kom | 1390000 | Biostent d.o.o. | 4-6/26 | 26.07.2026
Materijal za interventnu neuroradiologiju | 404-1-110/25-119 | 87 | Stentovi za potrebe interventne neuroradiologije tip 6 | 1 | Intrakranijalni stentovi sa manjim mrežnim otvorima za definitivni tretman aneurizmi bez upotrebe koila, flow diverter , sa integrisanim dvoslojnim pokrivanjem (dual layer coverage) sa spoljašnjim i unutrašnjim stentom, u vidu mrežice od 48 upletenih žica od legure nikl – titanijuma za unutrašnji stent , i u vidu mrežice od 16 upletenih žica za spoljašnji stent , sa vidljivim heliksnim nitima u zidu i na krajevima stenta , sa mogućnošću repozicije do 50 % nakon otvaranja do 3 puta , dijametar stenta 2.5 – 5.5 mm , ukupne dužine stenta 13-62 mm | STT250601 | Kom | 1390000 | Biostent d.o.o. | 4-6/26 | 26.07.2026
Materijal za interventnu neuroradiologiju | 404-1-110/25-119 | 87 | Stentovi za potrebe interventne neuroradiologije tip 6 | 1 | Intrakranijalni stentovi sa manjim mrežnim otvorima za definitivni tretman aneurizmi bez upotrebe koila, flow diverter , sa integrisanim dvoslojnim pokrivanjem (dual layer coverage) sa spoljašnjim i unutrašnjim stentom, u vidu mrežice od 48 upletenih žica od legure nikl – titanijuma za unutrašnji stent , i u vidu mrežice od 16 upletenih žica za spoljašnji stent , sa vidljivim heliksnim nitima u zidu i na krajevima stenta , sa mogućnošću repozicije do 50 % nakon otvaranja do 3 puta , dijametar stenta 2.5 – 5.5 mm , ukupne dužine stenta 13-62 mm | STT250602 | Kom | 1390000 | Biostent d.o.o. | 4-6/26 | 26.07.2026
Materijal za interventnu neuroradiologiju | 404-1-110/25-119 | 87 | Stentovi za potrebe interventne neuroradiologije tip 6 | 1 | Intrakranijalni stentovi sa manjim mrežnim otvorima za definitivni tretman aneurizmi bez upotrebe koila, flow diverter , sa integrisanim dvoslojnim pokrivanjem (dual layer coverage) sa spoljašnjim i unutrašnjim stentom, u vidu mrežice od 48 upletenih žica od legure nikl – titanijuma za unutrašnji stent , i u vidu mrežice od 16 upletenih žica za spoljašnji stent , sa vidljivim heliksnim nitima u zidu i na krajevima stenta , sa mogućnošću repozicije do 50 % nakon otvaranja do 3 puta , dijametar stenta 2.5 – 5.5 mm , ukupne dužine stenta 13-62 mm | STT250603 | Kom | 1390000 | Biostent d.o.o. | 4-6/26 | 26.07.2026
Materijal za interventnu neuroradiologiju | 404-1-110/25-119 | 87 | Stentovi za potrebe interventne neuroradiologije tip 6 | 1 | Intrakranijalni stentovi sa manjim mrežnim otvorima za definitivni tretman aneurizmi bez upotrebe koila, flow diverter , sa integrisanim dvoslojnim pokrivanjem (dual layer coverage) sa spoljašnjim i unutrašnjim stentom, u vidu mrežice od 48 upletenih žica od legure nikl – titanijuma za unutrašnji stent , i u vidu mrežice od 16 upletenih žica za spoljašnji stent , sa vidljivim heliksnim nitima u zidu i na krajevima stenta , sa mogućnošću repozicije do 50 % nakon otvaranja do 3 puta , dijametar stenta 2.5 – 5.5 mm , ukupne dužine stenta 13-62 mm | STT250604 | Kom | 1390000 | Biostent d.o.o. | 4-6/26 | 26.07.2026
Materijal za interventnu neuroradiologiju | 404-1-110/25-119 | 87 | Stentovi za potrebe interventne neuroradiologije tip 6 | 1 | Intrakranijalni stentovi sa manjim mrežnim otvorima za definitivni tretman aneurizmi bez upotrebe koila, flow diverter , sa integrisanim dvoslojnim pokrivanjem (dual layer coverage) sa spoljašnjim i unutrašnjim stentom, u vidu mrežice od 48 upletenih žica od legure nikl – titanijuma za unutrašnji stent , i u vidu mrežice od 16 upletenih žica za spoljašnji stent , sa vidljivim heliksnim nitima u zidu i na krajevima stenta , sa mogućnošću repozicije do 50 % nakon otvaranja do 3 puta , dijametar stenta 2.5 – 5.5 mm , ukupne dužine stenta 13-62 mm | STT250605 | Kom | 1390000 | Biostent d.o.o. | 4-6/26 | 26.07.2026
Materijal za interventnu neuroradiologiju | 404-1-110/25-119 | 87 | Stentovi za potrebe interventne neuroradiologije tip 6 | 1 | Intrakranijalni stentovi sa manjim mrežnim otvorima za definitivni tretman aneurizmi bez upotrebe koila, flow diverter , sa integrisanim dvoslojnim pokrivanjem (dual layer coverage) sa spoljašnjim i unutrašnjim stentom, u vidu mrežice od 48 upletenih žica od legure nikl – titanijuma za unutrašnji stent , i u vidu mrežice od 16 upletenih žica za spoljašnji stent , sa vidljivim heliksnim nitima u zidu i na krajevima stenta , sa mogućnošću repozicije do 50 % nakon otvaranja do 3 puta , dijametar stenta 2.5 – 5.5 mm , ukupne dužine stenta 13-62 mm | STT250606 | Kom | 1390000 | Biostent d.o.o. | 4-6/26 | 26.07.2026
Materijal za interventnu neuroradiologiju | 404-1-110/25-119 | 87 | Stentovi za potrebe interventne neuroradiologije tip 6 | 1 | Intrakranijalni stentovi sa manjim mrežnim otvorima za definitivni tretman aneurizmi bez upotrebe koila, flow diverter , sa integrisanim dvoslojnim pokrivanjem (dual layer coverage) sa spoljašnjim i unutrašnjim stentom, u vidu mrežice od 48 upletenih žica od legure nikl – titanijuma za unutrašnji stent , i u vidu mrežice od 16 upletenih žica za spoljašnji stent , sa vidljivim heliksnim nitima u zidu i na krajevima stenta , sa mogućnošću repozicije do 50 % nakon otvaranja do 3 puta , dijametar stenta 2.5 – 5.5 mm , ukupne dužine stenta 13-62 mm | STT250607 | Kom | 1390000 | Biostent d.o.o. | 4-6/26 | 26.07.2026
Materijal za interventnu neuroradiologiju | 404-1-110/25-119 | 87 | Stentovi za potrebe interventne neuroradiologije tip 6 | 1 | Intrakranijalni stentovi sa manjim mrežnim otvorima za definitivni tretman aneurizmi bez upotrebe koila, flow diverter , sa integrisanim dvoslojnim pokrivanjem (dual layer coverage) sa spoljašnjim i unutrašnjim stentom, u vidu mrežice od 48 upletenih žica od legure nikl – titanijuma za unutrašnji stent , i u vidu mrežice od 16 upletenih žica za spoljašnji stent , sa vidljivim heliksnim nitima u zidu i na krajevima stenta , sa mogućnošću repozicije do 50 % nakon otvaranja do 3 puta , dijametar stenta 2.5 – 5.5 mm , ukupne dužine stenta 13-62 mm | STT250608 | Kom | 1390000 | Biostent d.o.o. | 4-6/26 | 26.07.2026
Materijal za interventnu neuroradiologiju | 404-1-110/25-119 | 87 | Stentovi za potrebe interventne neuroradiologije tip 6 | 1 | Intrakranijalni stentovi sa manjim mrežnim otvorima za definitivni tretman aneurizmi bez upotrebe koila, flow diverter , sa integrisanim dvoslojnim pokrivanjem (dual layer coverage) sa spoljašnjim i unutrašnjim stentom, u vidu mrežice od 48 upletenih žica od legure nikl – titanijuma za unutrašnji stent , i u vidu mrežice od 16 upletenih žica za spoljašnji stent , sa vidljivim heliksnim nitima u zidu i na krajevima stenta , sa mogućnošću repozicije do 50 % nakon otvaranja do 3 puta , dijametar stenta 2.5 – 5.5 mm , ukupne dužine stenta 13-62 mm | STT250609 | Kom | 1390000 | Biostent d.o.o. | 4-6/26 | 26.07.2026
Materijal za interventnu neuroradiologiju | 404-1-110/25-119 | 87 | Stentovi za potrebe interventne neuroradiologije tip 6 | 1 | Intrakranijalni stentovi sa manjim mrežnim otvorima za definitivni tretman aneurizmi bez upotrebe koila, flow diverter , sa integrisanim dvoslojnim pokrivanjem (dual layer coverage) sa spoljašnjim i unutrašnjim stentom, u vidu mrežice od 48 upletenih žica od legure nikl – titanijuma za unutrašnji stent , i u vidu mrežice od 16 upletenih žica za spoljašnji stent , sa vidljivim heliksnim nitima u zidu i na krajevima stenta , sa mogućnošću repozicije do 50 % nakon otvaranja do 3 puta , dijametar stenta 2.5 – 5.5 mm , ukupne dužine stenta 13-62 mm | STT250610 | Kom | 1390000 | Biostent d.o.o. | 4-6/26 | 26.07.2026
Materijal za interventnu neuroradiologiju | 404-1-110/25-119 | 87 | Stentovi za potrebe interventne neuroradiologije tip 6 | 1 | Intrakranijalni stentovi sa manjim mrežnim otvorima za definitivni tretman aneurizmi bez upotrebe koila, flow diverter , sa integrisanim dvoslojnim pokrivanjem (dual layer coverage) sa spoljašnjim i unutrašnjim stentom, u vidu mrežice od 48 upletenih žica od legure nikl – titanijuma za unutrašnji stent , i u vidu mrežice od 16 upletenih žica za spoljašnji stent , sa vidljivim heliksnim nitima u zidu i na krajevima stenta , sa mogućnošću repozicije do 50 % nakon otvaranja do 3 puta , dijametar stenta 2.5 – 5.5 mm , ukupne dužine stenta 13-62 mm | STT250611 | Kom | 1390000 | Biostent d.o.o. | 4-6/26 | 26.07.2026
Materijal za interventnu neuroradiologiju | 404-1-110/25-119 | 87 | Stentovi za potrebe interventne neuroradiologije tip 6 | 1 | Intrakranijalni stentovi sa manjim mrežnim otvorima za definitivni tretman aneurizmi bez upotrebe koila, flow diverter , sa integrisanim dvoslojnim pokrivanjem (dual layer coverage) sa spoljašnjim i unutrašnjim stentom, u vidu mrežice od 48 upletenih žica od legure nikl – titanijuma za unutrašnji stent , i u vidu mrežice od 16 upletenih žica za spoljašnji stent , sa vidljivim heliksnim nitima u zidu i na krajevima stenta , sa mogućnošću repozicije do 50 % nakon otvaranja do 3 puta , dijametar stenta 2.5 – 5.5 mm , ukupne dužine stenta 13-62 mm | STT250612 | Kom | 1390000 | Biostent d.o.o. | 4-6/26 | 26.07.2026
Materijal za interventnu neuroradiologiju | 404-1-110/25-119 | 87 | Stentovi za potrebe interventne neuroradiologije tip 6 | 1 | Intrakranijalni stentovi sa manjim mrežnim otvorima za definitivni tretman aneurizmi bez upotrebe koila, flow diverter , sa integrisanim dvoslojnim pokrivanjem (dual layer coverage) sa spoljašnjim i unutrašnjim stentom, u vidu mrežice od 48 upletenih žica od legure nikl – titanijuma za unutrašnji stent , i u vidu mrežice od 16 upletenih žica za spoljašnji stent , sa vidljivim heliksnim nitima u zidu i na krajevima stenta , sa mogućnošću repozicije do 50 % nakon otvaranja do 3 puta , dijametar stenta 2.5 – 5.5 mm , ukupne dužine stenta 13-62 mm | STT250613 | Kom | 1390000 | Biostent d.o.o. | 4-6/26 | 26.07.2026
Materijal za interventnu neuroradiologiju | 404-1-110/25-119 | 87 | Stentovi za potrebe interventne neuroradiologije tip 6 | 1 | Intrakranijalni stentovi sa manjim mrežnim otvorima za definitivni tretman aneurizmi bez upotrebe koila, flow diverter , sa integrisanim dvoslojnim pokrivanjem (dual layer coverage) sa spoljašnjim i unutrašnjim stentom, u vidu mrežice od 48 upletenih žica od legure nikl – titanijuma za unutrašnji stent , i u vidu mrežice od 16 upletenih žica za spoljašnji stent , sa vidljivim heliksnim nitima u zidu i na krajevima stenta , sa mogućnošću repozicije do 50 % nakon otvaranja do 3 puta , dijametar stenta 2.5 – 5.5 mm , ukupne dužine stenta 13-62 mm | STT250614 | Kom | 1390000 | Biostent d.o.o. | 4-6/26 | 26.07.2026
Materijal za interventnu neuroradiologiju | 404-1-110/25-119 | 87 | Stentovi za potrebe interventne neuroradiologije tip 6 | 1 | Intrakranijalni stentovi sa manjim mrežnim otvorima za definitivni tretman aneurizmi bez upotrebe koila, flow diverter , sa integrisanim dvoslojnim pokrivanjem (dual layer coverage) sa spoljašnjim i unutrašnjim stentom, u vidu mrežice od 48 upletenih žica od legure nikl – titanijuma za unutrašnji stent , i u vidu mrežice od 16 upletenih žica za spoljašnji stent , sa vidljivim heliksnim nitima u zidu i na krajevima stenta , sa mogućnošću repozicije do 50 % nakon otvaranja do 3 puta , dijametar stenta 2.5 – 5.5 mm , ukupne dužine stenta 13-62 mm | STT250615 | Kom | 1390000 | Biostent d.o.o. | 4-6/26 | 26.07.2026
Materijal za interventnu neuroradiologiju | 404-1-110/25-119 | 87 | Stentovi za potrebe interventne neuroradiologije tip 6 | 1 | Intrakranijalni stentovi sa manjim mrežnim otvorima za definitivni tretman aneurizmi bez upotrebe koila, flow diverter , sa integrisanim dvoslojnim pokrivanjem (dual layer coverage) sa spoljašnjim i unutrašnjim stentom, u vidu mrežice od 48 upletenih žica od legure nikl – titanijuma za unutrašnji stent , i u vidu mrežice od 16 upletenih žica za spoljašnji stent , sa vidljivim heliksnim nitima u zidu i na krajevima stenta , sa mogućnošću repozicije do 50 % nakon otvaranja do 3 puta , dijametar stenta 2.5 – 5.5 mm , ukupne dužine stenta 13-62 mm | STT250616 | Kom | 1390000 | Biostent d.o.o. | 4-6/26 | 26.07.2026
Materijal za interventnu neuroradiologiju | 404-1-110/25-119 | 87 | Stentovi za potrebe interventne neuroradiologije tip 6 | 1 | Intrakranijalni stentovi sa manjim mrežnim otvorima za definitivni tretman aneurizmi bez upotrebe koila, flow diverter , sa integrisanim dvoslojnim pokrivanjem (dual layer coverage) sa spoljašnjim i unutrašnjim stentom, u vidu mrežice od 48 upletenih žica od legure nikl – titanijuma za unutrašnji stent , i u vidu mrežice od 16 upletenih žica za spoljašnji stent , sa vidljivim heliksnim nitima u zidu i na krajevima stenta , sa mogućnošću repozicije do 50 % nakon otvaranja do 3 puta , dijametar stenta 2.5 – 5.5 mm , ukupne dužine stenta 13-62 mm | STT250617 | Kom | 1390000 | Biostent d.o.o. | 4-6/26 | 26.07.2026
Materijal za interventnu neuroradiologiju | 404-1-110/25-119 | 87 | Stentovi za potrebe interventne neuroradiologije tip 6 | 1 | Intrakranijalni stentovi sa manjim mrežnim otvorima za definitivni tretman aneurizmi bez upotrebe koila, flow diverter , sa integrisanim dvoslojnim pokrivanjem (dual layer coverage) sa spoljašnjim i unutrašnjim stentom, u vidu mrežice od 48 upletenih žica od legure nikl – titanijuma za unutrašnji stent , i u vidu mrežice od 16 upletenih žica za spoljašnji stent , sa vidljivim heliksnim nitima u zidu i na krajevima stenta , sa mogućnošću repozicije do 50 % nakon otvaranja do 3 puta , dijametar stenta 2.5 – 5.5 mm , ukupne dužine stenta 13-62 mm | STT250618 | Kom | 1390000 | Biostent d.o.o. | 4-6/26 | 26.07.2026
Materijal za interventnu neuroradiologiju | 404-1-110/25-119 | 88 | Stentovi za potrebe interventne neuroradiologije tip 7 | 1 | Nitinolski niskoprofilni stent sa hibridnom, komplijantnom podrškom, zatvorenog dizajna , jednožični , duplo-helična žica za vizuelizaciju; sa 12 ili 16 žica ; sa 2, 3 ili 16 radiopaktnih žičnih niti ; na distalnom i proksimalnom kraju sa 3 ili 4 tantalijumskih radiovidljivih markera , sa zatvorenim ćelijama veličina 0.8 mm ili 1.5 mm , sa mogućnošću repozicije nakon otvaranja do 80 % ili sve dok su 3 markera unutar mikrokatetera , dijametri stenta 2.5-5.5 mm , sa totalnim dužinama stenta od 12 – 34 mm | STT250619 | Kom | 565000 | Biostent d.o.o. | 4-6/26 | 26.07.2026
Materijal za interventnu neuroradiologiju | 404-1-110/25-119 | 88 | Stentovi za potrebe interventne neuroradiologije tip 7 | 1 | Nitinolski niskoprofilni stent sa hibridnom, komplijantnom podrškom, zatvorenog dizajna , jednožični , duplo-helična žica za vizuelizaciju; sa 12 ili 16 žica ; sa 2, 3 ili 16 radiopaktnih žičnih niti ; na distalnom i proksimalnom kraju sa 3 ili 4 tantalijumskih radiovidljivih markera , sa zatvorenim ćelijama veličina 0.8 mm ili 1.5 mm , sa mogućnošću repozicije nakon otvaranja do 80 % ili sve dok su 3 markera unutar mikrokatetera , dijametri stenta 2.5-5.5 mm , sa totalnim dužinama stenta od 12 – 34 mm | STT250620 | Kom | 565000 | Biostent d.o.o. | 4-6/26 | 26.07.2026
Materijal za interventnu neuroradiologiju | 404-1-110/25-119 | 88 | Stentovi za potrebe interventne neuroradiologije tip 7 | 1 | Nitinolski niskoprofilni stent sa hibridnom, komplijantnom podrškom, zatvorenog dizajna , jednožični , duplo-helična žica za vizuelizaciju; sa 12 ili 16 žica ; sa 2, 3 ili 16 radiopaktnih žičnih niti ; na distalnom i proksimalnom kraju sa 3 ili 4 tantalijumskih radiovidljivih markera , sa zatvorenim ćelijama veličina 0.8 mm ili 1.5 mm , sa mogućnošću repozicije nakon otvaranja do 80 % ili sve dok su 3 markera unutar mikrokatetera , dijametri stenta 2.5-5.5 mm , sa totalnim dužinama stenta od 12 – 34 mm | STT250621 | Kom | 565000 | Biostent d.o.o. | 4-6/26 | 26.07.2026
Materijal za interventnu neuroradiologiju | 404-1-110/25-119 | 88 | Stentovi za potrebe interventne neuroradiologije tip 7 | 1 | Nitinolski niskoprofilni stent sa hibridnom, komplijantnom podrškom, zatvorenog dizajna , jednožični , duplo-helična žica za vizuelizaciju; sa 12 ili 16 žica ; sa 2, 3 ili 16 radiopaktnih žičnih niti ; na distalnom i proksimalnom kraju sa 3 ili 4 tantalijumskih radiovidljivih markera , sa zatvorenim ćelijama veličina 0.8 mm ili 1.5 mm , sa mogućnošću repozicije nakon otvaranja do 80 % ili sve dok su 3 markera unutar mikrokatetera , dijametri stenta 2.5-5.5 mm , sa totalnim dužinama stenta od 12 – 34 mm | STT250622 | Kom | 565000 | Biostent d.o.o. | 4-6/26 | 26.07.2026
Materijal za interventnu neuroradiologiju | 404-1-110/25-119 | 88 | Stentovi za potrebe interventne neuroradiologije tip 7 | 1 | Nitinolski niskoprofilni stent sa hibridnom, komplijantnom podrškom, zatvorenog dizajna , jednožični , duplo-helična žica za vizuelizaciju; sa 12 ili 16 žica ; sa 2, 3 ili 16 radiopaktnih žičnih niti ; na distalnom i proksimalnom kraju sa 3 ili 4 tantalijumskih radiovidljivih markera , sa zatvorenim ćelijama veličina 0.8 mm ili 1.5 mm , sa mogućnošću repozicije nakon otvaranja do 80 % ili sve dok su 3 markera unutar mikrokatetera , dijametri stenta 2.5-5.5 mm , sa totalnim dužinama stenta od 12 – 34 mm | STT250623 | Kom | 565000 | Biostent d.o.o. | 4-6/26 | 26.07.2026
Materijal za interventnu neuroradiologiju | 404-1-110/25-119 | 88 | Stentovi za potrebe interventne neuroradiologije tip 7 | 1 | Nitinolski niskoprofilni stent sa hibridnom, komplijantnom podrškom, zatvorenog dizajna , jednožični , duplo-helična žica za vizuelizaciju; sa 12 ili 16 žica ; sa 2, 3 ili 16 radiopaktnih žičnih niti ; na distalnom i proksimalnom kraju sa 3 ili 4 tantalijumskih radiovidljivih markera , sa zatvorenim ćelijama veličina 0.8 mm ili 1.5 mm , sa mogućnošću repozicije nakon otvaranja do 80 % ili sve dok su 3 markera unutar mikrokatetera , dijametri stenta 2.5-5.5 mm , sa totalnim dužinama stenta od 12 – 34 mm | STT250624 | Kom | 565000 | Biostent d.o.o. | 4-6/26 | 26.07.2026
Materijal za interventnu neuroradiologiju | 404-1-110/25-119 | 88 | Stentovi za potrebe interventne neuroradiologije tip 7 | 1 | Nitinolski niskoprofilni stent sa hibridnom, komplijantnom podrškom, zatvorenog dizajna , jednožični , duplo-helična žica za vizuelizaciju; sa 12 ili 16 žica ; sa 2, 3 ili 16 radiopaktnih žičnih niti ; na distalnom i proksimalnom kraju sa 3 ili 4 tantalijumskih radiovidljivih markera , sa zatvorenim ćelijama veličina 0.8 mm ili 1.5 mm , sa mogućnošću repozicije nakon otvaranja do 80 % ili sve dok su 3 markera unutar mikrokatetera , dijametri stenta 2.5-5.5 mm , sa totalnim dužinama stenta od 12 – 34 mm | STT250625 | Kom | 565000 | Biostent d.o.o. | 4-6/26 | 26.07.2026
Materijal za interventnu neuroradiologiju | 404-1-110/25-119 | 88 | Stentovi za potrebe interventne neuroradiologije tip 7 | 1 | Nitinolski niskoprofilni stent sa hibridnom, komplijantnom podrškom, zatvorenog dizajna , jednožični , duplo-helična žica za vizuelizaciju; sa 12 ili 16 žica ; sa 2, 3 ili 16 radiopaktnih žičnih niti ; na distalnom i proksimalnom kraju sa 3 ili 4 tantalijumskih radiovidljivih markera , sa zatvorenim ćelijama veličina 0.8 mm ili 1.5 mm , sa mogućnošću repozicije nakon otvaranja do 80 % ili sve dok su 3 markera unutar mikrokatetera , dijametri stenta 2.5-5.5 mm , sa totalnim dužinama stenta od 12 – 34 mm | STT250626 | Kom | 565000 | Biostent d.o.o. | 4-6/26 | 26.07.2026
Materijal za interventnu neuroradiologiju | 404-1-110/25-119 | 88 | Stentovi za potrebe interventne neuroradiologije tip 7 | 1 | Nitinolski niskoprofilni stent sa hibridnom, komplijantnom podrškom, zatvorenog dizajna , jednožični , duplo-helična žica za vizuelizaciju; sa 12 ili 16 žica ; sa 2, 3 ili 16 radiopaktnih žičnih niti ; na distalnom i proksimalnom kraju sa 3 ili 4 tantalijumskih radiovidljivih markera , sa zatvorenim ćelijama veličina 0.8 mm ili 1.5 mm , sa mogućnošću repozicije nakon otvaranja do 80 % ili sve dok su 3 markera unutar mikrokatetera , dijametri stenta 2.5-5.5 mm , sa totalnim dužinama stenta od 12 – 34 mm | STT250627 | Kom | 565000 | Biostent d.o.o. | 4-6/26 | 26.07.2026
Materijal za interventnu neuroradiologiju | 404-1-110/25-119 | 88 | Stentovi za potrebe interventne neuroradiologije tip 7 | 1 | Nitinolski niskoprofilni stent sa hibridnom, komplijantnom podrškom, zatvorenog dizajna , jednožični , duplo-helična žica za vizuelizaciju; sa 12 ili 16 žica ; sa 2, 3 ili 16 radiopaktnih žičnih niti ; na distalnom i proksimalnom kraju sa 3 ili 4 tantalijumskih radiovidljivih markera , sa zatvorenim ćelijama veličina 0.8 mm ili 1.5 mm , sa mogućnošću repozicije nakon otvaranja do 80 % ili sve dok su 3 markera unutar mikrokatetera , dijametri stenta 2.5-5.5 mm , sa totalnim dužinama stenta od 12 – 34 mm | STT250628 | Kom | 565000 | Biostent d.o.o. | 4-6/26 | 26.07.2026
Materijal za interventnu neuroradiologiju | 404-1-110/25-119 | 88 | Stentovi za potrebe interventne neuroradiologije tip 7 | 1 | Nitinolski niskoprofilni stent sa hibridnom, komplijantnom podrškom, zatvorenog dizajna , jednožični , duplo-helična žica za vizuelizaciju; sa 12 ili 16 žica ; sa 2, 3 ili 16 radiopaktnih žičnih niti ; na distalnom i proksimalnom kraju sa 3 ili 4 tantalijumskih radiovidljivih markera , sa zatvorenim ćelijama veličina 0.8 mm ili 1.5 mm , sa mogućnošću repozicije nakon otvaranja do 80 % ili sve dok su 3 markera unutar mikrokatetera , dijametri stenta 2.5-5.5 mm , sa totalnim dužinama stenta od 12 – 34 mm | STT250629 | Kom | 565000 | Biostent d.o.o. | 4-6/26 | 26.07.2026
Materijal za interventnu neuroradiologiju | 404-1-110/25-119 | 88 | Stentovi za potrebe interventne neuroradiologije tip 7 | 1 | Nitinolski niskoprofilni stent sa hibridnom, komplijantnom podrškom, zatvorenog dizajna , jednožični , duplo-helična žica za vizuelizaciju; sa 12 ili 16 žica ; sa 2, 3 ili 16 radiopaktnih žičnih niti ; na distalnom i proksimalnom kraju sa 3 ili 4 tantalijumskih radiovidljivih markera , sa zatvorenim ćelijama veličina 0.8 mm ili 1.5 mm , sa mogućnošću repozicije nakon otvaranja do 80 % ili sve dok su 3 markera unutar mikrokatetera , dijametri stenta 2.5-5.5 mm , sa totalnim dužinama stenta od 12 – 34 mm | STT250630 | Kom | 565000 | Biostent d.o.o. | 4-6/26 | 26.07.2026
Materijal za interventnu neuroradiologiju | 404-1-110/25-119 | 88 | Stentovi za potrebe interventne neuroradiologije tip 7 | 1 | Nitinolski niskoprofilni stent sa hibridnom, komplijantnom podrškom, zatvorenog dizajna , jednožični , duplo-helična žica za vizuelizaciju; sa 12 ili 16 žica ; sa 2, 3 ili 16 radiopaktnih žičnih niti ; na distalnom i proksimalnom kraju sa 3 ili 4 tantalijumskih radiovidljivih markera , sa zatvorenim ćelijama veličina 0.8 mm ili 1.5 mm , sa mogućnošću repozicije nakon otvaranja do 80 % ili sve dok su 3 markera unutar mikrokatetera , dijametri stenta 2.5-5.5 mm , sa totalnim dužinama stenta od 12 – 34 mm | STT250631 | Kom | 565000 | Biostent d.o.o. | 4-6/26 | 26.07.2026
Materijal za interventnu neuroradiologiju | 404-1-110/25-119 | 88 | Stentovi za potrebe interventne neuroradiologije tip 7 | 1 | Nitinolski niskoprofilni stent sa hibridnom, komplijantnom podrškom, zatvorenog dizajna , jednožični , duplo-helična žica za vizuelizaciju; sa 12 ili 16 žica ; sa 2, 3 ili 16 radiopaktnih žičnih niti ; na distalnom i proksimalnom kraju sa 3 ili 4 tantalijumskih radiovidljivih markera , sa zatvorenim ćelijama veličina 0.8 mm ili 1.5 mm , sa mogućnošću repozicije nakon otvaranja do 80 % ili sve dok su 3 markera unutar mikrokatetera , dijametri stenta 2.5-5.5 mm , sa totalnim dužinama stenta od 12 – 34 mm | STT250632 | Kom | 565000 | Biostent d.o.o. | 4-6/26 | 26.07.2026
Materijal za interventnu neuroradiologiju | 404-1-110/25-119 | 88 | Stentovi za potrebe interventne neuroradiologije tip 7 | 1 | Nitinolski niskoprofilni stent sa hibridnom, komplijantnom podrškom, zatvorenog dizajna , jednožični , duplo-helična žica za vizuelizaciju; sa 12 ili 16 žica ; sa 2, 3 ili 16 radiopaktnih žičnih niti ; na distalnom i proksimalnom kraju sa 3 ili 4 tantalijumskih radiovidljivih markera , sa zatvorenim ćelijama veličina 0.8 mm ili 1.5 mm , sa mogućnošću repozicije nakon otvaranja do 80 % ili sve dok su 3 markera unutar mikrokatetera , dijametri stenta 2.5-5.5 mm , sa totalnim dužinama stenta od 12 – 34 mm | STT250633 | Kom | 565000 | Biostent d.o.o. | 4-6/26 | 26.07.2026
Materijal za interventnu neuroradiologiju | 404-1-110/25-119 | 88 | Stentovi za potrebe interventne neuroradiologije tip 7 | 1 | Nitinolski niskoprofilni stent sa hibridnom, komplijantnom podrškom, zatvorenog dizajna , jednožični , duplo-helična žica za vizuelizaciju; sa 12 ili 16 žica ; sa 2, 3 ili 16 radiopaktnih žičnih niti ; na distalnom i proksimalnom kraju sa 3 ili 4 tantalijumskih radiovidljivih markera , sa zatvorenim ćelijama veličina 0.8 mm ili 1.5 mm , sa mogućnošću repozicije nakon otvaranja do 80 % ili sve dok su 3 markera unutar mikrokatetera , dijametri stenta 2.5-5.5 mm , sa totalnim dužinama stenta od 12 – 34 mm | STT250634 | Kom | 565000 | Biostent d.o.o. | 4-6/26 | 26.07.2026
Materijal za interventnu neuroradiologiju | 404-1-110/25-119 | 88 | Stentovi za potrebe interventne neuroradiologije tip 7 | 1 | Nitinolski niskoprofilni stent sa hibridnom, komplijantnom podrškom, zatvorenog dizajna , jednožični , duplo-helična žica za vizuelizaciju; sa 12 ili 16 žica ; sa 2, 3 ili 16 radiopaktnih žičnih niti ; na distalnom i proksimalnom kraju sa 3 ili 4 tantalijumskih radiovidljivih markera , sa zatvorenim ćelijama veličina 0.8 mm ili 1.5 mm , sa mogućnošću repozicije nakon otvaranja do 80 % ili sve dok su 3 markera unutar mikrokatetera , dijametri stenta 2.5-5.5 mm , sa totalnim dužinama stenta od 12 – 34 mm | STT250635 | Kom | 565000 | Biostent d.o.o. | 4-6/26 | 26.07.2026
Materijal za interventnu neuroradiologiju | 404-1-110/25-119 | 88 | Stentovi za potrebe interventne neuroradiologije tip 7 | 1 | Nitinolski niskoprofilni stent sa hibridnom, komplijantnom podrškom, zatvorenog dizajna , jednožični , duplo-helična žica za vizuelizaciju; sa 12 ili 16 žica ; sa 2, 3 ili 16 radiopaktnih žičnih niti ; na distalnom i proksimalnom kraju sa 3 ili 4 tantalijumskih radiovidljivih markera , sa zatvorenim ćelijama veličina 0.8 mm ili 1.5 mm , sa mogućnošću repozicije nakon otvaranja do 80 % ili sve dok su 3 markera unutar mikrokatetera , dijametri stenta 2.5-5.5 mm , sa totalnim dužinama stenta od 12 – 34 mm | STT250636 | Kom | 565000 | Biostent d.o.o. | 4-6/26 | 26.07.2026
Materijal za interventnu neuroradiologiju | 404-1-110/25-119 | 88 | Stentovi za potrebe interventne neuroradiologije tip 7 | 1 | Nitinolski niskoprofilni stent sa hibridnom, komplijantnom podrškom, zatvorenog dizajna , jednožični , duplo-helična žica za vizuelizaciju; sa 12 ili 16 žica ; sa 2, 3 ili 16 radiopaktnih žičnih niti ; na distalnom i proksimalnom kraju sa 3 ili 4 tantalijumskih radiovidljivih markera , sa zatvorenim ćelijama veličina 0.8 mm ili 1.5 mm , sa mogućnošću repozicije nakon otvaranja do 80 % ili sve dok su 3 markera unutar mikrokatetera , dijametri stenta 2.5-5.5 mm , sa totalnim dužinama stenta od 12 – 34 mm | STT250637 | Kom | 565000 | Biostent d.o.o. | 4-6/26 | 26.07.2026
Materijal za interventnu neuroradiologiju | 404-1-110/25-119 | 88 | Stentovi za potrebe interventne neuroradiologije tip 7 | 1 | Nitinolski niskoprofilni stent sa hibridnom, komplijantnom podrškom, zatvorenog dizajna , jednožični , duplo-helična žica za vizuelizaciju; sa 12 ili 16 žica ; sa 2, 3 ili 16 radiopaktnih žičnih niti ; na distalnom i proksimalnom kraju sa 3 ili 4 tantalijumskih radiovidljivih markera , sa zatvorenim ćelijama veličina 0.8 mm ili 1.5 mm , sa mogućnošću repozicije nakon otvaranja do 80 % ili sve dok su 3 markera unutar mikrokatetera , dijametri stenta 2.5-5.5 mm , sa totalnim dužinama stenta od 12 – 34 mm | STT250638 | Kom | 565000 | Biostent d.o.o. | 4-6/26 | 26.07.2026
Materijal za interventnu neuroradiologiju | 404-1-110/25-119 | 88 | Stentovi za potrebe interventne neuroradiologije tip 7 | 1 | Nitinolski niskoprofilni stent sa hibridnom, komplijantnom podrškom, zatvorenog dizajna , jednožični , duplo-helična žica za vizuelizaciju; sa 12 ili 16 žica ; sa 2, 3 ili 16 radiopaktnih žičnih niti ; na distalnom i proksimalnom kraju sa 3 ili 4 tantalijumskih radiovidljivih markera , sa zatvorenim ćelijama veličina 0.8 mm ili 1.5 mm , sa mogućnošću repozicije nakon otvaranja do 80 % ili sve dok su 3 markera unutar mikrokatetera , dijametri stenta 2.5-5.5 mm , sa totalnim dužinama stenta od 12 – 34 mm | STT250639 | Kom | 565000 | Biostent d.o.o. | 4-6/26 | 26.07.2026
Materijal za interventnu neuroradiologiju | 404-1-110/25-119 | 88 | Stentovi za potrebe interventne neuroradiologije tip 7 | 1 | Nitinolski niskoprofilni stent sa hibridnom, komplijantnom podrškom, zatvorenog dizajna , jednožični , duplo-helična žica za vizuelizaciju; sa 12 ili 16 žica ; sa 2, 3 ili 16 radiopaktnih žičnih niti ; na distalnom i proksimalnom kraju sa 3 ili 4 tantalijumskih radiovidljivih markera , sa zatvorenim ćelijama veličina 0.8 mm ili 1.5 mm , sa mogućnošću repozicije nakon otvaranja do 80 % ili sve dok su 3 markera unutar mikrokatetera , dijametri stenta 2.5-5.5 mm , sa totalnim dužinama stenta od 12 – 34 mm | STT250640 | Kom | 565000 | Biostent d.o.o. | 4-6/26 | 26.07.2026
Materijal za interventnu neuroradiologiju | 404-1-110/25-119 | 88 | Stentovi za potrebe interventne neuroradiologije tip 7 | 1 | Nitinolski niskoprofilni stent sa hibridnom, komplijantnom podrškom, zatvorenog dizajna , jednožični , duplo-helična žica za vizuelizaciju; sa 12 ili 16 žica ; sa 2, 3 ili 16 radiopaktnih žičnih niti ; na distalnom i proksimalnom kraju sa 3 ili 4 tantalijumskih radiovidljivih markera , sa zatvorenim ćelijama veličina 0.8 mm ili 1.5 mm , sa mogućnošću repozicije nakon otvaranja do 80 % ili sve dok su 3 markera unutar mikrokatetera , dijametri stenta 2.5-5.5 mm , sa totalnim dužinama stenta od 12 – 34 mm | STT250641 | Kom | 565000 | Biostent d.o.o. | 4-6/26 | 26.07.2026
Materijal za interventnu neuroradiologiju | 404-1-110/25-119 | 88 | Stentovi za potrebe interventne neuroradiologije tip 7 | 1 | Nitinolski niskoprofilni stent sa hibridnom, komplijantnom podrškom, zatvorenog dizajna , jednožični , duplo-helična žica za vizuelizaciju; sa 12 ili 16 žica ; sa 2, 3 ili 16 radiopaktnih žičnih niti ; na distalnom i proksimalnom kraju sa 3 ili 4 tantalijumskih radiovidljivih markera , sa zatvorenim ćelijama veličina 0.8 mm ili 1.5 mm , sa mogućnošću repozicije nakon otvaranja do 80 % ili sve dok su 3 markera unutar mikrokatetera , dijametri stenta 2.5-5.5 mm , sa totalnim dužinama stenta od 12 – 34 mm | STT250642 | Kom | 565000 | Biostent d.o.o. | 4-6/26 | 26.07.2026
Materijal za interventnu neuroradiologiju | 404-1-110/25-119 | 88 | Stentovi za potrebe interventne neuroradiologije tip 7 | 1 | Nitinolski niskoprofilni stent sa hibridnom, komplijantnom podrškom, zatvorenog dizajna , jednožični , duplo-helična žica za vizuelizaciju; sa 12 ili 16 žica ; sa 2, 3 ili 16 radiopaktnih žičnih niti ; na distalnom i proksimalnom kraju sa 3 ili 4 tantalijumskih radiovidljivih markera , sa zatvorenim ćelijama veličina 0.8 mm ili 1.5 mm , sa mogućnošću repozicije nakon otvaranja do 80 % ili sve dok su 3 markera unutar mikrokatetera , dijametri stenta 2.5-5.5 mm , sa totalnim dužinama stenta od 12 – 34 mm | STT250643 | Kom | 565000 | Biostent d.o.o. | 4-6/26 | 26.07.2026
Materijal za interventnu neuroradiologiju | 404-1-110/25-119 | 88 | Stentovi za potrebe interventne neuroradiologije tip 7 | 1 | Nitinolski niskoprofilni stent sa hibridnom, komplijantnom podrškom, zatvorenog dizajna , jednožični , duplo-helična žica za vizuelizaciju; sa 12 ili 16 žica ; sa 2, 3 ili 16 radiopaktnih žičnih niti ; na distalnom i proksimalnom kraju sa 3 ili 4 tantalijumskih radiovidljivih markera , sa zatvorenim ćelijama veličina 0.8 mm ili 1.5 mm , sa mogućnošću repozicije nakon otvaranja do 80 % ili sve dok su 3 markera unutar mikrokatetera , dijametri stenta 2.5-5.5 mm , sa totalnim dužinama stenta od 12 – 34 mm | STT250644 | Kom | 565000 | Biostent d.o.o. | 4-6/26 | 26.07.2026
Materijal za interventnu neuroradiologiju | 404-1-110/25-119 | 88 | Stentovi za potrebe interventne neuroradiologije tip 7 | 1 | Nitinolski niskoprofilni stent sa hibridnom, komplijantnom podrškom, zatvorenog dizajna , jednožični , duplo-helična žica za vizuelizaciju; sa 12 ili 16 žica ; sa 2, 3 ili 16 radiopaktnih žičnih niti ; na distalnom i proksimalnom kraju sa 3 ili 4 tantalijumskih radiovidljivih markera , sa zatvorenim ćelijama veličina 0.8 mm ili 1.5 mm , sa mogućnošću repozicije nakon otvaranja do 80 % ili sve dok su 3 markera unutar mikrokatetera , dijametri stenta 2.5-5.5 mm , sa totalnim dužinama stenta od 12 – 34 mm | STT250645 | Kom | 565000 | Biostent d.o.o. | 4-6/26 | 26.07.2026
Materijal za interventnu neuroradiologiju | 404-1-110/25-119 | 88 | Stentovi za potrebe interventne neuroradiologije tip 7 | 1 | Nitinolski niskoprofilni stent sa hibridnom, komplijantnom podrškom, zatvorenog dizajna , jednožični , duplo-helična žica za vizuelizaciju; sa 12 ili 16 žica ; sa 2, 3 ili 16 radiopaktnih žičnih niti ; na distalnom i proksimalnom kraju sa 3 ili 4 tantalijumskih radiovidljivih markera , sa zatvorenim ćelijama veličina 0.8 mm ili 1.5 mm , sa mogućnošću repozicije nakon otvaranja do 80 % ili sve dok su 3 markera unutar mikrokatetera , dijametri stenta 2.5-5.5 mm , sa totalnim dužinama stenta od 12 – 34 mm | STT250646 | Kom | 565000 | Biostent d.o.o. | 4-6/26 | 26.07.2026
Materijal za interventnu neuroradiologiju | 404-1-110/25-119 | 88 | Stentovi za potrebe interventne neuroradiologije tip 7 | 1 | Nitinolski niskoprofilni stent sa hibridnom, komplijantnom podrškom, zatvorenog dizajna , jednožični , duplo-helična žica za vizuelizaciju; sa 12 ili 16 žica ; sa 2, 3 ili 16 radiopaktnih žičnih niti ; na distalnom i proksimalnom kraju sa 3 ili 4 tantalijumskih radiovidljivih markera , sa zatvorenim ćelijama veličina 0.8 mm ili 1.5 mm , sa mogućnošću repozicije nakon otvaranja do 80 % ili sve dok su 3 markera unutar mikrokatetera , dijametri stenta 2.5-5.5 mm , sa totalnim dužinama stenta od 12 – 34 mm | STT250647 | Kom | 565000 | Biostent d.o.o. | 4-6/26 | 26.07.2026
Materijal za interventnu neuroradiologiju | 404-1-110/25-119 | 88 | Stentovi za potrebe interventne neuroradiologije tip 7 | 1 | Nitinolski niskoprofilni stent sa hibridnom, komplijantnom podrškom, zatvorenog dizajna , jednožični , duplo-helična žica za vizuelizaciju; sa 12 ili 16 žica ; sa 2, 3 ili 16 radiopaktnih žičnih niti ; na distalnom i proksimalnom kraju sa 3 ili 4 tantalijumskih radiovidljivih markera , sa zatvorenim ćelijama veličina 0.8 mm ili 1.5 mm , sa mogućnošću repozicije nakon otvaranja do 80 % ili sve dok su 3 markera unutar mikrokatetera , dijametri stenta 2.5-5.5 mm , sa totalnim dužinama stenta od 12 – 34 mm | STT250648 | Kom | 565000 | Biostent d.o.o. | 4-6/26 | 26.07.2026
Materijal za interventnu neuroradiologiju | 404-1-110/25-119 | 88 | Stentovi za potrebe interventne neuroradiologije tip 7 | 1 | Nitinolski niskoprofilni stent sa hibridnom, komplijantnom podrškom, zatvorenog dizajna , jednožični , duplo-helična žica za vizuelizaciju; sa 12 ili 16 žica ; sa 2, 3 ili 16 radiopaktnih žičnih niti ; na distalnom i proksimalnom kraju sa 3 ili 4 tantalijumskih radiovidljivih markera , sa zatvorenim ćelijama veličina 0.8 mm ili 1.5 mm , sa mogućnošću repozicije nakon otvaranja do 80 % ili sve dok su 3 markera unutar mikrokatetera , dijametri stenta 2.5-5.5 mm , sa totalnim dužinama stenta od 12 – 34 mm | STT250649 | Kom | 565000 | Biostent d.o.o. | 4-6/26 | 26.07.2026
Materijal za interventnu neuroradiologiju | 404-1-110/25-119 | 88 | Stentovi za potrebe interventne neuroradiologije tip 7 | 1 | Nitinolski niskoprofilni stent sa hibridnom, komplijantnom podrškom, zatvorenog dizajna , jednožični , duplo-helična žica za vizuelizaciju; sa 12 ili 16 žica ; sa 2, 3 ili 16 radiopaktnih žičnih niti ; na distalnom i proksimalnom kraju sa 3 ili 4 tantalijumskih radiovidljivih markera , sa zatvorenim ćelijama veličina 0.8 mm ili 1.5 mm , sa mogućnošću repozicije nakon otvaranja do 80 % ili sve dok su 3 markera unutar mikrokatetera , dijametri stenta 2.5-5.5 mm , sa totalnim dužinama stenta od 12 – 34 mm | STT250650 | Kom | 565000 | Biostent d.o.o. | 4-6/26 | 26.07.2026
Materijal za interventnu neuroradiologiju | 404-1-110/25-119 | 88 | Stentovi za potrebe interventne neuroradiologije tip 7 | 1 | Nitinolski niskoprofilni stent sa hibridnom, komplijantnom podrškom, zatvorenog dizajna , jednožični , duplo-helična žica za vizuelizaciju; sa 12 ili 16 žica ; sa 2, 3 ili 16 radiopaktnih žičnih niti ; na distalnom i proksimalnom kraju sa 3 ili 4 tantalijumskih radiovidljivih markera , sa zatvorenim ćelijama veličina 0.8 mm ili 1.5 mm , sa mogućnošću repozicije nakon otvaranja do 80 % ili sve dok su 3 markera unutar mikrokatetera , dijametri stenta 2.5-5.5 mm , sa totalnim dužinama stenta od 12 – 34 mm | STT250651 | Kom | 565000 | Biostent d.o.o. | 4-6/26 | 26.07.2026
Materijal za interventnu neuroradiologiju | 404-1-110/25-119 | 88 | Stentovi za potrebe interventne neuroradiologije tip 7 | 1 | Nitinolski niskoprofilni stent sa hibridnom, komplijantnom podrškom, zatvorenog dizajna , jednožični , duplo-helična žica za vizuelizaciju; sa 12 ili 16 žica ; sa 2, 3 ili 16 radiopaktnih žičnih niti ; na distalnom i proksimalnom kraju sa 3 ili 4 tantalijumskih radiovidljivih markera , sa zatvorenim ćelijama veličina 0.8 mm ili 1.5 mm , sa mogućnošću repozicije nakon otvaranja do 80 % ili sve dok su 3 markera unutar mikrokatetera , dijametri stenta 2.5-5.5 mm , sa totalnim dužinama stenta od 12 – 34 mm | STT250652 | Kom | 565000 | Biostent d.o.o. | 4-6/26 | 26.07.2026
Materijal za interventnu neuroradiologiju | 404-1-110/25-119 | 88 | Stentovi za potrebe interventne neuroradiologije tip 7 | 1 | Nitinolski niskoprofilni stent sa hibridnom, komplijantnom podrškom, zatvorenog dizajna , jednožični , duplo-helična žica za vizuelizaciju; sa 12 ili 16 žica ; sa 2, 3 ili 16 radiopaktnih žičnih niti ; na distalnom i proksimalnom kraju sa 3 ili 4 tantalijumskih radiovidljivih markera , sa zatvorenim ćelijama veličina 0.8 mm ili 1.5 mm , sa mogućnošću repozicije nakon otvaranja do 80 % ili sve dok su 3 markera unutar mikrokatetera , dijametri stenta 2.5-5.5 mm , sa totalnim dužinama stenta od 12 – 34 mm | STT250653 | Kom | 565000 | Biostent d.o.o. | 4-6/26 | 26.07.2026
Materijal za interventnu neuroradiologiju | 404-1-110/25-119 | 88 | Stentovi za potrebe interventne neuroradiologije tip 7 | 1 | Nitinolski niskoprofilni stent sa hibridnom, komplijantnom podrškom, zatvorenog dizajna , jednožični , duplo-helična žica za vizuelizaciju; sa 12 ili 16 žica ; sa 2, 3 ili 16 radiopaktnih žičnih niti ; na distalnom i proksimalnom kraju sa 3 ili 4 tantalijumskih radiovidljivih markera , sa zatvorenim ćelijama veličina 0.8 mm ili 1.5 mm , sa mogućnošću repozicije nakon otvaranja do 80 % ili sve dok su 3 markera unutar mikrokatetera , dijametri stenta 2.5-5.5 mm , sa totalnim dužinama stenta od 12 – 34 mm | STT250654 | Kom | 565000 | Biostent d.o.o. | 4-6/26 | 26.07.2026
Materijal za interventnu neuroradiologiju | 404-1-110/25-119 | 88 | Stentovi za potrebe interventne neuroradiologije tip 7 | 1 | Nitinolski niskoprofilni stent sa hibridnom, komplijantnom podrškom, zatvorenog dizajna , jednožični , duplo-helična žica za vizuelizaciju; sa 12 ili 16 žica ; sa 2, 3 ili 16 radiopaktnih žičnih niti ; na distalnom i proksimalnom kraju sa 3 ili 4 tantalijumskih radiovidljivih markera , sa zatvorenim ćelijama veličina 0.8 mm ili 1.5 mm , sa mogućnošću repozicije nakon otvaranja do 80 % ili sve dok su 3 markera unutar mikrokatetera , dijametri stenta 2.5-5.5 mm , sa totalnim dužinama stenta od 12 – 34 mm | STT250655 | Kom | 565000 | Biostent d.o.o. | 4-6/26 | 26.07.2026
Materijal za interventnu neuroradiologiju/ ponovljeni postupak | 404-1-110/26-7 | 1 | Sanitetski potrošni materijal za procedure u neuroradiologiji tip 1 | 1 | Set za DSA: Štap sa sunđerom, dužine 20 cm (8in) – 1 komad Posuda zapremine 1000 ml (32 oz) – 1 komad Duboka medicinska posuda, zapremine 3000cc (Basin, Placenta) – 1 komad Prekrivka za sto, 152 × 152 cm – 1 komad Hidrofilna žica vodič 0,035", dužine 260 cm – 1 komad Navlaka 102cm x 102cm – 1 komad Navlaka sa ušivenom elastičnom trakom, kupolastog oblika, kružna 66 cm (26in) – 1 komad Posuda za žicu vodič, zapremine 2500 cc – 2 komada Držač za oštre predmete, penasti – 1 komad Igla (Seldinger tehnika), sa/bez krilaca, 18G × 70mm – 4 komada Igla, 21G × 1,5in – 5 komada Špric, 10 ml, Luer Lock, od polikarbonata– 3 komada Špric, 20 ml, Luer Lock, od polikarbonata– 1 komad Skalpel sa zaštitom, # 11– 1 komad Gaza, 8-slojna, 17 niti, 4 × 4 in – 20 komada Set za angioplastiku koji se sastoji od hemostatske valule, torkvera i metalnog uvodnika – 1 komad Prekrivka za femoralnu angiografiju, sa 4 otvora, 242 × 381 cm – 1 komad Trokraka slavina "OFF" tipa, 1200 PSI, sa zaštitnom kapicom – 1 komad PTFE žica vodič 0,035", dužine 150 cm, vrh 3 mm J FC – 1 komad Uvodnik (sheath) 8F × 11 cm, sa uvodnom iglom 18G i žicom vodičem 0,035", dužine 45 cm – 1 komad Uvodnik (sheath) 6F × 11 cm, sa uvodnom iglom 18G i žicom vodičem 0,035", dužine 45 cm – 1 komad Zaštitni mantil sa ojačanjem, AAMI 3, veličina XL– 2 komada. | RSM008238 | Kom | 21000 | Aptus d.o.o. | 49-1/26 | 03.10.2026

## OS Reagensi
Назив поступка јавне набавке | Број јавне набавке | Број партије | Назив партије | Број ставке | Назив ставке | Шифре | ЈЕДИНИЦА МЕРЕ | Величина паковања | Произвођач | Заштићени назив понуђеног добра | ЈЕДИНИЧНА ЦЕНА | Стопа ПДВ | Испоручилац | Број оквирног споразума | Датум потписивања ОС | Датум важења ОС
Reagensi, izuzev za transfuziju, za zdravstvene ustanove primarnog nivoa zdravstvene zaštite | 404-1-110/26-17 | 1 | Reagensi i potrošni materijal za aparate proizvođača Lifotronic, HPLC (H-8, H-100, GH-900 Plus) | 1 | Variant Reagent Kit 1 * 200T | RGN240775 | pakovanje | 200 testova | SHENZHEN LIFOTRONIC TECHNOLOGY Co.Ltd | LIFOTRONIC HbA1C 200 tests | 50186 | 20% | Yunycom d.o.o. | 54-28/26 | 27.04.2026 | 27.04.2027
Reagensi, izuzev za transfuziju, za zdravstvene ustanove primarnog nivoa zdravstvene zaštite | 404-1-110/26-17 | 1 | Reagensi i potrošni materijal za aparate proizvođača Lifotronic, HPLC (H-8, H-100, GH-900 Plus) | 2 | Calibrator HbA1c H8 | RGN240776 | pakovanje | 2x0.1 mL | SHENZHEN LIFOTRONIC TECHNOLOGY Co.Ltd | LIFOTRONIC HbA1C calibrator, 2x0.1ml, 2 level | 5082 | 20% | Yunycom d.o.o. | 54-28/26 | 27.04.2026 | 27.04.2027
Reagensi, izuzev za transfuziju, za zdravstvene ustanove primarnog nivoa zdravstvene zaštite | 404-1-110/26-17 | 1 | Reagensi i potrošni materijal za aparate proizvođača Lifotronic, HPLC (H-8, H-100, GH-900 Plus) | 3 | QC Material HbA1c H8 | RGN240777 | pakovanje | 2x0.1 mL | SHENZHEN LIFOTRONIC TECHNOLOGY Co.Ltd | LIFOTRONIC HbA1C control, 2x0.1ml, 2 level | 3872 | 20% | Yunycom d.o.o. | 54-28/26 | 27.04.2026 | 27.04.2027
Reagensi, izuzev za transfuziju, za zdravstvene ustanove primarnog nivoa zdravstvene zaštite | 404-1-110/26-17 | 1 | Reagensi i potrošni materijal za aparate proizvođača Lifotronic, HPLC (H-8, H-100, GH-900 Plus) | 4 | Chromatographic Column HbA1c (800T) | RGN240778 | pakovanje | 800 testova | SHENZHEN LIFOTRONIC TECHNOLOGY Co.Ltd | LIFOTRONIC chromatogrphic column(HPLC) | 191180 | 20% | Yunycom d.o.o. | 54-28/26 | 27.04.2026 | 27.04.2027
Reagensi, izuzev za transfuziju, za zdravstvene ustanove primarnog nivoa zdravstvene zaštite | 404-1-110/26-17 | 1 | Reagensi i potrošni materijal za aparate proizvođača Lifotronic, HPLC (H-8, H-100, GH-900 Plus) | 5 | Thermal Paper | RGN240779 | pakovanje | 1 | Velebit d.o.o. | Thermal Paper 57x50mm | 330 | 20% | Yunycom d.o.o. | 54-28/26 | 27.04.2026 | 27.04.2027
Reagensi, izuzev za transfuziju, za zdravstvene ustanove primarnog nivoa zdravstvene zaštite | 404-1-110/26-17 | 1 | Reagensi i potrošni materijal za aparate proizvođača Lifotronic, HPLC (H-8, H-100, GH-900 Plus) | 6 | GH900 Plus Variant Reagent Kit 1 * 100T | RGN260022 | pakovanje | 100 testova | SHENZHEN LIFOTRONIC TECHNOLOGY Co.Ltd | LIFOTRONIC HbA1C 100 tests | 21140 | 20% | Yunycom d.o.o. | 54-28/26 | 27.04.2026 | 27.04.2027
Reagensi, izuzev za transfuziju, za zdravstvene ustanove primarnog nivoa zdravstvene zaštite | 404-1-110/26-17 | 1 | Reagensi i potrošni materijal za aparate proizvođača Lifotronic, HPLC (H-8, H-100, GH-900 Plus) | 7 | GH900 Plus Calibrator HbA1c | RGN260023 | pakovanje | 2x0.1ml | SHENZHEN LIFOTRONIC TECHNOLOGY Co.Ltd | LIFOTRONIC HbA1C calibrator, 2x0.1ml, 2 level | 4620 | 20% | Yunycom d.o.o. | 54-28/26 | 27.04.2026 | 27.04.2027
Reagensi, izuzev za transfuziju, za zdravstvene ustanove primarnog nivoa zdravstvene zaštite | 404-1-110/26-17 | 1 | Reagensi i potrošni materijal za aparate proizvođača Lifotronic, HPLC (H-8, H-100, GH-900 Plus) | 8 | GH900 Plus QC Material HbA1c | RGN260024 | pakovanje | 2x0.1ml | SHENZHEN LIFOTRONIC TECHNOLOGY Co.Ltd | LIFOTRONIC HbA1C control, 2x0.1ml, 2 level | 3520 | 20% | Yunycom d.o.o. | 54-28/26 | 27.04.2026 | 27.04.2027
Reagensi, izuzev za transfuziju, za zdravstvene ustanove primarnog nivoa zdravstvene zaštite | 404-1-110/26-17 | 1 | Reagensi i potrošni materijal za aparate proizvođača Lifotronic, HPLC (H-8, H-100, GH-900 Plus) | 9 | GH900 Plus Chromatographic Column HbA1c | RGN260025 | komad | 1 komad | SHENZHEN LIFOTRONIC TECHNOLOGY Co.Ltd | LIFOTRONIC chromatogrphic column(HPLC) | 169100 | 20% | Yunycom d.o.o. | 54-28/26 | 27.04.2026 | 27.04.2027
Reagensi, izuzev za transfuziju, za zdravstvene ustanove primarnog nivoa zdravstvene zaštite | 404-1-110/26-17 | 2 | Reagensi i potrošni materijal za aparate Norma ICON 5 | 1 | Norma-iDil5 | RGN240502 | pakovanje | 5l | Norma Diagnostika | Norma-iDil5 | 10800 | 20% | East Diagnostics d.o.o. | 54-4/26 | 27.04.2026 | 27.04.2027
Reagensi, izuzev za transfuziju, za zdravstvene ustanove primarnog nivoa zdravstvene zaštite | 404-1-110/26-17 | 2 | Reagensi i potrošni materijal za aparate Norma ICON 5 | 2 | Norma-iLyse5 | RGN240503 | pakovanje | 1l | Norma Diagnostika | Norma-iLyse5 | 33600 | 20% | East Diagnostics d.o.o. | 54-4/26 | 27.04.2026 | 27.04.2027
Reagensi, izuzev za transfuziju, za zdravstvene ustanove primarnog nivoa zdravstvene zaštite | 404-1-110/26-17 | 2 | Reagensi i potrošni materijal za aparate Norma ICON 5 | 3 | Norma-iClean5 | RGN240504 | pakovanje | 0.5l | Norma Diagnostika | Norma-iClean5 | 8400 | 20% | East Diagnostics d.o.o. | 54-4/26 | 27.04.2026 | 27.04.2027
Reagensi, izuzev za transfuziju, za zdravstvene ustanove primarnog nivoa zdravstvene zaštite | 404-1-110/26-17 | 2 | Reagensi i potrošni materijal za aparate Norma ICON 5 | 4 | Norma-iHClean | RGN240505 | pakovanje | 100ml | Norma Diagnostika | Norma-iHClean | 9000 | 20% | East Diagnostics d.o.o. | 54-4/26 | 27.04.2026 | 27.04.2027
Reagensi, izuzev za transfuziju, za zdravstvene ustanove primarnog nivoa zdravstvene zaštite | 404-1-110/26-17 | 2 | Reagensi i potrošni materijal za aparate Norma ICON 5 | 5 | NormaCont5+ KIT K1 | RGN240506 | pakovanje | 6x3 ml | Norma Diagnostika | NormaCont5+ KIT K1 | 25200 | 20% | East Diagnostics d.o.o. | 54-4/26 | 27.04.2026 | 27.04.2027
Reagensi, izuzev za transfuziju, za zdravstvene ustanove primarnog nivoa zdravstvene zaštite | 404-1-110/26-17 | 2 | Reagensi i potrošni materijal za aparate Norma ICON 5 | 6 | Norma-iOptiClean | RGN240508 | pakovanje | 100ml | Norma Diagnostika | Norma-iOptiClean | 6000 | 20% | East Diagnostics d.o.o. | 54-4/26 | 27.04.2026 | 27.04.2027
Reagensi, izuzev za transfuziju, za zdravstvene ustanove primarnog nivoa zdravstvene zaštite | 404-1-110/26-17 | 3 | Reagensi i potrošni materijal za aparate Norma ICON 5 OP | 1 | Norma iRP52OP | RGN240510 | pakovanje | 250 testova | Norma Diagnostika | Norma iRP52OP | 31800 | 20% | East Diagnostics d.o.o. | 54-4/26 | 27.04.2026 | 27.04.2027
Reagensi, izuzev za transfuziju, za zdravstvene ustanove primarnog nivoa zdravstvene zaštite | 404-1-110/26-17 | 3 | Reagensi i potrošni materijal za aparate Norma ICON 5 OP | 2 | Norma-iHClean | RGN240511 | pakovanje | 100ml | Norma Diagnostika | Norma-iHClean | 9000 | 20% | East Diagnostics d.o.o. | 54-4/26 | 27.04.2026 | 27.04.2027
Reagensi, izuzev za transfuziju, za zdravstvene ustanove primarnog nivoa zdravstvene zaštite | 404-1-110/26-17 | 3 | Reagensi i potrošni materijal za aparate Norma ICON 5 OP | 3 | Norma Cont5 + Kit K1 | RGN240512 | pakovanje | 6x3 ml | Norma Diagnostika | Norma Cont5 + Kit K1 | 25200 | 20% | East Diagnostics d.o.o. | 54-4/26 | 27.04.2026 | 27.04.2027
Reagensi, izuzev za transfuziju, za zdravstvene ustanove primarnog nivoa zdravstvene zaštite | 404-1-110/26-17 | 3 | Reagensi i potrošni materijal za aparate Norma ICON 5 OP | 4 | Norma iOptiClean | RGN240514 | pakovanje | 100ml | Norma Diagnostika | Norma iOptiClean | 12000 | 20% | East Diagnostics d.o.o. | 54-4/26 | 27.04.2026 | 27.04.2027
Reagensi, izuzev za transfuziju, za zdravstvene ustanove primarnog nivoa zdravstvene zaštite | 404-1-110/26-17 | 4 | Mix-Rate X20 Automated ESR Analyzer i Monitor 100 | 1 | Monosed ESR Vacuum Tube | RGN240587 | komad | komad | ELITechGroup Inc. | Monosed ESR Vacuum Tube | 60 | 20% | Elitech SR d.o.o. | 54-5/26 | 27.04.2026 | 27.04.2027
Reagensi, izuzev za transfuziju, za zdravstvene ustanove primarnog nivoa zdravstvene zaštite | 404-1-110/26-17 | 4 | Mix-Rate X20 Automated ESR Analyzer i Monitor 100 | 2 | Accu-Sed Plus ESR Controls | RGN240588 | pakovanje | 2x8,5 ml + 2x8,5 ml | ELITechGroup Inc. | Accu-Sed Plus Normal / Abnormal ESR Control | 32176 | 20% | Elitech SR d.o.o. | 54-5/26 | 27.04.2026 | 27.04.2027
Reagensi, izuzev za transfuziju, za zdravstvene ustanove primarnog nivoa zdravstvene zaštite | 404-1-110/26-17 | 5 | Reagensi i potrošni materijal za hematološki analizator 5 -Part-Diff Auto Hematology Analyzer URIT-5160/5380/5380-CRP/URIT 5390 proizvođača URIT | 1 | Diluent URIT 5D 11 | RGN217331 | pakovanje | 20L | URIT Medical Electronic Co., Ltd | URIT 5D 11 for URIT 5-Part-Diff Auto Hematology Analyzer | 10800 | 20% | Elta 90 Medical Science d.o.o. | 54-6/26 | 27.04.2026 | 27.04.2027
Reagensi, izuzev za transfuziju, za zdravstvene ustanove primarnog nivoa zdravstvene zaštite | 404-1-110/26-17 | 5 | Reagensi i potrošni materijal za hematološki analizator 5 -Part-Diff Auto Hematology Analyzer URIT-5160/5380/5380-CRP/URIT 5390 proizvođača URIT | 2 | Detergent URIT D46 | RGN217332 | pakovanje | 20L | URIT Medical Electronic Co., Ltd | URIT D46 for URIT 5-Part-Diff Auto Hematology Analyzer | 15250 | 20% | Elta 90 Medical Science d.o.o. | 54-6/26 | 27.04.2026 | 27.04.2027
Reagensi, izuzev za transfuziju, za zdravstvene ustanove primarnog nivoa zdravstvene zaštite | 404-1-110/26-17 | 5 | Reagensi i potrošni materijal za hematološki analizator 5 -Part-Diff Auto Hematology Analyzer URIT-5160/5380/5380-CRP/URIT 5390 proizvođača URIT | 3 | Sheath URIT 5S 11 | RGN217333 | pakovanje | 20L | URIT Medical Electronic Co., Ltd | URIT 5S 11 for URIT 5-Part-Diff Auto Hematology Analyzer | 21500 | 20% | Elta 90 Medical Science d.o.o. | 54-6/26 | 27.04.2026 | 27.04.2027
Reagensi, izuzev za transfuziju, za zdravstvene ustanove primarnog nivoa zdravstvene zaštite | 404-1-110/26-17 | 5 | Reagensi i potrošni materijal za hematološki analizator 5 -Part-Diff Auto Hematology Analyzer URIT-5160/5380/5380-CRP/URIT 5390 proizvođača URIT | 4 | Lyse URIT 5L 11 | RGN217334 | pakovanje | 1L | URIT Medical Electronic Co., Ltd | URIT 5L 11 for URIT 5-Part-Diff Auto Hematology Analyzer | 20000 | 20% | Elta 90 Medical Science d.o.o. | 54-6/26 | 27.04.2026 | 27.04.2027
Reagensi, izuzev za transfuziju, za zdravstvene ustanove primarnog nivoa zdravstvene zaštite | 404-1-110/26-17 | 5 | Reagensi i potrošni materijal za hematološki analizator 5 -Part-Diff Auto Hematology Analyzer URIT-5160/5380/5380-CRP/URIT 5390 proizvođača URIT | 5 | Probe Cleaner URIT D43 | RGN217335 | pakovanje | 100ml | URIT Medical Electronic Co., Ltd | URIT D43 Probe Cleaner | 8300 | 20% | Elta 90 Medical Science d.o.o. | 54-6/26 | 27.04.2026 | 27.04.2027
Reagensi, izuzev za transfuziju, za zdravstvene ustanove primarnog nivoa zdravstvene zaštite | 404-1-110/26-17 | 5 | Reagensi i potrošni materijal za hematološki analizator 5 -Part-Diff Auto Hematology Analyzer URIT-5160/5380/5380-CRP/URIT 5390 proizvođača URIT | 6 | AMP Hematology control Blood - AMP Hemo Trol 5D | RGN217336 | pakovanje | 3x3mL | Ameda Labordiagnostik GmbH | AMP HemoTrol 5D Kit | 26000 | 20% | Elta 90 Medical Science d.o.o. | 54-6/26 | 27.04.2026 | 27.04.2027
Reagensi, izuzev za transfuziju, za zdravstvene ustanove primarnog nivoa zdravstvene zaštite | 404-1-110/26-17 | 5 | Reagensi i potrošni materijal za hematološki analizator 5 -Part-Diff Auto Hematology Analyzer URIT-5160/5380/5380-CRP/URIT 5390 proizvođača URIT | 7 | AMP Hematology calibrator - AMP HemoCal | RGN217337 | pakovanje | 1x3mL | Ameda Labordiagnostik GmbH | AMP HemoCal | 3900 | 20% | Elta 90 Medical Science d.o.o. | 54-6/26 | 27.04.2026 | 27.04.2027
Reagensi, izuzev za transfuziju, za zdravstvene ustanove primarnog nivoa zdravstvene zaštite | 404-1-110/26-17 | 5 | Reagensi i potrošni materijal za hematološki analizator 5 -Part-Diff Auto Hematology Analyzer URIT-5160/5380/5380-CRP/URIT 5390 proizvođača URIT | 8 | Staining solution for hematology analyzer URIT R11 | RGN217338 | pakovanje | 100 | URIT Medical Electronic Co., Ltd | URIT R11 for URIT 5-Part-Diff Auto Hematology Analyzer | 26200 | 20% | Elta 90 Medical Science d.o.o. | 54-6/26 | 27.04.2026 | 27.04.2027
Reagensi, izuzev za transfuziju, za zdravstvene ustanove primarnog nivoa zdravstvene zaštite | 404-1-110/26-17 | 5 | Reagensi i potrošni materijal za hematološki analizator 5 -Part-Diff Auto Hematology Analyzer URIT-5160/5380/5380-CRP/URIT 5390 proizvođača URIT | 9 | PM Control kit Urit 5160/5380/5380CRP/5390 | RGN260026 | pakovanje | komad | URIT Medical Electronic Co., Ltd | PM Control kit Urit 5160/5380/5380CRP/5390 | 105000 | 20% | Elta 90 Medical Science d.o.o. | 54-6/26 | 27.04.2026 | 27.04.2027
Reagensi, izuzev za transfuziju, za zdravstvene ustanove primarnog nivoa zdravstvene zaštite | 404-1-110/26-17 | 6 | Reagensi i potrošni materijal za hematološki analizator 3 -Part-Diff Hematology Analyzer URIT-3000Plus i BH-70 proizvođača URIT | 1 | URIT D31 DILUENT | RGN220773 | pakovanje | 20L | URIT Medical Electronic Co., Ltd | URIT D31 for URIT Automated Hematology Analyzer | 7700 | 20% | Elta 90 Medical Science d.o.o. | 54-6/26 | 27.04.2026 | 27.04.2027
Reagensi, izuzev za transfuziju, za zdravstvene ustanove primarnog nivoa zdravstvene zaštite | 404-1-110/26-17 | 6 | Reagensi i potrošni materijal za hematološki analizator 3 -Part-Diff Hematology Analyzer URIT-3000Plus i BH-70 proizvođača URIT | 2 | URIT L21 Lyse | RGN220774 | pakovanje | 1000ml | URIT Medical Electronic Co., Ltd | URIT L21 for URIT Automated Hematology Analyzer | 12000 | 20% | Elta 90 Medical Science d.o.o. | 54-6/26 | 27.04.2026 | 27.04.2027
Reagensi, izuzev za transfuziju, za zdravstvene ustanove primarnog nivoa zdravstvene zaštite | 404-1-110/26-17 | 6 | Reagensi i potrošni materijal za hematološki analizator 3 -Part-Diff Hematology Analyzer URIT-3000Plus i BH-70 proizvođača URIT | 3 | URIT D41 DETERGENT | RGN220775 | pakovanje | 20L | URIT Medical Electronic Co., Ltd | URIT D41 for URIT Automated Hematology Analyzer | 5700 | 20% | Elta 90 Medical Science d.o.o. | 54-6/26 | 27.04.2026 | 27.04.2027
Reagensi, izuzev za transfuziju, za zdravstvene ustanove primarnog nivoa zdravstvene zaštite | 404-1-110/26-17 | 6 | Reagensi i potrošni materijal za hematološki analizator 3 -Part-Diff Hematology Analyzer URIT-3000Plus i BH-70 proizvođača URIT | 4 | URIT D43 Probe Cleaner | RGN220776 | pakovanje | 100ml | URIT Medical Electronic Co., Ltd | URIT D43 Probe Cleaner | 7600 | 20% | Elta 90 Medical Science d.o.o. | 54-6/26 | 27.04.2026 | 27.04.2027
Reagensi, izuzev za transfuziju, za zdravstvene ustanove primarnog nivoa zdravstvene zaštite | 404-1-110/26-17 | 6 | Reagensi i potrošni materijal za hematološki analizator 3 -Part-Diff Hematology Analyzer URIT-3000Plus i BH-70 proizvođača URIT | 5 | AMP Hematology control Blood - AMP Hemo Trol 16 | RGN220777 | pakovanje | 3x2mL | Ameda Labordiagnostik GmbH | AMP HemoTrol 16 Kit | 8600 | 20% | Elta 90 Medical Science d.o.o. | 54-6/26 | 27.04.2026 | 27.04.2027
Reagensi, izuzev za transfuziju, za zdravstvene ustanove primarnog nivoa zdravstvene zaštite | 404-1-110/26-17 | 6 | Reagensi i potrošni materijal za hematološki analizator 3 -Part-Diff Hematology Analyzer URIT-3000Plus i BH-70 proizvođača URIT | 6 | PM Control kit Urit 3000Plus/BH-70 | RGN260027 | pakovanje | komad | URIT Medical Electronic Co., Ltd | PM Control kit Urit 3000Plus/BH-70 | 40000 | 20% | Elta 90 Medical Science d.o.o. | 54-6/26 | 27.04.2026 | 27.04.2027
Reagensi, izuzev za transfuziju, za zdravstvene ustanove primarnog nivoa zdravstvene zaštite | 404-1-110/26-17 | 7 | Reagensi i potrošni materijal -Hematološki analizator MINDRAY BC 3600 za 31000 ,MINDRAY BC 1800, 3200, 3600 | 1 | Diluent 20 l | RGN210232 | pakovanje | 20l | Shenzhen Mindray Bio-Medical Electronics Co., LTD., Kina | M-30D Diluent | 5300 | 20% | Euromedicina d.o.o. | 54-7/26 | 27.04.2026 | 27.04.2027
Reagensi, izuzev za transfuziju, za zdravstvene ustanove primarnog nivoa zdravstvene zaštite | 404-1-110/26-17 | 7 | Reagensi i potrošni materijal -Hematološki analizator MINDRAY BC 3600 za 31000 ,MINDRAY BC 1800, 3200, 3600 | 2 | Rins 5,5 l | RGN210233 | pakovanje | 5.5l | Shenzhen Mindray Bio-Medical Electronics Co., LTD., Kina | M-30R Rinse | 7900 | 20% | Euromedicina d.o.o. | 54-7/26 | 27.04.2026 | 27.04.2027
Reagensi, izuzev za transfuziju, za zdravstvene ustanove primarnog nivoa zdravstvene zaštite | 404-1-110/26-17 | 7 | Reagensi i potrošni materijal -Hematološki analizator MINDRAY BC 3600 za 31000 ,MINDRAY BC 1800, 3200, 3600 | 3 | Lyser 500 ml | RGN210234 | pakovanje | 500ml | Shenzhen Mindray Bio-Medical Electronics Co., LTD., Kina | M-30CFL Lyse | 4780 | 20% | Euromedicina d.o.o. | 54-7/26 | 27.04.2026 | 27.04.2027
Reagensi, izuzev za transfuziju, za zdravstvene ustanove primarnog nivoa zdravstvene zaštite | 404-1-110/26-17 | 7 | Reagensi i potrošni materijal -Hematološki analizator MINDRAY BC 3600 za 31000 ,MINDRAY BC 1800, 3200, 3600 | 4 | Probe cleanser, 12x17 ml | RGN210235 | pakovanje | 12x17ml | Shenzhen Mindray Bio-Medical Electronics Co., LTD., Kina | PROBE CLEANSER | 3150 | 20% | Euromedicina d.o.o. | 54-7/26 | 27.04.2026 | 27.04.2027
Reagensi, izuzev za transfuziju, za zdravstvene ustanove primarnog nivoa zdravstvene zaštite | 404-1-110/26-17 | 7 | Reagensi i potrošni materijal -Hematološki analizator MINDRAY BC 3600 za 31000 ,MINDRAY BC 1800, 3200, 3600 | 5 | Kontrolna krv LNH 3x3ml | RGN210236 | pakovanje | 3x3ml | Shenzhen Mindray Bio-Medical Electronics Co., LTD., Kina | BC-3D Hematology Control | 9450 | 20% | Euromedicina d.o.o. | 54-7/26 | 27.04.2026 | 27.04.2027
Reagensi, izuzev za transfuziju, za zdravstvene ustanove primarnog nivoa zdravstvene zaštite | 404-1-110/26-17 | 7 | Reagensi i potrošni materijal -Hematološki analizator MINDRAY BC 3600 za 31000 ,MINDRAY BC 1800, 3200, 3600 | 6 | Termosenzitivni papir 50 mm | RGN210237 | pakovanje | 1 | Shenzhen Mindray Bio-Medical Electronics Co., LTD., Kina | Papir Thermo 50x40 | 130 | 20% | Euromedicina d.o.o. | 54-7/26 | 27.04.2026 | 27.04.2027
Reagensi, izuzev za transfuziju, za zdravstvene ustanove primarnog nivoa zdravstvene zaštite | 404-1-110/26-17 | 7 | Reagensi i potrošni materijal -Hematološki analizator MINDRAY BC 3600 za 31000 ,MINDRAY BC 1800, 3200, 3600 | 7 | E-Z cleanser | RGN210238 | pakovanje | 100ml | Shenzhen Mindray Bio-Medical Electronics Co., LTD., Kina | M-30E E-Z Cleanser | 3150 | 20% | Euromedicina d.o.o. | 54-7/26 | 27.04.2026 | 27.04.2027
Reagensi, izuzev za transfuziju, za zdravstvene ustanove primarnog nivoa zdravstvene zaštite | 404-1-110/26-17 | 7 | Reagensi i potrošni materijal -Hematološki analizator MINDRAY BC 3600 za 31000 ,MINDRAY BC 1800, 3200, 3600 | 8 | BC-3600 Preventive kit | RGN210241 | pakovanje | 1 komad | Shenzhen Mindray Bio-Medical Electronics Co., LTD., Kina | BC-3600 Preventive kit | 36000 | 20% | Euromedicina d.o.o. | 54-7/26 | 27.04.2026 | 27.04.2027
Reagensi, izuzev za transfuziju, za zdravstvene ustanove primarnog nivoa zdravstvene zaštite | 404-1-110/26-17 | 7 | Reagensi i potrošni materijal -Hematološki analizator MINDRAY BC 3600 za 31000 ,MINDRAY BC 1800, 3200, 3600 | 9 | BC-3200 Preventive kit | RGN210240 | pakovanje | 1 komad | Shenzhen Mindray Bio-Medical Electronics Co., LTD., Kina | BC-3200 Preventive kit | 43200 | 20% | Euromedicina d.o.o. | 54-7/26 | 27.04.2026 | 27.04.2027
Reagensi, izuzev za transfuziju, za zdravstvene ustanove primarnog nivoa zdravstvene zaštite | 404-1-110/26-17 | 7 | Reagensi i potrošni materijal -Hematološki analizator MINDRAY BC 3600 za 31000 ,MINDRAY BC 1800, 3200, 3600 | 10 | Probe cleanser, 50 ml | RGN260028 | pakovanje | 1x50 ml | Shenzhen Mindray Bio-Medical Electronics Co., LTD., Kina | PROBE CLEANSER | 1260 | 20% | Euromedicina d.o.o. | 54-7/26 | 27.04.2026 | 27.04.2027
Reagensi, izuzev za transfuziju, za zdravstvene ustanove primarnog nivoa zdravstvene zaštite | 404-1-110/26-17 | 8 | Reagensi i potrošni materijal za hematoloske analizatore model Dirui, serije BF, tip BF-6900/BF-6900CRP/BF-7200Plus | 1 | BF-5D Diluent | RGN221088 | pakovanje | 20L | Dirui Industrial Co., Ltd., Kina | BF-5D Diluent | 11900 | 20% | Euromedicina d.o.o. | 54-7/26 | 27.04.2026 | 27.04.2027
Reagensi, izuzev za transfuziju, za zdravstvene ustanove primarnog nivoa zdravstvene zaštite | 404-1-110/26-17 | 8 | Reagensi i potrošni materijal za hematoloske analizatore model Dirui, serije BF, tip BF-6900/BF-6900CRP/BF-7200Plus | 2 | BF-FDOⅠ Lyse | RGN221090 | pakovanje | 500mL | Dirui Industrial Co., Ltd., Kina | BF-FDOⅠ Lyse | 6300 | 20% | Euromedicina d.o.o. | 54-7/26 | 27.04.2026 | 27.04.2027
Reagensi, izuzev za transfuziju, za zdravstvene ustanove primarnog nivoa zdravstvene zaštite | 404-1-110/26-17 | 8 | Reagensi i potrošni materijal za hematoloske analizatore model Dirui, serije BF, tip BF-6900/BF-6900CRP/BF-7200Plus | 3 | BF-FDTⅠ Lyse | RGN221091 | pakovanje | 200mL | Dirui Industrial Co., Ltd., Kina | BF-FDTⅠ Lyse | 4235 | 20% | Euromedicina d.o.o. | 54-7/26 | 27.04.2026 | 27.04.2027
Reagensi, izuzev za transfuziju, za zdravstvene ustanove primarnog nivoa zdravstvene zaštite | 404-1-110/26-17 | 8 | Reagensi i potrošni materijal za hematoloske analizatore model Dirui, serije BF, tip BF-6900/BF-6900CRP/BF-7200Plus | 4 | BF-FBH Lyse | RGN221089 | pakovanje | 500mL | Dirui Industrial Co., Ltd., Kina | BF-FBH Lyse | 10240 | 20% | Euromedicina d.o.o. | 54-7/26 | 27.04.2026 | 27.04.2027
Reagensi, izuzev za transfuziju, za zdravstvene ustanove primarnog nivoa zdravstvene zaštite | 404-1-110/26-17 | 8 | Reagensi i potrošni materijal za hematoloske analizatore model Dirui, serije BF, tip BF-6900/BF-6900CRP/BF-7200Plus | 5 | BF-CRP Lyse | RGN221092 | pakovanje | 200mL | Dirui Industrial Co., Ltd., Kina | BF-CRP Lyse | 3640 | 20% | Euromedicina d.o.o. | 54-7/26 | 27.04.2026 | 27.04.2027
Reagensi, izuzev za transfuziju, za zdravstvene ustanove primarnog nivoa zdravstvene zaštite | 404-1-110/26-17 | 8 | Reagensi i potrošni materijal za hematoloske analizatore model Dirui, serije BF, tip BF-6900/BF-6900CRP/BF-7200Plus | 6 | C-REACTIVE PROTEIN REAGENTKIT | RGN221094 | pakovanje | 25 ml, 5*0,5 ml, 2*1 ml | Dirui Industrial Co., Ltd., Kina | C-REACTIVE PROTEIN KIT | 19200 | 20% | Euromedicina d.o.o. | 54-7/26 | 27.04.2026 | 27.04.2027
Reagensi, izuzev za transfuziju, za zdravstvene ustanove primarnog nivoa zdravstvene zaštite | 404-1-110/26-17 | 8 | Reagensi i potrošni materijal za hematoloske analizatore model Dirui, serije BF, tip BF-6900/BF-6900CRP/BF-7200Plus | 7 | Probe cleanser Ⅰ | RGN221093 | pakovanje | 50mL | Dirui Industrial Co., Ltd., Kina | Probe cleanser Ⅰ | 2460 | 20% | Euromedicina d.o.o. | 54-7/26 | 27.04.2026 | 27.04.2027
Reagensi, izuzev za transfuziju, za zdravstvene ustanove primarnog nivoa zdravstvene zaštite | 404-1-110/26-17 | 8 | Reagensi i potrošni materijal za hematoloske analizatore model Dirui, serije BF, tip BF-6900/BF-6900CRP/BF-7200Plus | 8 | Calibrator for Automatic Hematology Analyzer (5-part) | RGN221095 | pakovanje | 2.5mL | Dirui Industrial Co., Ltd., Kina | Calibrator for Hematology Analyzer (5-part) | 14560 | 20% | Euromedicina d.o.o. | 54-7/26 | 27.04.2026 | 27.04.2027
Reagensi, izuzev za transfuziju, za zdravstvene ustanove primarnog nivoa zdravstvene zaštite | 404-1-110/26-17 | 8 | Reagensi i potrošni materijal za hematoloske analizatore model Dirui, serije BF, tip BF-6900/BF-6900CRP/BF-7200Plus | 9 | Control for Automatic Hematology Analyzer (5-part) (Low L 1) | RGN221096 | pakovanje | 2.5mL | Dirui Industrial Co., Ltd., Kina | Control for Automatic Hematology Analyzer (5-part) level 1 | 6720 | 20% | Euromedicina d.o.o. | 54-7/26 | 27.04.2026 | 27.04.2027
Reagensi, izuzev za transfuziju, za zdravstvene ustanove primarnog nivoa zdravstvene zaštite | 404-1-110/26-17 | 8 | Reagensi i potrošni materijal za hematoloske analizatore model Dirui, serije BF, tip BF-6900/BF-6900CRP/BF-7200Plus | 10 | Control for Automatic Hematology Analyzer (5-part) (Midle L 2) | RGN221097 | pakovanje | 2.5mL | Dirui Industrial Co., Ltd., Kina | Control for Automatic Hematology Analyzer (5-part) level 2 | 6720 | 20% | Euromedicina d.o.o. | 54-7/26 | 27.04.2026 | 27.04.2027
Reagensi, izuzev za transfuziju, za zdravstvene ustanove primarnog nivoa zdravstvene zaštite | 404-1-110/26-17 | 8 | Reagensi i potrošni materijal za hematoloske analizatore model Dirui, serije BF, tip BF-6900/BF-6900CRP/BF-7200Plus | 11 | Control for Automatic Hematology Analyzer (5-part) (High L3) | RGN221098 | pakovanje | 2.5mL | Dirui Industrial Co., Ltd., Kina | Control for Automatic Hematology Analyzer (5-part) level 3 | 6720 | 20% | Euromedicina d.o.o. | 54-7/26 | 27.04.2026 | 27.04.2027
Reagensi, izuzev za transfuziju, za zdravstvene ustanove primarnog nivoa zdravstvene zaštite | 404-1-110/26-17 | 8 | Reagensi i potrošni materijal za hematoloske analizatore model Dirui, serije BF, tip BF-6900/BF-6900CRP/BF-7200Plus | 12 | Maintenance kit BF6900CRP | RGN230004 | pakovanje | 1 pcs | Dirui Industrial Co., Ltd., Kina | Maintenance kit BF6900CRP | 196000 | 20% | Euromedicina d.o.o. | 54-7/26 | 27.04.2026 | 27.04.2027
Reagensi, izuzev za transfuziju, za zdravstvene ustanove primarnog nivoa zdravstvene zaštite | 404-1-110/26-17 | 9 | Reagensi i potrošni materijal za hematoloske analizatore model Maccura, serija F 8, P100, LABAS 2000 | 1 | Automatic Hematology Analyzer F-DK Diluent | RGN230005 | pakovanje | 20Lx1 | Maccura Biotechnology Co., Ltd.,Kina | Automatic Hematology Analyzer F-DK Diluent | 15311 | 20% | Euromedicina d.o.o. | 54-7/26 | 27.04.2026 | 27.04.2027
Reagensi, izuzev za transfuziju, za zdravstvene ustanove primarnog nivoa zdravstvene zaštite | 404-1-110/26-17 | 9 | Reagensi i potrošni materijal za hematoloske analizatore model Maccura, serija F 8, P100, LABAS 2000 | 2 | Automatic Hematology Analyzer F-LS Lysing Reagent | RGN230006 | pakovanje | 1Lx1 | Maccura Biotechnology Co., Ltd.,Kina | Automatic Hematology Analyzer F-LS Lysing Reagent | 27862 | 20% | Euromedicina d.o.o. | 54-7/26 | 27.04.2026 | 27.04.2027
Reagensi, izuzev za transfuziju, za zdravstvene ustanove primarnog nivoa zdravstvene zaštite | 404-1-110/26-17 | 9 | Reagensi i potrošni materijal za hematoloske analizatore model Maccura, serija F 8, P100, LABAS 2000 | 3 | Automatic Hematology Analyzer F-LW Lysing Reagent | RGN230007 | pakovanje | 1Lx1 | Maccura Biotechnology Co., Ltd.,Kina | Automatic Hematology Analyzer F-LW Lysing Reagent | 5573 | 20% | Euromedicina d.o.o. | 54-7/26 | 27.04.2026 | 27.04.2027
Reagensi, izuzev za transfuziju, za zdravstvene ustanove primarnog nivoa zdravstvene zaštite | 404-1-110/26-17 | 9 | Reagensi i potrošni materijal za hematoloske analizatore model Maccura, serija F 8, P100, LABAS 2000 | 4 | Automatic Hematology Analyzer F-FW Fluorescent Dye | RGN230008 | pakovanje | 20 mL×1 | Maccura Biotechnology Co., Ltd.,Kina | Automatic Hematology Analyzer F-FW Fluorescent Dye | 6688 | 20% | Euromedicina d.o.o. | 54-7/26 | 27.04.2026 | 27.04.2027
Reagensi, izuzev za transfuziju, za zdravstvene ustanove primarnog nivoa zdravstvene zaštite | 404-1-110/26-17 | 9 | Reagensi i potrošni materijal za hematoloske analizatore model Maccura, serija F 8, P100, LABAS 2000 | 5 | Automatic Hematology Analyzer F-LD Lysing Reagent | RGN230009 | pakovanje | 1Lx1 | Maccura Biotechnology Co., Ltd.,Kina | Automatic Hematology Analyzer F-LD Lysing Reagent | 15807 | 20% | Euromedicina d.o.o. | 54-7/26 | 27.04.2026 | 27.04.2027
Reagensi, izuzev za transfuziju, za zdravstvene ustanove primarnog nivoa zdravstvene zaštite | 404-1-110/26-17 | 9 | Reagensi i potrošni materijal za hematoloske analizatore model Maccura, serija F 8, P100, LABAS 2000 | 6 | Automatic Hematology Analyzer F-FD Fluorescent Dye | RGN230010 | pakovanje | 20 mL×1 | Maccura Biotechnology Co., Ltd.,Kina | Automatic Hematology Analyzer F-FD Fluorescent Dye | 47679 | 20% | Euromedicina d.o.o. | 54-7/26 | 27.04.2026 | 27.04.2027
Reagensi, izuzev za transfuziju, za zdravstvene ustanove primarnog nivoa zdravstvene zaštite | 404-1-110/26-17 | 9 | Reagensi i potrošni materijal za hematoloske analizatore model Maccura, serija F 8, P100, LABAS 2000 | 7 | Automatic Hematology Analyzer F-CC Cell Clean | RGN230011 | pakovanje | 4mL×6 | Maccura Biotechnology Co., Ltd.,Kina | Automatic Hematology Analyzer F-CC Cell Clean | 10530 | 20% | Euromedicina d.o.o. | 54-7/26 | 27.04.2026 | 27.04.2027
Reagensi, izuzev za transfuziju, za zdravstvene ustanove primarnog nivoa zdravstvene zaštite | 404-1-110/26-17 | 9 | Reagensi i potrošni materijal za hematoloske analizatore model Maccura, serija F 8, P100, LABAS 2000 | 8 | Hematology Analyzer Calibrator | RGN230012 | pakovanje | 2.5mL×1 | Maccura Biotechnology Co., Ltd.,Kina | Hematology Analyzer Calibrator | 10530 | 20% | Euromedicina d.o.o. | 54-7/26 | 27.04.2026 | 27.04.2027
Reagensi, izuzev za transfuziju, za zdravstvene ustanove primarnog nivoa zdravstvene zaštite | 404-1-110/26-17 | 9 | Reagensi i potrošni materijal za hematoloske analizatore model Maccura, serija F 8, P100, LABAS 2000 | 9 | Hematology Analyzer Control Level 1 | RGN230013 | pakovanje | 2.5mL×3 | Maccura Biotechnology Co., Ltd.,Kina | Hematology Analyzer Control level 1 | 22665 | 20% | Euromedicina d.o.o. | 54-7/26 | 27.04.2026 | 27.04.2027
Reagensi, izuzev za transfuziju, za zdravstvene ustanove primarnog nivoa zdravstvene zaštite | 404-1-110/26-17 | 9 | Reagensi i potrošni materijal za hematoloske analizatore model Maccura, serija F 8, P100, LABAS 2000 | 10 | Hematology Analyzer Control Level 2 | RGN230014 | pakovanje | 2.5mL×3 | Maccura Biotechnology Co., Ltd.,Kina | Hematology Analyzer Control level 2 | 22665 | 20% | Euromedicina d.o.o. | 54-7/26 | 27.04.2026 | 27.04.2027
Reagensi, izuzev za transfuziju, za zdravstvene ustanove primarnog nivoa zdravstvene zaštite | 404-1-110/26-17 | 9 | Reagensi i potrošni materijal za hematoloske analizatore model Maccura, serija F 8, P100, LABAS 2000 | 11 | Hematology Analyzer Control Level 3 | RGN230015 | pakovanje | 2.5mL×3 | Maccura Biotechnology Co., Ltd.,Kina | Hematology Analyzer Control level 3 | 22665 | 20% | Euromedicina d.o.o. | 54-7/26 | 27.04.2026 | 27.04.2027
Reagensi, izuzev za transfuziju, za zdravstvene ustanove primarnog nivoa zdravstvene zaštite | 404-1-110/26-17 | 9 | Reagensi i potrošni materijal za hematoloske analizatore model Maccura, serija F 8, P100, LABAS 2000 | 12 | Hematology Analyzer Reticulocyte Calibrator | RGN230016 | pakovanje | 2.5mLx1 | Maccura Biotechnology Co., Ltd.,Kina | Hematology Analyzer Reticulocyte Calibrator | 22665 | 20% | Euromedicina d.o.o. | 54-7/26 | 27.04.2026 | 27.04.2027
Reagensi, izuzev za transfuziju, za zdravstvene ustanove primarnog nivoa zdravstvene zaštite | 404-1-110/26-17 | 9 | Reagensi i potrošni materijal za hematoloske analizatore model Maccura, serija F 8, P100, LABAS 2000 | 13 | Hematology Analyzer Reticulocyte Control Level 1 | RGN230017 | pakovanje | 3.0mL×3 | Maccura Biotechnology Co., Ltd.,Kina | Hematology Analyzer Reticulocyte Control level 1 | 20422 | 20% | Euromedicina d.o.o. | 54-7/26 | 27.04.2026 | 27.04.2027
Reagensi, izuzev za transfuziju, za zdravstvene ustanove primarnog nivoa zdravstvene zaštite | 404-1-110/26-17 | 9 | Reagensi i potrošni materijal za hematoloske analizatore model Maccura, serija F 8, P100, LABAS 2000 | 14 | Maccura, serija F 8 Maintenance Kit | RGN230020 | pakovanje | 1 | Maccura Biotechnology Co., Ltd.,Kina | Maccura, serija F 8 Maintenance Kit | 226406.4 | 20% | Euromedicina d.o.o. | 54-7/26 | 27.04.2026 | 27.04.2027
Reagensi, izuzev za transfuziju, za zdravstvene ustanove primarnog nivoa zdravstvene zaštite | 404-1-110/26-17 | 9 | Reagensi i potrošni materijal za hematoloske analizatore model Maccura, serija F 8, P100, LABAS 2000 | 15 | Automatic Hematology Analyzer F-DR Diluent | RGN230021 | pakovanje | 1Lx1 | Maccura Biotechnology Co., Ltd.,Kina | Automatic Hematology Analyzer F-DR Diluent | 9522 | 20% | Euromedicina d.o.o. | 54-7/26 | 27.04.2026 | 27.04.2027
Reagensi, izuzev za transfuziju, za zdravstvene ustanove primarnog nivoa zdravstvene zaštite | 404-1-110/26-17 | 9 | Reagensi i potrošni materijal za hematoloske analizatore model Maccura, serija F 8, P100, LABAS 2000 | 16 | Automatic Hematology Analyzer F-FR Fluorescent Dye | RGN230022 | pakovanje | 10 mL×1 | Maccura Biotechnology Co., Ltd.,Kina | Automatic Hematology Analyzer F-FR Fluorescent Dye | 45157 | 20% | Euromedicina d.o.o. | 54-7/26 | 27.04.2026 | 27.04.2027
Reagensi, izuzev za transfuziju, za zdravstvene ustanove primarnog nivoa zdravstvene zaštite | 404-1-110/26-17 | 9 | Reagensi i potrošni materijal za hematoloske analizatore model Maccura, serija F 8, P100, LABAS 2000 | 17 | Automatic Specific Proteins Analyzer Buffer | RGN260029 | pakovanje | 3.5 L×1/Kit | Maccura Biotechnology Co., Ltd.,Kina | Automatic Specific Proteins Analyzer Buffer | 10661.12 | 20% | Euromedicina d.o.o. | 54-7/26 | 27.04.2026 | 27.04.2027
Reagensi, izuzev za transfuziju, za zdravstvene ustanove primarnog nivoa zdravstvene zaštite | 404-1-110/26-17 | 9 | Reagensi i potrošni materijal za hematoloske analizatore model Maccura, serija F 8, P100, LABAS 2000 | 18 | high sensitive C-reactive protein (hs-CRP) Assay Kit | RGN260030 | pakovanje | 250×2 Test/Kit | Maccura Biotechnology Co., Ltd.,Kina | high sensitive C-reactive protein (hs-CRP) Assay Kit by Immune Scattered Nephelometry Method | 98615.35 | 20% | Euromedicina d.o.o. | 54-7/26 | 27.04.2026 | 27.04.2027
Reagensi, izuzev za transfuziju, za zdravstvene ustanove primarnog nivoa zdravstvene zaštite | 404-1-110/26-17 | 9 | Reagensi i potrošni materijal za hematoloske analizatore model Maccura, serija F 8, P100, LABAS 2000 | 19 | Automatic Specific Proteins Analyzer Wash Buffer | RGN260031 | pakovanje | 4.0 L×1/kit | Maccura Biotechnology Co., Ltd.,Kina | Automatic Specific Proteins Analyzer Wash Buffer | 11341.62 | 20% | Euromedicina d.o.o. | 54-7/26 | 27.04.2026 | 27.04.2027
Reagensi, izuzev za transfuziju, za zdravstvene ustanove primarnog nivoa zdravstvene zaštite | 404-1-110/26-17 | 9 | Reagensi i potrošni materijal za hematoloske analizatore model Maccura, serija F 8, P100, LABAS 2000 | 20 | Automatic Specific Proteins Analyzer Cuvettes | RGN260032 | pakovanje | 4 pcs/kit | Maccura Biotechnology Co., Ltd.,Kina | Automatic Specific Proteins Analyzer Cuvettes | 11341.62 | 20% | Euromedicina d.o.o. | 54-7/26 | 27.04.2026 | 27.04.2027
Reagensi, izuzev za transfuziju, za zdravstvene ustanove primarnog nivoa zdravstvene zaštite | 404-1-110/26-17 | 9 | Reagensi i potrošni materijal za hematoloske analizatore model Maccura, serija F 8, P100, LABAS 2000 | 21 | hs-CRP Calibrator | RGN260033 | pakovanje | Calibrator 1～7 0.5 mL×7 | Maccura Biotechnology Co., Ltd.,Kina | high sensitive C-reactive protein (hs-CRP) Assay Kit by Immune Scattered Nephelometry Method, Calibrator | 29462.12 | 20% | Euromedicina d.o.o. | 54-7/26 | 27.04.2026 | 27.04.2027
Reagensi, izuzev za transfuziju, za zdravstvene ustanove primarnog nivoa zdravstvene zaštite | 404-1-110/26-17 | 9 | Reagensi i potrošni materijal za hematoloske analizatore model Maccura, serija F 8, P100, LABAS 2000 | 22 | hs-CRP Control | RGN260034 | pakovanje | Level 1 0.5 mL×1 | Maccura Biotechnology Co., Ltd.,Kina | high sensitive C-reactive protein (hs-CRP) Assay Kit by Immune Scattered Nephelometry Method, level 1 | 9040.4 | 20% | Euromedicina d.o.o. | 54-7/26 | 27.04.2026 | 27.04.2027
Reagensi, izuzev za transfuziju, za zdravstvene ustanove primarnog nivoa zdravstvene zaštite | 404-1-110/26-17 | 9 | Reagensi i potrošni materijal za hematoloske analizatore model Maccura, serija F 8, P100, LABAS 2000 | 23 | hs-CRP Control | RGN260035 | pakovanje | Level 2 0.5 mL×1 | Maccura Biotechnology Co., Ltd.,Kina | high sensitive C-reactive protein (hs-CRP) Assay Kit by Immune Scattered Nephelometry Method, level 2 | 9040.4 | 20% | Euromedicina d.o.o. | 54-7/26 | 27.04.2026 | 27.04.2027
Reagensi, izuzev za transfuziju, za zdravstvene ustanove primarnog nivoa zdravstvene zaštite | 404-1-110/26-17 | 9 | Reagensi i potrošni materijal za hematoloske analizatore model Maccura, serija F 8, P100, LABAS 2000 | 24 | P100 Maintenance kit | RGN260036 | pakovanje | 1 | Maccura Biotechnology Co., Ltd.,Kina | P100 Maintenance kit | 103378 | 20% | Euromedicina d.o.o. | 54-7/26 | 27.04.2026 | 27.04.2027
Reagensi, izuzev za transfuziju, za zdravstvene ustanove primarnog nivoa zdravstvene zaštite | 404-1-110/26-17 | 9 | Reagensi i potrošni materijal za hematoloske analizatore model Maccura, serija F 8, P100, LABAS 2000 | 25 | LABAS 2000 Maintenance kit | RGN260037 | pakovanje | 1 | Maccura Biotechnology Co., Ltd.,Kina | LABAS 2000 Maintenance kit | 329784.4 | 20% | Euromedicina d.o.o. | 54-7/26 | 27.04.2026 | 27.04.2027
Reagensi, izuzev za transfuziju, za zdravstvene ustanove primarnog nivoa zdravstvene zaštite | 404-1-110/26-17 | 10 | Reagensi i potrošni materijal za hematoloske analizatore model Dirui, tip BCC3900 | 1 | BCC-3D Diluent | RGN240600 | pakovanje | 20L | Dirui Industrial Co., Ltd., Kina | BCC-3D Diluent | 5300 | 20% | Euromedicina d.o.o. | 54-7/26 | 27.04.2026 | 27.04.2027
Reagensi, izuzev za transfuziju, za zdravstvene ustanove primarnog nivoa zdravstvene zaštite | 404-1-110/26-17 | 10 | Reagensi i potrošni materijal za hematoloske analizatore model Dirui, tip BCC3900 | 2 | BCC-3D Lyse | RGN240601 | pakovanje | 500mL | Dirui Industrial Co., Ltd., Kina | BCC-3D Lyse | 13200 | 20% | Euromedicina d.o.o. | 54-7/26 | 27.04.2026 | 27.04.2027
Reagensi, izuzev za transfuziju, za zdravstvene ustanove primarnog nivoa zdravstvene zaštite | 404-1-110/26-17 | 10 | Reagensi i potrošni materijal za hematoloske analizatore model Dirui, tip BCC3900 | 3 | Probe Cleanser | RGN240602 | pakovanje | 50mL | Dirui Industrial Co., Ltd., Kina | Probe Cleanser | 3150 | 20% | Euromedicina d.o.o. | 54-7/26 | 27.04.2026 | 27.04.2027
Reagensi, izuzev za transfuziju, za zdravstvene ustanove primarnog nivoa zdravstvene zaštite | 404-1-110/26-17 | 10 | Reagensi i potrošni materijal za hematoloske analizatore model Dirui, tip BCC3900 | 4 | Control-Middle Level | RGN240603 | pakovanje | 2mL | Dirui Industrial Co., Ltd., Kina | Control for Automatic Hematology Analyzer (3-part) level 2 | 4500 | 20% | Euromedicina d.o.o. | 54-7/26 | 27.04.2026 | 27.04.2027
Reagensi, izuzev za transfuziju, za zdravstvene ustanove primarnog nivoa zdravstvene zaštite | 404-1-110/26-17 | 10 | Reagensi i potrošni materijal za hematoloske analizatore model Dirui, tip BCC3900 | 5 | Control-High Level | RGN240604 | pakovanje | 2mL | Dirui Industrial Co., Ltd., Kina | Control for Automatic Hematology Analyzer (3-part) level 3 | 4500 | 20% | Euromedicina d.o.o. | 54-7/26 | 27.04.2026 | 27.04.2027
Reagensi, izuzev za transfuziju, za zdravstvene ustanove primarnog nivoa zdravstvene zaštite | 404-1-110/26-17 | 10 | Reagensi i potrošni materijal za hematoloske analizatore model Dirui, tip BCC3900 | 6 | Control-Low Level | RGN240605 | pakovanje | 2mL | Dirui Industrial Co., Ltd., Kina | Control for Automatic Hematology Analyzer (3-part) level 1 | 4500 | 20% | Euromedicina d.o.o. | 54-7/26 | 27.04.2026 | 27.04.2027
Reagensi, izuzev za transfuziju, za zdravstvene ustanove primarnog nivoa zdravstvene zaštite | 404-1-110/26-17 | 10 | Reagensi i potrošni materijal za hematoloske analizatore model Dirui, tip BCC3900 | 7 | Calibrator | RGN240606 | pakovanje | 2.5mL | Dirui Industrial Co., Ltd., Kina | Calibrator for hematology analyzer (5-part) | 8150 | 20% | Euromedicina d.o.o. | 54-7/26 | 27.04.2026 | 27.04.2027
Reagensi, izuzev za transfuziju, za zdravstvene ustanove primarnog nivoa zdravstvene zaštite | 404-1-110/26-17 | 10 | Reagensi i potrošni materijal za hematoloske analizatore model Dirui, tip BCC3900 | 8 | BCC3900 Maintenance kit | RGN240607 | pakovanje | 1 | Dirui Industrial Co., Ltd., Kina | BCC3900 Maintenance kit | 169680 | 20% | Euromedicina d.o.o. | 54-7/26 | 27.04.2026 | 27.04.2027
Reagensi, izuzev za transfuziju, za zdravstvene ustanove primarnog nivoa zdravstvene zaštite | 404-1-110/26-17 | 10 | Reagensi i potrošni materijal za hematoloske analizatore model Dirui, tip BCC3900 | 9 | Thermo papir | RGN260038 | pakovanje | 1 rolna | Dirui Industrial Co., Ltd., Kina | Thermo papir | 130 | 20% | Euromedicina d.o.o. | 54-7/26 | 27.04.2026 | 27.04.2027
Reagensi, izuzev za transfuziju, za zdravstvene ustanove primarnog nivoa zdravstvene zaštite | 404-1-110/26-17 | 11 | Reagensi i potrošni materijal za hematoloske analizatore model Maccura, serija F 5 | 1 | Hematology Analyzer Control (Level 1) | RGN240614 | pakovanje | 2.5mL×3 bottles/box | Maccura Biotechnology Co., Ltd.,Kina | Hematology Analyzer Control level 1 | 22665 | 20% | Euromedicina d.o.o. | 54-7/26 | 27.04.2026 | 27.04.2027
Reagensi, izuzev za transfuziju, za zdravstvene ustanove primarnog nivoa zdravstvene zaštite | 404-1-110/26-17 | 11 | Reagensi i potrošni materijal za hematoloske analizatore model Maccura, serija F 5 | 2 | Maccura F5 serije Maintenance kit | RGN240617 | pakovanje | 1 komad | Maccura Biotechnology Co., Ltd.,Kina | Maccura F5 serije Maintenance kit | 226406.4 | 20% | Euromedicina d.o.o. | 54-7/26 | 27.04.2026 | 27.04.2027
Reagensi, izuzev za transfuziju, za zdravstvene ustanove primarnog nivoa zdravstvene zaštite | 404-1-110/26-17 | 12 | Reagensi i potrošni materijal za aparat Cell-Dyn Ruby | 1 | Reagent, Diluent Sheat | RGN210048 | pakovanje | 20 l | Abbott Laboratories | Reagent, Diluent Sheat | 20884 | 20% | Magna Pharmacia d.o.o. | 54-13/26 | 27.04.2026 | 27.04.2027
Reagensi, izuzev za transfuziju, za zdravstvene ustanove primarnog nivoa zdravstvene zaštite | 404-1-110/26-17 | 12 | Reagensi i potrošni materijal za aparat Cell-Dyn Ruby | 2 | Reagent, WBC Lyse | RGN210049 | pakovanje | 4 l | Abbott Laboratories Diagnostics Division | Reagent, WBC Lyse | 26829 | 20% | Magna Pharmacia d.o.o. | 54-13/26 | 27.04.2026 | 27.04.2027
Reagensi, izuzev za transfuziju, za zdravstvene ustanove primarnog nivoa zdravstvene zaštite | 404-1-110/26-17 | 12 | Reagensi i potrošni materijal za aparat Cell-Dyn Ruby | 3 | Reagent CN Free HGB/NOC Lyse | RGN210050 | pakovanje | 4 l | Abbott Laboratories Diagnostics Division | Reagent CN Free HGB/NOC Lyse | 18975 | 20% | Magna Pharmacia d.o.o. | 54-13/26 | 27.04.2026 | 27.04.2027
Reagensi, izuzev za transfuziju, za zdravstvene ustanove primarnog nivoa zdravstvene zaštite | 404-1-110/26-17 | 12 | Reagensi i potrošni materijal za aparat Cell-Dyn Ruby | 4 | CD Enzymatic cleaner | RGN210053 | pakovanje | 2x50ml | Abbott Laboratories Diagnostics Division | CD Enzymatic cleaner | 42665 | 20% | Magna Pharmacia d.o.o. | 54-13/26 | 27.04.2026 | 27.04.2027
Reagensi, izuzev za transfuziju, za zdravstvene ustanove primarnog nivoa zdravstvene zaštite | 404-1-110/26-17 | 12 | Reagensi i potrošni materijal za aparat Cell-Dyn Ruby | 5 | CD 26 Plus control | RGN210054 | pakovanje | 6x2,5 ml | Abbott Laboratories Diagnostics Division | CD 26 Plus control | 34040 | 20% | Magna Pharmacia d.o.o. | 54-13/26 | 27.04.2026 | 27.04.2027
Reagensi, izuzev za transfuziju, za zdravstvene ustanove primarnog nivoa zdravstvene zaštite | 404-1-110/26-17 | 12 | Reagensi i potrošni materijal za aparat Cell-Dyn Ruby | 6 | Peristaltic pump tubing | RGN210055 | pakovanje | 4 komada | Abbott GmbH & Co. KG | Peristaltic pump tubing | 7245 | 20% | Magna Pharmacia d.o.o. | 54-13/26 | 27.04.2026 | 27.04.2027
Reagensi, izuzev za transfuziju, za zdravstvene ustanove primarnog nivoa zdravstvene zaštite | 404-1-110/26-17 | 12 | Reagensi i potrošni materijal za aparat Cell-Dyn Ruby | 7 | Filter mikron sheat | RGN210056 | pakovanje | 6 komada | Abbott GmbH & Co. KG | Filter mikron sheat | 25668 | 20% | Magna Pharmacia d.o.o. | 54-13/26 | 27.04.2026 | 27.04.2027
Reagensi, izuzev za transfuziju, za zdravstvene ustanove primarnog nivoa zdravstvene zaštite | 404-1-110/26-17 | 12 | Reagensi i potrošni materijal za aparat Cell-Dyn Ruby | 8 | CD Ruby Asp Needle | RGN240010 | pakovanje | 1 kom | Abbott Laboratories | CD Ruby Asp Needle | 63360 | 20% | Magna Pharmacia d.o.o. | 54-13/26 | 27.04.2026 | 27.04.2027
Reagensi, izuzev za transfuziju, za zdravstvene ustanove primarnog nivoa zdravstvene zaštite | 404-1-110/26-17 | 13 | Reagensi i potrošni materijal analizator CD Emerald | 1 | CD EMERALD CLEANER RGT 960ML | RGN210286 | pakovanje | 960ml | Abbott Laboratories Diagnostics Division | CD EMERALD CLEANER RGT 960ML | 9660 | 20% | Magna Pharmacia d.o.o. | 54-13/26 | 27.04.2026 | 27.04.2027
Reagensi, izuzev za transfuziju, za zdravstvene ustanove primarnog nivoa zdravstvene zaštite | 404-1-110/26-17 | 13 | Reagensi i potrošni materijal analizator CD Emerald | 2 | CD EMERALD HGB LYSE RGT 960ML | RGN210287 | pakovanje | 960ml | Abbott Laboratories Diagnostics Division | CD EMERALD HGB LYSE RGT 960ML | 11040 | 20% | Magna Pharmacia d.o.o. | 54-13/26 | 27.04.2026 | 27.04.2027
Reagensi, izuzev za transfuziju, za zdravstvene ustanove primarnog nivoa zdravstvene zaštite | 404-1-110/26-17 | 13 | Reagensi i potrošni materijal analizator CD Emerald | 3 | CD EMERALD DILUENT RGT 10L | RGN210288 | pakovanje | 10 l | Abbott Laboratories Diagnostics Division | CD EMERALD DILUENT RGT 10L | 9660 | 20% | Magna Pharmacia d.o.o. | 54-13/26 | 27.04.2026 | 27.04.2027
Reagensi, izuzev za transfuziju, za zdravstvene ustanove primarnog nivoa zdravstvene zaštite | 404-1-110/26-17 | 13 | Reagensi i potrošni materijal analizator CD Emerald | 4 | CD 18 Plus Control | RGN210289 | pakovanje | 2x3x3 ml | Abbott Laboratories Diagnostics Division | CD 18 Plus Control | 27945 | 20% | Magna Pharmacia d.o.o. | 54-13/26 | 27.04.2026 | 27.04.2027
Reagensi, izuzev za transfuziju, za zdravstvene ustanove primarnog nivoa zdravstvene zaštite | 404-1-110/26-17 | 14 | Reagensi i potrošni materijal -Hematološki analizatori DxH500, DxH520, DxH560, DxH600, DxH800, DxH900, DxH690T proizvođača Beckman Coulter | 1 | COULTER® DxH Diluent ESI | RGN210168 | pakovanje | 10 l | Beckman Coulter | COULTER® DxH Diluent ESI | 13320.45 | 20% | Maymedica d.o.o. | 54-14/26 | 27.04.2026 | 27.04.2027
Reagensi, izuzev za transfuziju, za zdravstvene ustanove primarnog nivoa zdravstvene zaštite | 404-1-110/26-17 | 14 | Reagensi i potrošni materijal -Hematološki analizatori DxH500, DxH520, DxH560, DxH600, DxH800, DxH900, DxH690T proizvođača Beckman Coulter | 2 | COULTER® DxH Cell Lyse ESI | RGN210169 | pakovanje | 5 l | Beckman Coulter | COULTER® DxH Cell Lyse ESI | 144210 | 20% | Maymedica d.o.o. | 54-14/26 | 27.04.2026 | 27.04.2027
Reagensi, izuzev za transfuziju, za zdravstvene ustanove primarnog nivoa zdravstvene zaštite | 404-1-110/26-17 | 14 | Reagensi i potrošni materijal -Hematološki analizatori DxH500, DxH520, DxH560, DxH600, DxH800, DxH900, DxH690T proizvođača Beckman Coulter | 3 | COULTER® DxH Diff Pack ESI | RGN210170 | pakovanje | 1x1900 ml 1x850 ml | Beckman Coulter | COULTER® DxH Diff Pack ESI | 109106.25 | 20% | Maymedica d.o.o. | 54-14/26 | 27.04.2026 | 27.04.2027
Reagensi, izuzev za transfuziju, za zdravstvene ustanove primarnog nivoa zdravstvene zaštite | 404-1-110/26-17 | 14 | Reagensi i potrošni materijal -Hematološki analizatori DxH500, DxH520, DxH560, DxH600, DxH800, DxH900, DxH690T proizvođača Beckman Coulter | 4 | COULTER® DxH Cleaner ESI | RGN210171 | pakovanje | 5 l | Beckman Coulter | COULTER® DxH Cleaner ESI | 20002.82 | 20% | Maymedica d.o.o. | 54-14/26 | 27.04.2026 | 27.04.2027
Reagensi, izuzev za transfuziju, za zdravstvene ustanove primarnog nivoa zdravstvene zaštite | 404-1-110/26-17 | 14 | Reagensi i potrošni materijal -Hematološki analizatori DxH500, DxH520, DxH560, DxH600, DxH800, DxH900, DxH690T proizvođača Beckman Coulter | 5 | COULTER® LATRON™ CP-X | RGN210163 | pakovanje | 8x4 ml | Beckman Coulter | COULTER® LATRON™ CP-X | 14231.25 | 20% | Maymedica d.o.o. | 54-14/26 | 27.04.2026 | 27.04.2027
Reagensi, izuzev za transfuziju, za zdravstvene ustanove primarnog nivoa zdravstvene zaštite | 404-1-110/26-17 | 14 | Reagensi i potrošni materijal -Hematološki analizatori DxH500, DxH520, DxH560, DxH600, DxH800, DxH900, DxH690T proizvođača Beckman Coulter | 6 | COULTER® 6C Cell Control | RGN210164 | pakovanje | 3x3x3.5ml | Beckman Coulter | COULTER® 6C Cell Control | 37798.2 | 20% | Maymedica d.o.o. | 54-14/26 | 27.04.2026 | 27.04.2027
Reagensi, izuzev za transfuziju, za zdravstvene ustanove primarnog nivoa zdravstvene zaštite | 404-1-110/26-17 | 14 | Reagensi i potrošni materijal -Hematološki analizatori DxH500, DxH520, DxH560, DxH600, DxH800, DxH900, DxH690T proizvođača Beckman Coulter | 7 | DxH 500 Diluent | RGN210172 | pakovanje | 10 l | Beckman Coulter | DxH 500 Diluent | 11363.18 | 20% | Maymedica d.o.o. | 54-14/26 | 27.04.2026 | 27.04.2027
Reagensi, izuzev za transfuziju, za zdravstvene ustanove primarnog nivoa zdravstvene zaštite | 404-1-110/26-17 | 14 | Reagensi i potrošni materijal -Hematološki analizatori DxH500, DxH520, DxH560, DxH600, DxH800, DxH900, DxH690T proizvođača Beckman Coulter | 8 | DxH 500 Lyse | RGN210173 | pakovanje | 500 ml | Beckman Coulter | DxH 500 Lyse | 24439.8 | 20% | Maymedica d.o.o. | 54-14/26 | 27.04.2026 | 27.04.2027
Reagensi, izuzev za transfuziju, za zdravstvene ustanove primarnog nivoa zdravstvene zaštite | 404-1-110/26-17 | 14 | Reagensi i potrošni materijal -Hematološki analizatori DxH500, DxH520, DxH560, DxH600, DxH800, DxH900, DxH690T proizvođača Beckman Coulter | 9 | DxH 500 Cleaner | RGN210174 | pakovanje | 500 ml | Beckman Coulter | DxH 500 Cleaner | 11362.87 | 20% | Maymedica d.o.o. | 54-14/26 | 27.04.2026 | 27.04.2027
Reagensi, izuzev za transfuziju, za zdravstvene ustanove primarnog nivoa zdravstvene zaštite | 404-1-110/26-17 | 14 | Reagensi i potrošni materijal -Hematološki analizatori DxH500, DxH520, DxH560, DxH600, DxH800, DxH900, DxH690T proizvođača Beckman Coulter | 10 | DxH 500 Control | RGN210175 | pakovanje | 3x2x2.3 ml | Beckman Coulter | DxH 500 Control | 23023.89 | 20% | Maymedica d.o.o. | 54-14/26 | 27.04.2026 | 27.04.2027
Reagensi, izuzev za transfuziju, za zdravstvene ustanove primarnog nivoa zdravstvene zaštite | 404-1-110/26-17 | 14 | Reagensi i potrošni materijal -Hematološki analizatori DxH500, DxH520, DxH560, DxH600, DxH800, DxH900, DxH690T proizvođača Beckman Coulter | 11 | S-CAL® Calibrator | RGN240026 | Pakovanje | 1x3.3 ml | Beckman Coulter | S-CAL® Calibrator | 28073.52 | 20% | Maymedica d.o.o. | 54-14/26 | 27.04.2026 | 27.04.2027
Reagensi, izuzev za transfuziju, za zdravstvene ustanove primarnog nivoa zdravstvene zaštite | 404-1-110/26-17 | 14 | Reagensi i potrošni materijal -Hematološki analizatori DxH500, DxH520, DxH560, DxH600, DxH800, DxH900, DxH690T proizvođača Beckman Coulter | 12 | COULTER LIN-X Linearity Control | RGN240027 | Pakovanje | 12x3.3 ml | Beckman Coulter | COULTER LIN-X Linearity Control | 130713.59 | 20% | Maymedica d.o.o. | 54-14/26 | 27.04.2026 | 27.04.2027
Reagensi, izuzev za transfuziju, za zdravstvene ustanove primarnog nivoa zdravstvene zaštite | 404-1-110/26-17 | 14 | Reagensi i potrošni materijal -Hematološki analizatori DxH500, DxH520, DxH560, DxH600, DxH800, DxH900, DxH690T proizvođača Beckman Coulter | 13 | DxH 600/800/900/690T PM kit | RGN240030 | Pakovanje | 1 kit | Beckman Coulter | DxH 600/800/900/690T PM kit | 123201.64 | 20% | Maymedica d.o.o. | 54-14/26 | 27.04.2026 | 27.04.2027
Reagensi, izuzev za transfuziju, za zdravstvene ustanove primarnog nivoa zdravstvene zaštite | 404-1-110/26-17 | 14 | Reagensi i potrošni materijal -Hematološki analizatori DxH500, DxH520, DxH560, DxH600, DxH800, DxH900, DxH690T proizvođača Beckman Coulter | 14 | DxH probe | RGN240031 | Pakovanje | 1 komad | Beckman Coulter | DxH probe | 91080 | 20% | Maymedica d.o.o. | 54-14/26 | 27.04.2026 | 27.04.2027
Reagensi, izuzev za transfuziju, za zdravstvene ustanove primarnog nivoa zdravstvene zaštite | 404-1-110/26-17 | 14 | Reagensi i potrošni materijal -Hematološki analizatori DxH500, DxH520, DxH560, DxH600, DxH800, DxH900, DxH690T proizvođača Beckman Coulter | 15 | O- ring | RGN240032 | Pakovanje | 5 komada | Beckman Coulter | O- ring | 43010 | 20% | Maymedica d.o.o. | 54-14/26 | 27.04.2026 | 27.04.2027
Reagensi, izuzev za transfuziju, za zdravstvene ustanove primarnog nivoa zdravstvene zaštite | 404-1-110/26-17 | 14 | Reagensi i potrošni materijal -Hematološki analizatori DxH500, DxH520, DxH560, DxH600, DxH800, DxH900, DxH690T proizvođača Beckman Coulter | 16 | COULTER® 6C Plus Cell Control | RGN250026 | pakovanje | 4x3x3.5ml | Beckman Coulter | COULTER® 6C Plus Cell Control | 37798.2 | 20% | Maymedica d.o.o. | 54-14/26 | 27.04.2026 | 27.04.2027
Reagensi, izuzev za transfuziju, za zdravstvene ustanove primarnog nivoa zdravstvene zaštite | 404-1-110/26-17 | 15 | Reagensi za hematološki analizator SWELAB ALFA PLUS | 1 | Swelab Alfa Diluent,RFID | RGN210303 | pakovanje | 20L | Boule Medical AB, Švedska | SwelabAlfaDiluent,RFID | 22000 | 20% | Mediaktiva d.o.o. | 54-15/26 | 27.04.2026 | 27.04.2027
Reagensi, izuzev za transfuziju, za zdravstvene ustanove primarnog nivoa zdravstvene zaštite | 404-1-110/26-17 | 15 | Reagensi za hematološki analizator SWELAB ALFA PLUS | 2 | Swelab Alfa Lyser, RFID | RGN210304 | pakovanje | 5L | Boule Medical AB, Švedska | SwelabAlfaLyse,RFID | 24580 | 20% | Mediaktiva d.o.o. | 54-15/26 | 27.04.2026 | 27.04.2027
Reagensi, izuzev za transfuziju, za zdravstvene ustanove primarnog nivoa zdravstvene zaštite | 404-1-110/26-17 | 15 | Reagensi za hematološki analizator SWELAB ALFA PLUS | 3 | MPA micro pipetTes,Plasticne,EDTA | RGN210306 | pakovanje | 100kom | Boule Medical AB, Švedska | Boule MPA Micro pipettes plastic,EDTA | 3000 | 20% | Mediaktiva d.o.o. | 54-15/26 | 27.04.2026 | 27.04.2027
Reagensi, izuzev za transfuziju, za zdravstvene ustanove primarnog nivoa zdravstvene zaštite | 404-1-110/26-17 | 15 | Reagensi za hematološki analizator SWELAB ALFA PLUS | 4 | Boule Con-Diff | RGN250028 | pakovanje | 4,5ml | Boule Medical AB, Švedska | Boule Con-Diff | 17250 | 20% | Mediaktiva d.o.o. | 54-15/26 | 27.04.2026 | 27.04.2027
Reagensi, izuzev za transfuziju, za zdravstvene ustanove primarnog nivoa zdravstvene zaštite | 404-1-110/26-17 | 16 | Reagensi i potrošni materijal za aparat Hematološki brojač D-Cell60, DIAGON | 1 | Dia-Diluent | RGN210106 | pakovanje | 20l | Mindray | Diluent M-30D | 6500 | 20% | Promedia d.o.o. | 54-20/26 | 27.04.2026 | 27.04.2027
Reagensi, izuzev za transfuziju, za zdravstvene ustanove primarnog nivoa zdravstvene zaštite | 404-1-110/26-17 | 16 | Reagensi i potrošni materijal za aparat Hematološki brojač D-Cell60, DIAGON | 2 | Dia-Lyse-Diff D-CF | RGN210107 | pakovanje | 500ml | Mindray | Lyzer CFL M-30 | 5100 | 20% | Promedia d.o.o. | 54-20/26 | 27.04.2026 | 27.04.2027
Reagensi, izuzev za transfuziju, za zdravstvene ustanove primarnog nivoa zdravstvene zaštite | 404-1-110/26-17 | 16 | Reagensi i potrošni materijal za aparat Hematološki brojač D-Cell60, DIAGON | 3 | Dia-Rinse | RGN210108 | pakovanje | 20 l | Mindray | Reagent M30 R Rinse | 9370 | 20% | Promedia d.o.o. | 54-20/26 | 27.04.2026 | 27.04.2027
Reagensi, izuzev za transfuziju, za zdravstvene ustanove primarnog nivoa zdravstvene zaštite | 404-1-110/26-17 | 16 | Reagensi i potrošni materijal za aparat Hematološki brojač D-Cell60, DIAGON | 4 | Dia-EZ-Cleaner | RGN210109 | pakovanje | 50ml | Mindray | Reagent M30 E-Z Clean | 2170 | 20% | Promedia d.o.o. | 54-20/26 | 27.04.2026 | 27.04.2027
Reagensi, izuzev za transfuziju, za zdravstvene ustanove primarnog nivoa zdravstvene zaštite | 404-1-110/26-17 | 16 | Reagensi i potrošni materijal za aparat Hematološki brojač D-Cell60, DIAGON | 5 | Kontrolna krv D-Check N | RGN210110 | komad | 2,5ml | Mindray | Control blood 3-Diff Normal 3 ml | 3750 | 20% | Promedia d.o.o. | 54-20/26 | 27.04.2026 | 27.04.2027
Reagensi, izuzev za transfuziju, za zdravstvene ustanove primarnog nivoa zdravstvene zaštite | 404-1-110/26-17 | 16 | Reagensi i potrošni materijal za aparat Hematološki brojač D-Cell60, DIAGON | 6 | Kontrolna krv D-Check L | RGN210111 | komad | 2,5ml | Mindray | Control blood (3-Diff) Low 3 ml | 3750 | 20% | Promedia d.o.o. | 54-20/26 | 27.04.2026 | 27.04.2027
Reagensi, izuzev za transfuziju, za zdravstvene ustanove primarnog nivoa zdravstvene zaštite | 404-1-110/26-17 | 16 | Reagensi i potrošni materijal za aparat Hematološki brojač D-Cell60, DIAGON | 7 | Kontrolna krv D-Check H | RGN210112 | komad | 2,5ml | Mindray | Control blood (3-Diff) High 3 ml | 3750 | 20% | Promedia d.o.o. | 54-20/26 | 27.04.2026 | 27.04.2027
Reagensi, izuzev za transfuziju, za zdravstvene ustanove primarnog nivoa zdravstvene zaštite | 404-1-110/26-17 | 17 | Reagensi i potrošni materijal za aparate serije BC5 Mindray | 1 | Lyser LEO I M53 | RGN210114 | pakovanje | 1000ml | Mindray | M-5 LEO(I) Lyse (CE/1L) | 12170 | 20% | Promedia d.o.o. | 54-20/26 | 27.04.2026 | 27.04.2027
Reagensi, izuzev za transfuziju, za zdravstvene ustanove primarnog nivoa zdravstvene zaštite | 404-1-110/26-17 | 17 | Reagensi i potrošni materijal za aparate serije BC5 Mindray | 2 | Probe cleanser | RGN210118 | pakovanje | 50ml | Mindray | Probe Cleanser (50ml) | 2450 | 20% | Promedia d.o.o. | 54-20/26 | 27.04.2026 | 27.04.2027
Reagensi, izuzev za transfuziju, za zdravstvene ustanove primarnog nivoa zdravstvene zaštite | 404-1-110/26-17 | 17 | Reagensi i potrošni materijal za aparate serije BC5 Mindray | 3 | Control blood 5-diff Normal, Low, High | RGN210119 | pakovanje | 3x3ml | Mindray | Hematology Control,BC-5D | 25900 | 20% | Promedia d.o.o. | 54-20/26 | 27.04.2026 | 27.04.2027
Reagensi, izuzev za transfuziju, za zdravstvene ustanove primarnog nivoa zdravstvene zaštite | 404-1-110/26-17 | 17 | Reagensi i potrošni materijal za aparate serije BC5 Mindray | 4 | Diluent M53 | RGN210120 | pakovanje | 20l | Mindray | M-53D DILUENT | 9450 | 20% | Promedia d.o.o. | 54-20/26 | 27.04.2026 | 27.04.2027
Reagensi, izuzev za transfuziju, za zdravstvene ustanove primarnog nivoa zdravstvene zaštite | 404-1-110/26-17 | 17 | Reagensi i potrošni materijal za aparate serije BC5 Mindray | 5 | CRP kit | RGN210122 | pakovanje | 25x2ml | Mindray | C-reactive Protein Latex(EN/25mL×2) | 28850 | 20% | Promedia d.o.o. | 54-20/26 | 27.04.2026 | 27.04.2027
Reagensi, izuzev za transfuziju, za zdravstvene ustanove primarnog nivoa zdravstvene zaštite | 404-1-110/26-17 | 17 | Reagensi i potrošni materijal za aparate serije BC5 Mindray | 6 | Lyser LC | RGN210123 | pakovanje | 200ml | Mindray | LC lyse (EN/200mlx1) | 8720 | 20% | Promedia d.o.o. | 54-20/26 | 27.04.2026 | 27.04.2027
Reagensi, izuzev za transfuziju, za zdravstvene ustanove primarnog nivoa zdravstvene zaštite | 404-1-110/26-17 | 17 | Reagensi i potrošni materijal za aparate serije BC5 Mindray | 7 | Lyser LEO II M53 | RGN210124 | pakovanje | 500 ml | Mindray | M-5 LEO(II) Lyse (CE/500ml) | 17200 | 20% | Promedia d.o.o. | 54-20/26 | 27.04.2026 | 27.04.2027
Reagensi, izuzev za transfuziju, za zdravstvene ustanove primarnog nivoa zdravstvene zaštite | 404-1-110/26-17 | 17 | Reagensi i potrošni materijal za aparate serije BC5 Mindray | 8 | Lyser LH M53 | RGN210129 | pakovanje | 500ml | Mindray | LH Lyse M-53 500ml | 17500 | 20% | Promedia d.o.o. | 54-20/26 | 27.04.2026 | 27.04.2027
Reagensi, izuzev za transfuziju, za zdravstvene ustanove primarnog nivoa zdravstvene zaštite | 404-1-110/26-17 | 17 | Reagensi i potrošni materijal za aparate serije BC5 Mindray | 9 | Lyser Diff | RGN210125 | pakovanje | 500ml | Mindray | M-52 DIFF Lyse, za BC-5000, (500ml) | 23970 | 20% | Promedia d.o.o. | 54-20/26 | 27.04.2026 | 27.04.2027
Reagensi, izuzev za transfuziju, za zdravstvene ustanove primarnog nivoa zdravstvene zaštite | 404-1-110/26-17 | 17 | Reagensi i potrošni materijal za aparate serije BC5 Mindray | 10 | Diluent M52 (za M5000) | RGN210126 | pakovanje | 20l | Mindray | Diluent za BC-5000,M-52D (20L) | 13500 | 20% | Promedia d.o.o. | 54-20/26 | 27.04.2026 | 27.04.2027
Reagensi, izuzev za transfuziju, za zdravstvene ustanove primarnog nivoa zdravstvene zaštite | 404-1-110/26-17 | 17 | Reagensi i potrošni materijal za aparate serije BC5 Mindray | 11 | Lyser LH M52 | RGN210128 | pakovanje | 100ml | Mindray | M-52LH Lyse, za BC-5000, (100ml) | 15900 | 20% | Promedia d.o.o. | 54-20/26 | 27.04.2026 | 27.04.2027
Reagensi, izuzev za transfuziju, za zdravstvene ustanove primarnog nivoa zdravstvene zaštite | 404-1-110/26-17 | 17 | Reagensi i potrošni materijal za aparate serije BC5 Mindray | 12 | Diluent M50 | RGN210121 | pakovanje | 20l | Mindray | Diluent za BC-5000,M-52D (20L) | 13500 | 20% | Promedia d.o.o. | 54-20/26 | 27.04.2026 | 27.04.2027
Reagensi, izuzev za transfuziju, za zdravstvene ustanove primarnog nivoa zdravstvene zaštite | 404-1-110/26-17 | 17 | Reagensi i potrošni materijal za aparate serije BC5 Mindray | 13 | Hematology, 5 part.diff instruments | RGN240015 | pakovanje | 2x2,5ml | QualiCont | Hematology, 5 part.diff instruments | 10990 | 20% | Promedia d.o.o. | 54-20/26 | 27.04.2026 | 27.04.2027
Reagensi, izuzev za transfuziju, za zdravstvene ustanove primarnog nivoa zdravstvene zaštite | 404-1-110/26-17 | 17 | Reagensi i potrošni materijal za aparate serije BC5 Mindray | 14 | C-reactive Protein Control (Level I + Level II) | RGN240016 | pakovanje | 1.5mlx2 | Mindray | C-reactive Protein Control (Level I + Level II) | 19400 | 20% | Promedia d.o.o. | 54-20/26 | 27.04.2026 | 27.04.2027
Reagensi, izuzev za transfuziju, za zdravstvene ustanove primarnog nivoa zdravstvene zaštite | 404-1-110/26-17 | 17 | Reagensi i potrošni materijal za aparate serije BC5 Mindray | 15 | Maintenence Kit BC5 series | RGN240017 | pakovanje | 1 | Mindray | Maintenence Kit BC 5 series | 120100 | 20% | Promedia d.o.o. | 54-20/26 | 27.04.2026 | 27.04.2027
Reagensi, izuzev za transfuziju, za zdravstvene ustanove primarnog nivoa zdravstvene zaštite | 404-1-110/26-17 | 18 | Reagensi i potrošni materijal za aparat Hematološki brojač BC6 Mindray | 1 | Diluent DS | RGN210133 | pakovanje | 20 l | Mindray | DS Diluent za hematološki analizator BC-6000/6200 (20L) | 20240 | 20% | Promedia d.o.o. & Labteh d.o.o. | 54-22/26 | 27.04.2026 | 27.04.2027
Reagensi, izuzev za transfuziju, za zdravstvene ustanove primarnog nivoa zdravstvene zaštite | 404-1-110/26-17 | 18 | Reagensi i potrošni materijal za aparat Hematološki brojač BC6 Mindray | 2 | M-6 LN lyse | RGN210135 | pakovanje | 1000ml | Mindray | M-6 LN Lyse | 16450 | 20% | Promedia d.o.o. & Labteh d.o.o. | 54-22/26 | 27.04.2026 | 27.04.2027
Reagensi, izuzev za transfuziju, za zdravstvene ustanove primarnog nivoa zdravstvene zaštite | 404-1-110/26-17 | 18 | Reagensi i potrošni materijal za aparat Hematološki brojač BC6 Mindray | 3 | M-6 LH lyse | RGN210137 | pakovanje | 1000ml | Mindray | M-6 LH Lyse | 21740 | 20% | Promedia d.o.o. & Labteh d.o.o. | 54-22/26 | 27.04.2026 | 27.04.2027
Reagensi, izuzev za transfuziju, za zdravstvene ustanove primarnog nivoa zdravstvene zaštite | 404-1-110/26-17 | 18 | Reagensi i potrošni materijal za aparat Hematološki brojač BC6 Mindray | 4 | M-6 LD lyse | RGN210139 | pakovanje | 1000ml | Mindray | M-6 LD Lyse (1L) | 19890 | 20% | Promedia d.o.o. & Labteh d.o.o. | 54-22/26 | 27.04.2026 | 27.04.2027
Reagensi, izuzev za transfuziju, za zdravstvene ustanove primarnog nivoa zdravstvene zaštite | 404-1-110/26-17 | 18 | Reagensi i potrošni materijal za aparat Hematološki brojač BC6 Mindray | 5 | M-6 FN Dye | RGN210140 | pakovanje | 12 ml | Mindray | M-6 FN Dye 12 ml | 4750 | 20% | Promedia d.o.o. & Labteh d.o.o. | 54-22/26 | 27.04.2026 | 27.04.2027
Reagensi, izuzev za transfuziju, za zdravstvene ustanove primarnog nivoa zdravstvene zaštite | 404-1-110/26-17 | 18 | Reagensi i potrošni materijal za aparat Hematološki brojač BC6 Mindray | 6 | M-6 FD Dye | RGN210142 | pakovanje | 12 ml | Mindray | M-6 FD Dye 12ml | 14750 | 20% | Promedia d.o.o. & Labteh d.o.o. | 54-22/26 | 27.04.2026 | 27.04.2027
Reagensi, izuzev za transfuziju, za zdravstvene ustanove primarnog nivoa zdravstvene zaštite | 404-1-110/26-17 | 18 | Reagensi i potrošni materijal za aparat Hematološki brojač BC6 Mindray | 7 | Probe cleanser | RGN210144 | pakovanje | 50ml | Mindray | Probe Cleanser (50ml) | 2450 | 20% | Promedia d.o.o. & Labteh d.o.o. | 54-22/26 | 27.04.2026 | 27.04.2027
Reagensi, izuzev za transfuziju, za zdravstvene ustanove primarnog nivoa zdravstvene zaštite | 404-1-110/26-17 | 18 | Reagensi i potrošni materijal za aparat Hematološki brojač BC6 Mindray | 8 | BC-6D kontrola N,L,H | RGN210145 | pakovanje | 3x4,5ml | Mindray | BC 6D - Hematology Control (N, L, H) | 26450 | 20% | Promedia d.o.o. & Labteh d.o.o. | 54-22/26 | 27.04.2026 | 27.04.2027
Reagensi, izuzev za transfuziju, za zdravstvene ustanove primarnog nivoa zdravstvene zaštite | 404-1-110/26-17 | 18 | Reagensi i potrošni materijal za aparat Hematološki brojač BC6 Mindray | 9 | Maintenence Kit BC6 series | RGN240020 | pakovanje | 1 | Mindray | Maintenence Kit BC6 Series | 110500 | 20% | Promedia d.o.o. & Labteh d.o.o. | 54-22/26 | 27.04.2026 | 27.04.2027
Reagensi, izuzev za transfuziju, za zdravstvene ustanove primarnog nivoa zdravstvene zaštite | 404-1-110/26-17 | 19 | Reagensi i potrošni materijal -Alifax(automatska sedimentacija) Roller 20 i Test 1 | 1 | Universal card 4000 test | RGN210148 | pakovanje | 4000 testova | AliFax | Universal card 4000 testova | 180000 | 20% | Promedia d.o.o. | 54-20/26 | 27.04.2026 | 27.04.2027
Reagensi, izuzev za transfuziju, za zdravstvene ustanove primarnog nivoa zdravstvene zaštite | 404-1-110/26-17 | 19 | Reagensi i potrošni materijal -Alifax(automatska sedimentacija) Roller 20 i Test 1 | 2 | Latex controle ESR | RGN210150 | pakovanje | 3x1ml | AliFax | Latex kontrole ESR | 18200 | 20% | Promedia d.o.o. | 54-20/26 | 27.04.2026 | 27.04.2027
Reagensi, izuzev za transfuziju, za zdravstvene ustanove primarnog nivoa zdravstvene zaštite | 404-1-110/26-17 | 19 | Reagensi i potrošni materijal -Alifax(automatska sedimentacija) Roller 20 i Test 1 | 3 | Universal card 1000 test | RGN210147 | pakovanje | 1000 testova | AliFax | Universal card 1000 testova | 45000 | 20% | Promedia d.o.o. | 54-20/26 | 27.04.2026 | 27.04.2027
Reagensi, izuzev za transfuziju, za zdravstvene ustanove primarnog nivoa zdravstvene zaštite | 404-1-110/26-17 | 19 | Reagensi i potrošni materijal -Alifax(automatska sedimentacija) Roller 20 i Test 1 | 4 | Sedimentation | RGN240021 | pakovanje | 2x9ml | QualiCont | Sedimentation | 17450 | 20% | Promedia d.o.o. | 54-20/26 | 27.04.2026 | 27.04.2027
Reagensi, izuzev za transfuziju, za zdravstvene ustanove primarnog nivoa zdravstvene zaštite | 404-1-110/26-17 | 19 | Reagensi i potrošni materijal -Alifax(automatska sedimentacija) Roller 20 i Test 1 | 5 | Maintenence Kit Roller 20, Test 1 | RGN240022 | pakovanje | 1 | AliFax | Maintenence Kit Roller 20, Test 1 | 48050 | 20% | Promedia d.o.o. | 54-20/26 | 27.04.2026 | 27.04.2027
Reagensi, izuzev za transfuziju, za zdravstvene ustanove primarnog nivoa zdravstvene zaštite | 404-1-110/26-17 | 20 | Reagensi za hematološke analizatore serije BC7 Mindray | 1 | DS Diluent za hematološki analizator | RGN240691 | pakovanje | 20L | Mindray | DS Diluent za hematološki analizator BC-6000/6200 (20L) | 20240 | 20% | Promedia d.o.o. | 54-20/26 | 27.04.2026 | 27.04.2027
Reagensi, izuzev za transfuziju, za zdravstvene ustanove primarnog nivoa zdravstvene zaštite | 404-1-110/26-17 | 20 | Reagensi za hematološke analizatore serije BC7 Mindray | 2 | M-6 LD Lyse (1L) | RGN240692 | pakovanje | 1L | Mindray | M-6 LD Lyse (1L) | 19890 | 20% | Promedia d.o.o. | 54-20/26 | 27.04.2026 | 27.04.2027
Reagensi, izuzev za transfuziju, za zdravstvene ustanove primarnog nivoa zdravstvene zaštite | 404-1-110/26-17 | 20 | Reagensi za hematološke analizatore serije BC7 Mindray | 3 | M-6 FD Dye 12ml | RGN240693 | pakovanje | 12mL | Mindray | M-6 FD Dye 12ml | 14750 | 20% | Promedia d.o.o. | 54-20/26 | 27.04.2026 | 27.04.2027
Reagensi, izuzev za transfuziju, za zdravstvene ustanove primarnog nivoa zdravstvene zaštite | 404-1-110/26-17 | 20 | Reagensi za hematološke analizatore serije BC7 Mindray | 4 | M-6 LH Lyse | RGN240694 | pakovanje | 1L | Mindray | M-6 LH Lyse | 21740 | 20% | Promedia d.o.o. | 54-20/26 | 27.04.2026 | 27.04.2027
Reagensi, izuzev za transfuziju, za zdravstvene ustanove primarnog nivoa zdravstvene zaštite | 404-1-110/26-17 | 20 | Reagensi za hematološke analizatore serije BC7 Mindray | 5 | ESR Solution Reagent | RGN240695 | pakovanje | 1L | Mindray | ESR Solution Reagent | 12640 | 20% | Promedia d.o.o. | 54-20/26 | 27.04.2026 | 27.04.2027
Reagensi, izuzev za transfuziju, za zdravstvene ustanove primarnog nivoa zdravstvene zaštite | 404-1-110/26-17 | 20 | Reagensi za hematološke analizatore serije BC7 Mindray | 6 | Probe Cleanser (50ml) | RGN240696 | pakovanje | 50mL | Mindray | Probe Cleanser (50ml) | 2450 | 20% | Promedia d.o.o. | 54-20/26 | 27.04.2026 | 27.04.2027
Reagensi, izuzev za transfuziju, za zdravstvene ustanove primarnog nivoa zdravstvene zaštite | 404-1-110/26-17 | 20 | Reagensi za hematološke analizatore serije BC7 Mindray | 7 | M-6 LN LYSE | RGN260039 | pakovanje | 1L | Mindray | M-6 LN Lyse | 15500 | 20% | Promedia d.o.o. | 54-20/26 | 27.04.2026 | 27.04.2027
Reagensi, izuzev za transfuziju, za zdravstvene ustanove primarnog nivoa zdravstvene zaštite | 404-1-110/26-17 | 20 | Reagensi za hematološke analizatore serije BC7 Mindray | 8 | M-6 FN DYE | RGN260040 | pakovanje | 12mL | Mindray | M-6 FN Dye 12 ml | 4750 | 20% | Promedia d.o.o. | 54-20/26 | 27.04.2026 | 27.04.2027
Reagensi, izuzev za transfuziju, za zdravstvene ustanove primarnog nivoa zdravstvene zaštite | 404-1-110/26-17 | 20 | Reagensi za hematološke analizatore serije BC7 Mindray | 9 | LS LYSE | RGN260041 | pakovanje | 200ml | Mindray | LS lyse (200mlx1) | 10110 | 20% | Promedia d.o.o. | 54-20/26 | 27.04.2026 | 27.04.2027
Reagensi, izuzev za transfuziju, za zdravstvene ustanove primarnog nivoa zdravstvene zaštite | 404-1-110/26-17 | 20 | Reagensi za hematološke analizatore serije BC7 Mindray | 10 | C-Reactive Protein (CRP/hs-CRP) Kit | RGN260042 | pakovanje | 2x50 test | Mindray | High Sensitivity C-Reactive Protein (hs-CRP) Kit | 16220 | 20% | Promedia d.o.o. | 54-20/26 | 27.04.2026 | 27.04.2027
Reagensi, izuzev za transfuziju, za zdravstvene ustanove primarnog nivoa zdravstvene zaštite | 404-1-110/26-17 | 20 | Reagensi za hematološke analizatore serije BC7 Mindray | 11 | BC 6D - Hematology Control (N, L, H) | RGN260043 | pakovanje | 3x4,5ml | Mindray | BC 6D - Hematology Control (N, L, H) | 26450 | 20% | Promedia d.o.o. | 54-20/26 | 27.04.2026 | 27.04.2027
Reagensi, izuzev za transfuziju, za zdravstvene ustanove primarnog nivoa zdravstvene zaštite | 404-1-110/26-17 | 20 | Reagensi za hematološke analizatore serije BC7 Mindray | 12 | Maintenence Kit serija BC7 Mindray | RGN260044 | pakovanje | 1 | Mindray | Maintenence Kit BC7 Series | 124500 | 20% | Promedia d.o.o. | 54-20/26 | 27.04.2026 | 27.04.2027
Reagensi, izuzev za transfuziju, za zdravstvene ustanove primarnog nivoa zdravstvene zaštite | 404-1-110/26-17 | 21 | Analizator za hematologiju, koagulometar COAX | 1 | Cuvettes COAX | RGN230059 | pakovanje | 500/1 | Teco medical instruments | Cuvettes COAX | 6700 | 20% | Promedia d.o.o. | 54-20/26 | 27.04.2026 | 27.04.2027
Reagensi, izuzev za transfuziju, za zdravstvene ustanove primarnog nivoa zdravstvene zaštite | 404-1-110/26-17 | 21 | Analizator za hematologiju, koagulometar COAX | 2 | APTT A + APTT B | RGN230060 | pakovanje | 4x4+1x16ml | Biosystems | APTT A + APTT B (4x4ml + 1x16ml) | 3210 | 20% | Promedia d.o.o. | 54-20/26 | 27.04.2026 | 27.04.2027
Reagensi, izuzev za transfuziju, za zdravstvene ustanove primarnog nivoa zdravstvene zaštite | 404-1-110/26-17 | 21 | Analizator za hematologiju, koagulometar COAX | 3 | Prothrombin Time (PT) | RGN230061 | pakovanje | 4x5ml | Biosystems | Prothrombin Time (PT) | 5850 | 20% | Promedia d.o.o. | 54-20/26 | 27.04.2026 | 27.04.2027
Reagensi, izuzev za transfuziju, za zdravstvene ustanove primarnog nivoa zdravstvene zaštite | 404-1-110/26-17 | 21 | Analizator za hematologiju, koagulometar COAX | 4 | COAGULATION CONTROL LEVEL I (PT,APTT,TT and Fibrinogen Clauss) | RGN230062 | pakovanje | 4x1ml | Biosystems | COAGULATION CONTROL LEVEL I (PT,APTT,TT and Fibrinogen Clauss) | 2920 | 20% | Promedia d.o.o. | 54-20/26 | 27.04.2026 | 27.04.2027
Reagensi, izuzev za transfuziju, za zdravstvene ustanove primarnog nivoa zdravstvene zaštite | 404-1-110/26-17 | 21 | Analizator za hematologiju, koagulometar COAX | 5 | COAGULATION CONTROL LEVEL II (PT,APTT and Fibrinogen Clauss) | RGN230063 | pakovanje | 4x1ml | Biosystems | COAGULATION CONTROL LEVEL II (PT,APTT and Fibrinogen Clauss) | 2920 | 20% | Promedia d.o.o. | 54-20/26 | 27.04.2026 | 27.04.2027
Reagensi, izuzev za transfuziju, za zdravstvene ustanove primarnog nivoa zdravstvene zaštite | 404-1-110/26-17 | 21 | Analizator za hematologiju, koagulometar COAX | 6 | FIBRINOGEN A + FIBRINOGEN B | RGN230064 | pakovanje | 4x2+4x15ml | Biosystems | FIBRINOGEN A + FIBRINOGEN B (4x2ml + 4x15ml) | 20500 | 20% | Promedia d.o.o. | 54-20/26 | 27.04.2026 | 27.04.2027
Reagensi, izuzev za transfuziju, za zdravstvene ustanove primarnog nivoa zdravstvene zaštite | 404-1-110/26-17 | 21 | Analizator za hematologiju, koagulometar COAX | 7 | Coagulation Calibrator | RGN230065 | pakovanje | 4x1ml | Biosystems | Coagulation Calibrator | 4872 | 20% | Promedia d.o.o. | 54-20/26 | 27.04.2026 | 27.04.2027
Reagensi, izuzev za transfuziju, za zdravstvene ustanove primarnog nivoa zdravstvene zaštite | 404-1-110/26-17 | 21 | Analizator za hematologiju, koagulometar COAX | 8 | Haemostasis I+II. (basic) | RGN240062 | pakovanje | 2x1ml | QualiCont | Haemostasis I+II. (basic) | 10520 | 20% | Promedia d.o.o. | 54-20/26 | 27.04.2026 | 27.04.2027
Reagensi, izuzev za transfuziju, za zdravstvene ustanove primarnog nivoa zdravstvene zaštite | 404-1-110/26-17 | 21 | Analizator za hematologiju, koagulometar COAX | 9 | Maintenence Kit COAX | RGN240063 | komad | kom | Teco medical instruments | Maintenence Kit COAX | 30960 | 20% | Promedia d.o.o. | 54-20/26 | 27.04.2026 | 27.04.2027
Reagensi, izuzev za transfuziju, za zdravstvene ustanove primarnog nivoa zdravstvene zaštite | 404-1-110/26-17 | 22 | Reagensi za POCT anlizator EUROLYSER SMART 546 (Eurolyser Diagnostica) | 1 | CRP set | RGN215848 | pakovanje | 32 testa | Eurolyser Diagnostica GmbH | CRP test kit sa integrisanom kapilarom | 15250 | 20% | Promedia d.o.o. & Labteh d.o.o. | 54-22/26 | 27.04.2026 | 27.04.2027
Reagensi, izuzev za transfuziju, za zdravstvene ustanove primarnog nivoa zdravstvene zaštite | 404-1-110/26-17 | 23 | Reagensi i potrošni materijal za aparat Nihon Kohden Mek-6510K | 1 | Isotonac 4 | RGN210044 | pakovanje | 20 l | NIHON KOHDEN | Isotonac 4 | 6600 | 20% | Superlab d.o.o. | 54-25/26 | 27.04.2026 | 27.04.2027
Reagensi, izuzev za transfuziju, za zdravstvene ustanove primarnog nivoa zdravstvene zaštite | 404-1-110/26-17 | 23 | Reagensi i potrošni materijal za aparat Nihon Kohden Mek-6510K | 2 | Cleanac 3 | RGN210045 | pakovanje | 1 l | NIHON KOHDEN | Cleanac 3 | 4235 | 20% | Superlab d.o.o. | 54-25/26 | 27.04.2026 | 27.04.2027
Reagensi, izuzev za transfuziju, za zdravstvene ustanove primarnog nivoa zdravstvene zaštite | 404-1-110/26-17 | 23 | Reagensi i potrošni materijal za aparat Nihon Kohden Mek-6510K | 3 | Cleanac 5L | RGN210046 | pakovanje | 5 l | NIHON KOHDEN | Cleanac 5l | 6160 | 20% | Superlab d.o.o. | 54-25/26 | 27.04.2026 | 27.04.2027
Reagensi, izuzev za transfuziju, za zdravstvene ustanove primarnog nivoa zdravstvene zaštite | 404-1-110/26-17 | 23 | Reagensi i potrošni materijal za aparat Nihon Kohden Mek-6510K | 4 | Hemolynac 3N | RGN210047 | pakovanje | 1 l | NIHON KOHDEN | Hemolynac 3N | 8415 | 20% | Superlab d.o.o. | 54-25/26 | 27.04.2026 | 27.04.2027
Reagensi, izuzev za transfuziju, za zdravstvene ustanove primarnog nivoa zdravstvene zaštite | 404-1-110/26-17 | 23 | Reagensi i potrošni materijal za aparat Nihon Kohden Mek-6510K | 5 | Hematology control Low 3diff | RGN240007 | komad | 3ml | NIHON KOHDEN | Hematology control Low 3diff | 5665 | 20% | Superlab d.o.o. | 54-25/26 | 27.04.2026 | 27.04.2027
Reagensi, izuzev za transfuziju, za zdravstvene ustanove primarnog nivoa zdravstvene zaštite | 404-1-110/26-17 | 23 | Reagensi i potrošni materijal za aparat Nihon Kohden Mek-6510K | 6 | Hematology control Normal 3diff | RGN240008 | komad | 3ml | NIHON KOHDEN | Hematology control Normal 3diff | 5665 | 20% | Superlab d.o.o. | 54-25/26 | 27.04.2026 | 27.04.2027
Reagensi, izuzev za transfuziju, za zdravstvene ustanove primarnog nivoa zdravstvene zaštite | 404-1-110/26-17 | 23 | Reagensi i potrošni materijal za aparat Nihon Kohden Mek-6510K | 7 | Hematology control High 3diff | RGN240009 | komad | 3ml | NIHON KOHDEN | Hematology control High 3diff | 5665 | 20% | Superlab d.o.o. | 54-25/26 | 27.04.2026 | 27.04.2027
Reagensi, izuzev za transfuziju, za zdravstvene ustanove primarnog nivoa zdravstvene zaštite | 404-1-110/26-17 | 23 | Reagensi i potrošni materijal za aparat Nihon Kohden Mek-6510K | 8 | MEK65xxKit | RGN250025 | komad | 1 komad | NIHON KOHDEN | MEK65xxKit | 49990 | 20% | Superlab d.o.o. | 54-25/26 | 27.04.2026 | 27.04.2027
Reagensi, izuzev za transfuziju, za zdravstvene ustanove primarnog nivoa zdravstvene zaštite | 404-1-110/26-17 | 24 | Reagensi i potrošni materijal - Hematološki analizator Nihon Kohden Mek 7300 | 1 | Kontrolna krv za hematologiju (L.N.P) 5 Diff | RGN210247 | pakovanje | 3x3 ml | NIHON KOHDEN | Hematology control (L,N,H) 5diff | 19800 | 20% | Superlab d.o.o. | 54-25/26 | 27.04.2026 | 27.04.2027
Reagensi, izuzev za transfuziju, za zdravstvene ustanove primarnog nivoa zdravstvene zaštite | 404-1-110/26-17 | 24 | Reagensi i potrošni materijal - Hematološki analizator Nihon Kohden Mek 7300 | 2 | Isotonac-4 | RGN233756 | pakovanje | 20L | NIHON KOHDEN | Isotonac 4 | 6600 | 20% | Superlab d.o.o. | 54-25/26 | 27.04.2026 | 27.04.2027
Reagensi, izuzev za transfuziju, za zdravstvene ustanove primarnog nivoa zdravstvene zaštite | 404-1-110/26-17 | 25 | Reagensi za hematološke brojače MEK-1301, MEK-1302, MEK-1303, MEK-1305, MEK-9100 | 1 | Isotonac 4 | RGN230937 | pakovanje | 20L | NIHON KOHDEN | Isotonac 4 | 6600 | 20% | Superlab d.o.o. | 54-25/26 | 27.04.2026 | 27.04.2027
Reagensi, izuzev za transfuziju, za zdravstvene ustanove primarnog nivoa zdravstvene zaštite | 404-1-110/26-17 | 25 | Reagensi za hematološke brojače MEK-1301, MEK-1302, MEK-1303, MEK-1305, MEK-9100 | 2 | Cleanac 3 | RGN230940 | pakovanje | 1L | NIHON KOHDEN | Cleanac 3 | 4235 | 20% | Superlab d.o.o. | 54-25/26 | 27.04.2026 | 27.04.2027
Reagensi, izuzev za transfuziju, za zdravstvene ustanove primarnog nivoa zdravstvene zaštite | 404-1-110/26-17 | 25 | Reagensi za hematološke brojače MEK-1301, MEK-1302, MEK-1303, MEK-1305, MEK-9100 | 3 | Hemolynac 310 | RGN240701 | pakovanje | 250mL | NIHON KOHDEN | Hemolynac 310 | 6820 | 20% | Superlab d.o.o. | 54-25/26 | 27.04.2026 | 27.04.2027
Reagensi, izuzev za transfuziju, za zdravstvene ustanove primarnog nivoa zdravstvene zaštite | 404-1-110/26-17 | 25 | Reagensi za hematološke brojače MEK-1301, MEK-1302, MEK-1303, MEK-1305, MEK-9100 | 4 | Cleanac 710 | RGN240702 | pakovanje | 3L | NIHON KOHDEN | Cleanac 710 | 9240 | 20% | Superlab d.o.o. | 54-25/26 | 27.04.2026 | 27.04.2027
Reagensi, izuzev za transfuziju, za zdravstvene ustanove primarnog nivoa zdravstvene zaštite | 404-1-110/26-17 | 25 | Reagensi za hematološke brojače MEK-1301, MEK-1302, MEK-1303, MEK-1305, MEK-9100 | 5 | Hematology control Low 3diff | RGN240703 | komad | 3ml | NIHON KOHDEN | Hematology control Low 3diff | 5665 | 20% | Superlab d.o.o. | 54-25/26 | 27.04.2026 | 27.04.2027
Reagensi, izuzev za transfuziju, za zdravstvene ustanove primarnog nivoa zdravstvene zaštite | 404-1-110/26-17 | 25 | Reagensi za hematološke brojače MEK-1301, MEK-1302, MEK-1303, MEK-1305, MEK-9100 | 6 | Hematology control Normal 3 diff | RGN240704 | komad | 3ml | NIHON KOHDEN | Hematology control Normal 3diff | 5665 | 20% | Superlab d.o.o. | 54-25/26 | 27.04.2026 | 27.04.2027
Reagensi, izuzev za transfuziju, za zdravstvene ustanove primarnog nivoa zdravstvene zaštite | 404-1-110/26-17 | 25 | Reagensi za hematološke brojače MEK-1301, MEK-1302, MEK-1303, MEK-1305, MEK-9100 | 7 | Hematology control High 3 diff | RGN240705 | komad | 3ml | NIHON KOHDEN | Hematology control High 3diff | 5665 | 20% | Superlab d.o.o. | 54-25/26 | 27.04.2026 | 27.04.2027
Reagensi, izuzev za transfuziju, za zdravstvene ustanove primarnog nivoa zdravstvene zaštite | 404-1-110/26-17 | 25 | Reagensi za hematološke brojače MEK-1301, MEK-1302, MEK-1303, MEK-1305, MEK-9100 | 8 | 3CL KONTROLNA KRV NISKA | RGN250030 | bočica | 2,5ml | NIHON KOHDEN | MK-3CL kontrola niska | 5700 | 20% | Superlab d.o.o. | 54-25/26 | 27.04.2026 | 27.04.2027
Reagensi, izuzev za transfuziju, za zdravstvene ustanove primarnog nivoa zdravstvene zaštite | 404-1-110/26-17 | 25 | Reagensi za hematološke brojače MEK-1301, MEK-1302, MEK-1303, MEK-1305, MEK-9100 | 9 | 3CN12 KONTROLNA KRV NORMALNA | RGN250031 | bočica | 2,5ml | NIHON KOHDEN | MK-3CN12 kontrola normalna | 5700 | 20% | Superlab d.o.o. | 54-25/26 | 27.04.2026 | 27.04.2027
Reagensi, izuzev za transfuziju, za zdravstvene ustanove primarnog nivoa zdravstvene zaštite | 404-1-110/26-17 | 25 | Reagensi za hematološke brojače MEK-1301, MEK-1302, MEK-1303, MEK-1305, MEK-9100 | 10 | 3CH KONTROLNA KRV VISOKA | RGN250032 | bočica | 2,5ml | NIHON KOHDEN | MK-3CH visoka | 5700 | 20% | Superlab d.o.o. | 54-25/26 | 27.04.2026 | 27.04.2027
Reagensi, izuzev za transfuziju, za zdravstvene ustanove primarnog nivoa zdravstvene zaštite | 404-1-110/26-17 | 25 | Reagensi za hematološke brojače MEK-1301, MEK-1302, MEK-1303, MEK-1305, MEK-9100 | 11 | CRP cartridges | RGN250033 | pakovanje | 50 testova | NIHON KOHDEN | CRP cartriges | 20300 | 20% | Superlab d.o.o. | 54-25/26 | 27.04.2026 | 27.04.2027
Reagensi, izuzev za transfuziju, za zdravstvene ustanove primarnog nivoa zdravstvene zaštite | 404-1-110/26-17 | 25 | Reagensi za hematološke brojače MEK-1301, MEK-1302, MEK-1303, MEK-1305, MEK-9100 | 12 | HbA1c Cartridges | RGN250034 | pakovanje | 50 testova | NIHON KOHDEN | HbA1C cartriges | 28730 | 20% | Superlab d.o.o. | 54-25/26 | 27.04.2026 | 27.04.2027
Reagensi, izuzev za transfuziju, za zdravstvene ustanove primarnog nivoa zdravstvene zaštite | 404-1-110/26-17 | 25 | Reagensi za hematološke brojače MEK-1301, MEK-1302, MEK-1303, MEK-1305, MEK-9100 | 13 | Control SERONORM HBA1C L2 | RGN250035 | bočica | 1ml | NIHON KOHDEN | Control SERONORM HbA1C L2 | 12250 | 20% | Superlab d.o.o. | 54-25/26 | 27.04.2026 | 27.04.2027
Reagensi, izuzev za transfuziju, za zdravstvene ustanove primarnog nivoa zdravstvene zaštite | 404-1-110/26-17 | 25 | Reagensi za hematološke brojače MEK-1301, MEK-1302, MEK-1303, MEK-1305, MEK-9100 | 14 | MEK13XXKit | RGN250036 | komad | 1 komad | NIHON KOHDEN | MEK13xxKit | 59990 | 20% | Superlab d.o.o. | 54-25/26 | 27.04.2026 | 27.04.2027
Reagensi, izuzev za transfuziju, za zdravstvene ustanove primarnog nivoa zdravstvene zaštite | 404-1-110/26-17 | 26 | Reagensi i potrošni materijal za aparat ADVIA 120, ADVIA 2120, ADVIA 2120i | 1 | CBC Timepac with defoamer (cyanidefree) | RGN232145 | pakovanje | Defoamer 1x 75 mL;RBC/PLT 2X 2700 mL; Baso: 2x 1100 mL; CN-Free HGB 2 x 1100 ml | Siemens Healthcare Diagnostics Inc, Tarrytown, SAD | ADVIA 120/2120/2120i CN-Free CBC TIMEPAC | 157441 | 20% | Teamedical d.o.o. | 54-26/26 | 27.04.2026 | 27.04.2027
Reagensi, izuzev za transfuziju, za zdravstvene ustanove primarnog nivoa zdravstvene zaštite | 404-1-110/26-17 | 26 | Reagensi i potrošni materijal za aparat ADVIA 120, ADVIA 2120, ADVIA 2120i | 2 | Diff Timepac with Perox Sheath | RGN232146 | pakovanje | Perox 1: 2x 650 mL; Perox 2: 2x 575 mL; Perox 3: 2x 585 mL; Perox/Sheat: 2 x 2725 mL | Siemens Healthcare Diagnostics Inc, Tarrytown, SAD | ADVIA 120/2120/2120i DIFF TIMEPAC | 125257 | 20% | Teamedical d.o.o. | 54-26/26 | 27.04.2026 | 27.04.2027
Reagensi, izuzev za transfuziju, za zdravstvene ustanove primarnog nivoa zdravstvene zaštite | 404-1-110/26-17 | 26 | Reagensi i potrošni materijal za aparat ADVIA 120, ADVIA 2120, ADVIA 2120i | 3 | Perox Sheath | RGN210200 | pakovanje | 4 x 2725 ml | Siemens Healthcare Diagnostics Inc, Tarrytown, SAD | ADVIA 120/2120/2120i PEROX SHEATH | 57460 | 20% | Teamedical d.o.o. | 54-26/26 | 27.04.2026 | 27.04.2027
Reagensi, izuzev za transfuziju, za zdravstvene ustanove primarnog nivoa zdravstvene zaštite | 404-1-110/26-17 | 26 | Reagensi i potrošni materijal za aparat ADVIA 120, ADVIA 2120, ADVIA 2120i | 4 | Sheath Rinse | RGN210201 | pakovanje | 1 x 20 l | Siemens Healthcare Diagnostics Inc, Tarrytown, SAD | ADVIA 120/2120/2120i Sheath/ Rinse | 22441 | 20% | Teamedical d.o.o. | 54-26/26 | 27.04.2026 | 27.04.2027
Reagensi, izuzev za transfuziju, za zdravstvene ustanove primarnog nivoa zdravstvene zaštite | 404-1-110/26-17 | 26 | Reagensi i potrošni materijal za aparat ADVIA 120, ADVIA 2120, ADVIA 2120i | 5 | EZ Wash | RGN232148 | pakovanje | 2x1620 ml | Siemens Healthcare Diagnostics Inc, Tarrytown, SAD | ADVIA 120/2120/2120i EZ WASH | 105327 | 20% | Teamedical d.o.o. | 54-26/26 | 27.04.2026 | 27.04.2027
Reagensi, izuzev za transfuziju, za zdravstvene ustanove primarnog nivoa zdravstvene zaštite | 404-1-110/26-17 | 26 | Reagensi i potrošni materijal za aparat ADVIA 120, ADVIA 2120, ADVIA 2120i | 6 | TESTPoint Normal (3:1) | RGN210207 | komad | 4 ml | Siemens Healthcare Diagnostics Inc, Tarrytown, SAD | ADVIA 120/2120/2120i 3•in•1 TESTpoint Hematology Controls, NORM control | 8113 | 20% | Teamedical d.o.o. | 54-26/26 | 27.04.2026 | 27.04.2027
Reagensi, izuzev za transfuziju, za zdravstvene ustanove primarnog nivoa zdravstvene zaštite | 404-1-110/26-17 | 26 | Reagensi i potrošni materijal za aparat ADVIA 120, ADVIA 2120, ADVIA 2120i | 7 | Defoamer | RGN210205 | pakovanje | 4 x 125 ml | Siemens Healthcare Diagnostics Inc, Tarrytown, SAD | ADVIA 120/2120/2120i Defoamer | 38326 | 20% | Teamedical d.o.o. | 54-26/26 | 27.04.2026 | 27.04.2027
Reagensi, izuzev za transfuziju, za zdravstvene ustanove primarnog nivoa zdravstvene zaštite | 404-1-110/26-17 | 26 | Reagensi i potrošni materijal za aparat ADVIA 120, ADVIA 2120, ADVIA 2120i | 8 | TESTPoint Abnormal 1 (3:1) | RGN210206 | komad | 4 ml | Siemens Healthcare Diagnostics Inc, Tarrytown, SAD | ADVIA 120/2120/2120i 3•in•1 TESTpoint Hematology Controls, ABN1 control | 8113 | 20% | Teamedical d.o.o. | 54-26/26 | 27.04.2026 | 27.04.2027
Reagensi, izuzev za transfuziju, za zdravstvene ustanove primarnog nivoa zdravstvene zaštite | 404-1-110/26-17 | 26 | Reagensi i potrošni materijal za aparat ADVIA 120, ADVIA 2120, ADVIA 2120i | 9 | TESTPoint Abnormal 2 (3:1) | RGN210208 | komad | 4 ml | Siemens Healthcare Diagnostics Inc, Tarrytown, SAD | ADVIA 120/2120/2120i 3•in•1 TESTpoint Hematology Controls, ABN2 control | 8113 | 20% | Teamedical d.o.o. | 54-26/26 | 27.04.2026 | 27.04.2027
Reagensi, izuzev za transfuziju, za zdravstvene ustanove primarnog nivoa zdravstvene zaštite | 404-1-110/26-17 | 26 | Reagensi i potrošni materijal za aparat ADVIA 120, ADVIA 2120, ADVIA 2120i | 10 | Autoretic Reagent | RGN210202 | pakovanje | 4 x 820 ml | Siemens Healthcare Diagnostics Inc, Tarrytown, SAD | ADVIA 120/2120/2120i autoRETIC | 157804 | 20% | Teamedical d.o.o. | 54-26/26 | 27.04.2026 | 27.04.2027
Reagensi, izuzev za transfuziju, za zdravstvene ustanove primarnog nivoa zdravstvene zaštite | 404-1-110/26-17 | 26 | Reagensi i potrošni materijal za aparat ADVIA 120, ADVIA 2120, ADVIA 2120i | 11 | RBC Flow Cell Wash | RGN232150 | pakovanje | 20 epuveta x 3.7 ml | Siemens Healthcare Diagnostics Inc, Tarrytown, SAD | ADVIA 2120 and 2120i RBC Flow Cell Wash | 28076 | 20% | Teamedical d.o.o. | 54-26/26 | 27.04.2026 | 27.04.2027
Reagensi, izuzev za transfuziju, za zdravstvene ustanove primarnog nivoa zdravstvene zaštite | 404-1-110/26-17 | 26 | Reagensi i potrošni materijal za aparat ADVIA 120, ADVIA 2120, ADVIA 2120i | 12 | Aspiration Pathway Wash | RGN232151 | pakovanje | 20 epuveta x 3.7 ml | Siemens Healthcare Diagnostics Inc, Tarrytown, SAD | ADVIA 2120 and 2120i Aspiration Pathway Wash | 26767 | 20% | Teamedical d.o.o. | 54-26/26 | 27.04.2026 | 27.04.2027
Reagensi, izuzev za transfuziju, za zdravstvene ustanove primarnog nivoa zdravstvene zaštite | 404-1-110/26-17 | 26 | Reagensi i potrošni materijal za aparat ADVIA 120, ADVIA 2120, ADVIA 2120i | 13 | Perox Flow Cell Wash | RGN232152 | pakovanje | 20 epuveta x 3.7 ml | Siemens Healthcare Diagnostics Inc, Tarrytown, SAD | ADVIA 2120 and 2120i Perox Flow Cell Wash | 28223 | 20% | Teamedical d.o.o. | 54-26/26 | 27.04.2026 | 27.04.2027
Reagensi, izuzev za transfuziju, za zdravstvene ustanove primarnog nivoa zdravstvene zaštite | 404-1-110/26-17 | 26 | Reagensi i potrošni materijal za aparat ADVIA 120, ADVIA 2120, ADVIA 2120i | 14 | Vent Line Wash | RGN210215 | pakovanje | 4 x 100 ml | Siemens Healthcare Diagnostics Inc, Tarrytown, SAD | ADVIA 2120 and 2120i Vent Line Wash | 8292 | 20% | Teamedical d.o.o. | 54-26/26 | 27.04.2026 | 27.04.2027
Reagensi, izuzev za transfuziju, za zdravstvene ustanove primarnog nivoa zdravstvene zaštite | 404-1-110/26-17 | 26 | Reagensi i potrošni materijal za aparat ADVIA 120, ADVIA 2120, ADVIA 2120i | 15 | ADVIA 120, ADVIA 2120, ADVIA 2120i Maintenance KIT | RGN210216 | pakovanje | 1 kit | Siemens Healthcare Diagnostics Inc, Tarrytown, SAD | ADVIA 120, ADVIA 2120, ADVIA 2120i Maintenance KIT | 89758 | 20% | Teamedical d.o.o. | 54-26/26 | 27.04.2026 | 27.04.2027
Reagensi, izuzev za transfuziju, za zdravstvene ustanove primarnog nivoa zdravstvene zaštite | 404-1-110/26-17 | 27 | Reagensi i potrošni materijal za hematološke analizatore Atellica HEMA 570/580, 520 OT, 520 CT, 530 | 1 | Atellica HEMA Diff (1L x 4) | RGN250039 | pakovanje | 1L x 4 | Siemens Healthcare Diagnostics Inc, Tarrytown, SAD | Atellica HEMA Diff | 140111 | 20% | Teamedical d.o.o. | 54-26/26 | 27.04.2026 | 27.04.2027
Reagensi, izuzev za transfuziju, za zdravstvene ustanove primarnog nivoa zdravstvene zaštite | 404-1-110/26-17 | 27 | Reagensi i potrošni materijal za hematološke analizatore Atellica HEMA 570/580, 520 OT, 520 CT, 530 | 2 | Atellica HEMA Baso | RGN250041 | pakovanje | 5L | Siemens Healthcare Diagnostics Inc, Tarrytown, SAD | Atellica HEMA Baso | 19372 | 20% | Teamedical d.o.o. | 54-26/26 | 27.04.2026 | 27.04.2027
Reagensi, izuzev za transfuziju, za zdravstvene ustanove primarnog nivoa zdravstvene zaštite | 404-1-110/26-17 | 27 | Reagensi i potrošni materijal za hematološke analizatore Atellica HEMA 570/580, 520 OT, 520 CT, 530 | 3 | Atellica HEMA Calibrator | RGN250042 | pakovanje | 1 x 2ml | Siemens Healthcare Diagnostics Inc, Tarrytown, SAD | Atellica HEMA Calibrator | 12328 | 20% | Teamedical d.o.o. | 54-26/26 | 27.04.2026 | 27.04.2027
Reagensi, izuzev za transfuziju, za zdravstvene ustanove primarnog nivoa zdravstvene zaštite | 404-1-110/26-17 | 27 | Reagensi i potrošni materijal za hematološke analizatore Atellica HEMA 570/580, 520 OT, 520 CT, 530 | 4 | Atellica HEMA Cleaner | RGN250043 | pakovanje | 1L x 4 | Siemens Healthcare Diagnostics Inc, Tarrytown, SAD | Atellica HEMA Cleaner | 47550 | 20% | Teamedical d.o.o. | 54-26/26 | 27.04.2026 | 27.04.2027
Reagensi, izuzev za transfuziju, za zdravstvene ustanove primarnog nivoa zdravstvene zaštite | 404-1-110/26-17 | 27 | Reagensi i potrošni materijal za hematološke analizatore Atellica HEMA 570/580, 520 OT, 520 CT, 530 | 5 | Atellica HEMA Control (H) | RGN250044 | komad | 3mL | Siemens Healthcare Diagnostics Inc, Tarrytown, SAD | Atellica HEMA Control (H) | 6054 | 20% | Teamedical d.o.o. | 54-26/26 | 27.04.2026 | 27.04.2027
Reagensi, izuzev za transfuziju, za zdravstvene ustanove primarnog nivoa zdravstvene zaštite | 404-1-110/26-17 | 27 | Reagensi i potrošni materijal za hematološke analizatore Atellica HEMA 570/580, 520 OT, 520 CT, 530 | 6 | Atellica HEMA Control (L) | RGN250045 | komad | 3mL | Siemens Healthcare Diagnostics Inc, Tarrytown, SAD | Atellica HEMA Control (L) | 6054 | 20% | Teamedical d.o.o. | 54-26/26 | 27.04.2026 | 27.04.2027
Reagensi, izuzev za transfuziju, za zdravstvene ustanove primarnog nivoa zdravstvene zaštite | 404-1-110/26-17 | 27 | Reagensi i potrošni materijal za hematološke analizatore Atellica HEMA 570/580, 520 OT, 520 CT, 530 | 7 | Atellica HEMA Control (N) | RGN250046 | komad | 3mL | Siemens Healthcare Diagnostics Inc, Tarrytown, SAD | Atellica HEMA Control (N) | 6054 | 20% | Teamedical d.o.o. | 54-26/26 | 27.04.2026 | 27.04.2027
Reagensi, izuzev za transfuziju, za zdravstvene ustanove primarnog nivoa zdravstvene zaštite | 404-1-110/26-17 | 27 | Reagensi i potrošni materijal za hematološke analizatore Atellica HEMA 570/580, 520 OT, 520 CT, 530 | 8 | Atellica HEMA Control BF (H) | RGN250047 | komad | 3mL | Siemens Healthcare Diagnostics Inc, Tarrytown, SAD | Atellica HEMA Control Body Fluid_BF (H) | 6054 | 20% | Teamedical d.o.o. | 54-26/26 | 27.04.2026 | 27.04.2027
Reagensi, izuzev za transfuziju, za zdravstvene ustanove primarnog nivoa zdravstvene zaštite | 404-1-110/26-17 | 27 | Reagensi i potrošni materijal za hematološke analizatore Atellica HEMA 570/580, 520 OT, 520 CT, 530 | 9 | Atellica HEMA Control BF (N) | RGN250048 | komad | 3mL | Siemens Healthcare Diagnostics Inc, Tarrytown, SAD | Atellica HEMA Control Body Fluid_BF (N) | 6054 | 20% | Teamedical d.o.o. | 54-26/26 | 27.04.2026 | 27.04.2027
Reagensi, izuzev za transfuziju, za zdravstvene ustanove primarnog nivoa zdravstvene zaštite | 404-1-110/26-17 | 27 | Reagensi i potrošni materijal za hematološke analizatore Atellica HEMA 570/580, 520 OT, 520 CT, 530 | 10 | Atellica HEMA Decon | RGN250049 | pakovanje | 0.5 L x 2 | Siemens Healthcare Diagnostics Inc, Tarrytown, SAD | Atellica HEMA Decon | 24215 | 20% | Teamedical d.o.o. | 54-26/26 | 27.04.2026 | 27.04.2027
Reagensi, izuzev za transfuziju, za zdravstvene ustanove primarnog nivoa zdravstvene zaštite | 404-1-110/26-17 | 27 | Reagensi i potrošni materijal za hematološke analizatore Atellica HEMA 570/580, 520 OT, 520 CT, 530 | 11 | Atellica HEMA Diluent | RGN250050 | pakovanje | 10L | Siemens Healthcare Diagnostics Inc, Tarrytown, SAD | Atellica HEMA Diluent | 13208 | 20% | Teamedical d.o.o. | 54-26/26 | 27.04.2026 | 27.04.2027
Reagensi, izuzev za transfuziju, za zdravstvene ustanove primarnog nivoa zdravstvene zaštite | 404-1-110/26-17 | 27 | Reagensi i potrošni materijal za hematološke analizatore Atellica HEMA 570/580, 520 OT, 520 CT, 530 | 12 | Atellica HEMA Diluent | RGN250051 | pakovanje | 20L | Siemens Healthcare Diagnostics Inc, Tarrytown, SAD | Atellica HEMA Diluent | 23114 | 20% | Teamedical d.o.o. | 54-26/26 | 27.04.2026 | 27.04.2027
Reagensi, izuzev za transfuziju, za zdravstvene ustanove primarnog nivoa zdravstvene zaštite | 404-1-110/26-17 | 27 | Reagensi i potrošni materijal za hematološke analizatore Atellica HEMA 570/580, 520 OT, 520 CT, 530 | 13 | Atellica HEMA HGB | RGN250052 | pakovanje | 1L x 4 | Siemens Healthcare Diagnostics Inc, Tarrytown, SAD | Atellica HEMA HGB | 59436 | 20% | Teamedical d.o.o. | 54-26/26 | 27.04.2026 | 27.04.2027
Reagensi, izuzev za transfuziju, za zdravstvene ustanove primarnog nivoa zdravstvene zaštite | 404-1-110/26-17 | 27 | Reagensi i potrošni materijal za hematološke analizatore Atellica HEMA 570/580, 520 OT, 520 CT, 530 | 14 | Atellica HEMA WBC Diff | RGN260045 | pakovanje | 4X 1L | Siemens Healthcare Diagnostics Inc, Tarrytown, SAD | Siemens Atellica HEMA WBC Diff | 140111 | 20% | Teamedical d.o.o. | 54-26/26 | 27.04.2026 | 27.04.2027
Reagensi, izuzev za transfuziju, za zdravstvene ustanove primarnog nivoa zdravstvene zaštite | 404-1-110/26-17 | 27 | Reagensi i potrošni materijal za hematološke analizatore Atellica HEMA 570/580, 520 OT, 520 CT, 530 | 15 | Maintenance kit 570 | RGN260046 | pakovanje | 1 kit | Siemens Healthcare Diagnostics Inc, Tarrytown, SAD | Maintenance kit 570 | 169400 | 20% | Teamedical d.o.o. | 54-26/26 | 27.04.2026 | 27.04.2027
Reagensi, izuzev za transfuziju, za zdravstvene ustanove primarnog nivoa zdravstvene zaštite | 404-1-110/26-17 | 27 | Reagensi i potrošni materijal za hematološke analizatore Atellica HEMA 570/580, 520 OT, 520 CT, 530 | 16 | Maintenance kit 530 | RGN260047 | pakovanje | 1 kit | Siemens Healthcare Diagnostics Inc, Tarrytown, SAD | Maintenance kit 530 | 26400 | 20% | Teamedical d.o.o. | 54-26/26 | 27.04.2026 | 27.04.2027
Reagensi, izuzev za transfuziju, za zdravstvene ustanove primarnog nivoa zdravstvene zaštite | 404-1-110/26-17 | 28 | Reagensi i potrošni materijal za aparat Mythic 18, Orphee | 1 | Diluent | RGN210027 | pakovanje | 10 l | Orphee, Švajcarska | Diluent 10L | 13300 | 20% | Vicor d.o.o. | 54-27/26 | 27.04.2026 | 27.04.2027
Reagensi, izuzev za transfuziju, za zdravstvene ustanove primarnog nivoa zdravstvene zaštite | 404-1-110/26-17 | 28 | Reagensi i potrošni materijal za aparat Mythic 18, Orphee | 2 | Enzimatski kliner ( Mythic 18-22 Enzymatic Cleaner) | RGN210029 | pakovanje | 1 l | Orphee, Švajcarska | M18-22 Enzymatic cleaner | 13600 | 20% | Vicor d.o.o. | 54-27/26 | 27.04.2026 | 27.04.2027
Reagensi, izuzev za transfuziju, za zdravstvene ustanove primarnog nivoa zdravstvene zaštite | 404-1-110/26-17 | 28 | Reagensi i potrošni materijal za aparat Mythic 18, Orphee | 3 | Lizir (cyanide free lytic solution) | RGN210030 | pakovanje | 1 l | Orphee, Švajcarska | Cyanide free lytic solution | 20410 | 20% | Vicor d.o.o. | 54-27/26 | 27.04.2026 | 27.04.2027
Reagensi, izuzev za transfuziju, za zdravstvene ustanove primarnog nivoa zdravstvene zaštite | 404-1-110/26-17 | 28 | Reagensi i potrošni materijal za aparat Mythic 18, Orphee | 4 | Flush kliner | RGN210031 | pakovanje | 250ml | Orphee, Švajcarska | Flush cleaner | 1870 | 20% | Vicor d.o.o. | 54-27/26 | 27.04.2026 | 27.04.2027
Reagensi, izuzev za transfuziju, za zdravstvene ustanove primarnog nivoa zdravstvene zaštite | 404-1-110/26-17 | 28 | Reagensi i potrošni materijal za aparat Mythic 18, Orphee | 5 | Kontrolna krv normalan nivo (3D) | RGN210033 | pakovanje | 2,5ml | Orphee, Švajcarska | Control blood 3D N | 4800 | 20% | Vicor d.o.o. | 54-27/26 | 27.04.2026 | 27.04.2027
Reagensi, izuzev za transfuziju, za zdravstvene ustanove primarnog nivoa zdravstvene zaštite | 404-1-110/26-17 | 28 | Reagensi i potrošni materijal za aparat Mythic 18, Orphee | 6 | Kalibrator za Mythic 18 | RGN210035 | pakovanje | 2,5ml | Orphee, Švajcarska | Myt Cal | 7500 | 20% | Vicor d.o.o. | 54-27/26 | 27.04.2026 | 27.04.2027
Reagensi, izuzev za transfuziju, za zdravstvene ustanove primarnog nivoa zdravstvene zaštite | 404-1-110/26-17 | 28 | Reagensi i potrošni materijal za aparat Mythic 18, Orphee | 7 | Diluent | RGN210028 | pakovanje | 20 l | Orphee, Švajcarska | Diluent 20L | 26100 | 20% | Vicor d.o.o. | 54-27/26 | 27.04.2026 | 27.04.2027
Reagensi, izuzev za transfuziju, za zdravstvene ustanove primarnog nivoa zdravstvene zaštite | 404-1-110/26-17 | 28 | Reagensi i potrošni materijal za aparat Mythic 18, Orphee | 8 | Kontrolna krv visok nivo (3D) | RGN210032 | pakovanje | 2,5ml | Orphee, Švajcarska | Control blood 3D H | 4800 | 20% | Vicor d.o.o. | 54-27/26 | 27.04.2026 | 27.04.2027
Reagensi, izuzev za transfuziju, za zdravstvene ustanove primarnog nivoa zdravstvene zaštite | 404-1-110/26-17 | 28 | Reagensi i potrošni materijal za aparat Mythic 18, Orphee | 9 | Kontrolna krv nizak nivo (3D) | RGN210034 | pakovanje | 2,5ml | Orphee, Švajcarska | Control blood 3D L | 4800 | 20% | Vicor d.o.o. | 54-27/26 | 27.04.2026 | 27.04.2027
Reagensi, izuzev za transfuziju, za zdravstvene ustanove primarnog nivoa zdravstvene zaštite | 404-1-110/26-17 | 28 | Reagensi i potrošni materijal za aparat Mythic 18, Orphee | 10 | Maintenance Kit, Mythic 18 | RGN260048 | pakovanje | 1 | Orphee, Švajcarska | Maintenance Kit, Mythic 18 | 50000 | 20% | Vicor d.o.o. | 54-27/26 | 27.04.2026 | 27.04.2027
Reagensi, izuzev za transfuziju, za zdravstvene ustanove primarnog nivoa zdravstvene zaštite | 404-1-110/26-17 | 29 | Reagensi i potrošni materijal za aparat Mythic 22 OT,Mythic 60 i Mythic 70, Orphee | 1 | Diluent | RGN210036 | pakovanje | 10 l | Orphee, Švajcarska | Diluent 10L | 15900 | 20% | Vicor d.o.o. | 54-27/26 | 27.04.2026 | 27.04.2027
Reagensi, izuzev za transfuziju, za zdravstvene ustanove primarnog nivoa zdravstvene zaštite | 404-1-110/26-17 | 29 | Reagensi i potrošni materijal za aparat Mythic 22 OT,Mythic 60 i Mythic 70, Orphee | 2 | Lizir Only One | RGN210037 | pakovanje | 500 ml | Orphee, Švajcarska | Only one lytic sol | 36100 | 20% | Vicor d.o.o. | 54-27/26 | 27.04.2026 | 27.04.2027
Reagensi, izuzev za transfuziju, za zdravstvene ustanove primarnog nivoa zdravstvene zaštite | 404-1-110/26-17 | 29 | Reagensi i potrošni materijal za aparat Mythic 22 OT,Mythic 60 i Mythic 70, Orphee | 3 | Kliner | RGN210038 | pakovanje | 1 l | Orphee, Švajcarska | Cleaning Sol M22 | 12250 | 20% | Vicor d.o.o. | 54-27/26 | 27.04.2026 | 27.04.2027
Reagensi, izuzev za transfuziju, za zdravstvene ustanove primarnog nivoa zdravstvene zaštite | 404-1-110/26-17 | 29 | Reagensi i potrošni materijal za aparat Mythic 22 OT,Mythic 60 i Mythic 70, Orphee | 4 | Flush kliner | RGN210039 | pakovanje | 250ml | Orphee, Švajcarska | Flush kliner | 1870 | 20% | Vicor d.o.o. | 54-27/26 | 27.04.2026 | 27.04.2027
Reagensi, izuzev za transfuziju, za zdravstvene ustanove primarnog nivoa zdravstvene zaštite | 404-1-110/26-17 | 29 | Reagensi i potrošni materijal za aparat Mythic 22 OT,Mythic 60 i Mythic 70, Orphee | 5 | Kontrolna krv visok nivo (5D) | RGN210040 | pakovanje | 3,0 ml | Orphee, Švajcarska | Control blood 5D H | 6650 | 20% | Vicor d.o.o. | 54-27/26 | 27.04.2026 | 27.04.2027
Reagensi, izuzev za transfuziju, za zdravstvene ustanove primarnog nivoa zdravstvene zaštite | 404-1-110/26-17 | 29 | Reagensi i potrošni materijal za aparat Mythic 22 OT,Mythic 60 i Mythic 70, Orphee | 6 | Kontrolna krv normalan nivo (5D) | RGN210041 | pakovanje | 3,0 ml | Orphee, Švajcarska | Control blood 5D N | 6650 | 20% | Vicor d.o.o. | 54-27/26 | 27.04.2026 | 27.04.2027
Reagensi, izuzev za transfuziju, za zdravstvene ustanove primarnog nivoa zdravstvene zaštite | 404-1-110/26-17 | 29 | Reagensi i potrošni materijal za aparat Mythic 22 OT,Mythic 60 i Mythic 70, Orphee | 7 | Kontrolna krv nizak nivo (5D) | RGN210042 | pakovanje | 3,0 ml | Orphee, Švajcarska | Control blood 5D L | 6650 | 20% | Vicor d.o.o. | 54-27/26 | 27.04.2026 | 27.04.2027
Reagensi, izuzev za transfuziju, za zdravstvene ustanove primarnog nivoa zdravstvene zaštite | 404-1-110/26-17 | 29 | Reagensi i potrošni materijal za aparat Mythic 22 OT,Mythic 60 i Mythic 70, Orphee | 8 | Kalibrator | RGN210043 | pakovanje | 2,5ml | Orphee, Švajcarska | Myt Cal | 7500 | 20% | Vicor d.o.o. | 54-27/26 | 27.04.2026 | 27.04.2027
Reagensi, izuzev za transfuziju, za zdravstvene ustanove primarnog nivoa zdravstvene zaštite | 404-1-110/26-17 | 29 | Reagensi i potrošni materijal za aparat Mythic 22 OT,Mythic 60 i Mythic 70, Orphee | 9 | Maintenance Kit, Mythic 22 OT, Mythic 60 i Mythic 70 | RGN260049 | pakovanje | 1 | Orphee, Švajcarska | Maintenance Kit, Mythic 22 OT, Mythic 60 i Mythic 70 | 80000 | 20% | Vicor d.o.o. | 54-27/26 | 27.04.2026 | 27.04.2027
Reagensi, izuzev za transfuziju, za zdravstvene ustanove primarnog nivoa zdravstvene zaštite | 404-1-110/26-17 | 30 | Reagensi za hematološki analizator, Mythic 3CRP | 1 | Mythic 3CRP Diluent, 20 L | RGN240740 | pakovanje | 20L | Orphee, Švajcarska | Mythic 3CRP Diluent, 20 L | 23060 | 20% | Vicor d.o.o. | 54-27/26 | 27.04.2026 | 27.04.2027
Reagensi, izuzev za transfuziju, za zdravstvene ustanove primarnog nivoa zdravstvene zaštite | 404-1-110/26-17 | 30 | Reagensi za hematološki analizator, Mythic 3CRP | 2 | Mythic 3CRP Lizir, 500 ml | RGN240742 | pakovanje | 500 ml | Orphee, Švajcarska | Mythic 3CRP Lizir, 500 ml | 9770 | 20% | Vicor d.o.o. | 54-27/26 | 27.04.2026 | 27.04.2027
Reagensi, izuzev za transfuziju, za zdravstvene ustanove primarnog nivoa zdravstvene zaštite | 404-1-110/26-17 | 30 | Reagensi za hematološki analizator, Mythic 3CRP | 3 | Mythic 3CRP Kliner, 50 ml | RGN240743 | pakovanje | 50 ml | Orphee, Švajcarska | Mythic 3CRP Kliner, 50 ml | 1785 | 20% | Vicor d.o.o. | 54-27/26 | 27.04.2026 | 27.04.2027
Reagensi, izuzev za transfuziju, za zdravstvene ustanove primarnog nivoa zdravstvene zaštite | 404-1-110/26-17 | 30 | Reagensi za hematološki analizator, Mythic 3CRP | 4 | Mythic 3CRP CRP-Lizir, 75 ml | RGN240744 | pakovanje | 75 ml | Orphee, Švajcarska | Mythic 3CRP CRP-Lizir, 75 ml | 10580 | 20% | Vicor d.o.o. | 54-27/26 | 27.04.2026 | 27.04.2027
Reagensi, izuzev za transfuziju, za zdravstvene ustanove primarnog nivoa zdravstvene zaštite | 404-1-110/26-17 | 30 | Reagensi za hematološki analizator, Mythic 3CRP | 5 | Mythic 3CRP CRP-Lizir, 200 ml | RGN240745 | pakovanje | 200 ml | Orphee, Švajcarska | Mythic 3CRP CRP-Lizir, 200 ml | 23300 | 20% | Vicor d.o.o. | 54-27/26 | 27.04.2026 | 27.04.2027
Reagensi, izuzev za transfuziju, za zdravstvene ustanove primarnog nivoa zdravstvene zaštite | 404-1-110/26-17 | 30 | Reagensi za hematološki analizator, Mythic 3CRP | 6 | Mythic 3CRP CRP-Reagens, 45ml | RGN240746 | pakovanje | 45ml | Orphee, Švajcarska | Mythic 3CRP CRP-Reagens, 45ml | 19700 | 20% | Vicor d.o.o. | 54-27/26 | 27.04.2026 | 27.04.2027
Reagensi, izuzev za transfuziju, za zdravstvene ustanove primarnog nivoa zdravstvene zaštite | 404-1-110/26-17 | 30 | Reagensi za hematološki analizator, Mythic 3CRP | 7 | Mythic 3CRP CRP-Reagens, 75ml | RGN240747 | pakovanje | 75ml | Orphee, Švajcarska | Mythic 3CRP CRP-Reagens, 75ml | 35600 | 20% | Vicor d.o.o. | 54-27/26 | 27.04.2026 | 27.04.2027
Reagensi, izuzev za transfuziju, za zdravstvene ustanove primarnog nivoa zdravstvene zaštite | 404-1-110/26-17 | 30 | Reagensi za hematološki analizator, Mythic 3CRP | 8 | Mythic 3CRP, hematologija kalibrator | RGN240748 | pakovanje | 1 x 3mL | Orphee, Švajcarska | Mythic 3CRP, hem cal | 8300 | 20% | Vicor d.o.o. | 54-27/26 | 27.04.2026 | 27.04.2027
Reagensi, izuzev za transfuziju, za zdravstvene ustanove primarnog nivoa zdravstvene zaštite | 404-1-110/26-17 | 30 | Reagensi za hematološki analizator, Mythic 3CRP | 9 | Mythic 3CRP, CRP kalibrator set | RGN240749 | pakovanje | 6 x 0,5mL | Orphee, Švajcarska | Mythic 3CRP, CRP cal | 28500 | 20% | Vicor d.o.o. | 54-27/26 | 27.04.2026 | 27.04.2027
Reagensi, izuzev za transfuziju, za zdravstvene ustanove primarnog nivoa zdravstvene zaštite | 404-1-110/26-17 | 30 | Reagensi za hematološki analizator, Mythic 3CRP | 10 | Mythic 3CRP kontrola, hematologija set (L, N,H) | RGN240750 | pakovanje | 1x 3mL (L), 1x 3mL (N,) 1x 3mL (H) | Orphee, Švajcarska | Mythic 3CRP kontrola, hem set | 14150 | 20% | Vicor d.o.o. | 54-27/26 | 27.04.2026 | 27.04.2027
Reagensi, izuzev za transfuziju, za zdravstvene ustanove primarnog nivoa zdravstvene zaštite | 404-1-110/26-17 | 30 | Reagensi za hematološki analizator, Mythic 3CRP | 11 | Mythic 3CRP kontrola,hematologija mononormal | RGN240751 | pakovanje | 1x3mL | Orphee, Švajcarska | Mythic 3CRP kontrola,hem mononormal | 6440 | 20% | Vicor d.o.o. | 54-27/26 | 27.04.2026 | 27.04.2027
Reagensi, izuzev za transfuziju, za zdravstvene ustanove primarnog nivoa zdravstvene zaštite | 404-1-110/26-17 | 30 | Reagensi za hematološki analizator, Mythic 3CRP | 12 | Mythic 3CRP CRP-kontrola set (L1, L2, L3) | RGN240752 | pakovanje | 3x1mL | Orphee, Švajcarska | Mythic 3CRP CRP-kontrola set | 17020 | 20% | Vicor d.o.o. | 54-27/26 | 27.04.2026 | 27.04.2027
Reagensi, izuzev za transfuziju, za zdravstvene ustanove primarnog nivoa zdravstvene zaštite | 404-1-110/26-17 | 30 | Reagensi za hematološki analizator, Mythic 3CRP | 13 | Mythic 3CRP Diluent, 10 L | RGN240739 | pakovanje | 10L | Orphee, Švajcarska | Mythic 3CRP Diluent, 10 L | 14900 | 20% | Vicor d.o.o. | 54-27/26 | 27.04.2026 | 27.04.2027
Reagensi, izuzev za transfuziju, za zdravstvene ustanove primarnog nivoa zdravstvene zaštite | 404-1-110/26-17 | 30 | Reagensi za hematološki analizator, Mythic 3CRP | 14 | Mythic 3CRP Lizir, 200 ml | RGN240741 | pakovanje | 200 ml | Orphee, Švajcarska | Mythic 3CRP Lizir, 200 ml | 5490 | 20% | Vicor d.o.o. | 54-27/26 | 27.04.2026 | 27.04.2027
Reagensi, izuzev za transfuziju, za zdravstvene ustanove primarnog nivoa zdravstvene zaštite | 404-1-110/26-17 | 30 | Reagensi za hematološki analizator, Mythic 3CRP | 15 | Maintenance Kit, Mythic 3CRP | RGN260050 | pakovanje | 1 | Orphee, Švajcarska | Maintenance Kit, Mythic 3CRP | 80000 | 20% | Vicor d.o.o. | 54-27/26 | 27.04.2026 | 27.04.2027
Reagensi, izuzev za transfuziju, za zdravstvene ustanove primarnog nivoa zdravstvene zaštite | 404-1-110/26-17 | 31 | Reagensi i potrošni materijal - SYSMEX XQ-320, XQ-520 i XP-300 | 1 | Cellpack | RGN210151 | pakovanje | 20l | Sysmex Corporation Japan | CELLPACK 20L | 26697 | 20% | Yunycom d.o.o. | 54-28/26 | 27.04.2026 | 27.04.2027
Reagensi, izuzev za transfuziju, za zdravstvene ustanove primarnog nivoa zdravstvene zaštite | 404-1-110/26-17 | 31 | Reagensi i potrošni materijal - SYSMEX XQ-320, XQ-520 i XP-300 | 2 | Stromatolyser WH | RGN210152 | pakovanje | 1500ml | Sysmex Corporation Japan | STROMATOLYSER-WH 3X500ML | 48851 | 20% | Yunycom d.o.o. | 54-28/26 | 27.04.2026 | 27.04.2027
Reagensi, izuzev za transfuziju, za zdravstvene ustanove primarnog nivoa zdravstvene zaštite | 404-1-110/26-17 | 31 | Reagensi i potrošni materijal - SYSMEX XQ-320, XQ-520 i XP-300 | 3 | Cellclean | RGN210153 | pakovanje | 50ml | Sysmex Corporation Japan | CELLCLEAN 50ML | 42471 | 20% | Yunycom d.o.o. | 54-28/26 | 27.04.2026 | 27.04.2027
Reagensi, izuzev za transfuziju, za zdravstvene ustanove primarnog nivoa zdravstvene zaštite | 404-1-110/26-17 | 31 | Reagensi i potrošni materijal - SYSMEX XQ-320, XQ-520 i XP-300 | 4 | Eightcheck-3WP, 1,5 ml. N | RGN210155 | komad | 1x1,5ml | Sysmex Corporation Japan | EIGHTCHECK-3WP N 1,5ML | 11616 | 20% | Yunycom d.o.o. | 54-28/26 | 27.04.2026 | 27.04.2027
Reagensi, izuzev za transfuziju, za zdravstvene ustanove primarnog nivoa zdravstvene zaštite | 404-1-110/26-17 | 31 | Reagensi i potrošni materijal - SYSMEX XQ-320, XQ-520 i XP-300 | 5 | Eightcheck-3WP, 1,5 ml. L | RGN210154 | komad | 1x1,5ml | Sysmex Corporation Japan | EIGHTCHECK-3WP L 1,5ML | 11616 | 20% | Yunycom d.o.o. | 54-28/26 | 27.04.2026 | 27.04.2027
Reagensi, izuzev za transfuziju, za zdravstvene ustanove primarnog nivoa zdravstvene zaštite | 404-1-110/26-17 | 31 | Reagensi i potrošni materijal - SYSMEX XQ-320, XQ-520 i XP-300 | 6 | Eightcheck-3WP, 1,5 ml. H | RGN210156 | komad | 1x1,5ml | Sysmex Corporation Japan | EIGHTCHECK-3WP H 1,5ML | 11616 | 20% | Yunycom d.o.o. | 54-28/26 | 27.04.2026 | 27.04.2027
Reagensi, izuzev za transfuziju, za zdravstvene ustanove primarnog nivoa zdravstvene zaštite | 404-1-110/26-17 | 31 | Reagensi i potrošni materijal - SYSMEX XQ-320, XQ-520 i XP-300 | 7 | Cellcelan Auto 20x4mL | RGN210157 | pakovanje | 20x4ml | Sysmex Corporation Japan | CELLCLEAN AUTO 20x4ML | 42471 | 20% | Yunycom d.o.o. | 54-28/26 | 27.04.2026 | 27.04.2027
Reagensi, izuzev za transfuziju, za zdravstvene ustanove primarnog nivoa zdravstvene zaštite | 404-1-110/26-17 | 31 | Reagensi i potrošni materijal - SYSMEX XQ-320, XQ-520 i XP-300 | 8 | Printer Papir | RGN240023 | komad | 1 | Velebit | Printer Papir | 363 | 20% | Yunycom d.o.o. | 54-28/26 | 27.04.2026 | 27.04.2027
Reagensi, izuzev za transfuziju, za zdravstvene ustanove primarnog nivoa zdravstvene zaštite | 404-1-110/26-17 | 32 | Reagensi i potrošni materijal za aparat SYSMEX XN-L (350,450,550/330/430/530), XN (1000,2000), XR (1000,2000) | 1 | Cell pack DCL 20l | RGN210066 | pakovanje | 20 l | Sysmex Corporation Japan | CELLPACK - DCL 20L | 22185 | 20% | Yunycom d.o.o. | 54-28/26 | 27.04.2026 | 27.04.2027
Reagensi, izuzev za transfuziju, za zdravstvene ustanove primarnog nivoa zdravstvene zaštite | 404-1-110/26-17 | 32 | Reagensi i potrošni materijal za aparat SYSMEX XN-L (350,450,550/330/430/530), XN (1000,2000), XR (1000,2000) | 2 | Sulfolyser 3x500ml | RGN210073 | pakovanje | 3x500ml | Sysmex Corporation Japan | SULFOLYSER 3x500ML | 63316 | 20% | Yunycom d.o.o. | 54-28/26 | 27.04.2026 | 27.04.2027
Reagensi, izuzev za transfuziju, za zdravstvene ustanove primarnog nivoa zdravstvene zaštite | 404-1-110/26-17 | 32 | Reagensi i potrošni materijal za aparat SYSMEX XN-L (350,450,550/330/430/530), XN (1000,2000), XR (1000,2000) | 3 | Cellclean 50 ml | RGN210074 | pakovanje | 50ml | Sysmex Corporation Japan | CELLCLEAN 50ML | 42471 | 20% | Yunycom d.o.o. | 54-28/26 | 27.04.2026 | 27.04.2027
Reagensi, izuzev za transfuziju, za zdravstvene ustanove primarnog nivoa zdravstvene zaštite | 404-1-110/26-17 | 32 | Reagensi i potrošni materijal za aparat SYSMEX XN-L (350,450,550/330/430/530), XN (1000,2000), XR (1000,2000) | 4 | Lysercell WDF 5l | RGN210069 | pakovanje | 5 l | Sysmex Corporation Japan | LYSERCELL WDF 5L | 110462 | 20% | Yunycom d.o.o. | 54-28/26 | 27.04.2026 | 27.04.2027
Reagensi, izuzev za transfuziju, za zdravstvene ustanove primarnog nivoa zdravstvene zaštite | 404-1-110/26-17 | 32 | Reagensi i potrošni materijal za aparat SYSMEX XN-L (350,450,550/330/430/530), XN (1000,2000), XR (1000,2000) | 5 | Flurocell WDF 2x42 ml | RGN210071 | pakovanje | 2x42 ml | Sysmex Corporation Japan | FLUOROCELL WDF 2x42ML | 274220 | 20% | Yunycom d.o.o. | 54-28/26 | 27.04.2026 | 27.04.2027
Reagensi, izuzev za transfuziju, za zdravstvene ustanove primarnog nivoa zdravstvene zaštite | 404-1-110/26-17 | 32 | Reagensi i potrošni materijal za aparat SYSMEX XN-L (350,450,550/330/430/530), XN (1000,2000), XR (1000,2000) | 6 | Cellclean Auto 20x4mL | RGN210075 | pakovanje | 20x4ml | Sysmex Corporation Japan | CELLCLEAN AUTO 20x4ML | 42471 | 20% | Yunycom d.o.o. | 54-28/26 | 27.04.2026 | 27.04.2027
Reagensi, izuzev za transfuziju, za zdravstvene ustanove primarnog nivoa zdravstvene zaštite | 404-1-110/26-17 | 32 | Reagensi i potrošni materijal za aparat SYSMEX XN-L (350,450,550/330/430/530), XN (1000,2000), XR (1000,2000) | 7 | XN Chek L1 | RGN210076 | komad | 1x3ml | Sysmex Corporation Japan | XN CHECK 3.0 ML L1 | 21901 | 20% | Yunycom d.o.o. | 54-28/26 | 27.04.2026 | 27.04.2027
Reagensi, izuzev za transfuziju, za zdravstvene ustanove primarnog nivoa zdravstvene zaštite | 404-1-110/26-17 | 32 | Reagensi i potrošni materijal za aparat SYSMEX XN-L (350,450,550/330/430/530), XN (1000,2000), XR (1000,2000) | 8 | XN Chek L2 | RGN210077 | komad | 1x3ml | Sysmex Corporation Japan | XN CHECK 3.0 ML L2 | 21901 | 20% | Yunycom d.o.o. | 54-28/26 | 27.04.2026 | 27.04.2027
Reagensi, izuzev za transfuziju, za zdravstvene ustanove primarnog nivoa zdravstvene zaštite | 404-1-110/26-17 | 32 | Reagensi i potrošni materijal za aparat SYSMEX XN-L (350,450,550/330/430/530), XN (1000,2000), XR (1000,2000) | 9 | XN Chek L3 | RGN210078 | komad | 1x3ml | Sysmex Corporation Japan | XN CHECK 3.0 ML L3 | 21901 | 20% | Yunycom d.o.o. | 54-28/26 | 27.04.2026 | 27.04.2027
Reagensi, izuzev za transfuziju, za zdravstvene ustanove primarnog nivoa zdravstvene zaštite | 404-1-110/26-17 | 32 | Reagensi i potrošni materijal za aparat SYSMEX XN-L (350,450,550/330/430/530), XN (1000,2000), XR (1000,2000) | 10 | Lysercell WDF 2L | RGN210083 | pakovanje | 2 l | Sysmex Corporation Japan | LYSERCELL WDF 1X2L | 41580 | 20% | Yunycom d.o.o. | 54-28/26 | 27.04.2026 | 27.04.2027
Reagensi, izuzev za transfuziju, za zdravstvene ustanove primarnog nivoa zdravstvene zaštite | 404-1-110/26-17 | 32 | Reagensi i potrošni materijal za aparat SYSMEX XN-L (350,450,550/330/430/530), XN (1000,2000), XR (1000,2000) | 11 | Flurocell WDF 2x22 ml | RGN210084 | pakovanje | 2x22 ml | Sysmex Corporation Japan | FLUOROCELL WDF 2x22ML | 65340 | 20% | Yunycom d.o.o. | 54-28/26 | 27.04.2026 | 27.04.2027
Reagensi, izuzev za transfuziju, za zdravstvene ustanove primarnog nivoa zdravstvene zaštite | 404-1-110/26-17 | 32 | Reagensi i potrošni materijal za aparat SYSMEX XN-L (350,450,550/330/430/530), XN (1000,2000), XR (1000,2000) | 12 | XN-L Chek L1 | RGN210085 | komad | 1x3ml | Sysmex Corporation Japan | XN-L CHECK 3.0 ML L1 | 11286 | 20% | Yunycom d.o.o. | 54-28/26 | 27.04.2026 | 27.04.2027
Reagensi, izuzev za transfuziju, za zdravstvene ustanove primarnog nivoa zdravstvene zaštite | 404-1-110/26-17 | 32 | Reagensi i potrošni materijal za aparat SYSMEX XN-L (350,450,550/330/430/530), XN (1000,2000), XR (1000,2000) | 13 | XN-L Chek L2 | RGN210086 | komad | 1x3ml | Sysmex Corporation Japan | XN-L CHECK 3.0 ML L2 | 11286 | 20% | Yunycom d.o.o. | 54-28/26 | 27.04.2026 | 27.04.2027
Reagensi, izuzev za transfuziju, za zdravstvene ustanove primarnog nivoa zdravstvene zaštite | 404-1-110/26-17 | 32 | Reagensi i potrošni materijal za aparat SYSMEX XN-L (350,450,550/330/430/530), XN (1000,2000), XR (1000,2000) | 14 | XN-L Chek L3 | RGN210087 | komad | 1x3ml | Sysmex Corporation Japan | XN-L CHECK 3.0 ML L3 | 11286 | 20% | Yunycom d.o.o. | 54-28/26 | 27.04.2026 | 27.04.2027
Reagensi, izuzev za transfuziju, za zdravstvene ustanove primarnog nivoa zdravstvene zaštite | 404-1-110/26-17 | 32 | Reagensi i potrošni materijal za aparat SYSMEX XN-L (350,450,550/330/430/530), XN (1000,2000), XR (1000,2000) | 15 | Lysercell WNR 5l | RGN210068 | pakovanje | 5 l | Sysmex Corporation Japan | LYSERCELL WNR 5L | 23760 | 20% | Yunycom d.o.o. | 54-28/26 | 27.04.2026 | 27.04.2027
Reagensi, izuzev za transfuziju, za zdravstvene ustanove primarnog nivoa zdravstvene zaštite | 404-1-110/26-17 | 32 | Reagensi i potrošni materijal za aparat SYSMEX XN-L (350,450,550/330/430/530), XN (1000,2000), XR (1000,2000) | 16 | Flurocell WNR 2x82 ml | RGN210070 | pakovanje | 2x82 ml | Sysmex Corporation Japan | FLUOROCELL WNR 2x82ML | 38016 | 20% | Yunycom d.o.o. | 54-28/26 | 27.04.2026 | 27.04.2027
Reagensi, izuzev za transfuziju, za zdravstvene ustanove primarnog nivoa zdravstvene zaštite | 404-1-110/26-17 | 32 | Reagensi i potrošni materijal za aparat SYSMEX XN-L (350,450,550/330/430/530), XN (1000,2000), XR (1000,2000) | 17 | Sulfolyser | RGN210081 | pakovanje | 5 l | Sysmex Corporation Japan | SULFOLYSER 5L | 103763 | 20% | Yunycom d.o.o. | 54-28/26 | 27.04.2026 | 27.04.2027
Reagensi, izuzev za transfuziju, za zdravstvene ustanove primarnog nivoa zdravstvene zaštite | 404-1-110/26-17 | 32 | Reagensi i potrošni materijal za aparat SYSMEX XN-L (350,450,550/330/430/530), XN (1000,2000), XR (1000,2000) | 18 | Lysercell WDF II 5L | RGN260051 | pakovanje | 5L | Sysmex Corporation Japan | Lysercell WDF II 5L | 100420 | 20% | Yunycom d.o.o. | 54-28/26 | 27.04.2026 | 27.04.2027
Reagensi, izuzev za transfuziju, za zdravstvene ustanove primarnog nivoa zdravstvene zaštite | 404-1-110/26-17 | 32 | Reagensi i potrošni materijal za aparat SYSMEX XN-L (350,450,550/330/430/530), XN (1000,2000), XR (1000,2000) | 19 | Cellpack DFL 2x1,5L | RGN260052 | pakovanje | 2 x 1,5 l | Sysmex Corporation Japan | CELLPACK DFL 2x1,5L | 52810 | 20% | Yunycom d.o.o. | 54-28/26 | 27.04.2026 | 27.04.2027
Reagensi, izuzev za transfuziju, za zdravstvene ustanove primarnog nivoa zdravstvene zaštite | 404-1-110/26-17 | 32 | Reagensi i potrošni materijal za aparat SYSMEX XN-L (350,450,550/330/430/530), XN (1000,2000), XR (1000,2000) | 20 | Fluorocell RET 2x12ml | RGN260053 | pakovanje | 2x12ml | Sysmex Corporation Japan | FLUOROCELL RET 2x12ML | 113080 | 20% | Yunycom d.o.o. | 54-28/26 | 27.04.2026 | 27.04.2027
Reagensi, izuzev za transfuziju, za zdravstvene ustanove primarnog nivoa zdravstvene zaštite | 404-1-110/26-17 | 32 | Reagensi i potrošni materijal za aparat SYSMEX XN-L (350,450,550/330/430/530), XN (1000,2000), XR (1000,2000) | 21 | XN Ret Licence | RGN260054 | komad | 1 | Sysmex Corporation Japan | XN RET LICENCE | 250000 | 20% | Yunycom d.o.o. | 54-28/26 | 27.04.2026 | 27.04.2027
Reagensi, izuzev za transfuziju, za zdravstvene ustanove primarnog nivoa zdravstvene zaštite | 404-1-110/26-17 | 34 | Reagensi i potrošni materijal za 5-part diff hematološke analizatore tipa Phoenix NCC-61, NCC-51 AL I NCC-5500 | 1 | Neo Diluent E | RGN210057 | pakovanje | 20 l | NeoMedica doo, Niš | Neo Diluent E | 25135 | 20% | Neomedica d.o.o. Niš | 54-17/26 | 27.04.2026 | 27.04.2027
Reagensi, izuzev za transfuziju, za zdravstvene ustanove primarnog nivoa zdravstvene zaštite | 404-1-110/26-17 | 34 | Reagensi i potrošni materijal za 5-part diff hematološke analizatore tipa Phoenix NCC-61, NCC-51 AL I NCC-5500 | 2 | Neo Sheath E | RGN210059 | pakovanje | 20 l | NeoMedica doo, Niš | Neo Sheath E | 30635 | 20% | Neomedica d.o.o. Niš | 54-17/26 | 27.04.2026 | 27.04.2027
Reagensi, izuzev za transfuziju, za zdravstvene ustanove primarnog nivoa zdravstvene zaštite | 404-1-110/26-17 | 34 | Reagensi i potrošni materijal za 5-part diff hematološke analizatore tipa Phoenix NCC-61, NCC-51 AL I NCC-5500 | 3 | Neo Lyse E | RGN210061 | pakovanje | 1 l | NeoMedica doo, Niš | Neo Lyse E | 25960 | 20% | Neomedica d.o.o. Niš | 54-17/26 | 27.04.2026 | 27.04.2027
Reagensi, izuzev za transfuziju, za zdravstvene ustanove primarnog nivoa zdravstvene zaštite | 404-1-110/26-17 | 34 | Reagensi i potrošni materijal za 5-part diff hematološke analizatore tipa Phoenix NCC-61, NCC-51 AL I NCC-5500 | 4 | Neo Cleaner E | RGN210062 | pakovanje | 20 l | NeoMedica doo, Niš | Neo Cleaner E | 28578 | 20% | Neomedica d.o.o. Niš | 54-17/26 | 27.04.2026 | 27.04.2027
Reagensi, izuzev za transfuziju, za zdravstvene ustanove primarnog nivoa zdravstvene zaštite | 404-1-110/26-17 | 34 | Reagensi i potrošni materijal za 5-part diff hematološke analizatore tipa Phoenix NCC-61, NCC-51 AL I NCC-5500 | 5 | Neo Rinse E | RGN210064 | pakovanje | 100 ml | NeoMedica doo, Niš | Neo Rinse E | 9383 | 20% | Neomedica d.o.o. Niš | 54-17/26 | 27.04.2026 | 27.04.2027
Reagensi, izuzev za transfuziju, za zdravstvene ustanove primarnog nivoa zdravstvene zaštite | 404-1-110/26-17 | 34 | Reagensi i potrošni materijal za 5-part diff hematološke analizatore tipa Phoenix NCC-61, NCC-51 AL I NCC-5500 | 6 | CBC 3K 3 nivoa "ili odgovarajući" | RGN210065 | pakovanje | 3x3 ml | R&D Systems Inc. | CBC-3K | 19998 | 20% | Neomedica d.o.o. Niš | 54-17/26 | 27.04.2026 | 27.04.2027
Reagensi, izuzev za transfuziju, za zdravstvene ustanove primarnog nivoa zdravstvene zaštite | 404-1-110/26-17 | 34 | Reagensi i potrošni materijal za 5-part diff hematološke analizatore tipa Phoenix NCC-61, NCC-51 AL I NCC-5500 | 7 | Neo Cleaner E | RGN210063 | pakovanje | 5 l | NeoMedica doo, Niš | Neo Cleaner E | 6325 | 20% | Neomedica d.o.o. Niš | 54-17/26 | 27.04.2026 | 27.04.2027
Reagensi, izuzev za transfuziju, za zdravstvene ustanove primarnog nivoa zdravstvene zaštite | 404-1-110/26-17 | 34 | Reagensi i potrošni materijal za 5-part diff hematološke analizatore tipa Phoenix NCC-61, NCC-51 AL I NCC-5500 | 8 | Neo Sheath E | RGN210060 | pakovanje | 5 l | NeoMedica doo, Niš | Neo Sheath E | 6820 | 20% | Neomedica d.o.o. Niš | 54-17/26 | 27.04.2026 | 27.04.2027
Reagensi, izuzev za transfuziju, za zdravstvene ustanove primarnog nivoa zdravstvene zaštite | 404-1-110/26-17 | 34 | Reagensi i potrošni materijal za 5-part diff hematološke analizatore tipa Phoenix NCC-61, NCC-51 AL I NCC-5500 | 9 | Neo Diluent E | RGN210058 | pakovanje | 5 L | NeoMedica doo, Niš | Neo Diluent E | 7540 | 20% | Neomedica d.o.o. Niš | 54-17/26 | 27.04.2026 | 27.04.2027
Reagensi, izuzev za transfuziju, za zdravstvene ustanove primarnog nivoa zdravstvene zaštite | 404-1-110/26-17 | 34 | Reagensi i potrošni materijal za 5-part diff hematološke analizatore tipa Phoenix NCC-61, NCC-51 AL I NCC-5500 | 10 | Maintenance kit for Phoenix NCC-61 | RGN240011 | pakovanje | 1 kom | NeoMedica doo, Niš | Maintenace kit for Phoenix NCC-61 | 119500 | 20% | Neomedica d.o.o. Niš | 54-17/26 | 27.04.2026 | 27.04.2027
Reagensi, izuzev za transfuziju, za zdravstvene ustanove primarnog nivoa zdravstvene zaštite | 404-1-110/26-17 | 34 | Reagensi i potrošni materijal za 5-part diff hematološke analizatore tipa Phoenix NCC-61, NCC-51 AL I NCC-5500 | 11 | Maintenance kit for Phoenix NCC-51 AL | RGN240012 | pakovanje | 1 kom | NeoMedica doo, Niš | Maintenace kit for Phoenix NCC-51 AL | 149500 | 20% | Neomedica d.o.o. Niš | 54-17/26 | 27.04.2026 | 27.04.2027
Reagensi, izuzev za transfuziju, za zdravstvene ustanove primarnog nivoa zdravstvene zaštite | 404-1-110/26-17 | 34 | Reagensi i potrošni materijal za 5-part diff hematološke analizatore tipa Phoenix NCC-61, NCC-51 AL I NCC-5500 | 12 | NEO-U-DILUENT | RGN260055 | pakovanje | 20L | NeoMedica doo, Niš | Neo-U-Diluent | 29850 | 20% | Neomedica d.o.o. Niš | 54-17/26 | 27.04.2026 | 27.04.2027
Reagensi, izuzev za transfuziju, za zdravstvene ustanove primarnog nivoa zdravstvene zaštite | 404-1-110/26-17 | 34 | Reagensi i potrošni materijal za 5-part diff hematološke analizatore tipa Phoenix NCC-61, NCC-51 AL I NCC-5500 | 13 | NEO-U-DILUENT | RGN260056 | pakovanje | 5L | NeoMedica doo, Niš | Neo-U-Diluent | 8955 | 20% | Neomedica d.o.o. Niš | 54-17/26 | 27.04.2026 | 27.04.2027
Reagensi, izuzev za transfuziju, za zdravstvene ustanove primarnog nivoa zdravstvene zaštite | 404-1-110/26-17 | 34 | Reagensi i potrošni materijal za 5-part diff hematološke analizatore tipa Phoenix NCC-61, NCC-51 AL I NCC-5500 | 14 | NEO-CLEANSER | RGN260057 | pakovanje | 20L | NeoMedica doo, Niš | Neo-Cleanser | 35750 | 20% | Neomedica d.o.o. Niš | 54-17/26 | 27.04.2026 | 27.04.2027
Reagensi, izuzev za transfuziju, za zdravstvene ustanove primarnog nivoa zdravstvene zaštite | 404-1-110/26-17 | 34 | Reagensi i potrošni materijal za 5-part diff hematološke analizatore tipa Phoenix NCC-61, NCC-51 AL I NCC-5500 | 15 | NEO-CLEANSER | RGN260058 | pakovanje | 5L | NeoMedica doo, Niš | Neo-Cleanser | 10725 | 20% | Neomedica d.o.o. Niš | 54-17/26 | 27.04.2026 | 27.04.2027
Reagensi, izuzev za transfuziju, za zdravstvene ustanove primarnog nivoa zdravstvene zaštite | 404-1-110/26-17 | 34 | Reagensi i potrošni materijal za 5-part diff hematološke analizatore tipa Phoenix NCC-61, NCC-51 AL I NCC-5500 | 16 | NEO-LYSER-WHP | RGN260059 | pakovanje | 1L | NeoMedica doo, Niš | Neo-Lyser-WHP | 29975 | 20% | Neomedica d.o.o. Niš | 54-17/26 | 27.04.2026 | 27.04.2027
Reagensi, izuzev za transfuziju, za zdravstvene ustanove primarnog nivoa zdravstvene zaštite | 404-1-110/26-17 | 34 | Reagensi i potrošni materijal za 5-part diff hematološke analizatore tipa Phoenix NCC-61, NCC-51 AL I NCC-5500 | 17 | NEO-LYSER-WHP | RGN260060 | pakovanje | 0,5L | NeoMedica doo, Niš | Neo-Lyser-WHP | 16486.25 | 20% | Neomedica d.o.o. Niš | 54-17/26 | 27.04.2026 | 27.04.2027
Reagensi, izuzev za transfuziju, za zdravstvene ustanove primarnog nivoa zdravstvene zaštite | 404-1-110/26-17 | 34 | Reagensi i potrošni materijal za 5-part diff hematološke analizatore tipa Phoenix NCC-61, NCC-51 AL I NCC-5500 | 18 | NEO-U-SHEATH | RGN260061 | pakovanje | 20L | NeoMedica doo, Niš | Neo-U-Sheath | 32150 | 20% | Neomedica d.o.o. Niš | 54-17/26 | 27.04.2026 | 27.04.2027
Reagensi, izuzev za transfuziju, za zdravstvene ustanove primarnog nivoa zdravstvene zaštite | 404-1-110/26-17 | 34 | Reagensi i potrošni materijal za 5-part diff hematološke analizatore tipa Phoenix NCC-61, NCC-51 AL I NCC-5500 | 19 | NEO-U-SHEATH | RGN260062 | pakovanje | 5L | NeoMedica doo, Niš | Neo-U-Sheath | 9645 | 20% | Neomedica d.o.o. Niš | 54-17/26 | 27.04.2026 | 27.04.2027
Reagensi, izuzev za transfuziju, za zdravstvene ustanove primarnog nivoa zdravstvene zaštite | 404-1-110/26-17 | 34 | Reagensi i potrošni materijal za 5-part diff hematološke analizatore tipa Phoenix NCC-61, NCC-51 AL I NCC-5500 | 20 | NEO-PROBE CLEANER | RGN260063 | pakovanje | 100 ml | NeoMedica doo, Niš | Neo-Probe Cleaner | 9450 | 20% | Neomedica d.o.o. Niš | 54-17/26 | 27.04.2026 | 27.04.2027
Reagensi, izuzev za transfuziju, za zdravstvene ustanove primarnog nivoa zdravstvene zaštite | 404-1-110/26-17 | 34 | Reagensi i potrošni materijal za 5-part diff hematološke analizatore tipa Phoenix NCC-61, NCC-51 AL I NCC-5500 | 21 | NEO-PROBE CLEANER | RGN260064 | pakovanje | 50 ml | NeoMedica doo, Niš | Neo-Probe Cleaner | 5197.5 | 20% | Neomedica d.o.o. Niš | 54-17/26 | 27.04.2026 | 27.04.2027
Reagensi, izuzev za transfuziju, za zdravstvene ustanove primarnog nivoa zdravstvene zaštite | 404-1-110/26-17 | 34 | Reagensi i potrošni materijal za 5-part diff hematološke analizatore tipa Phoenix NCC-61, NCC-51 AL I NCC-5500 | 22 | NEO-U-STAIN | RGN260065 | pakovanje | 4 ml | NeoMedica doo, Niš | Neo-U-Stain | 249 | 20% | Neomedica d.o.o. Niš | 54-17/26 | 27.04.2026 | 27.04.2027
Reagensi, izuzev za transfuziju, za zdravstvene ustanove primarnog nivoa zdravstvene zaštite | 404-1-110/26-17 | 34 | Reagensi i potrošni materijal za 5-part diff hematološke analizatore tipa Phoenix NCC-61, NCC-51 AL I NCC-5500 | 23 | Maintenance kit for Phoenix NCC-5500 | RGN260066 | pakovanje | 1 kom | NeoMedica doo, Niš | Maintenance kit for Phoenix NCC-5500 | 247500 | 20% | Neomedica d.o.o. Niš | 54-17/26 | 27.04.2026 | 27.04.2027
Reagensi, izuzev za transfuziju, za zdravstvene ustanove primarnog nivoa zdravstvene zaštite | 404-1-110/26-17 | 35 | Reagensi i potrošni materijal za aparat Phoenix NCC-3300 I Phoenix NCC-2310 | 1 | Neo Diluent C | RGN210293 | pakovanje | 20 L | NeoMedica doo, Niš | Neo Diluent C | 7950 | 20% | Neomedica d.o.o. Niš | 54-17/26 | 27.04.2026 | 27.04.2027
Reagensi, izuzev za transfuziju, za zdravstvene ustanove primarnog nivoa zdravstvene zaštite | 404-1-110/26-17 | 35 | Reagensi i potrošni materijal za aparat Phoenix NCC-3300 I Phoenix NCC-2310 | 2 | Neo Detergent C | RGN210294 | pakovanje | 20 L | NeoMedica doo, Niš | Neo Detergent C | 9850 | 20% | Neomedica d.o.o. Niš | 54-17/26 | 27.04.2026 | 27.04.2027
Reagensi, izuzev za transfuziju, za zdravstvene ustanove primarnog nivoa zdravstvene zaštite | 404-1-110/26-17 | 35 | Reagensi i potrošni materijal za aparat Phoenix NCC-3300 I Phoenix NCC-2310 | 3 | Neo Lyse C | RGN210295 | pakovanje | 1 L | NeoMedica doo, Niš | Neo Lyse C | 10950 | 20% | Neomedica d.o.o. Niš | 54-17/26 | 27.04.2026 | 27.04.2027
Reagensi, izuzev za transfuziju, za zdravstvene ustanove primarnog nivoa zdravstvene zaštite | 404-1-110/26-17 | 35 | Reagensi i potrošni materijal za aparat Phoenix NCC-3300 I Phoenix NCC-2310 | 4 | Neo cleaner 100 | RGN210296 | pakovanje | 100 ml | NeoMedica doo, Niš | Neo Cleaner 100 | 4650 | 20% | Neomedica d.o.o. Niš | 54-17/26 | 27.04.2026 | 27.04.2027
Reagensi, izuzev za transfuziju, za zdravstvene ustanove primarnog nivoa zdravstvene zaštite | 404-1-110/26-17 | 35 | Reagensi i potrošni materijal za aparat Phoenix NCC-3300 I Phoenix NCC-2310 | 5 | CBC 3D 3 nivoa normal | RGN210298 | pakovanje | 2 ml | R&D Systems Inc. | CBC-3D | 4700 | 20% | Neomedica d.o.o. Niš | 54-17/26 | 27.04.2026 | 27.04.2027
Reagensi, izuzev za transfuziju, za zdravstvene ustanove primarnog nivoa zdravstvene zaštite | 404-1-110/26-17 | 35 | Reagensi i potrošni materijal za aparat Phoenix NCC-3300 I Phoenix NCC-2310 | 6 | CBC 3D 3 nivoa "ili odgovarajući" | RGN210297 | pakovanje | 3 x 2 ml | R&D Systems Inc. | CBC-3D | 15600 | 20% | Neomedica d.o.o. Niš | 54-17/26 | 27.04.2026 | 27.04.2027
Reagensi, izuzev za transfuziju, za zdravstvene ustanove primarnog nivoa zdravstvene zaštite | 404-1-110/26-17 | 35 | Reagensi i potrošni materijal za aparat Phoenix NCC-3300 I Phoenix NCC-2310 | 7 | Maintenance kit for Phoenix NCC-3300 | RGN240034 | pakovanje | 1 kom | NeoMedica doo, Niš | Maintenace kit for NCC-3300 | 75000 | 20% | Neomedica d.o.o. Niš | 54-17/26 | 27.04.2026 | 27.04.2027
Reagensi, izuzev za transfuziju, za zdravstvene ustanove primarnog nivoa zdravstvene zaštite | 404-1-110/26-17 | 35 | Reagensi i potrošni materijal za aparat Phoenix NCC-3300 I Phoenix NCC-2310 | 8 | Neo-Diluent AC | RGN220615 | pakovanje | 20 L | NeoMedica doo, Niš | Neo-Diluent AC | 7950 | 20% | Neomedica d.o.o. Niš | 54-17/26 | 27.04.2026 | 27.04.2027
Reagensi, izuzev za transfuziju, za zdravstvene ustanove primarnog nivoa zdravstvene zaštite | 404-1-110/26-17 | 35 | Reagensi i potrošni materijal za aparat Phoenix NCC-3300 I Phoenix NCC-2310 | 9 | Neo-Diluent AC | RGN260067 | pakovanje | 5 L | NeoMedica doo, Niš | Neo-Diluent AC | 2585 | 20% | Neomedica d.o.o. Niš | 54-17/26 | 27.04.2026 | 27.04.2027
Reagensi, izuzev za transfuziju, za zdravstvene ustanove primarnog nivoa zdravstvene zaštite | 404-1-110/26-17 | 35 | Reagensi i potrošni materijal za aparat Phoenix NCC-3300 I Phoenix NCC-2310 | 10 | Neo-R-Cleaner | RGN220616 | pakovanje | 5 L | NeoMedica doo, Niš | Neo-R-Cleaner | 9850 | 20% | Neomedica d.o.o. Niš | 54-17/26 | 27.04.2026 | 27.04.2027
Reagensi, izuzev za transfuziju, za zdravstvene ustanove primarnog nivoa zdravstvene zaštite | 404-1-110/26-17 | 35 | Reagensi i potrošni materijal za aparat Phoenix NCC-3300 I Phoenix NCC-2310 | 11 | Neo-Lyser AC | RGN220617 | pakovanje | 0.5L | NeoMedica doo, Niš | Neo-Lyser AC | 10950 | 20% | Neomedica d.o.o. Niš | 54-17/26 | 27.04.2026 | 27.04.2027
Reagensi, izuzev za transfuziju, za zdravstvene ustanove primarnog nivoa zdravstvene zaštite | 404-1-110/26-17 | 35 | Reagensi i potrošni materijal za aparat Phoenix NCC-3300 I Phoenix NCC-2310 | 12 | Neo-EA-Cleaner | RGN220618 | pakovanje | 100 ml | NeoMedica doo, Niš | Neo-EA-Cleaner | 2350 | 20% | Neomedica d.o.o. Niš | 54-17/26 | 27.04.2026 | 27.04.2027
Reagensi, izuzev za transfuziju, za zdravstvene ustanove primarnog nivoa zdravstvene zaštite | 404-1-110/26-17 | 35 | Reagensi i potrošni materijal za aparat Phoenix NCC-3300 I Phoenix NCC-2310 | 13 | Neo-EA-Cleaner | RGN260068 | pakovanje | 50 ml | NeoMedica doo, Niš | Neo-EA-Cleaner | 1300 | 20% | Neomedica d.o.o. Niš | 54-17/26 | 27.04.2026 | 27.04.2027
Reagensi, izuzev za transfuziju, za zdravstvene ustanove primarnog nivoa zdravstvene zaštite | 404-1-110/26-17 | 35 | Reagensi i potrošni materijal za aparat Phoenix NCC-3300 I Phoenix NCC-2310 | 14 | Neo-Probe Cleaner | RGN220619 | pakovanje | 100 ml | NeoMedica doo, Niš | Neo-Probe Cleaner | 2350 | 20% | Neomedica d.o.o. Niš | 54-17/26 | 27.04.2026 | 27.04.2027
Reagensi, izuzev za transfuziju, za zdravstvene ustanove primarnog nivoa zdravstvene zaštite | 404-1-110/26-17 | 35 | Reagensi i potrošni materijal za aparat Phoenix NCC-3300 I Phoenix NCC-2310 | 15 | Neo-Probe Cleaner | RGN260069 | pakovanje | 50 ml | NeoMedica doo, Niš | Neo-Probe Cleaner | 1300 | 20% | Neomedica d.o.o. Niš | 54-17/26 | 27.04.2026 | 27.04.2027
Reagensi, izuzev za transfuziju, za zdravstvene ustanove primarnog nivoa zdravstvene zaštite | 404-1-110/26-17 | 35 | Reagensi i potrošni materijal za aparat Phoenix NCC-3300 I Phoenix NCC-2310 | 16 | Maintenance kit for NCC-2310 | RGN260070 | pakovanje | 1 kom | NeoMedica doo, Niš | Maintenance kit for NCC-2310 | 75000 | 20% | Neomedica d.o.o. Niš | 54-17/26 | 27.04.2026 | 27.04.2027
Reagensi, izuzev za transfuziju, za zdravstvene ustanove primarnog nivoa zdravstvene zaštite | 404-1-110/26-17 | 36 | Reagensi za aparat ESR-30 | 1 | ESR Tubes, For Auto ESR-30 Analyzer, 1.28mL, 8x120mm, Na Citrate (0.109M), Glass, Double Scale Mark | RGN240687 | pakovanje | 100 komada | Guangzhou Improve Medical Instruments – Kina | Improvacuter Blood Clollection Tube ESR Tube 1.28ml | 2700 | 20% | Neomedica d.o.o. Niš | 54-17/26 | 27.04.2026 | 27.04.2027
Reagensi, izuzev za transfuziju, za zdravstvene ustanove primarnog nivoa zdravstvene zaštite | 404-1-110/26-17 | 36 | Reagensi za aparat ESR-30 | 2 | Maintenance kit for ESR-30 | RGN240688 | pakovanje | 1 kom | NeoMedica doo, Niš | Maintenance kit for ESR-30 | 48795 | 20% | Neomedica d.o.o. Niš | 54-17/26 | 27.04.2026 | 27.04.2027
Reagensi, izuzev za transfuziju, za zdravstvene ustanove primarnog nivoa zdravstvene zaštite | 404-1-110/26-17 | 37 | Reagensi za aparat Succeeder SF 400 | 1 | Fibrinogen | RGN230038 | pakovanje | 6x2 ml | Beijing Succeeder Technology Inc, Kina | Fibrinogen Reagent Kit (FIB) | 19250 | 20% | LaboMed d.o.o. | 54-11/26 | 27.04.2026 | 27.04.2027
Reagensi, izuzev za transfuziju, za zdravstvene ustanove primarnog nivoa zdravstvene zaštite | 404-1-110/26-17 | 37 | Reagensi za aparat Succeeder SF 400 | 2 | Protrombinsko vreme | RGN230039 | pakovanje | 6x2 ml | Beijing Succeeder Technology Inc, Kina | Prothrombin Time Kit (PT) | 7480 | 20% | LaboMed d.o.o. | 54-11/26 | 27.04.2026 | 27.04.2027
Reagensi, izuzev za transfuziju, za zdravstvene ustanove primarnog nivoa zdravstvene zaštite | 404-1-110/26-17 | 37 | Reagensi za aparat Succeeder SF 400 | 3 | Kivete | RGN230040 | pakovanje | 5x40 | Beijing Succeeder Technology Inc, Kina | Auto Coagulation Analyzer Disposable Cuvettes SF-400 | 7348 | 20% | LaboMed d.o.o. | 54-11/26 | 27.04.2026 | 27.04.2027
Reagensi, izuzev za transfuziju, za zdravstvene ustanove primarnog nivoa zdravstvene zaštite | 404-1-110/26-17 | 37 | Reagensi za aparat Succeeder SF 400 | 4 | Kontrolna plazma N | RGN230041 | pakovanje | 12x1 ml | Beijing Succeeder Technology Inc, Kina | Coagulation Control Level I Kit | 21230 | 20% | LaboMed d.o.o. | 54-11/26 | 27.04.2026 | 27.04.2027
Reagensi, izuzev za transfuziju, za zdravstvene ustanove primarnog nivoa zdravstvene zaštite | 404-1-110/26-17 | 38 | Reagensi i potrošni materijal za aparat HORIBA 3-DIFF ABX MICROS CRP 200, MicrosEmi CRP i Micros ES60 | 1 | Minidil | RGN210014 | pakovanje | 20 l | HORIBA ABX SAS as HORIBA Medical | ABX Minidil LMG | 15505 | 20% | Labteh d.o.o. | 54-12/26 | 27.04.2026 | 27.04.2027
Reagensi, izuzev za transfuziju, za zdravstvene ustanove primarnog nivoa zdravstvene zaštite | 404-1-110/26-17 | 38 | Reagensi i potrošni materijal za aparat HORIBA 3-DIFF ABX MICROS CRP 200, MicrosEmi CRP i Micros ES60 | 2 | Cleaner | RGN210016 | pakovanje | 1 l | HORIBA ABX SAS as HORIBA Medical | ABX Cleaner | 5890 | 20% | Labteh d.o.o. | 54-12/26 | 27.04.2026 | 27.04.2027
Reagensi, izuzev za transfuziju, za zdravstvene ustanove primarnog nivoa zdravstvene zaštite | 404-1-110/26-17 | 38 | Reagensi i potrošni materijal za aparat HORIBA 3-DIFF ABX MICROS CRP 200, MicrosEmi CRP i Micros ES60 | 3 | Minoclair | RGN210017 | pakovanje | 0,5 l | HORIBA ABX SAS as HORIBA Medical | ABX Minoclair | 5170 | 20% | Labteh d.o.o. | 54-12/26 | 27.04.2026 | 27.04.2027
Reagensi, izuzev za transfuziju, za zdravstvene ustanove primarnog nivoa zdravstvene zaštite | 404-1-110/26-17 | 38 | Reagensi i potrošni materijal za aparat HORIBA 3-DIFF ABX MICROS CRP 200, MicrosEmi CRP i Micros ES60 | 4 | Minotrol Normal | RGN210018 | pakovanje | 2,5 ml | HORIBA ABX SAS as HORIBA Medical | ABX Minotrol 16 | 11075 | 20% | Labteh d.o.o. | 54-12/26 | 27.04.2026 | 27.04.2027
Reagensi, izuzev za transfuziju, za zdravstvene ustanove primarnog nivoa zdravstvene zaštite | 404-1-110/26-17 | 38 | Reagensi i potrošni materijal za aparat HORIBA 3-DIFF ABX MICROS CRP 200, MicrosEmi CRP i Micros ES60 | 5 | Minilyse | RGN210021 | pakovanje | 1 l | HORIBA ABX SAS as HORIBA Medical | ABX Minilyse LMG | 22150 | 20% | Labteh d.o.o. | 54-12/26 | 27.04.2026 | 27.04.2027
Reagensi, izuzev za transfuziju, za zdravstvene ustanove primarnog nivoa zdravstvene zaštite | 404-1-110/26-17 | 38 | Reagensi i potrošni materijal za aparat HORIBA 3-DIFF ABX MICROS CRP 200, MicrosEmi CRP i Micros ES60 | 6 | Alphalyse | RGN210015 | pakovanje | 0,4 l | HORIBA ABX SAS as HORIBA Medical | ABX Alphalyse | 22150 | 20% | Labteh d.o.o. | 54-12/26 | 27.04.2026 | 27.04.2027
Reagensi, izuzev za transfuziju, za zdravstvene ustanove primarnog nivoa zdravstvene zaštite | 404-1-110/26-17 | 38 | Reagensi i potrošni materijal za aparat HORIBA 3-DIFF ABX MICROS CRP 200, MicrosEmi CRP i Micros ES60 | 7 | Minotrol CRP Normal | RGN210022 | komad | 2,5 ml | HORIBA ABX SAS as HORIBA Medical | ABX Minotrol CRP | 14030 | 20% | Labteh d.o.o. | 54-12/26 | 27.04.2026 | 27.04.2027
Reagensi, izuzev za transfuziju, za zdravstvene ustanove primarnog nivoa zdravstvene zaštite | 404-1-110/26-17 | 38 | Reagensi i potrošni materijal za aparat HORIBA 3-DIFF ABX MICROS CRP 200, MicrosEmi CRP i Micros ES60 | 8 | Minotrol CRP high | RGN210023 | komad | 2,5 ml | HORIBA ABX SAS as HORIBA Medical | ABX Minotrol CRP | 14030 | 20% | Labteh d.o.o. | 54-12/26 | 27.04.2026 | 27.04.2027
Reagensi, izuzev za transfuziju, za zdravstvene ustanove primarnog nivoa zdravstvene zaštite | 404-1-110/26-17 | 38 | Reagensi i potrošni materijal za aparat HORIBA 3-DIFF ABX MICROS CRP 200, MicrosEmi CRP i Micros ES60 | 9 | Minotrol CRP Low | RGN210024 | komad | 2,5 ml | HORIBA ABX SAS as HORIBA Medical | ABX Minotrol CRP | 14030 | 20% | Labteh d.o.o. | 54-12/26 | 27.04.2026 | 27.04.2027
Reagensi, izuzev za transfuziju, za zdravstvene ustanove primarnog nivoa zdravstvene zaštite | 404-1-110/26-17 | 38 | Reagensi i potrošni materijal za aparat HORIBA 3-DIFF ABX MICROS CRP 200, MicrosEmi CRP i Micros ES60 | 10 | CRP unit 50 | RGN210025 | pakovanje | 100 testova | HORIBA ABX SAS as HORIBA Medical | CRP Unit 50 | 34125 | 20% | Labteh d.o.o. | 54-12/26 | 27.04.2026 | 27.04.2027
Reagensi, izuzev za transfuziju, za zdravstvene ustanove primarnog nivoa zdravstvene zaštite | 404-1-110/26-17 | 38 | Reagensi i potrošni materijal za aparat HORIBA 3-DIFF ABX MICROS CRP 200, MicrosEmi CRP i Micros ES60 | 11 | Lysebio 0,4 l | RGN210026 | pakovanje | 0,4 l | HORIBA ABX SAS as HORIBA Medical | ABX Lysebio | 12550 | 20% | Labteh d.o.o. | 54-12/26 | 27.04.2026 | 27.04.2027
Reagensi, izuzev za transfuziju, za zdravstvene ustanove primarnog nivoa zdravstvene zaštite | 404-1-110/26-17 | 38 | Reagensi i potrošni materijal za aparat HORIBA 3-DIFF ABX MICROS CRP 200, MicrosEmi CRP i Micros ES60 | 12 | CRP REA | RGN210013 | pakovanje | 100 testova | HORIBA ABX SAS as HORIBA Medical | ABX CRP Rea | 32550 | 20% | Labteh d.o.o. | 54-12/26 | 27.04.2026 | 27.04.2027
Reagensi, izuzev za transfuziju, za zdravstvene ustanove primarnog nivoa zdravstvene zaštite | 404-1-110/26-17 | 38 | Reagensi i potrošni materijal za aparat HORIBA 3-DIFF ABX MICROS CRP 200, MicrosEmi CRP i Micros ES60 | 13 | Minotrol low | RGN210019 | pakovanje | 2,5 ml | HORIBA ABX SAS as HORIBA Medical | ABX Minotrol 16 | 11075 | 20% | Labteh d.o.o. | 54-12/26 | 27.04.2026 | 27.04.2027
Reagensi, izuzev za transfuziju, za zdravstvene ustanove primarnog nivoa zdravstvene zaštite | 404-1-110/26-17 | 38 | Reagensi i potrošni materijal za aparat HORIBA 3-DIFF ABX MICROS CRP 200, MicrosEmi CRP i Micros ES60 | 14 | Minotrol high | RGN210020 | pakovanje | 2,5 ml | HORIBA ABX SAS as HORIBA Medical | ABX Minotrol 16 | 11075 | 20% | Labteh d.o.o. | 54-12/26 | 27.04.2026 | 27.04.2027
Reagensi, izuzev za transfuziju, za zdravstvene ustanove primarnog nivoa zdravstvene zaštite | 404-1-110/26-17 | 38 | Reagensi i potrošni materijal za aparat HORIBA 3-DIFF ABX MICROS CRP 200, MicrosEmi CRP i Micros ES60 | 15 | EDTA KAPILARNE TUBE 100 p/k | RGN250024 | pakovanje | 100kom | Kabe Labortechnik, Nemačka | 077001 Capillary blood collection | 3800 | 20% | Labteh d.o.o. | 54-12/26 | 27.04.2026 | 27.04.2027
Reagensi, izuzev za transfuziju, za zdravstvene ustanove primarnog nivoa zdravstvene zaštite | 404-1-110/26-17 | 39 | Reagensi i potrošni materijal za aparat HORIBA Yumizen H500, Yumizen H500E, Yumizen H550, Yumizen H550E, Yumizen H2500, Yumizen H1500, Pentra DX NEXUS | 1 | ABX Diluent | RGN210217 | pakovanje | 20000 ml | HORIBA ABX SAS as HORIBA Medical | ABX Diluent | 26580 | 20% | Labteh d.o.o. | 54-12/26 | 27.04.2026 | 27.04.2027
Reagensi, izuzev za transfuziju, za zdravstvene ustanove primarnog nivoa zdravstvene zaštite | 404-1-110/26-17 | 39 | Reagensi i potrošni materijal za aparat HORIBA Yumizen H500, Yumizen H500E, Yumizen H550, Yumizen H550E, Yumizen H2500, Yumizen H1500, Pentra DX NEXUS | 2 | ABX Cleaner | RGN210218 | pakovanje | 1000 ml | HORIBA ABX SAS as HORIBA Medical | ABX Cleaner | 5890 | 20% | Labteh d.o.o. | 54-12/26 | 27.04.2026 | 27.04.2027
Reagensi, izuzev za transfuziju, za zdravstvene ustanove primarnog nivoa zdravstvene zaštite | 404-1-110/26-17 | 39 | Reagensi i potrošni materijal za aparat HORIBA Yumizen H500, Yumizen H500E, Yumizen H550, Yumizen H550E, Yumizen H2500, Yumizen H1500, Pentra DX NEXUS | 3 | ABX DIFFTROL N | RGN210223 | komad | 3 ml | HORIBA ABX SAS as HORIBA Medical | ABX DIFFTROL N | 18750 | 20% | Labteh d.o.o. | 54-12/26 | 27.04.2026 | 27.04.2027
Reagensi, izuzev za transfuziju, za zdravstvene ustanove primarnog nivoa zdravstvene zaštite | 404-1-110/26-17 | 39 | Reagensi i potrošni materijal za aparat HORIBA Yumizen H500, Yumizen H500E, Yumizen H550, Yumizen H550E, Yumizen H2500, Yumizen H1500, Pentra DX NEXUS | 4 | ABX DIFFTROL L | RGN210224 | komad | 3ml | HORIBA ABX SAS as HORIBA Medical | ABX DIFFTROL L | 18750 | 20% | Labteh d.o.o. | 54-12/26 | 27.04.2026 | 27.04.2027
Reagensi, izuzev za transfuziju, za zdravstvene ustanove primarnog nivoa zdravstvene zaštite | 404-1-110/26-17 | 39 | Reagensi i potrošni materijal za aparat HORIBA Yumizen H500, Yumizen H500E, Yumizen H550, Yumizen H550E, Yumizen H2500, Yumizen H1500, Pentra DX NEXUS | 5 | ABX DIFFTROL H | RGN210225 | komad | 3ml | HORIBA ABX SAS as HORIBA Medical | ABX DIFFTROL H | 18750 | 20% | Labteh d.o.o. | 54-12/26 | 27.04.2026 | 27.04.2027
Reagensi, izuzev za transfuziju, za zdravstvene ustanove primarnog nivoa zdravstvene zaštite | 404-1-110/26-17 | 39 | Reagensi i potrošni materijal za aparat HORIBA Yumizen H500, Yumizen H500E, Yumizen H550, Yumizen H550E, Yumizen H2500, Yumizen H1500, Pentra DX NEXUS | 6 | ABX MINOCLAIR | RGN210229 | pakovanje | 500ml | HORIBA ABX SAS as HORIBA Medical | ABX MINOCLAIR | 5170 | 20% | Labteh d.o.o. | 54-12/26 | 27.04.2026 | 27.04.2027
Reagensi, izuzev za transfuziju, za zdravstvene ustanove primarnog nivoa zdravstvene zaštite | 404-1-110/26-17 | 39 | Reagensi i potrošni materijal za aparat HORIBA Yumizen H500, Yumizen H500E, Yumizen H550, Yumizen H550E, Yumizen H2500, Yumizen H1500, Pentra DX NEXUS | 7 | Whitediff 1L | RGN210231 | pakovanje | 1000 ml | HORIBA ABX SAS as HORIBA Medical | Whitediff 1L | 23110 | 20% | Labteh d.o.o. | 54-12/26 | 27.04.2026 | 27.04.2027
Reagensi, izuzev za transfuziju, za zdravstvene ustanove primarnog nivoa zdravstvene zaštite | 404-1-110/26-17 | 40 | Reagensi i potrošni materijal za aparat HORIBA ABX Pentra XLR 80, ABX Pentra XL 80, Pentra ES 60, Pentra MS CRP | 1 | Cleaner | RGN210265 | pakovanje | 1l | HORIBA ABX SAS as HORIBA Medical | ABX Cleaner | 5890 | 20% | Labteh d.o.o. | 54-12/26 | 27.04.2026 | 27.04.2027
Reagensi, izuzev za transfuziju, za zdravstvene ustanove primarnog nivoa zdravstvene zaštite | 404-1-110/26-17 | 40 | Reagensi i potrošni materijal za aparat HORIBA ABX Pentra XLR 80, ABX Pentra XL 80, Pentra ES 60, Pentra MS CRP | 2 | Minoclair | RGN210249 | pakovanje | 0,5l | HORIBA ABX SAS as HORIBA Medical | ABX Minoclair | 5170 | 20% | Labteh d.o.o. | 54-12/26 | 27.04.2026 | 27.04.2027
Reagensi, izuzev za transfuziju, za zdravstvene ustanove primarnog nivoa zdravstvene zaštite | 404-1-110/26-17 | 40 | Reagensi i potrošni materijal za aparat HORIBA ABX Pentra XLR 80, ABX Pentra XL 80, Pentra ES 60, Pentra MS CRP | 3 | Eosinofix | RGN210254 | pakovanje | 1l | HORIBA ABX SAS as HORIBA Medical | ABX Eosinofix | 14760 | 20% | Labteh d.o.o. | 54-12/26 | 27.04.2026 | 27.04.2027
Reagensi, izuzev za transfuziju, za zdravstvene ustanove primarnog nivoa zdravstvene zaštite | 404-1-110/26-17 | 40 | Reagensi i potrošni materijal za aparat HORIBA ABX Pentra XLR 80, ABX Pentra XL 80, Pentra ES 60, Pentra MS CRP | 4 | Basolyse II | RGN210255 | pakovanje | 1l | HORIBA ABX SAS as HORIBA Medical | ABX Basolyse II | 12110 | 20% | Labteh d.o.o. | 54-12/26 | 27.04.2026 | 27.04.2027
Reagensi, izuzev za transfuziju, za zdravstvene ustanove primarnog nivoa zdravstvene zaštite | 404-1-110/26-17 | 40 | Reagensi i potrošni materijal za aparat HORIBA ABX Pentra XLR 80, ABX Pentra XL 80, Pentra ES 60, Pentra MS CRP | 5 | Diluent | RGN210260 | pakovanje | 20l | HORIBA ABX SAS as HORIBA Medical | ABX Diluent | 26580 | 20% | Labteh d.o.o. | 54-12/26 | 27.04.2026 | 27.04.2027
Reagensi, izuzev za transfuziju, za zdravstvene ustanove primarnog nivoa zdravstvene zaštite | 404-1-110/26-17 | 40 | Reagensi i potrošni materijal za aparat HORIBA ABX Pentra XLR 80, ABX Pentra XL 80, Pentra ES 60, Pentra MS CRP | 6 | Difftrol Normal | RGN210250 | komad | 3ml | HORIBA ABX SAS as HORIBA Medical | ABX Difftrol | 18750 | 20% | Labteh d.o.o. | 54-12/26 | 27.04.2026 | 27.04.2027
Reagensi, izuzev za transfuziju, za zdravstvene ustanove primarnog nivoa zdravstvene zaštite | 404-1-110/26-17 | 40 | Reagensi i potrošni materijal za aparat HORIBA ABX Pentra XLR 80, ABX Pentra XL 80, Pentra ES 60, Pentra MS CRP | 7 | Difftrol High | RGN210251 | komad | 3ml | HORIBA ABX SAS as HORIBA Medical | ABX Difftrol | 18750 | 20% | Labteh d.o.o. | 54-12/26 | 27.04.2026 | 27.04.2027
Reagensi, izuzev za transfuziju, za zdravstvene ustanove primarnog nivoa zdravstvene zaštite | 404-1-110/26-17 | 40 | Reagensi i potrošni materijal za aparat HORIBA ABX Pentra XLR 80, ABX Pentra XL 80, Pentra ES 60, Pentra MS CRP | 8 | Difftrol Low | RGN210252 | komad | 3ml | HORIBA ABX SAS as HORIBA Medical | ABX Difftrol | 18750 | 20% | Labteh d.o.o. | 54-12/26 | 27.04.2026 | 27.04.2027
Reagensi, izuzev za transfuziju, za zdravstvene ustanove primarnog nivoa zdravstvene zaštite | 404-1-110/26-17 | 40 | Reagensi i potrošni materijal za aparat HORIBA ABX Pentra XLR 80, ABX Pentra XL 80, Pentra ES 60, Pentra MS CRP | 9 | Lysebio 0,4 L | RGN210253 | pakovanje | 0.4l | HORIBA ABX SAS as HORIBA Medical | ABX Lysebio | 12550 | 20% | Labteh d.o.o. | 54-12/26 | 27.04.2026 | 27.04.2027
Reagensi, izuzev za transfuziju, za zdravstvene ustanove primarnog nivoa zdravstvene zaštite | 404-1-110/26-17 | 40 | Reagensi i potrošni materijal za aparat HORIBA ABX Pentra XLR 80, ABX Pentra XL 80, Pentra ES 60, Pentra MS CRP | 10 | Lysebio 1L | RGN210248 | pakovanje | 1l | HORIBA ABX SAS as HORIBA Medical | ABX Lysebio | 16980 | 20% | Labteh d.o.o. | 54-12/26 | 27.04.2026 | 27.04.2027
Reagensi, izuzev za transfuziju, za zdravstvene ustanove primarnog nivoa zdravstvene zaštite | 404-1-110/26-17 | 41 | Reagensi i potrošni materijal -Hematološki analizator Medonic M20 i Medonic M32 | 1 | Medonic diluent M series | RGN210266 | pakovanje | 20l | Boule Medical AB | Medonic M series Diluent | 12500 | 20% | SCOR medicinska oprema i farmacija d.o.o. | 54-23/26 | 27.04.2026 | 27.04.2027
Reagensi, izuzev za transfuziju, za zdravstvene ustanove primarnog nivoa zdravstvene zaštite | 404-1-110/26-17 | 41 | Reagensi i potrošni materijal -Hematološki analizator Medonic M20 i Medonic M32 | 2 | Medonic M series Lyse | RGN210267 | pakovanje | 5l | Boule Medical AB | Medonic M series Lyse | 15500 | 20% | SCOR medicinska oprema i farmacija d.o.o. | 54-23/26 | 27.04.2026 | 27.04.2027
Reagensi, izuzev za transfuziju, za zdravstvene ustanove primarnog nivoa zdravstvene zaštite | 404-1-110/26-17 | 41 | Reagensi i potrošni materijal -Hematološki analizator Medonic M20 i Medonic M32 | 3 | Boule control diff normal | RGN210269 | pakovanje | 4.5ml | Boule Medical AB | Boule control diff normal | 8600 | 20% | SCOR medicinska oprema i farmacija d.o.o. | 54-23/26 | 27.04.2026 | 27.04.2027
Reagensi, izuzev za transfuziju, za zdravstvene ustanove primarnog nivoa zdravstvene zaštite | 404-1-110/26-17 | 41 | Reagensi i potrošni materijal -Hematološki analizator Medonic M20 i Medonic M32 | 4 | Boule MPA microppipetes plastic EDTA Medonic | RGN210272 | pakovanje | 100 komada | Boule Medical AB | Boule MPA microppipetes plastic EDTA Medonic | 2950 | 20% | SCOR medicinska oprema i farmacija d.o.o. | 54-23/26 | 27.04.2026 | 27.04.2027
Reagensi, izuzev za transfuziju, za zdravstvene ustanove primarnog nivoa zdravstvene zaštite | 404-1-110/26-17 | 41 | Reagensi i potrošni materijal -Hematološki analizator Medonic M20 i Medonic M32 | 5 | Boule Easy Cleaner | RGN240033 | pakovanje | 50ml | Boule Medical AB | Boule Easy Cleaner | 3000 | 20% | SCOR medicinska oprema i farmacija d.o.o. | 54-23/26 | 27.04.2026 | 27.04.2027
Reagensi, izuzev za transfuziju, za zdravstvene ustanove primarnog nivoa zdravstvene zaštite | 404-1-110/26-17 | 42 | Reagensi i potrošni materijal za aparat Diagon POC Coag S | 1 | Coag S INR Test | RGN210568 | pakovanje | 1x25 testova | Diagon Ltd. | Coag S INR Test | 4500 | 20% | East Diagnostics d.o.o. | 54-4/26 | 27.04.2026 | 27.04.2027
Reagensi, izuzev za transfuziju, za zdravstvene ustanove primarnog nivoa zdravstvene zaštite | 404-1-110/26-17 | 43 | Reagensi i potrošni materijal za aparat koagulometar Diagon Coag 2D I Coag 4D, Coag M, Coag L i Coag XL proizvođača Diagon | 1 | Dia PT 5 | RGN210570 | pakovanje | 10x5ml | Diagon Ltd. | Dia-PT 5 | 9250 | 20% | East Diagnostics d.o.o. | 54-4/26 | 27.04.2026 | 27.04.2027
Reagensi, izuzev za transfuziju, za zdravstvene ustanove primarnog nivoa zdravstvene zaštite | 404-1-110/26-17 | 43 | Reagensi i potrošni materijal za aparat koagulometar Diagon Coag 2D I Coag 4D, Coag M, Coag L i Coag XL proizvođača Diagon | 2 | Fibrinogen | RGN210572 | pakovanje | 12x2ml | Diagon Ltd. | Dia-FIB | 10285 | 20% | East Diagnostics d.o.o. | 54-4/26 | 27.04.2026 | 27.04.2027
Reagensi, izuzev za transfuziju, za zdravstvene ustanove primarnog nivoa zdravstvene zaštite | 404-1-110/26-17 | 43 | Reagensi i potrošni materijal za aparat koagulometar Diagon Coag 2D I Coag 4D, Coag M, Coag L i Coag XL proizvođača Diagon | 3 | Dia Imidazol | RGN210575 | pakovanje | 12x15 ml | Diagon Ltd. | Dia-IMIDAZOL | 3300 | 20% | East Diagnostics d.o.o. | 54-4/26 | 27.04.2026 | 27.04.2027
Reagensi, izuzev za transfuziju, za zdravstvene ustanove primarnog nivoa zdravstvene zaštite | 404-1-110/26-17 | 43 | Reagensi i potrošni materijal za aparat koagulometar Diagon Coag 2D I Coag 4D, Coag M, Coag L i Coag XL proizvođača Diagon | 4 | Kontrolna plazma I-II | RGN210577 | pakovanje | 10x1ml | Diagon Ltd. | Dia -Cont I-II | 6600 | 20% | East Diagnostics d.o.o. | 54-4/26 | 27.04.2026 | 27.04.2027
Reagensi, izuzev za transfuziju, za zdravstvene ustanove primarnog nivoa zdravstvene zaštite | 404-1-110/26-17 | 43 | Reagensi i potrošni materijal za aparat koagulometar Diagon Coag 2D I Coag 4D, Coag M, Coag L i Coag XL proizvođača Diagon | 5 | Kivete za koagulometar 2D,4D | RGN210578 | pakovanje | 1000 komada | Diagon Ltd. | Coag D Cuvettes | 7150 | 20% | East Diagnostics d.o.o. | 54-4/26 | 27.04.2026 | 27.04.2027
Reagensi, izuzev za transfuziju, za zdravstvene ustanove primarnog nivoa zdravstvene zaštite | 404-1-110/26-17 | 43 | Reagensi i potrošni materijal za aparat koagulometar Diagon Coag 2D I Coag 4D, Coag M, Coag L i Coag XL proizvođača Diagon | 6 | Dia -PTT Liquid | RGN210571 | pakovanje | 6x2ml | Diagon Ltd. | Dia-PTT LIQUID | 5650 | 20% | East Diagnostics d.o.o. | 54-4/26 | 27.04.2026 | 27.04.2027
Reagensi, izuzev za transfuziju, za zdravstvene ustanove primarnog nivoa zdravstvene zaštite | 404-1-110/26-17 | 43 | Reagensi i potrošni materijal za aparat koagulometar Diagon Coag 2D I Coag 4D, Coag M, Coag L i Coag XL proizvođača Diagon | 7 | Dia Ca hlorid | RGN210574 | pakovanje | 12x4ml | Diagon Ltd. | Dia-CaCI2 | 1520 | 20% | East Diagnostics d.o.o. | 54-4/26 | 27.04.2026 | 27.04.2027
Reagensi, izuzev za transfuziju, za zdravstvene ustanove primarnog nivoa zdravstvene zaštite | 404-1-110/26-17 | 43 | Reagensi i potrošni materijal za aparat koagulometar Diagon Coag 2D I Coag 4D, Coag M, Coag L i Coag XL proizvođača Diagon | 8 | Dia-D-Dimer | RGN210580 | pakovanje | 3x2,5ml | Diagon Ltd. | Dia-D-Dimer | 57200 | 20% | East Diagnostics d.o.o. | 54-4/26 | 27.04.2026 | 27.04.2027
Reagensi, izuzev za transfuziju, za zdravstvene ustanove primarnog nivoa zdravstvene zaštite | 404-1-110/26-17 | 43 | Reagensi i potrošni materijal za aparat koagulometar Diagon Coag 2D I Coag 4D, Coag M, Coag L i Coag XL proizvođača Diagon | 9 | 2. Dia-Cont DDimer I-II | RGN210581 | pakovanje | 2x5x1ml | Diagon Ltd. | Dia-CONT Ddi I-II | 11880 | 20% | East Diagnostics d.o.o. | 54-4/26 | 27.04.2026 | 27.04.2027
Reagensi, izuzev za transfuziju, za zdravstvene ustanove primarnog nivoa zdravstvene zaštite | 404-1-110/26-17 | 43 | Reagensi i potrošni materijal za aparat koagulometar Diagon Coag 2D I Coag 4D, Coag M, Coag L i Coag XL proizvođača Diagon | 10 | Kontrolna plazma I-II | RGN210576 | pakovanje | 20x1ml | Diagon Ltd. | Dia -Cont I-II | 12540 | 20% | East Diagnostics d.o.o. | 54-4/26 | 27.04.2026 | 27.04.2027
Reagensi, izuzev za transfuziju, za zdravstvene ustanove primarnog nivoa zdravstvene zaštite | 404-1-110/26-17 | 43 | Reagensi i potrošni materijal za aparat koagulometar Diagon Coag 2D I Coag 4D, Coag M, Coag L i Coag XL proizvođača Diagon | 11 | Fibrinogen | RGN210573 | pakovanje | 12x5 ml | Diagon Ltd. | Dia-FIB | 24420 | 20% | East Diagnostics d.o.o. | 54-4/26 | 27.04.2026 | 27.04.2027
Reagensi, izuzev za transfuziju, za zdravstvene ustanove primarnog nivoa zdravstvene zaštite | 404-1-110/26-17 | 43 | Reagensi i potrošni materijal za aparat koagulometar Diagon Coag 2D I Coag 4D, Coag M, Coag L i Coag XL proizvođača Diagon | 12 | Dia PT Liquid | RGN210569 | pakovanje | 12x2ml | Diagon Ltd. | Dia-PT LIQUID | 8470 | 20% | East Diagnostics d.o.o. | 54-4/26 | 27.04.2026 | 27.04.2027
Reagensi, izuzev za transfuziju, za zdravstvene ustanove primarnog nivoa zdravstvene zaštite | 404-1-110/26-17 | 43 | Reagensi i potrošni materijal za aparat koagulometar Diagon Coag 2D I Coag 4D, Coag M, Coag L i Coag XL proizvođača Diagon | 13 | Dia-PT rec | RGN230036 | pakovanje | 10x5ml | Diagon Ltd. | Dia-PT R | 10560 | 20% | East Diagnostics d.o.o. | 54-4/26 | 27.04.2026 | 27.04.2027
Reagensi, izuzev za transfuziju, za zdravstvene ustanove primarnog nivoa zdravstvene zaštite | 404-1-110/26-17 | 43 | Reagensi i potrošni materijal za aparat koagulometar Diagon Coag 2D I Coag 4D, Coag M, Coag L i Coag XL proizvođača Diagon | 14 | Dia-PTT LIQUID | RGN240516 | pakovanje | 12x2ml | Diagon Ltd. | Dia-PTT LIQUID | 6050 | 20% | East Diagnostics d.o.o. | 54-4/26 | 27.04.2026 | 27.04.2027
Reagensi, izuzev za transfuziju, za zdravstvene ustanove primarnog nivoa zdravstvene zaštite | 404-1-110/26-17 | 43 | Reagensi i potrošni materijal za aparat koagulometar Diagon Coag 2D I Coag 4D, Coag M, Coag L i Coag XL proizvođača Diagon | 15 | Dia-SORB | RGN240527 | pakovanje | 12 x 15mI | Diagon Ltd. | Dia-SORB | 7150 | 20% | East Diagnostics d.o.o. | 54-4/26 | 27.04.2026 | 27.04.2027
Reagensi, izuzev za transfuziju, za zdravstvene ustanove primarnog nivoa zdravstvene zaštite | 404-1-110/26-17 | 43 | Reagensi i potrošni materijal za aparat koagulometar Diagon Coag 2D I Coag 4D, Coag M, Coag L i Coag XL proizvođača Diagon | 16 | Coag Cleaner | RGN240529 | pakovanje | 4,5 L | Diagon Ltd. | Coag Cleaner | 4950 | 20% | East Diagnostics d.o.o. | 54-4/26 | 27.04.2026 | 27.04.2027
Reagensi, izuzev za transfuziju, za zdravstvene ustanove primarnog nivoa zdravstvene zaštite | 404-1-110/26-17 | 43 | Reagensi i potrošni materijal za aparat koagulometar Diagon Coag 2D I Coag 4D, Coag M, Coag L i Coag XL proizvođača Diagon | 17 | Cellaclean 50ml | RGN240530 | pakovanje | 50ml | Diagon Ltd. | Cellaclean 50ml | 4180 | 20% | East Diagnostics d.o.o. | 54-4/26 | 27.04.2026 | 27.04.2027
Reagensi, izuzev za transfuziju, za zdravstvene ustanove primarnog nivoa zdravstvene zaštite | 404-1-110/26-17 | 44 | Reagensi i potrošni materijal za aparat Thrombi-stat MC1 | 1 | PT/INR Manchester Capillary PT test kit | RGN210711 | pakovanje | 5x6 ml | Hart Biologicals Ltd. | PT/INR Manchester Capillary PT test kit | 23100 | 20% | East Diagnostics d.o.o. | 54-4/26 | 27.04.2026 | 27.04.2027
Reagensi, izuzev za transfuziju, za zdravstvene ustanove primarnog nivoa zdravstvene zaštite | 404-1-110/26-17 | 44 | Reagensi i potrošni materijal za aparat Thrombi-stat MC1 | 2 | Kivete i kuglice | RGN210712 | pakovanje | 1000 | Hart Biologicals Ltd. | Cuvettes and Balls | 50160 | 20% | East Diagnostics d.o.o. | 54-4/26 | 27.04.2026 | 27.04.2027
Reagensi, izuzev za transfuziju, za zdravstvene ustanove primarnog nivoa zdravstvene zaštite | 404-1-110/26-17 | 44 | Reagensi i potrošni materijal za aparat Thrombi-stat MC1 | 3 | Capillary precision control plasma | RGN210713 | pakovanje | 10x0,5 ml | Hart Biologicals Ltd. | Capillary precision control plasma N, L1, L2 | 11550 | 20% | East Diagnostics d.o.o. | 54-4/26 | 27.04.2026 | 27.04.2027
Reagensi, izuzev za transfuziju, za zdravstvene ustanove primarnog nivoa zdravstvene zaštite | 404-1-110/26-17 | 45 | Reagensi i potrošni materijal za aparate za hemostazu proizvođača Helena, C serije | 1 | Single Cuvettes | RGN240624 | pakovanje | 500 | Helena Laboratories (UK) Ltd trading as Helena Biosciences Europe, UK | Single Cuvettes | 14124 | 20% | Euromedicina d.o.o. | 54-7/26 | 27.04.2026 | 27.04.2027
Reagensi, izuzev za transfuziju, za zdravstvene ustanove primarnog nivoa zdravstvene zaštite | 404-1-110/26-17 | 45 | Reagensi i potrošni materijal za aparate za hemostazu proizvođača Helena, C serije | 2 | Stirring Magnets | RGN240625 | pakovanje | 4 | Helena Laboratories (UK) Ltd trading as Helena Biosciences Europe, UK | Stirring Magnets | 20781.54 | 20% | Euromedicina d.o.o. | 54-7/26 | 27.04.2026 | 27.04.2027
Reagensi, izuzev za transfuziju, za zdravstvene ustanove primarnog nivoa zdravstvene zaštite | 404-1-110/26-17 | 45 | Reagensi i potrošni materijal za aparate za hemostazu proizvođača Helena, C serije | 3 | Thromboplastin L | RGN240626 | pakovanje | 8 x 5 ml | Helena Laboratories (UK) Ltd trading as Helena Biosciences Europe, UK | Thromboplastin L | 16552.9 | 20% | Euromedicina d.o.o. | 54-7/26 | 27.04.2026 | 27.04.2027
Reagensi, izuzev za transfuziju, za zdravstvene ustanove primarnog nivoa zdravstvene zaštite | 404-1-110/26-17 | 45 | Reagensi i potrošni materijal za aparate za hemostazu proizvođača Helena, C serije | 4 | APTT Si L Minus | RGN240627 | pakovanje | 10 x 5.0 ml | Helena Laboratories (UK) Ltd trading as Helena Biosciences Europe, UK | APTT Si L Minus | 37664 | 20% | Euromedicina d.o.o. | 54-7/26 | 27.04.2026 | 27.04.2027
Reagensi, izuzev za transfuziju, za zdravstvene ustanove primarnog nivoa zdravstvene zaštite | 404-1-110/26-17 | 45 | Reagensi i potrošni materijal za aparate za hemostazu proizvođača Helena, C serije | 5 | Clauss Fibrinogen 100 | RGN240628 | pakovanje | 5 x 2.0 ml + 2 x 1.0 ml Calibrator + 2 x 25.0 ml Owren's Buffer + 2 x 5.0 ml Kaolin suspension 0.5g/L | Helena Laboratories (UK) Ltd trading as Helena Biosciences Europe, UK | Clauss Fibrinogen 100 | 31565 | 20% | Euromedicina d.o.o. | 54-7/26 | 27.04.2026 | 27.04.2027
Reagensi, izuzev za transfuziju, za zdravstvene ustanove primarnog nivoa zdravstvene zaštite | 404-1-110/26-17 | 45 | Reagensi i potrošni materijal za aparate za hemostazu proizvođača Helena, C serije | 6 | Calcium Chloride | RGN240630 | pakovanje | 10 x 10 ml | Helena Laboratories (UK) Ltd trading as Helena Biosciences Europe, UK | Calcium Chloride | 10237.76 | 20% | Euromedicina d.o.o. | 54-7/26 | 27.04.2026 | 27.04.2027
Reagensi, izuzev za transfuziju, za zdravstvene ustanove primarnog nivoa zdravstvene zaštite | 404-1-110/26-17 | 45 | Reagensi i potrošni materijal za aparate za hemostazu proizvođača Helena, C serije | 7 | Calibration Plasma | RGN240631 | pakovanje | 4 x 1ml | Helena Laboratories (UK) Ltd trading as Helena Biosciences Europe, UK | Calibration Plasma | 21044.76 | 20% | Euromedicina d.o.o. | 54-7/26 | 27.04.2026 | 27.04.2027
Reagensi, izuzev za transfuziju, za zdravstvene ustanove primarnog nivoa zdravstvene zaštite | 404-1-110/26-17 | 45 | Reagensi i potrošni materijal za aparate za hemostazu proizvođača Helena, C serije | 8 | Fibrinogen Calibrator | RGN240632 | pakovanje | 10 x 1.0 ml | Helena Laboratories (UK) Ltd trading as Helena Biosciences Europe, UK | Fibrinogen Calibrator | 13678.88 | 20% | Euromedicina d.o.o. | 54-7/26 | 27.04.2026 | 27.04.2027
Reagensi, izuzev za transfuziju, za zdravstvene ustanove primarnog nivoa zdravstvene zaštite | 404-1-110/26-17 | 45 | Reagensi i potrošni materijal za aparate za hemostazu proizvođača Helena, C serije | 9 | Routine Control N | RGN240633 | pakovanje | 10 x 1.0 ml | Helena Laboratories (UK) Ltd trading as Helena Biosciences Europe, UK | Routine Control tip N | 8560 | 20% | Euromedicina d.o.o. | 54-7/26 | 27.04.2026 | 27.04.2027
Reagensi, izuzev za transfuziju, za zdravstvene ustanove primarnog nivoa zdravstvene zaštite | 404-1-110/26-17 | 45 | Reagensi i potrošni materijal za aparate za hemostazu proizvođača Helena, C serije | 10 | Routine Control A | RGN240634 | pakovanje | 10 x 1.0 ml | Helena Laboratories (UK) Ltd trading as Helena Biosciences Europe, UK | Routine Control tip A | 8560 | 20% | Euromedicina d.o.o. | 54-7/26 | 27.04.2026 | 27.04.2027
Reagensi, izuzev za transfuziju, za zdravstvene ustanove primarnog nivoa zdravstvene zaštite | 404-1-110/26-17 | 45 | Reagensi i potrošni materijal za aparate za hemostazu proizvođača Helena, C serije | 11 | Auto Blue D-Dimer 400 | RGN260071 | pakovanje | 2 x 3.0 ml + 2 x 7.0 ml Buffer + 1 x 7.0 ml Diluent + 1 x 1.0 ml Calibrator | Helena Laboratories (UK) Ltd trading as Helena Biosciences Europe, UK | Auto Blue D-Dimer 400 | 105240.92 | 20% | Euromedicina d.o.o. | 54-7/26 | 27.04.2026 | 27.04.2027
Reagensi, izuzev za transfuziju, za zdravstvene ustanove primarnog nivoa zdravstvene zaštite | 404-1-110/26-17 | 45 | Reagensi i potrošni materijal za aparate za hemostazu proizvođača Helena, C serije | 12 | D-Dimer Control H/L | RGN260072 | pakovanje | 5 x 1.0 ml High + 5 x 1.0 ml Low | Helena Laboratories (UK) Ltd trading as Helena Biosciences Europe, UK | D-dimer Control H/L | 32331.12 | 20% | Euromedicina d.o.o. | 54-7/26 | 27.04.2026 | 27.04.2027
Reagensi, izuzev za transfuziju, za zdravstvene ustanove primarnog nivoa zdravstvene zaštite | 404-1-110/26-17 | 45 | Reagensi i potrošni materijal za aparate za hemostazu proizvođača Helena, C serije | 13 | Reagent container Ø 22,5mm | RGN260073 | pakovanje | 1 | Helena Laboratories (UK) Ltd trading as Helena Biosciences Europe, UK | Reagent container Ø 22,5mm | 19221.48 | 20% | Euromedicina d.o.o. | 54-7/26 | 27.04.2026 | 27.04.2027
Reagensi, izuzev za transfuziju, za zdravstvene ustanove primarnog nivoa zdravstvene zaštite | 404-1-110/26-17 | 45 | Reagensi i potrošni materijal za aparate za hemostazu proizvođača Helena, C serije | 14 | Thermo papir | RGN260074 | pakovanje | 1 | Helena Laboratories (UK) Ltd trading as Helena Biosciences Europe, UK | Thermo papir | 130 | 20% | Euromedicina d.o.o. | 54-7/26 | 27.04.2026 | 27.04.2027
Reagensi, izuzev za transfuziju, za zdravstvene ustanove primarnog nivoa zdravstvene zaštite | 404-1-110/26-17 | 46 | Reagensi i potrošni materijal za automatski koagulometar Zybio (Thistory), tipa: YX - 2000, YX - 3000, EXT 3800, EXT 4800 | 1 | Activated Partial Thromboplastin Time Reagent Kit (Clotting Method) | RGN250069 | pakovanje | APTT: 6×2 mL, Calcium Chloride: 1×12 mL | Shenzhen Thistory Bio-Medical Co. | Activated Partial Thromboplastin Time Reagent Kit (Clotting Method) | 17102 | 20% | Interlab Exim d.o.o. | 54-10/26 | 27.04.2026 | 27.04.2027
Reagensi, izuzev za transfuziju, za zdravstvene ustanove primarnog nivoa zdravstvene zaštite | 404-1-110/26-17 | 46 | Reagensi i potrošni materijal za automatski koagulometar Zybio (Thistory), tipa: YX - 2000, YX - 3000, EXT 3800, EXT 4800 | 2 | Activated Partial Thromboplastin Time Reagent Kit (Clotting Method) | RGN250070 | pakovanje | APTT: 8×3 mL, Calcium Chloride: 2×12 mL | Shenzhen Thistory Bio-Medical Co. | Activated Partial Thromboplastin Time Reagent Kit (Clotting Method) | 33658 | 20% | Interlab Exim d.o.o. | 54-10/26 | 27.04.2026 | 27.04.2027
Reagensi, izuzev za transfuziju, za zdravstvene ustanove primarnog nivoa zdravstvene zaštite | 404-1-110/26-17 | 46 | Reagensi i potrošni materijal za automatski koagulometar Zybio (Thistory), tipa: YX - 2000, YX - 3000, EXT 3800, EXT 4800 | 3 | Prothrombin Time Reagent Kit (Clotting Method) | RGN250071 | pakovanje | PT: 6×4 mL | Shenzhen Thistory Bio-Medical Co. | Prothrombin Time Reagent Kit (Clotting Method) | 12639 | 20% | Interlab Exim d.o.o. | 54-10/26 | 27.04.2026 | 27.04.2027
Reagensi, izuzev za transfuziju, za zdravstvene ustanove primarnog nivoa zdravstvene zaštite | 404-1-110/26-17 | 46 | Reagensi i potrošni materijal za automatski koagulometar Zybio (Thistory), tipa: YX - 2000, YX - 3000, EXT 3800, EXT 4800 | 4 | Prothrombin Time Reagent Kit (Clotting Method) | RGN250072 | pakovanje | PT: 8×6 mL | Shenzhen Thistory Bio-Medical Co. | Prothrombin Time Reagent Kit (Clotting Method) | 25581 | 20% | Interlab Exim d.o.o. | 54-10/26 | 27.04.2026 | 27.04.2027
Reagensi, izuzev za transfuziju, za zdravstvene ustanove primarnog nivoa zdravstvene zaštite | 404-1-110/26-17 | 46 | Reagensi i potrošni materijal za automatski koagulometar Zybio (Thistory), tipa: YX - 2000, YX - 3000, EXT 3800, EXT 4800 | 5 | Fibrinogen Reagent Kit (Clotting Method) | RGN250073 | pakovanje | FIB: 6×2 mL, Calibrator: 1×1 mL | Shenzhen Thistory Bio-Medical Co. | Fibrinogen Reagent Kit (Clotting Method) | 27231 | 20% | Interlab Exim d.o.o. | 54-10/26 | 27.04.2026 | 27.04.2027
Reagensi, izuzev za transfuziju, za zdravstvene ustanove primarnog nivoa zdravstvene zaštite | 404-1-110/26-17 | 46 | Reagensi i potrošni materijal za automatski koagulometar Zybio (Thistory), tipa: YX - 2000, YX - 3000, EXT 3800, EXT 4800 | 6 | Fibrinogen Reagent Kit (Clotting Method) | RGN250074 | pakovanje | FIB: 8×3 mL, Calibrator: 1×1 mL | Shenzhen Thistory Bio-Medical Co. | Fibrinogen Reagent Kit (Clotting Method) | 59097 | 20% | Interlab Exim d.o.o. | 54-10/26 | 27.04.2026 | 27.04.2027
Reagensi, izuzev za transfuziju, za zdravstvene ustanove primarnog nivoa zdravstvene zaštite | 404-1-110/26-17 | 46 | Reagensi i potrošni materijal za automatski koagulometar Zybio (Thistory), tipa: YX - 2000, YX - 3000, EXT 3800, EXT 4800 | 7 | D-Dimer Reagent Kit (Immunoturbidimetric Assays) | RGN250075 | pakovanje | R1: 4×3 mL, R2: 4×3 mL, Calibrator: 1×1 mL | Shenzhen Thistory Bio-Medical Co. | D-Dimer Reagent Kit (Immunoturbidimetric Assays) | 151406 | 20% | Interlab Exim d.o.o. | 54-10/26 | 27.04.2026 | 27.04.2027
Reagensi, izuzev za transfuziju, za zdravstvene ustanove primarnog nivoa zdravstvene zaštite | 404-1-110/26-17 | 46 | Reagensi i potrošni materijal za automatski koagulometar Zybio (Thistory), tipa: YX - 2000, YX - 3000, EXT 3800, EXT 4800 | 8 | D-Dimer Reagent Kit (Immunoturbidimetric Assays) | RGN250076 | pakovanje | R1: 6×3 mL, R2: 6×3 mL, Calibrator: 1×1 mL | Shenzhen Thistory Bio-Medical Co. | D-Dimer Reagent Kit (Immunoturbidimetric Assays) | 279328 | 20% | Interlab Exim d.o.o. | 54-10/26 | 27.04.2026 | 27.04.2027
Reagensi, izuzev za transfuziju, za zdravstvene ustanove primarnog nivoa zdravstvene zaštite | 404-1-110/26-17 | 46 | Reagensi i potrošni materijal za automatski koagulometar Zybio (Thistory), tipa: YX - 2000, YX - 3000, EXT 3800, EXT 4800 | 9 | Diluent Buffer | RGN250077 | pakovanje | Diluent Buffer: 8×12 mL | Shenzhen Thistory Bio-Medical Co. | Diluent Buffer | 16823 | 20% | Interlab Exim d.o.o. | 54-10/26 | 27.04.2026 | 27.04.2027
Reagensi, izuzev za transfuziju, za zdravstvene ustanove primarnog nivoa zdravstvene zaštite | 404-1-110/26-17 | 46 | Reagensi i potrošni materijal za automatski koagulometar Zybio (Thistory), tipa: YX - 2000, YX - 3000, EXT 3800, EXT 4800 | 10 | Diluent Buffer | RGN250078 | pakovanje | Diluent Buffer: 8×50 mL | Shenzhen Thistory Bio-Medical Co. | Diluent Buffer | 50650 | 20% | Interlab Exim d.o.o. | 54-10/26 | 27.04.2026 | 27.04.2027
Reagensi, izuzev za transfuziju, za zdravstvene ustanove primarnog nivoa zdravstvene zaštite | 404-1-110/26-17 | 46 | Reagensi i potrošni materijal za automatski koagulometar Zybio (Thistory), tipa: YX - 2000, YX - 3000, EXT 3800, EXT 4800 | 11 | Probe Cleanser | RGN250079 | pakovanje | Probe Cleanser: 8×12 mL | Shenzhen Thistory Bio-Medical Co. | Probe Cleanser | 28386 | 20% | Interlab Exim d.o.o. | 54-10/26 | 27.04.2026 | 27.04.2027
Reagensi, izuzev za transfuziju, za zdravstvene ustanove primarnog nivoa zdravstvene zaštite | 404-1-110/26-17 | 46 | Reagensi i potrošni materijal za automatski koagulometar Zybio (Thistory), tipa: YX - 2000, YX - 3000, EXT 3800, EXT 4800 | 12 | Probe Cleanser | RGN250080 | pakovanje | Probe Cleanser: 8×50 mL | Shenzhen Thistory Bio-Medical Co. | Probe Cleanser | 114963 | 20% | Interlab Exim d.o.o. | 54-10/26 | 27.04.2026 | 27.04.2027
Reagensi, izuzev za transfuziju, za zdravstvene ustanove primarnog nivoa zdravstvene zaštite | 404-1-110/26-17 | 46 | Reagensi i potrošni materijal za automatski koagulometar Zybio (Thistory), tipa: YX - 2000, YX - 3000, EXT 3800, EXT 4800 | 13 | Reaction Cuvette Set | RGN250081 | pakovanje | A series Optical Cuvette: 4×325 PCS Mechanical Cuvette: 3×6 PCS | Shenzhen Thistory Bio-Medical Co. | Reaction Cuvette Set | 35774 | 20% | Interlab Exim d.o.o. | 54-10/26 | 27.04.2026 | 27.04.2027
Reagensi, izuzev za transfuziju, za zdravstvene ustanove primarnog nivoa zdravstvene zaštite | 404-1-110/26-17 | 46 | Reagensi i potrošni materijal za automatski koagulometar Zybio (Thistory), tipa: YX - 2000, YX - 3000, EXT 3800, EXT 4800 | 14 | Reaction Cuvette Set | RGN250082 | pakovanje | B series Optical Cuvette: 4×325 PCS Mechanical Cuvette: 2×9 PCS | Shenzhen Thistory Bio-Medical Co. | Reaction Cuvette Set | 35774 | 20% | Interlab Exim d.o.o. | 54-10/26 | 27.04.2026 | 27.04.2027
Reagensi, izuzev za transfuziju, za zdravstvene ustanove primarnog nivoa zdravstvene zaštite | 404-1-110/26-17 | 46 | Reagensi i potrošni materijal za automatski koagulometar Zybio (Thistory), tipa: YX - 2000, YX - 3000, EXT 3800, EXT 4800 | 15 | D-Dimer Controls | RGN250083 | pakovanje | D-Dimer Controls: 8×1 mL | Shenzhen Thistory Bio-Medical Co. | D-Dimer Controls | 33630 | 20% | Interlab Exim d.o.o. | 54-10/26 | 27.04.2026 | 27.04.2027
Reagensi, izuzev za transfuziju, za zdravstvene ustanove primarnog nivoa zdravstvene zaštite | 404-1-110/26-17 | 46 | Reagensi i potrošni materijal za automatski koagulometar Zybio (Thistory), tipa: YX - 2000, YX - 3000, EXT 3800, EXT 4800 | 16 | Blood Coagulation Unassayed Controls | RGN250084 | pakovanje | Normal Level: 8×1mL | Shenzhen Thistory Bio-Medical Co. | Blood Coagulation Unassayed Controls | 29451 | 20% | Interlab Exim d.o.o. | 54-10/26 | 27.04.2026 | 27.04.2027
Reagensi, izuzev za transfuziju, za zdravstvene ustanove primarnog nivoa zdravstvene zaštite | 404-1-110/26-17 | 46 | Reagensi i potrošni materijal za automatski koagulometar Zybio (Thistory), tipa: YX - 2000, YX - 3000, EXT 3800, EXT 4800 | 17 | Blood Coagulation Unassayed Controls | RGN250085 | pakovanje | Abnormal Level: 8×1mL | Shenzhen Thistory Bio-Medical Co. | Blood Coagulation Unassayed Controls | 29451 | 20% | Interlab Exim d.o.o. | 54-10/26 | 27.04.2026 | 27.04.2027
Reagensi, izuzev za transfuziju, za zdravstvene ustanove primarnog nivoa zdravstvene zaštite | 404-1-110/26-17 | 47 | POC aparat za PT iz prsta Xprecia Stride i Xprecia Prime | 1 | Xprecia Stride PT/INR Test Strips | RGN240732 | pakovanje | 100 Strips (4 vials of 25) | Universal Biosensors Pty. Ltd., Australija | Xprecia Stride PT/INR Test Strips | 61894 | 20% | Teamedical d.o.o. | 54-26/26 | 27.04.2026 | 27.04.2027
Reagensi, izuzev za transfuziju, za zdravstvene ustanove primarnog nivoa zdravstvene zaštite | 404-1-110/26-17 | 47 | POC aparat za PT iz prsta Xprecia Stride i Xprecia Prime | 2 | Xprecia Systems PT Controls | RGN240734 | pakovanje | 4 x 2 Levels | Universal Biosensors Pty. Ltd., Australija | Xprecia Systems PT Controls | 11941 | 20% | Teamedical d.o.o. | 54-26/26 | 27.04.2026 | 27.04.2027
Reagensi, izuzev za transfuziju, za zdravstvene ustanove primarnog nivoa zdravstvene zaštite | 404-1-110/26-17 | 47 | POC aparat za PT iz prsta Xprecia Stride i Xprecia Prime | 3 | Xprecia Prime PT/INR Test Strips | RGN241368 | pakovanje | 100 Strips (4 vials of 25) | Universal Biosensors Pty. Ltd., Australija | Xprecia Prime PT/INR Test Strips | 61894 | 20% | Teamedical d.o.o. | 54-26/26 | 27.04.2026 | 27.04.2027
Reagensi, izuzev za transfuziju, za zdravstvene ustanove primarnog nivoa zdravstvene zaštite | 404-1-110/26-17 | 48 | Reagensi i potrošni materijal za aparat Thrombostat, Trombotimer, Behnk Elektronik | 1 | PT Owren manual - PT iz kapilarnog uzorka | RGN210434 | pakovanje | 10x4ml | Technoclone, Austrija | Technoclot PT Owren | 16500 | 20% | Vicor d.o.o. | 54-27/26 | 27.04.2026 | 27.04.2027
Reagensi, izuzev za transfuziju, za zdravstvene ustanove primarnog nivoa zdravstvene zaštite | 404-1-110/26-17 | 48 | Reagensi i potrošni materijal za aparat Thrombostat, Trombotimer, Behnk Elektronik | 2 | Daptin TC - aPTT | RGN210438 | pakovanje | 5x2ml | Technoclone, Austrija | Dapttin TC | 7100 | 20% | Vicor d.o.o. | 54-27/26 | 27.04.2026 | 27.04.2027
Reagensi, izuzev za transfuziju, za zdravstvene ustanove primarnog nivoa zdravstvene zaštite | 404-1-110/26-17 | 48 | Reagensi i potrošni materijal za aparat Thrombostat, Trombotimer, Behnk Elektronik | 3 | Ca-Chloride 25 mmol 100ml | RGN210441 | pakovanje | 100ml | Technoclone, Austrija | Ca chloride solution | 2200 | 20% | Vicor d.o.o. | 54-27/26 | 27.04.2026 | 27.04.2027
Reagensi, izuzev za transfuziju, za zdravstvene ustanove primarnog nivoa zdravstvene zaštite | 404-1-110/26-17 | 48 | Reagensi i potrošni materijal za aparat Thrombostat, Trombotimer, Behnk Elektronik | 4 | Fibrinogen reagens | RGN210442 | pakovanje | 5x2ml | Technoclone, Austrija | Fibrinogen reagent | 6800 | 20% | Vicor d.o.o. | 54-27/26 | 27.04.2026 | 27.04.2027
Reagensi, izuzev za transfuziju, za zdravstvene ustanove primarnog nivoa zdravstvene zaštite | 404-1-110/26-17 | 48 | Reagensi i potrošni materijal za aparat Thrombostat, Trombotimer, Behnk Elektronik | 5 | Imidazol pufer | RGN240036 | pakovanje | 90ml | Technoclone, Austrija | Imidazol Buffer | 2900 | 20% | Vicor d.o.o. | 54-27/26 | 27.04.2026 | 27.04.2027
Reagensi, izuzev za transfuziju, za zdravstvene ustanove primarnog nivoa zdravstvene zaštite | 404-1-110/26-17 | 48 | Reagensi i potrošni materijal za aparat Thrombostat, Trombotimer, Behnk Elektronik | 6 | Coagulation control N | RGN210447 | pakovanje | 1ml | Technoclone, Austrija | Coag.control N | 1500 | 20% | Vicor d.o.o. | 54-27/26 | 27.04.2026 | 27.04.2027
Reagensi, izuzev za transfuziju, za zdravstvene ustanove primarnog nivoa zdravstvene zaštite | 404-1-110/26-17 | 48 | Reagensi i potrošni materijal za aparat Thrombostat, Trombotimer, Behnk Elektronik | 7 | Čašice i kuglice za Thrombostat, 500 komada | RGN210450 | pakovanje | 500 komada | Behnk Elektronik,Nemačka | Cuvettes and balls for Thrombostat | 12600 | 20% | Vicor d.o.o. | 54-27/26 | 27.04.2026 | 27.04.2027
Reagensi, izuzev za transfuziju, za zdravstvene ustanove primarnog nivoa zdravstvene zaštite | 404-1-110/26-17 | 48 | Reagensi i potrošni materijal za aparat Thrombostat, Trombotimer, Behnk Elektronik | 8 | Technoplastin HIS - PT iz venskog uzorka | RGN210432 | pakovanje | 12x2ml | Technoclone, Austrija | Technoplastin HIS | 9800 | 20% | Vicor d.o.o. | 54-27/26 | 27.04.2026 | 27.04.2027
Reagensi, izuzev za transfuziju, za zdravstvene ustanove primarnog nivoa zdravstvene zaštite | 404-1-110/26-17 | 48 | Reagensi i potrošni materijal za aparat Thrombostat, Trombotimer, Behnk Elektronik | 9 | Fibrinogen reagens | RGN210443 | pakovanje | 5x5ml | Technoclone, Austrija | Fibrinogen reagent | 15500 | 20% | Vicor d.o.o. | 54-27/26 | 27.04.2026 | 27.04.2027
Reagensi, izuzev za transfuziju, za zdravstvene ustanove primarnog nivoa zdravstvene zaštite | 404-1-110/26-17 | 48 | Reagensi i potrošni materijal za aparat Thrombostat, Trombotimer, Behnk Elektronik | 10 | Coagulation control A | RGN210448 | pakovanje | 1ml | Technoclone, Austrija | Coag.control A | 1500 | 20% | Vicor d.o.o. | 54-27/26 | 27.04.2026 | 27.04.2027
Reagensi, izuzev za transfuziju, za zdravstvene ustanove primarnog nivoa zdravstvene zaštite | 404-1-110/26-17 | 48 | Reagensi i potrošni materijal za aparat Thrombostat, Trombotimer, Behnk Elektronik | 11 | Siron aPTT | RGN210439 | pakovanje | 2x4ml | Technoclone, Austrija | Siron LS | 6900 | 20% | Vicor d.o.o. | 54-27/26 | 27.04.2026 | 27.04.2027
Reagensi, izuzev za transfuziju, za zdravstvene ustanove primarnog nivoa zdravstvene zaštite | 404-1-110/26-17 | 48 | Reagensi i potrošni materijal za aparat Thrombostat, Trombotimer, Behnk Elektronik | 12 | PT Owren manual - PT iz kapilarnog uzorka | RGN210435 | pakovanje | 10x10ml | Technoclone, Austrija | Technoclot PT Owren | 41500 | 20% | Vicor d.o.o. | 54-27/26 | 27.04.2026 | 27.04.2027
Reagensi, izuzev za transfuziju, za zdravstvene ustanove primarnog nivoa zdravstvene zaštite | 404-1-110/26-17 | 48 | Reagensi i potrošni materijal za aparat Thrombostat, Trombotimer, Behnk Elektronik | 13 | Čašice mikro, 800 komad | RGN210463 | pakovanje | 800 komada | Behnk Elektronik,Nemačka | Cuvettes for Thrombotimer | 7700 | 20% | Vicor d.o.o. | 54-27/26 | 27.04.2026 | 27.04.2027
Reagensi, izuzev za transfuziju, za zdravstvene ustanove primarnog nivoa zdravstvene zaštite | 404-1-110/26-17 | 48 | Reagensi i potrošni materijal za aparat Thrombostat, Trombotimer, Behnk Elektronik | 14 | Kuglice mikro, 800 komad | RGN210464 | pakovanje | 800 komada | Behnk Elektronik,Nemačka | Balls for Thrombotimer | 5250 | 20% | Vicor d.o.o. | 54-27/26 | 27.04.2026 | 27.04.2027
Reagensi, izuzev za transfuziju, za zdravstvene ustanove primarnog nivoa zdravstvene zaštite | 404-1-110/26-17 | 48 | Reagensi i potrošni materijal za aparat Thrombostat, Trombotimer, Behnk Elektronik | 15 | Kaolin Suspension 3g/l 100ml | RGN210460 | pakovanje | 100ml | Behnk Elektronik,Nemačka | Kaolin Suspension | 2500 | 20% | Vicor d.o.o. | 54-27/26 | 27.04.2026 | 27.04.2027
Reagensi, izuzev za transfuziju, za zdravstvene ustanove primarnog nivoa zdravstvene zaštite | 404-1-110/26-17 | 48 | Reagensi i potrošni materijal za aparat Thrombostat, Trombotimer, Behnk Elektronik | 16 | PT Owren Capillary Control Set | RGN210437 | pakovanje | 6x1ml | Technoclone, Austrija | Technoclot PT Owren Capillary Control Set | 6500 | 20% | Vicor d.o.o. | 54-27/26 | 27.04.2026 | 27.04.2027
Reagensi, izuzev za transfuziju, za zdravstvene ustanove primarnog nivoa zdravstvene zaštite | 404-1-110/26-17 | 48 | Reagensi i potrošni materijal za aparat Thrombostat, Trombotimer, Behnk Elektronik | 17 | Imidazol pufer | RGN260075 | pakovanje | 25 ml | Technoclone, Austrija | Imidazol Buffer | 1800 | 20% | Vicor d.o.o. | 54-27/26 | 27.04.2026 | 27.04.2027
Reagensi, izuzev za transfuziju, za zdravstvene ustanove primarnog nivoa zdravstvene zaštite | 404-1-110/26-17 | 48 | Reagensi i potrošni materijal za aparat Thrombostat, Trombotimer, Behnk Elektronik | 18 | Maintenance Kit, Thrombostat, Trombotimer | RGN260076 | pakovanje | 1 | Behnk Elektronik,Nemačka | Maintenance Kit, Thrombostat, Trombotimer | 30000 | 20% | Vicor d.o.o. | 54-27/26 | 27.04.2026 | 27.04.2027
Reagensi, izuzev za transfuziju, za zdravstvene ustanove primarnog nivoa zdravstvene zaštite | 404-1-110/26-17 | 49 | Reagensi i potrošni materijal za aparat Thrombolyzer Compact X/XRC/XRM, Behnk Elektronik | 1 | Siron LS aPTT | RGN210474 | pakovanje | 2x4ml | Technoclone,Austrija | Siron LS | 17600 | 20% | Vicor d.o.o. | 54-27/26 | 27.04.2026 | 27.04.2027
Reagensi, izuzev za transfuziju, za zdravstvene ustanove primarnog nivoa zdravstvene zaštite | 404-1-110/26-17 | 49 | Reagensi i potrošni materijal za aparat Thrombolyzer Compact X/XRC/XRM, Behnk Elektronik | 2 | Ca-Chloride 25 mmol 100ml | RGN210475 | pakovanje | 100ml | Technoclone,Austrija | Ca chloride solution | 2200 | 20% | Vicor d.o.o. | 54-27/26 | 27.04.2026 | 27.04.2027
Reagensi, izuzev za transfuziju, za zdravstvene ustanove primarnog nivoa zdravstvene zaštite | 404-1-110/26-17 | 49 | Reagensi i potrošni materijal za aparat Thrombolyzer Compact X/XRC/XRM, Behnk Elektronik | 3 | Imidazol pufer | RGN240037 | pakovanje | 90ml | Technoclone,Austrija | Imidazol Buffer | 2900 | 20% | Vicor d.o.o. | 54-27/26 | 27.04.2026 | 27.04.2027
Reagensi, izuzev za transfuziju, za zdravstvene ustanove primarnog nivoa zdravstvene zaštite | 404-1-110/26-17 | 49 | Reagensi i potrošni materijal za aparat Thrombolyzer Compact X/XRC/XRM, Behnk Elektronik | 4 | Kaolin Suspension 3g/l 100ml | RGN210477 | pakovanje | 100ml | Behnk Elektronik,Nemačka | Kaolin Suspension | 2500 | 20% | Vicor d.o.o. | 54-27/26 | 27.04.2026 | 27.04.2027
Reagensi, izuzev za transfuziju, za zdravstvene ustanove primarnog nivoa zdravstvene zaštite | 404-1-110/26-17 | 49 | Reagensi i potrošni materijal za aparat Thrombolyzer Compact X/XRC/XRM, Behnk Elektronik | 5 | Coagulation control N | RGN210483 | pakovanje | 1ml | Technoclone,Austrija | Coag. Control N | 1500 | 20% | Vicor d.o.o. | 54-27/26 | 27.04.2026 | 27.04.2027
Reagensi, izuzev za transfuziju, za zdravstvene ustanove primarnog nivoa zdravstvene zaštite | 404-1-110/26-17 | 49 | Reagensi i potrošni materijal za aparat Thrombolyzer Compact X/XRC/XRM, Behnk Elektronik | 6 | Coagulation control A | RGN210484 | pakovanje | 1ml | Technoclone,Austrija | Coag. Control A | 1500 | 20% | Vicor d.o.o. | 54-27/26 | 27.04.2026 | 27.04.2027
Reagensi, izuzev za transfuziju, za zdravstvene ustanove primarnog nivoa zdravstvene zaštite | 404-1-110/26-17 | 49 | Reagensi i potrošni materijal za aparat Thrombolyzer Compact X/XRC/XRM, Behnk Elektronik | 7 | AK Calibrant | RGN210485 | pakovanje | 4x1ml | Technoclone,Austrija | AK Calibrant | 13800 | 20% | Vicor d.o.o. | 54-27/26 | 27.04.2026 | 27.04.2027
Reagensi, izuzev za transfuziju, za zdravstvene ustanove primarnog nivoa zdravstvene zaštite | 404-1-110/26-17 | 49 | Reagensi i potrošni materijal za aparat Thrombolyzer Compact X/XRC/XRM, Behnk Elektronik | 8 | Coagulation Reference 5x1 ml | RGN210486 | pakovanje | 5x1ml | Technoclone,Austrija | Coagulation Reference | 13800 | 20% | Vicor d.o.o. | 54-27/26 | 27.04.2026 | 27.04.2027
Reagensi, izuzev za transfuziju, za zdravstvene ustanove primarnog nivoa zdravstvene zaštite | 404-1-110/26-17 | 49 | Reagensi i potrošni materijal za aparat Thrombolyzer Compact X/XRC/XRM, Behnk Elektronik | 9 | BE Clean Cleaning Solution | RGN210487 | pakovanje | 16x15 ml | Behnk Elektronik,Nemačka | BE Clean Cleaning Solution | 7500 | 20% | Vicor d.o.o. | 54-27/26 | 27.04.2026 | 27.04.2027
Reagensi, izuzev za transfuziju, za zdravstvene ustanove primarnog nivoa zdravstvene zaštite | 404-1-110/26-17 | 49 | Reagensi i potrošni materijal za aparat Thrombolyzer Compact X/XRC/XRM, Behnk Elektronik | 10 | Cuvette racks | RGN210488 | pakovanje | 2320 | Behnk Elektronik,Nemačka | Cuvette Racks | 43000 | 20% | Vicor d.o.o. | 54-27/26 | 27.04.2026 | 27.04.2027
Reagensi, izuzev za transfuziju, za zdravstvene ustanove primarnog nivoa zdravstvene zaštite | 404-1-110/26-17 | 49 | Reagensi i potrošni materijal za aparat Thrombolyzer Compact X/XRC/XRM, Behnk Elektronik | 11 | Technoclot PT PLUS - PT iz venskog uzorka | RGN210491 | pakovanje | 10x10ml | Technoclone,Austrija | Technoclot PT Plus | 109000 | 20% | Vicor d.o.o. | 54-27/26 | 27.04.2026 | 27.04.2027
Reagensi, izuzev za transfuziju, za zdravstvene ustanove primarnog nivoa zdravstvene zaštite | 404-1-110/26-17 | 49 | Reagensi i potrošni materijal za aparat Thrombolyzer Compact X/XRC/XRM, Behnk Elektronik | 12 | Fibrinogen reagens | RGN210496 | pakovanje | 5x5ml | Technoclone,Austrija | Fibrinogen reagent | 48500 | 20% | Vicor d.o.o. | 54-27/26 | 27.04.2026 | 27.04.2027
Reagensi, izuzev za transfuziju, za zdravstvene ustanove primarnog nivoa zdravstvene zaštite | 404-1-110/26-17 | 49 | Reagensi i potrošni materijal za aparat Thrombolyzer Compact X/XRC/XRM, Behnk Elektronik | 13 | Siron LS aPTT | RGN210493 | pakovanje | 10x4ml | Technoclone,Austrija | Siron LS | 44500 | 20% | Vicor d.o.o. | 54-27/26 | 27.04.2026 | 27.04.2027
Reagensi, izuzev za transfuziju, za zdravstvene ustanove primarnog nivoa zdravstvene zaštite | 404-1-110/26-17 | 49 | Reagensi i potrošni materijal za aparat Thrombolyzer Compact X/XRC/XRM, Behnk Elektronik | 14 | Fibrinogen reagens | RGN210495 | pakovanje | 5x2ml | Technoclone,Austrija | Fibrinogen reagent | 28500 | 20% | Vicor d.o.o. | 54-27/26 | 27.04.2026 | 27.04.2027
Reagensi, izuzev za transfuziju, za zdravstvene ustanove primarnog nivoa zdravstvene zaštite | 404-1-110/26-17 | 49 | Reagensi i potrošni materijal za aparat Thrombolyzer Compact X/XRC/XRM, Behnk Elektronik | 15 | Technoplastin HIS - PT iz venskog uzorka | RGN210492 | pakovanje | 6x10ml | Technoclone,Austrija | Technoplastin HIS | 80000 | 20% | Vicor d.o.o. | 54-27/26 | 27.04.2026 | 27.04.2027
Reagensi, izuzev za transfuziju, za zdravstvene ustanove primarnog nivoa zdravstvene zaštite | 404-1-110/26-17 | 49 | Reagensi i potrošni materijal za aparat Thrombolyzer Compact X/XRC/XRM, Behnk Elektronik | 16 | Technoclot PT PLUS - PT iz venskog uzorka | RGN210473 | pakovanje | 5x4ml | Technoclone,Austrija | Technoclot PT Plus | 28750 | 20% | Vicor d.o.o. | 54-27/26 | 27.04.2026 | 27.04.2027
Reagensi, izuzev za transfuziju, za zdravstvene ustanove primarnog nivoa zdravstvene zaštite | 404-1-110/26-17 | 49 | Reagensi i potrošni materijal za aparat Thrombolyzer Compact X/XRC/XRM, Behnk Elektronik | 17 | Technoplastin HIS - PT iz venskog uzorka | RGN230031 | pakovanje | 20x10ml | Technoclone,Austrija | Technoplastin HIS | 125000 | 20% | Vicor d.o.o. | 54-27/26 | 27.04.2026 | 27.04.2027
Reagensi, izuzev za transfuziju, za zdravstvene ustanove primarnog nivoa zdravstvene zaštite | 404-1-110/26-17 | 49 | Reagensi i potrošni materijal za aparat Thrombolyzer Compact X/XRC/XRM, Behnk Elektronik | 18 | CP Cuvette racks | RGN230032 | pakovanje | 2320 | Behnk Elektronik,Nemačka | Cuvette rack CP | 43000 | 20% | Vicor d.o.o. | 54-27/26 | 27.04.2026 | 27.04.2027
Reagensi, izuzev za transfuziju, za zdravstvene ustanove primarnog nivoa zdravstvene zaštite | 404-1-110/26-17 | 49 | Reagensi i potrošni materijal za aparat Thrombolyzer Compact X/XRC/XRM, Behnk Elektronik | 19 | D-Dimer Latex Kit 50T | RGN210478 | pakovanje | 50 T | Technoclone, Austrija | Technoleia D-dimer Latex Kit | 43500 | 20% | Vicor d.o.o. | 54-27/26 | 27.04.2026 | 27.04.2027
Reagensi, izuzev za transfuziju, za zdravstvene ustanove primarnog nivoa zdravstvene zaštite | 404-1-110/26-17 | 49 | Reagensi i potrošni materijal za aparat Thrombolyzer Compact X/XRC/XRM, Behnk Elektronik | 20 | D-Dimer Control High 1ml | RGN210479 | pakovanje | 1ml | Technoclone, Austrija | Technoleia D-dimer control High | 3650 | 20% | Vicor d.o.o. | 54-27/26 | 27.04.2026 | 27.04.2027
Reagensi, izuzev za transfuziju, za zdravstvene ustanove primarnog nivoa zdravstvene zaštite | 404-1-110/26-17 | 49 | Reagensi i potrošni materijal za aparat Thrombolyzer Compact X/XRC/XRM, Behnk Elektronik | 21 | D-Dimer Control Low 1ml | RGN210480 | pakovanje | 1ml | Technoclone, Austrija | Technoleia D-dimer control Low | 3650 | 20% | Vicor d.o.o. | 54-27/26 | 27.04.2026 | 27.04.2027
Reagensi, izuzev za transfuziju, za zdravstvene ustanove primarnog nivoa zdravstvene zaštite | 404-1-110/26-17 | 49 | Reagensi i potrošni materijal za aparat Thrombolyzer Compact X/XRC/XRM, Behnk Elektronik | 22 | D-Dimer CAL - 3000ng/mL | RGN210481 | pakovanje | 2x1ml | Technoclone, Austrija | Technoleia D-dimer CAL | 8000 | 20% | Vicor d.o.o. | 54-27/26 | 27.04.2026 | 27.04.2027
Reagensi, izuzev za transfuziju, za zdravstvene ustanove primarnog nivoa zdravstvene zaštite | 404-1-110/26-17 | 49 | Reagensi i potrošni materijal za aparat Thrombolyzer Compact X/XRC/XRM, Behnk Elektronik | 23 | D-Dimer CAL - 0ng/mL | RGN210482 | pakovanje | 2x1ml | Technoclone, Austrija | Technoleia D-dimer CAL | 8000 | 20% | Vicor d.o.o. | 54-27/26 | 27.04.2026 | 27.04.2027
Reagensi, izuzev za transfuziju, za zdravstvene ustanove primarnog nivoa zdravstvene zaštite | 404-1-110/26-17 | 49 | Reagensi i potrošni materijal za aparat Thrombolyzer Compact X/XRC/XRM, Behnk Elektronik | 24 | D-Dimer Latex Kit 150 T | RGN210490 | pakovanje | 150 T | Technoclone, Austrija | Technoleia D-dimer Latex Kit | 102000 | 20% | Vicor d.o.o. | 54-27/26 | 27.04.2026 | 27.04.2027
Reagensi, izuzev za transfuziju, za zdravstvene ustanove primarnog nivoa zdravstvene zaštite | 404-1-110/26-17 | 49 | Reagensi i potrošni materijal za aparat Thrombolyzer Compact X/XRC/XRM, Behnk Elektronik | 25 | Ca-Chloride 25 mmol 25ml | RGN260077 | pakovanje | 25 ml | Technoclone, Austrija | Ca chloride solution | 1500 | 20% | Vicor d.o.o. | 54-27/26 | 27.04.2026 | 27.04.2027
Reagensi, izuzev za transfuziju, za zdravstvene ustanove primarnog nivoa zdravstvene zaštite | 404-1-110/26-17 | 49 | Reagensi i potrošni materijal za aparat Thrombolyzer Compact X/XRC/XRM, Behnk Elektronik | 26 | Imidazol pufer | RGN260078 | pakovanje | 25 ml | Technoclone, Austrija | Imidazol Buffer | 1800 | 20% | Vicor d.o.o. | 54-27/26 | 27.04.2026 | 27.04.2027
Reagensi, izuzev za transfuziju, za zdravstvene ustanove primarnog nivoa zdravstvene zaštite | 404-1-110/26-17 | 49 | Reagensi i potrošni materijal za aparat Thrombolyzer Compact X/XRC/XRM, Behnk Elektronik | 27 | Maintenance Kit, Thrombolyzer Compact X/XRC/XRM | RGN260079 | pakovanje | 1 | Behnk Elektronik,Nemačka | Maintenance Kit, Thrombolyzer Compact X/XRC/XRM | 150000 | 20% | Vicor d.o.o. | 54-27/26 | 27.04.2026 | 27.04.2027
Reagensi, izuzev za transfuziju, za zdravstvene ustanove primarnog nivoa zdravstvene zaštite | 404-1-110/26-17 | 50 | Reagensi i potrošni materijal za aparate Ceveron alpha, c100, s100 Technoclone | 1 | Ca-Chloride 25 mmol 25ml | RGN210524 | pakovanje | 25ml | Technoclone, Austrija | Ca chloride solution | 1500 | 20% | Vicor d.o.o. | 54-27/26 | 27.04.2026 | 27.04.2027
Reagensi, izuzev za transfuziju, za zdravstvene ustanove primarnog nivoa zdravstvene zaštite | 404-1-110/26-17 | 50 | Reagensi i potrošni materijal za aparate Ceveron alpha, c100, s100 Technoclone | 2 | Fibrinogen reagens | RGN210525 | pakovanje | 5x5ml | Technoclone, Austrija | Fibrinogen reagent | 48500 | 20% | Vicor d.o.o. | 54-27/26 | 27.04.2026 | 27.04.2027
Reagensi, izuzev za transfuziju, za zdravstvene ustanove primarnog nivoa zdravstvene zaštite | 404-1-110/26-17 | 50 | Reagensi i potrošni materijal za aparate Ceveron alpha, c100, s100 Technoclone | 3 | Imidazol pufer | RGN240038 | pakovanje | 90ml | Technoclone, Austrija | Imidazol Buffer | 2900 | 20% | Vicor d.o.o. | 54-27/26 | 27.04.2026 | 27.04.2027
Reagensi, izuzev za transfuziju, za zdravstvene ustanove primarnog nivoa zdravstvene zaštite | 404-1-110/26-17 | 50 | Reagensi i potrošni materijal za aparate Ceveron alpha, c100, s100 Technoclone | 4 | Imidazol pufer | RGN210527 | pakovanje | 25ml | Technoclone, Austrija | Imidazol Buffer | 1800 | 20% | Vicor d.o.o. | 54-27/26 | 27.04.2026 | 27.04.2027
Reagensi, izuzev za transfuziju, za zdravstvene ustanove primarnog nivoa zdravstvene zaštite | 404-1-110/26-17 | 50 | Reagensi i potrošni materijal za aparate Ceveron alpha, c100, s100 Technoclone | 5 | Coagulation control N for Ceveron | RGN210540 | pakovanje | 1ml | Technoclone, Austrija | Coag.control N | 1500 | 20% | Vicor d.o.o. | 54-27/26 | 27.04.2026 | 27.04.2027
Reagensi, izuzev za transfuziju, za zdravstvene ustanove primarnog nivoa zdravstvene zaštite | 404-1-110/26-17 | 50 | Reagensi i potrošni materijal za aparate Ceveron alpha, c100, s100 Technoclone | 6 | Coagulation control A for Ceveron | RGN210541 | pakovanje | 1ml | Technoclone, Austrija | Coag.control A | 1500 | 20% | Vicor d.o.o. | 54-27/26 | 27.04.2026 | 27.04.2027
Reagensi, izuzev za transfuziju, za zdravstvene ustanove primarnog nivoa zdravstvene zaštite | 404-1-110/26-17 | 50 | Reagensi i potrošni materijal za aparate Ceveron alpha, c100, s100 Technoclone | 7 | AK Calibrant | RGN210542 | pakovanje | 4x1ml | Technoclone, Austrija | AK Calibrant | 13800 | 20% | Vicor d.o.o. | 54-27/26 | 27.04.2026 | 27.04.2027
Reagensi, izuzev za transfuziju, za zdravstvene ustanove primarnog nivoa zdravstvene zaštite | 404-1-110/26-17 | 50 | Reagensi i potrošni materijal za aparate Ceveron alpha, c100, s100 Technoclone | 8 | Coagulation Reference 5x1 ml for Ceveron | RGN210543 | pakovanje | 5x1ml | Technoclone, Austrija | Coagulation Reference | 13800 | 20% | Vicor d.o.o. | 54-27/26 | 27.04.2026 | 27.04.2027
Reagensi, izuzev za transfuziju, za zdravstvene ustanove primarnog nivoa zdravstvene zaštite | 404-1-110/26-17 | 50 | Reagensi i potrošni materijal za aparate Ceveron alpha, c100, s100 Technoclone | 9 | Ceveron Cleaning Sol. 3% 25ml | RGN210545 | pakovanje | 25ml | Technoclone, Austrija | Ceveron Cleaning Solution | 2500 | 20% | Vicor d.o.o. | 54-27/26 | 27.04.2026 | 27.04.2027
Reagensi, izuzev za transfuziju, za zdravstvene ustanove primarnog nivoa zdravstvene zaštite | 404-1-110/26-17 | 50 | Reagensi i potrošni materijal za aparate Ceveron alpha, c100, s100 Technoclone | 10 | Ceveron Wash Solution 30ml | RGN210546 | pakovanje | 30ml | Technoclone, Austrija | Ceveron Wash Solution | 2500 | 20% | Vicor d.o.o. | 54-27/26 | 27.04.2026 | 27.04.2027
Reagensi, izuzev za transfuziju, za zdravstvene ustanove primarnog nivoa zdravstvene zaštite | 404-1-110/26-17 | 50 | Reagensi i potrošni materijal za aparate Ceveron alpha, c100, s100 Technoclone | 11 | Technoplastin HIS - PT iz venskog uzorka | RGN210520 | pakovanje | 20x20ml | Technoclone, Austrija | Techoplastin HIS | 138000 | 20% | Vicor d.o.o. | 54-27/26 | 27.04.2026 | 27.04.2027
Reagensi, izuzev za transfuziju, za zdravstvene ustanove primarnog nivoa zdravstvene zaštite | 404-1-110/26-17 | 50 | Reagensi i potrošni materijal za aparate Ceveron alpha, c100, s100 Technoclone | 12 | Siron LS aPTT | RGN210521 | pakovanje | 2x4ml | Technoclone, Austrija | Siron LS | 17600 | 20% | Vicor d.o.o. | 54-27/26 | 27.04.2026 | 27.04.2027
Reagensi, izuzev za transfuziju, za zdravstvene ustanove primarnog nivoa zdravstvene zaštite | 404-1-110/26-17 | 50 | Reagensi i potrošni materijal za aparate Ceveron alpha, c100, s100 Technoclone | 13 | Ceveron cuvettes 50x12 | RGN230034 | pakovanje | 50x12 | Technoclone, Austrija | Ceveron C Cuvette Segmets | 11500 | 20% | Vicor d.o.o. | 54-27/26 | 27.04.2026 | 27.04.2027
Reagensi, izuzev za transfuziju, za zdravstvene ustanove primarnog nivoa zdravstvene zaštite | 404-1-110/26-17 | 50 | Reagensi i potrošni materijal za aparate Ceveron alpha, c100, s100 Technoclone | 14 | System Solution for Ceveron 100 750ml | RGN230035 | pakovanje | 750ml | Technoclone, Austrija | Ceveron C System Solution | 5200 | 20% | Vicor d.o.o. | 54-27/26 | 27.04.2026 | 27.04.2027
Reagensi, izuzev za transfuziju, za zdravstvene ustanove primarnog nivoa zdravstvene zaštite | 404-1-110/26-17 | 50 | Reagensi i potrošni materijal za aparate Ceveron alpha, c100, s100 Technoclone | 15 | D-Dimer Latex Kit 50T | RGN210528 | pakovanje | 50 T | Technoclone, Austrija | Technoleia D-dimer Latex Kit | 31000 | 20% | Vicor d.o.o. | 54-27/26 | 27.04.2026 | 27.04.2027
Reagensi, izuzev za transfuziju, za zdravstvene ustanove primarnog nivoa zdravstvene zaštite | 404-1-110/26-17 | 50 | Reagensi i potrošni materijal za aparate Ceveron alpha, c100, s100 Technoclone | 16 | D-Dimer Control High 1ml | RGN210529 | pakovanje | 1ml | Technoclone, Austrija | Technoleia D-dimer control High | 3650 | 20% | Vicor d.o.o. | 54-27/26 | 27.04.2026 | 27.04.2027
Reagensi, izuzev za transfuziju, za zdravstvene ustanove primarnog nivoa zdravstvene zaštite | 404-1-110/26-17 | 50 | Reagensi i potrošni materijal za aparate Ceveron alpha, c100, s100 Technoclone | 17 | D-Dimer Control Low 1ml | RGN210530 | pakovanje | 1ml | Technoclone, Austrija | Technoleia D-dimer control Low | 3650 | 20% | Vicor d.o.o. | 54-27/26 | 27.04.2026 | 27.04.2027
Reagensi, izuzev za transfuziju, za zdravstvene ustanove primarnog nivoa zdravstvene zaštite | 404-1-110/26-17 | 50 | Reagensi i potrošni materijal za aparate Ceveron alpha, c100, s100 Technoclone | 18 | Siron LS aPTT | RGN210522 | pakovanje | 10x4ml | Technoclone, Austrija | Siron LS | 48950 | 20% | Vicor d.o.o. | 54-27/26 | 27.04.2026 | 27.04.2027
Reagensi, izuzev za transfuziju, za zdravstvene ustanove primarnog nivoa zdravstvene zaštite | 404-1-110/26-17 | 50 | Reagensi i potrošni materijal za aparate Ceveron alpha, c100, s100 Technoclone | 19 | Maintenance Kit, Ceveron alpha, c100, s100 | RGN260080 | pakovanje | 1 | Technoclone, Austrija | Maintenance Kit, Ceveron alpha, c100, s100 | 150000 | 20% | Vicor d.o.o. | 54-27/26 | 27.04.2026 | 27.04.2027
Reagensi, izuzev za transfuziju, za zdravstvene ustanove primarnog nivoa zdravstvene zaštite | 404-1-110/26-17 | 51 | Reagensi i potrošni materijal za Ceveron m1, m2, m4, Technoclone | 1 | Technoplastin HIS - PT iz venskog uzorka | RGN240759 | pakovanje | 12x2ml | Technoclone, Austrija | Techoplastin HIS | 16000 | 20% | Vicor d.o.o. | 54-27/26 | 27.04.2026 | 27.04.2027
Reagensi, izuzev za transfuziju, za zdravstvene ustanove primarnog nivoa zdravstvene zaštite | 404-1-110/26-17 | 52 | Reagensi i potrošni materijal za aparate: BCS XP, CA 101, CA 104, CA 620, CA 660, CA 1500, CS 1600, CS 2100i, CS 2000i, CS 2500, CS 5100, CN 3000, CN 6000, BFTII, PFA 100, Innovance PFA-200 | 1 | PT-Multi Calibrator (6 Levels) | RGN210348 | pakovanje | 6 x 1 ml | Siemens Healthcare Diagnostics Products GmbH, Nemačka | Sysmex PT-Multi Calibrator | 21440.4 | 20% | Yunycom d.o.o. | 54-28/26 | 27.04.2026 | 27.04.2027
Reagensi, izuzev za transfuziju, za zdravstvene ustanove primarnog nivoa zdravstvene zaštite | 404-1-110/26-17 | 52 | Reagensi i potrošni materijal za aparate: BCS XP, CA 101, CA 104, CA 620, CA 660, CA 1500, CS 1600, CS 2100i, CS 2000i, CS 2500, CS 5100, CN 3000, CN 6000, BFTII, PFA 100, Innovance PFA-200 | 2 | Kaolin Suspension | RGN210377 | pakovanje | 1 x 50 ml | Siemens Healthcare Diagnostics Products GmbH, Nemačka | Sysmex Kaolin Suspension | 4814 | 20% | Yunycom d.o.o. | 54-28/26 | 27.04.2026 | 27.04.2027
Reagensi, izuzev za transfuziju, za zdravstvene ustanove primarnog nivoa zdravstvene zaštite | 404-1-110/26-17 | 52 | Reagensi i potrošni materijal za aparate: BCS XP, CA 101, CA 104, CA 620, CA 660, CA 1500, CS 1600, CS 2100i, CS 2000i, CS 2500, CS 5100, CN 3000, CN 6000, BFTII, PFA 100, Innovance PFA-200 | 3 | Control Plasma N | RGN210390 | pakovanje | 10 x 1 ml | Siemens Healthcare Diagnostics Products GmbH, Nemačka | Sysmex Control Plasma | 20074.4 | 20% | Yunycom d.o.o. | 54-28/26 | 27.04.2026 | 27.04.2027
Reagensi, izuzev za transfuziju, za zdravstvene ustanove primarnog nivoa zdravstvene zaštite | 404-1-110/26-17 | 52 | Reagensi i potrošni materijal za aparate: BCS XP, CA 101, CA 104, CA 620, CA 660, CA 1500, CS 1600, CS 2100i, CS 2000i, CS 2500, CS 5100, CN 3000, CN 6000, BFTII, PFA 100, Innovance PFA-200 | 4 | Thromborel S | RGN210404 | pakovanje | 10 x 4 ml | Siemens Healthcare Diagnostics Products GmbH, Nemačka | Sysmex Thromborel S | 12450 | 20% | Yunycom d.o.o. | 54-28/26 | 27.04.2026 | 27.04.2027
Reagensi, izuzev za transfuziju, za zdravstvene ustanove primarnog nivoa zdravstvene zaštite | 404-1-110/26-17 | 52 | Reagensi i potrošni materijal za aparate: BCS XP, CA 101, CA 104, CA 620, CA 660, CA 1500, CS 1600, CS 2100i, CS 2000i, CS 2500, CS 5100, CN 3000, CN 6000, BFTII, PFA 100, Innovance PFA-200 | 5 | Control Plasma P | RGN210408 | pakovanje | 10 x 1 ml | Siemens Healthcare Diagnostics Products GmbH, Nemačka | Sysmex Control Plasma | 24509.2 | 20% | Yunycom d.o.o. | 54-28/26 | 27.04.2026 | 27.04.2027
Reagensi, izuzev za transfuziju, za zdravstvene ustanove primarnog nivoa zdravstvene zaštite | 404-1-110/26-17 | 52 | Reagensi i potrošni materijal za aparate: BCS XP, CA 101, CA 104, CA 620, CA 660, CA 1500, CS 1600, CS 2100i, CS 2000i, CS 2500, CS 5100, CN 3000, CN 6000, BFTII, PFA 100, Innovance PFA-200 | 6 | BFT II Dispo System (BFTII kiveta sa opiljkom) | RGN210415 | pakovanje | 5 x 100 komada | Siemens Healthcare Diagnostics Products GmbH, Nemačka | BFT II Analyzer "Dispo System" | 18988.2 | 20% | Yunycom d.o.o. | 54-28/26 | 27.04.2026 | 27.04.2027
Reagensi, izuzev za transfuziju, za zdravstvene ustanove primarnog nivoa zdravstvene zaštite | 404-1-110/26-17 | 52 | Reagensi i potrošni materijal za aparate: BCS XP, CA 101, CA 104, CA 620, CA 660, CA 1500, CS 1600, CS 2100i, CS 2000i, CS 2500, CS 5100, CN 3000, CN 6000, BFTII, PFA 100, Innovance PFA-200 | 7 | Multifibren U | RGN210425 | pakovanje | 10 x 5 ml | Siemens Healthcare Diagnostics Products GmbH, Nemačka | Sysmex Multifibren U | 18828.8 | 20% | Yunycom d.o.o. | 54-28/26 | 27.04.2026 | 27.04.2027
Reagensi, izuzev za transfuziju, za zdravstvene ustanove primarnog nivoa zdravstvene zaštite | 404-1-110/26-17 | 52 | Reagensi i potrošni materijal za aparate: BCS XP, CA 101, CA 104, CA 620, CA 660, CA 1500, CS 1600, CS 2100i, CS 2000i, CS 2500, CS 5100, CN 3000, CN 6000, BFTII, PFA 100, Innovance PFA-200 | 8 | Dade Actin FS Activated PTT Reagent | RGN210334 | pakovanje | 10 x 2 ml | Siemens Healthcare Diagnostics Products GmbH, Nemačka | Sysmex Dade Actin FS Activated PTT Reagent | 13835.8 | 20% | Yunycom d.o.o. | 54-28/26 | 27.04.2026 | 27.04.2027
Reagensi, izuzev za transfuziju, za zdravstvene ustanove primarnog nivoa zdravstvene zaštite | 404-1-110/26-17 | 52 | Reagensi i potrošni materijal za aparate: BCS XP, CA 101, CA 104, CA 620, CA 660, CA 1500, CS 1600, CS 2100i, CS 2000i, CS 2500, CS 5100, CN 3000, CN 6000, BFTII, PFA 100, Innovance PFA-200 | 9 | Fibrinogen Calibrator Kit | RGN210386 | pakovanje | 6 x 1 ml | Siemens Healthcare Diagnostics Products GmbH, Nemačka | Sysmex Fibrinogen Calibrator Kit | 29625.2 | 20% | Yunycom d.o.o. | 54-28/26 | 27.04.2026 | 27.04.2027
Reagensi, izuzev za transfuziju, za zdravstvene ustanove primarnog nivoa zdravstvene zaštite | 404-1-110/26-17 | 52 | Reagensi i potrošni materijal za aparate: BCS XP, CA 101, CA 104, CA 620, CA 660, CA 1500, CS 1600, CS 2100i, CS 2000i, CS 2500, CS 5100, CN 3000, CN 6000, BFTII, PFA 100, Innovance PFA-200 | 10 | Calcium Chloride Solution 0.025 mol/l | RGN210389 | pakovanje | 10 x 15 ml | Siemens Healthcare Diagnostics Products GmbH, Nemačka | Sysmex Calcium Chloride Solution | 5831.8 | 20% | Yunycom d.o.o. | 54-28/26 | 27.04.2026 | 27.04.2027
Reagensi, izuzev za transfuziju, za zdravstvene ustanove primarnog nivoa zdravstvene zaštite | 404-1-110/26-17 | 52 | Reagensi i potrošni materijal za aparate: BCS XP, CA 101, CA 104, CA 620, CA 660, CA 1500, CS 1600, CS 2100i, CS 2000i, CS 2500, CS 5100, CN 3000, CN 6000, BFTII, PFA 100, Innovance PFA-200 | 11 | Thermal paper (for CA-600 Printer CL5840) | RGN210314 | pakovanje | pack | Sysmex Europe SE, Nemačka | Thermal Paper CL5840 (5 rolls) | 6590.6 | 20% | Yunycom d.o.o. | 54-28/26 | 27.04.2026 | 27.04.2027
Reagensi, izuzev za transfuziju, za zdravstvene ustanove primarnog nivoa zdravstvene zaštite | 404-1-110/26-17 | 52 | Reagensi i potrošni materijal za aparate: BCS XP, CA 101, CA 104, CA 620, CA 660, CA 1500, CS 1600, CS 2100i, CS 2000i, CS 2500, CS 5100, CN 3000, CN 6000, BFTII, PFA 100, Innovance PFA-200 | 12 | Conical 4 mL (Sample Cup 4 mL) | RGN220779 | pakovanje | 100 | Sysmex Europe SE, Nemačka | Conical 4 mL (Sample Cup 4 mL) | 2640 | 20% | Yunycom d.o.o. | 54-28/26 | 27.04.2026 | 27.04.2027
Reagensi, izuzev za transfuziju, za zdravstvene ustanove primarnog nivoa zdravstvene zaštite | 404-1-110/26-17 | 52 | Reagensi i potrošni materijal za aparate: BCS XP, CA 101, CA 104, CA 620, CA 660, CA 1500, CS 1600, CS 2100i, CS 2000i, CS 2500, CS 5100, CN 3000, CN 6000, BFTII, PFA 100, Innovance PFA-200 | 13 | Reaction Tube for CA Systems | RGN210318 | pakovanje | 3000 | Sysmex Corporation, Japan | REACTION TUBE SU-40 | 94470.6 | 20% | Yunycom d.o.o. | 54-28/26 | 27.04.2026 | 27.04.2027
Reagensi, izuzev za transfuziju, za zdravstvene ustanove primarnog nivoa zdravstvene zaštite | 404-1-110/26-17 | 52 | Reagensi i potrošni materijal za aparate: BCS XP, CA 101, CA 104, CA 620, CA 660, CA 1500, CS 1600, CS 2100i, CS 2000i, CS 2500, CS 5100, CN 3000, CN 6000, BFTII, PFA 100, Innovance PFA-200 | 14 | CA Clean II | RGN210319 | pakovanje | 500 ml | Sysmex Corporation, Japan | CA CLEAN II | 7788.8 | 20% | Yunycom d.o.o. | 54-28/26 | 27.04.2026 | 27.04.2027
Reagensi, izuzev za transfuziju, za zdravstvene ustanove primarnog nivoa zdravstvene zaštite | 404-1-110/26-17 | 52 | Reagensi i potrošni materijal za aparate: BCS XP, CA 101, CA 104, CA 620, CA 660, CA 1500, CS 1600, CS 2100i, CS 2000i, CS 2500, CS 5100, CN 3000, CN 6000, BFTII, PFA 100, Innovance PFA-200 | 15 | CA Clean I | RGN210320 | pakovanje | 50 ml | Sysmex Corporation, Japan | CA CLEAN I | 3948.6 | 20% | Yunycom d.o.o. | 54-28/26 | 27.04.2026 | 27.04.2027
Reagensi, izuzev za transfuziju, za zdravstvene ustanove primarnog nivoa zdravstvene zaštite | 404-1-110/26-17 | 52 | Reagensi i potrošni materijal za aparate: BCS XP, CA 101, CA 104, CA 620, CA 660, CA 1500, CS 1600, CS 2100i, CS 2000i, CS 2500, CS 5100, CN 3000, CN 6000, BFTII, PFA 100, Innovance PFA-200 | 16 | CA Cal S | RGN210345 | pakovanje | 3 x 3 ml | Sysmex Corporation, Japan | CA CAL S | 18177 | 20% | Yunycom d.o.o. | 54-28/26 | 27.04.2026 | 27.04.2027
Reagensi, izuzev za transfuziju, za zdravstvene ustanove primarnog nivoa zdravstvene zaštite | 404-1-110/26-17 | 52 | Reagensi i potrošni materijal za aparate: BCS XP, CA 101, CA 104, CA 620, CA 660, CA 1500, CS 1600, CS 2100i, CS 2000i, CS 2500, CS 5100, CN 3000, CN 6000, BFTII, PFA 100, Innovance PFA-200 | 17 | SLD Mini Cup | RGN210311 | pakovanje | 500 | Sysmex Europe SE, Nemačka | SLD mini Cup | 89780 | 20% | Yunycom d.o.o. | 54-28/26 | 27.04.2026 | 27.04.2027
Reagensi, izuzev za transfuziju, za zdravstvene ustanove primarnog nivoa zdravstvene zaštite | 404-1-110/26-17 | 52 | Reagensi i potrošni materijal za aparate: BCS XP, CA 101, CA 104, CA 620, CA 660, CA 1500, CS 1600, CS 2100i, CS 2000i, CS 2500, CS 5100, CN 3000, CN 6000, BFTII, PFA 100, Innovance PFA-200 | 18 | Cuvettes for CS Systems | RGN210313 | pakovanje | 3000 | Sysmex Corporation, Japan | CUVETTE SUC-400A | 105313.4 | 20% | Yunycom d.o.o. | 54-28/26 | 27.04.2026 | 27.04.2027
Reagensi, izuzev za transfuziju, za zdravstvene ustanove primarnog nivoa zdravstvene zaštite | 404-1-110/26-17 | 52 | Reagensi i potrošni materijal za aparate: BCS XP, CA 101, CA 104, CA 620, CA 660, CA 1500, CS 1600, CS 2100i, CS 2000i, CS 2500, CS 5100, CN 3000, CN 6000, BFTII, PFA 100, Innovance PFA-200 | 19 | Thromborel S | RGN210405 | pakovanje | 10 x 10 ml | Siemens Healthcare Diagnostics Products GmbH, Nemačka | Sysmex Thromborel S | 28350 | 20% | Yunycom d.o.o. | 54-28/26 | 27.04.2026 | 27.04.2027
Reagensi, izuzev za transfuziju, za zdravstvene ustanove primarnog nivoa zdravstvene zaštite | 404-1-110/26-17 | 52 | Reagensi i potrošni materijal za aparate: BCS XP, CA 101, CA 104, CA 620, CA 660, CA 1500, CS 1600, CS 2100i, CS 2000i, CS 2500, CS 5100, CN 3000, CN 6000, BFTII, PFA 100, Innovance PFA-200 | 20 | Dade Ci-Trol 2 | RGN210309 | pakovanje | 10 x 1 ml | Siemens Healthcare Diagnostics Products GmbH, Nemačka | Sysmex Dade Ci-Trol | 13575 | 20% | Yunycom d.o.o. | 54-28/26 | 27.04.2026 | 27.04.2027
Reagensi, izuzev za transfuziju, za zdravstvene ustanove primarnog nivoa zdravstvene zaštite | 404-1-110/26-17 | 52 | Reagensi i potrošni materijal za aparate: BCS XP, CA 101, CA 104, CA 620, CA 660, CA 1500, CS 1600, CS 2100i, CS 2000i, CS 2500, CS 5100, CN 3000, CN 6000, BFTII, PFA 100, Innovance PFA-200 | 21 | Cuvette FL | RGN230326 | pakovanje | 5x100 | LABiTec LAbor BioMedical Technologies GmbH, Nemačka | Cuvette FL | 13560.5 | 20% | Yunycom d.o.o. | 54-28/26 | 27.04.2026 | 27.04.2027
Reagensi, izuzev za transfuziju, za zdravstvene ustanove primarnog nivoa zdravstvene zaštite | 404-1-110/26-17 | 52 | Reagensi i potrošni materijal za aparate: BCS XP, CA 101, CA 104, CA 620, CA 660, CA 1500, CS 1600, CS 2100i, CS 2000i, CS 2500, CS 5100, CN 3000, CN 6000, BFTII, PFA 100, Innovance PFA-200 | 22 | CA-104 Thermal Paper | RGN230327 | pakovanje | 10 | LABiTec LAbor BioMedical Technologies GmbH, Nemačka | Thermal paper CA-104 | 13636.3 | 20% | Yunycom d.o.o. | 54-28/26 | 27.04.2026 | 27.04.2027
Reagensi, izuzev za transfuziju, za zdravstvene ustanove primarnog nivoa zdravstvene zaštite | 404-1-110/26-17 | 52 | Reagensi i potrošni materijal za aparate: BCS XP, CA 101, CA 104, CA 620, CA 660, CA 1500, CS 1600, CS 2100i, CS 2000i, CS 2500, CS 5100, CN 3000, CN 6000, BFTII, PFA 100, Innovance PFA-200 | 23 | SLD micro Cup | RGN230328 | pakovanje | 500 | Sysmex Europe SE, Nemačka | SLD micro Cup | 83972 | 20% | Yunycom d.o.o. | 54-28/26 | 27.04.2026 | 27.04.2027
Reagensi, izuzev za transfuziju, za zdravstvene ustanove primarnog nivoa zdravstvene zaštite | 404-1-110/26-17 | 52 | Reagensi i potrošni materijal za aparate: BCS XP, CA 101, CA 104, CA 620, CA 660, CA 1500, CS 1600, CS 2100i, CS 2000i, CS 2500, CS 5100, CN 3000, CN 6000, BFTII, PFA 100, Innovance PFA-200 | 24 | Sample Plate | RGN210321 | pakovanje | 50 x 50 Wells | Sysmex Corporation, Japan | SAMPLE PLATE SAP-400A | 30658 | 20% | Yunycom d.o.o. | 54-28/26 | 27.04.2026 | 27.04.2027
Reagensi, izuzev za transfuziju, za zdravstvene ustanove primarnog nivoa zdravstvene zaštite | 404-1-110/26-17 | 52 | Reagensi i potrošni materijal za aparate: BCS XP, CA 101, CA 104, CA 620, CA 660, CA 1500, CS 1600, CS 2100i, CS 2000i, CS 2500, CS 5100, CN 3000, CN 6000, BFTII, PFA 100, Innovance PFA-200 | 25 | Dade Thrombin Reagent | RGN210338 | pakovanje | 10 x 5 ml | Siemens Healthcare Diagnostics Products GmbH, Nemačka | Sysmex Dade Thrombin Reagent | 39355.2 | 20% | Yunycom d.o.o. | 54-28/26 | 27.04.2026 | 27.04.2027
Reagensi, izuzev za transfuziju, za zdravstvene ustanove primarnog nivoa zdravstvene zaštite | 404-1-110/26-17 | 52 | Reagensi i potrošni materijal za aparate: BCS XP, CA 101, CA 104, CA 620, CA 660, CA 1500, CS 1600, CS 2100i, CS 2000i, CS 2500, CS 5100, CN 3000, CN 6000, BFTII, PFA 100, Innovance PFA-200 | 26 | Dade Owren's Veronal-Buffer | RGN210339 | pakovanje | 10 x 15 ml | Siemens Healthcare Diagnostics Products GmbH, Nemačka | Sysmex Dade Owren's Veronal Buffer | 6989 | 20% | Yunycom d.o.o. | 54-28/26 | 27.04.2026 | 27.04.2027
Reagensi, izuzev za transfuziju, za zdravstvene ustanove primarnog nivoa zdravstvene zaštite | 404-1-110/26-17 | 52 | Reagensi i potrošni materijal za aparate: BCS XP, CA 101, CA 104, CA 620, CA 660, CA 1500, CS 1600, CS 2100i, CS 2000i, CS 2500, CS 5100, CN 3000, CN 6000, BFTII, PFA 100, Innovance PFA-200 | 27 | INNOVANCE® D-Dimer (3x4 ml) | RGN210350 | pakovanje | 1 Kit | Siemens Healthcare Diagnostics Products GmbH, Nemačka | Sysmex INNOVANCE D-Dimer | 114452 | 20% | Yunycom d.o.o. | 54-28/26 | 27.04.2026 | 27.04.2027
Reagensi, izuzev za transfuziju, za zdravstvene ustanove primarnog nivoa zdravstvene zaštite | 404-1-110/26-17 | 52 | Reagensi i potrošni materijal za aparate: BCS XP, CA 101, CA 104, CA 620, CA 660, CA 1500, CS 1600, CS 2100i, CS 2000i, CS 2500, CS 5100, CN 3000, CN 6000, BFTII, PFA 100, Innovance PFA-200 | 28 | INNOVANCE® D-Dimer (6x4 ml) | RGN210351 | pakovanje | 1 Kit | Siemens Healthcare Diagnostics Products GmbH, Nemačka | Sysmex INNOVANCE D-Dimer | 213715 | 20% | Yunycom d.o.o. | 54-28/26 | 27.04.2026 | 27.04.2027
Reagensi, izuzev za transfuziju, za zdravstvene ustanove primarnog nivoa zdravstvene zaštite | 404-1-110/26-17 | 52 | Reagensi i potrošni materijal za aparate: BCS XP, CA 101, CA 104, CA 620, CA 660, CA 1500, CS 1600, CS 2100i, CS 2000i, CS 2500, CS 5100, CN 3000, CN 6000, BFTII, PFA 100, Innovance PFA-200 | 29 | INNOVANCE D-Dimer Sample Diluent | RGN210352 | pakovanje | 10 x 5 ml | Siemens Healthcare Diagnostics Products GmbH, Nemačka | Sysmex INNOVANCE D-Dimer Sample Diluent | 14976 | 20% | Yunycom d.o.o. | 54-28/26 | 27.04.2026 | 27.04.2027
Reagensi, izuzev za transfuziju, za zdravstvene ustanove primarnog nivoa zdravstvene zaštite | 404-1-110/26-17 | 52 | Reagensi i potrošni materijal za aparate: BCS XP, CA 101, CA 104, CA 620, CA 660, CA 1500, CS 1600, CS 2100i, CS 2000i, CS 2500, CS 5100, CN 3000, CN 6000, BFTII, PFA 100, Innovance PFA-200 | 30 | INNOVANCE® D-Dimer Controls | RGN210359 | pakovanje | 2 x 5 x1 ml | Siemens Healthcare Diagnostics Products GmbH, Nemačka | Sysmex INNOVANCE D-Dimer Controls | 34374 | 20% | Yunycom d.o.o. | 54-28/26 | 27.04.2026 | 27.04.2027
Reagensi, izuzev za transfuziju, za zdravstvene ustanove primarnog nivoa zdravstvene zaštite | 404-1-110/26-17 | 52 | Reagensi i potrošni materijal za aparate: BCS XP, CA 101, CA 104, CA 620, CA 660, CA 1500, CS 1600, CS 2100i, CS 2000i, CS 2500, CS 5100, CN 3000, CN 6000, BFTII, PFA 100, Innovance PFA-200 | 31 | Pathromtin SL | RGN210381 | pakovanje | 20 x 5 ml | Siemens Healthcare Diagnostics Products GmbH, Nemačka | Sysmex Pathromtin SL | 46299 | 20% | Yunycom d.o.o. | 54-28/26 | 27.04.2026 | 27.04.2027
Reagensi, izuzev za transfuziju, za zdravstvene ustanove primarnog nivoa zdravstvene zaštite | 404-1-110/26-17 | 52 | Reagensi i potrošni materijal za aparate: BCS XP, CA 101, CA 104, CA 620, CA 660, CA 1500, CS 1600, CS 2100i, CS 2000i, CS 2500, CS 5100, CN 3000, CN 6000, BFTII, PFA 100, Innovance PFA-200 | 32 | Standard Human Plasma | RGN210391 | pakovanje | 10 x 1 ml | Siemens Healthcare Diagnostics Products GmbH, Nemačka | Sysmex Standard Human Plasma | 30625.4 | 20% | Yunycom d.o.o. | 54-28/26 | 27.04.2026 | 27.04.2027
Reagensi, izuzev za transfuziju, za zdravstvene ustanove primarnog nivoa zdravstvene zaštite | 404-1-110/26-17 | 52 | Reagensi i potrošni materijal za aparate: BCS XP, CA 101, CA 104, CA 620, CA 660, CA 1500, CS 1600, CS 2100i, CS 2000i, CS 2500, CS 5100, CN 3000, CN 6000, BFTII, PFA 100, Innovance PFA-200 | 33 | LAMP HALOGEN | RGN240035 | pakovanje | 1 | Sysmex Europe SE, Nemačka | LAMP HALOGEN JB12V24WF6/SSM | 28800 | 20% | Yunycom d.o.o. | 54-28/26 | 27.04.2026 | 27.04.2027
Reagensi, izuzev za transfuziju, za zdravstvene ustanove primarnog nivoa zdravstvene zaštite | 404-1-110/26-17 | 52 | Reagensi i potrošni materijal za aparate: BCS XP, CA 101, CA 104, CA 620, CA 660, CA 1500, CS 1600, CS 2100i, CS 2000i, CS 2500, CS 5100, CN 3000, CN 6000, BFTII, PFA 100, Innovance PFA-200 | 34 | Dade Actin FS Activated PTT Reagent | RGN210333 | pakovanje | 10 x 10 ml | Siemens Healthcare Diagnostics Products GmbH, Nemačka | Sysmex Dade Actin FS Activated PTT Reagent | 45542.8 | 20% | Yunycom d.o.o. | 54-28/26 | 27.04.2026 | 27.04.2027
Reagensi, izuzev za transfuziju, za zdravstvene ustanove primarnog nivoa zdravstvene zaštite | 404-1-110/26-17 | 52 | Reagensi i potrošni materijal za aparate: BCS XP, CA 101, CA 104, CA 620, CA 660, CA 1500, CS 1600, CS 2100i, CS 2000i, CS 2500, CS 5100, CN 3000, CN 6000, BFTII, PFA 100, Innovance PFA-200 | 35 | Dade Thrombin Reagent | RGN210337 | pakovanje | 10 x 1 ml | Siemens Healthcare Diagnostics Products GmbH, Nemačka | Sysmex Dade Thrombin Reagent | 11635.4 | 20% | Yunycom d.o.o. | 54-28/26 | 27.04.2026 | 27.04.2027
Reagensi, izuzev za transfuziju, za zdravstvene ustanove primarnog nivoa zdravstvene zaštite | 404-1-110/26-17 | 52 | Reagensi i potrošni materijal za aparate: BCS XP, CA 101, CA 104, CA 620, CA 660, CA 1500, CS 1600, CS 2100i, CS 2000i, CS 2500, CS 5100, CN 3000, CN 6000, BFTII, PFA 100, Innovance PFA-200 | 36 | Dade Innovin | RGN210429 | pakovanje | 10 x 4 ml | Siemens Healthcare Diagnostics Products GmbH, Nemačka | Sysmex Dade Innovin | 11177.2 | 20% | Yunycom d.o.o. | 54-28/26 | 27.04.2026 | 27.04.2027
Reagensi, izuzev za transfuziju, za zdravstvene ustanove primarnog nivoa zdravstvene zaštite | 404-1-110/26-17 | 52 | Reagensi i potrošni materijal za aparate: BCS XP, CA 101, CA 104, CA 620, CA 660, CA 1500, CS 1600, CS 2100i, CS 2000i, CS 2500, CS 5100, CN 3000, CN 6000, BFTII, PFA 100, Innovance PFA-200 | 37 | Dade Innovin | RGN210332 | pakovanje | 10 x 10 ml | Siemens Healthcare Diagnostics Products GmbH, Nemačka | Sysmex Dade Innovin | 24787.8 | 20% | Yunycom d.o.o. | 54-28/26 | 27.04.2026 | 27.04.2027
Reagensi, izuzev za transfuziju, za zdravstvene ustanove primarnog nivoa zdravstvene zaštite | 404-1-110/26-17 | 52 | Reagensi i potrošni materijal za aparate: BCS XP, CA 101, CA 104, CA 620, CA 660, CA 1500, CS 1600, CS 2100i, CS 2000i, CS 2500, CS 5100, CN 3000, CN 6000, BFTII, PFA 100, Innovance PFA-200 | 38 | Imidazole buffer | RGN232169 | pakovanje | 12 x 15 ml | HYPHEN BioMed, Francuska | Imidazole buffer | 8621 | 20% | Yunycom d.o.o. | 54-28/26 | 27.04.2026 | 27.04.2027
Reagensi, izuzev za transfuziju, za zdravstvene ustanove primarnog nivoa zdravstvene zaštite | 404-1-110/26-17 | 52 | Reagensi i potrošni materijal za aparate: BCS XP, CA 101, CA 104, CA 620, CA 660, CA 1500, CS 1600, CS 2100i, CS 2000i, CS 2500, CS 5100, CN 3000, CN 6000, BFTII, PFA 100, Innovance PFA-200 | 39 | Calcium Chloride 0.025M | RGN232171 | pakovanje | 12 x 15 ml | HYPHEN BioMed, Francuska | Calcium Chloride 0.025M | 7184.2 | 20% | Yunycom d.o.o. | 54-28/26 | 27.04.2026 | 27.04.2027
Reagensi, izuzev za transfuziju, za zdravstvene ustanove primarnog nivoa zdravstvene zaštite | 404-1-110/26-17 | 52 | Reagensi i potrošni materijal za aparate: BCS XP, CA 101, CA 104, CA 620, CA 660, CA 1500, CS 1600, CS 2100i, CS 2000i, CS 2500, CS 5100, CN 3000, CN 6000, BFTII, PFA 100, Innovance PFA-200 | 40 | BIOPHEN™ Abnormal Control Plasma | RGN232177 | pakovanje | 12 x 1 ml | HYPHEN BioMed, Francuska | BIOPHEN™ Abnormal Control Plasma | 21344.4 | 20% | Yunycom d.o.o. | 54-28/26 | 27.04.2026 | 27.04.2027
Reagensi, izuzev za transfuziju, za zdravstvene ustanove primarnog nivoa zdravstvene zaštite | 404-1-110/26-17 | 52 | Reagensi i potrošni materijal za aparate: BCS XP, CA 101, CA 104, CA 620, CA 660, CA 1500, CS 1600, CS 2100i, CS 2000i, CS 2500, CS 5100, CN 3000, CN 6000, BFTII, PFA 100, Innovance PFA-200 | 41 | BIOPHEN™ Normal Control Plasma | RGN232206 | pakovanje | 12 x 1 ml | HYPHEN BioMed, Francuska | BIOPHEN™ Normal Control Plasma | 21344.4 | 20% | Yunycom d.o.o. | 54-28/26 | 27.04.2026 | 27.04.2027
Reagensi, izuzev za transfuziju, za zdravstvene ustanove primarnog nivoa zdravstvene zaštite | 404-1-110/26-17 | 52 | Reagensi i potrošni materijal za aparate: BCS XP, CA 101, CA 104, CA 620, CA 660, CA 1500, CS 1600, CS 2100i, CS 2000i, CS 2500, CS 5100, CN 3000, CN 6000, BFTII, PFA 100, Innovance PFA-200 | 42 | BIOPHEN™ Plasma Calibrator | RGN232209 | pakovanje | 12 x 1 ml | HYPHEN BioMed, Francuska | BIOPHEN™ Plasma Calibrator | 44617.4 | 20% | Yunycom d.o.o. | 54-28/26 | 27.04.2026 | 27.04.2027
Reagensi, izuzev za transfuziju, za zdravstvene ustanove primarnog nivoa zdravstvene zaštite | 404-1-110/26-17 | 52 | Reagensi i potrošni materijal za aparate: BCS XP, CA 101, CA 104, CA 620, CA 660, CA 1500, CS 1600, CS 2100i, CS 2000i, CS 2500, CS 5100, CN 3000, CN 6000, BFTII, PFA 100, Innovance PFA-200 | 43 | CEPHEN™ LRT | RGN232221 | pakovanje | 6 x 2.5 ml | HYPHEN BioMed, Francuska | CEPHEN™ | 7084.4 | 20% | Yunycom d.o.o. | 54-28/26 | 27.04.2026 | 27.04.2027
Reagensi, izuzev za transfuziju, za zdravstvene ustanove primarnog nivoa zdravstvene zaštite | 404-1-110/26-17 | 52 | Reagensi i potrošni materijal za aparate: BCS XP, CA 101, CA 104, CA 620, CA 660, CA 1500, CS 1600, CS 2100i, CS 2000i, CS 2500, CS 5100, CN 3000, CN 6000, BFTII, PFA 100, Innovance PFA-200 | 44 | CEPHEN™ LRT | RGN232223 | pakovanje | 12 x 5 ml | HYPHEN BioMed, Francuska | CEPHEN™ | 23708.6 | 20% | Yunycom d.o.o. | 54-28/26 | 27.04.2026 | 27.04.2027
Reagensi, izuzev za transfuziju, za zdravstvene ustanove primarnog nivoa zdravstvene zaštite | 404-1-110/26-17 | 52 | Reagensi i potrošni materijal za aparate: BCS XP, CA 101, CA 104, CA 620, CA 660, CA 1500, CS 1600, CS 2100i, CS 2000i, CS 2500, CS 5100, CN 3000, CN 6000, BFTII, PFA 100, Innovance PFA-200 | 45 | CEPHEN™ LS | RGN232225 | pakovanje | 6 x 2.5 ml | HYPHEN BioMed, Francuska | CEPHEN™ LS | 7611.2 | 20% | Yunycom d.o.o. | 54-28/26 | 27.04.2026 | 27.04.2027
Reagensi, izuzev za transfuziju, za zdravstvene ustanove primarnog nivoa zdravstvene zaštite | 404-1-110/26-17 | 52 | Reagensi i potrošni materijal za aparate: BCS XP, CA 101, CA 104, CA 620, CA 660, CA 1500, CS 1600, CS 2100i, CS 2000i, CS 2500, CS 5100, CN 3000, CN 6000, BFTII, PFA 100, Innovance PFA-200 | 46 | EASYPLASMA™ Control Set | RGN232227 | pakovanje | C1: 6 x 1 ml; C2: 6 x 1 ml | HYPHEN BioMed, Francuska | EASYPLASMA™ Control Set | 13416.5 | 20% | Yunycom d.o.o. | 54-28/26 | 27.04.2026 | 27.04.2027
Reagensi, izuzev za transfuziju, za zdravstvene ustanove primarnog nivoa zdravstvene zaštite | 404-1-110/26-17 | 52 | Reagensi i potrošni materijal za aparate: BCS XP, CA 101, CA 104, CA 620, CA 660, CA 1500, CS 1600, CS 2100i, CS 2000i, CS 2500, CS 5100, CN 3000, CN 6000, BFTII, PFA 100, Innovance PFA-200 | 47 | Fibriphen™ LRT | RGN232228 | pakovanje | 6 x 5 ml | HYPHEN BioMed, Francuska | Fibriphen™ LRT | 22045.4 | 20% | Yunycom d.o.o. | 54-28/26 | 27.04.2026 | 27.04.2027
Reagensi, izuzev za transfuziju, za zdravstvene ustanove primarnog nivoa zdravstvene zaštite | 404-1-110/26-17 | 52 | Reagensi i potrošni materijal za aparate: BCS XP, CA 101, CA 104, CA 620, CA 660, CA 1500, CS 1600, CS 2100i, CS 2000i, CS 2500, CS 5100, CN 3000, CN 6000, BFTII, PFA 100, Innovance PFA-200 | 48 | PT Calibrator Set | RGN232233 | pakovanje | C1: 2 x 1 ml; C2: 2 x 1 ml; C3: 2 x 1 ml; C4: 2 x 1 ml; C5: 2 x 1 ml | HYPHEN BioMed, Francuska | PT Calibrator Set | 20412.5 | 20% | Yunycom d.o.o. | 54-28/26 | 27.04.2026 | 27.04.2027
Reagensi, izuzev za transfuziju, za zdravstvene ustanove primarnog nivoa zdravstvene zaštite | 404-1-110/26-17 | 52 | Reagensi i potrošni materijal za aparate: BCS XP, CA 101, CA 104, CA 620, CA 660, CA 1500, CS 1600, CS 2100i, CS 2000i, CS 2500, CS 5100, CN 3000, CN 6000, BFTII, PFA 100, Innovance PFA-200 | 49 | PT-Phen™ LRT | RGN232234 | pakovanje | 6 x 5 ml | HYPHEN BioMed, Francuska | PT-Phen™ LRT | 6169.8 | 20% | Yunycom d.o.o. | 54-28/26 | 27.04.2026 | 27.04.2027
Reagensi, izuzev za transfuziju, za zdravstvene ustanove primarnog nivoa zdravstvene zaštite | 404-1-110/26-17 | 52 | Reagensi i potrošni materijal za aparate: BCS XP, CA 101, CA 104, CA 620, CA 660, CA 1500, CS 1600, CS 2100i, CS 2000i, CS 2500, CS 5100, CN 3000, CN 6000, BFTII, PFA 100, Innovance PFA-200 | 50 | PT-Phen™ LRT | RGN232235 | pakovanje | 12 x 5 ml | HYPHEN BioMed, Francuska | PT-Phen™ LRT | 11111.8 | 20% | Yunycom d.o.o. | 54-28/26 | 27.04.2026 | 27.04.2027
Reagensi, izuzev za transfuziju, za zdravstvene ustanove primarnog nivoa zdravstvene zaštite | 404-1-110/26-17 | 52 | Reagensi i potrošni materijal za aparate: BCS XP, CA 101, CA 104, CA 620, CA 660, CA 1500, CS 1600, CS 2100i, CS 2000i, CS 2500, CS 5100, CN 3000, CN 6000, BFTII, PFA 100, Innovance PFA-200 | 51 | PT-Phen™ LRT | RGN232236 | pakovanje | 6 x 20 ml | HYPHEN BioMed, Francuska | PT-Phen™ LRT | 19511 | 20% | Yunycom d.o.o. | 54-28/26 | 27.04.2026 | 27.04.2027
Reagensi, izuzev za transfuziju, za zdravstvene ustanove primarnog nivoa zdravstvene zaštite | 404-1-110/26-17 | 52 | Reagensi i potrošni materijal za aparate: BCS XP, CA 101, CA 104, CA 620, CA 660, CA 1500, CS 1600, CS 2100i, CS 2000i, CS 2500, CS 5100, CN 3000, CN 6000, BFTII, PFA 100, Innovance PFA-200 | 52 | PT-Phen™ LRT | RGN232237 | pakovanje | 12 x 20 ml | HYPHEN BioMed, Francuska | PT-Phen™ LRT | 36919.2 | 20% | Yunycom d.o.o. | 54-28/26 | 27.04.2026 | 27.04.2027
Reagensi, izuzev za transfuziju, za zdravstvene ustanove primarnog nivoa zdravstvene zaštite | 404-1-110/26-17 | 52 | Reagensi i potrošni materijal za aparate: BCS XP, CA 101, CA 104, CA 620, CA 660, CA 1500, CS 1600, CS 2100i, CS 2000i, CS 2500, CS 5100, CN 3000, CN 6000, BFTII, PFA 100, Innovance PFA-200 | 53 | D-Dimer Latex LRT | RGN260081 | pakovanje | 1 kit | Nordic Biomarker AB, Švedska | D-Dimer Latex LRT | 118320 | 20% | Yunycom d.o.o. | 54-28/26 | 27.04.2026 | 27.04.2027
Reagensi, izuzev za transfuziju, za zdravstvene ustanove primarnog nivoa zdravstvene zaštite | 404-1-110/26-17 | 52 | Reagensi i potrošni materijal za aparate: BCS XP, CA 101, CA 104, CA 620, CA 660, CA 1500, CS 1600, CS 2100i, CS 2000i, CS 2500, CS 5100, CN 3000, CN 6000, BFTII, PFA 100, Innovance PFA-200 | 54 | D-Dimer Control Level 1 | RGN260082 | pakovanje | 10 x 1 ml | Nordic Biomarker AB, Švedska | Control Level 1 | 30276 | 20% | Yunycom d.o.o. | 54-28/26 | 27.04.2026 | 27.04.2027
Reagensi, izuzev za transfuziju, za zdravstvene ustanove primarnog nivoa zdravstvene zaštite | 404-1-110/26-17 | 52 | Reagensi i potrošni materijal za aparate: BCS XP, CA 101, CA 104, CA 620, CA 660, CA 1500, CS 1600, CS 2100i, CS 2000i, CS 2500, CS 5100, CN 3000, CN 6000, BFTII, PFA 100, Innovance PFA-200 | 55 | D-Dimer Control Level 2 | RGN260083 | pakovanje | 10 x 1 ml | Nordic Biomarker AB, Švedska | Control Level 2 | 30276 | 20% | Yunycom d.o.o. | 54-28/26 | 27.04.2026 | 27.04.2027
Reagensi, izuzev za transfuziju, za zdravstvene ustanove primarnog nivoa zdravstvene zaštite | 404-1-110/26-17 | 52 | Reagensi i potrošni materijal za aparate: BCS XP, CA 101, CA 104, CA 620, CA 660, CA 1500, CS 1600, CS 2100i, CS 2000i, CS 2500, CS 5100, CN 3000, CN 6000, BFTII, PFA 100, Innovance PFA-200 | 56 | D-Dimer Calibrator | RGN260084 | pakovanje | 4 x 1 ml | Nordic Biomarker AB, Švedska | D-Dimer Calibrator | 29580 | 20% | Yunycom d.o.o. | 54-28/26 | 27.04.2026 | 27.04.2027
Reagensi, izuzev za transfuziju, za zdravstvene ustanove primarnog nivoa zdravstvene zaštite | 404-1-110/26-17 | 52 | Reagensi i potrošni materijal za aparate: BCS XP, CA 101, CA 104, CA 620, CA 660, CA 1500, CS 1600, CS 2100i, CS 2000i, CS 2500, CS 5100, CN 3000, CN 6000, BFTII, PFA 100, Innovance PFA-200 | 57 | D-Dimer PBS Diluent | RGN260085 | pakovanje | 10 x 15 ml | Nordic Biomarker AB, Švedska | D-Dimer PBS Diluent | 10440 | 20% | Yunycom d.o.o. | 54-28/26 | 27.04.2026 | 27.04.2027
Reagensi, izuzev za transfuziju, za zdravstvene ustanove primarnog nivoa zdravstvene zaštite | 404-1-110/26-17 | 52 | Reagensi i potrošni materijal za aparate: BCS XP, CA 101, CA 104, CA 620, CA 660, CA 1500, CS 1600, CS 2100i, CS 2000i, CS 2500, CS 5100, CN 3000, CN 6000, BFTII, PFA 100, Innovance PFA-200 | 58 | Trash Box Liner CS1 | RGN260086 | pakovanje | 10 | Sysmex Europe SE, Nemačka | TRASH BOX LINER CS1 | 13820 | 20% | Yunycom d.o.o. | 54-28/26 | 27.04.2026 | 27.04.2027
Reagensi, izuzev za transfuziju, za zdravstvene ustanove primarnog nivoa zdravstvene zaštite | 404-1-110/26-17 | 52 | Reagensi i potrošni materijal za aparate: BCS XP, CA 101, CA 104, CA 620, CA 660, CA 1500, CS 1600, CS 2100i, CS 2000i, CS 2500, CS 5100, CN 3000, CN 6000, BFTII, PFA 100, Innovance PFA-200 | 59 | CONNECTING TUBE ASSY NO.25(WASTE 5L) | RGN260087 | pakovanje | 1 | Sysmex Europe SE, Nemačka | CONNECTING TUBE ASSY NO.25(WASTE 5L) | 25802 | 20% | Yunycom d.o.o. | 54-28/26 | 27.04.2026 | 27.04.2027
Reagensi, izuzev za transfuziju, za zdravstvene ustanove primarnog nivoa zdravstvene zaštite | 404-1-110/26-17 | 52 | Reagensi i potrošni materijal za aparate: BCS XP, CA 101, CA 104, CA 620, CA 660, CA 1500, CS 1600, CS 2100i, CS 2000i, CS 2500, CS 5100, CN 3000, CN 6000, BFTII, PFA 100, Innovance PFA-200 | 60 | CONNECTING TUBE ASSY NO.24 (RINSE 5L) | RGN260088 | pakovanje | 1 | Sysmex Europe SE, Nemačka | CONNECTING TUBE ASSY NO.24 (RINSE 5L) | 35477.19 | 20% | Yunycom d.o.o. | 54-28/26 | 27.04.2026 | 27.04.2027
Reagensi, izuzev za transfuziju, za zdravstvene ustanove primarnog nivoa zdravstvene zaštite | 404-1-110/26-17 | 52 | Reagensi i potrošni materijal za aparate: BCS XP, CA 101, CA 104, CA 620, CA 660, CA 1500, CS 1600, CS 2100i, CS 2000i, CS 2500, CS 5100, CN 3000, CN 6000, BFTII, PFA 100, Innovance PFA-200 | 61 | BOTTLE_ASSY NO.21(5L_WASTE_BOTTLE) | RGN260089 | pakovanje | 1 | Sysmex Europe SE, Nemačka | BOTTLE_ASSY NO.21(5L_WASTE_BOTTLE) | 39155.4 | 20% | Yunycom d.o.o. | 54-28/26 | 27.04.2026 | 27.04.2027
Reagensi, izuzev za transfuziju, za zdravstvene ustanove primarnog nivoa zdravstvene zaštite | 404-1-110/26-17 | 52 | Reagensi i potrošni materijal za aparate: BCS XP, CA 101, CA 104, CA 620, CA 660, CA 1500, CS 1600, CS 2100i, CS 2000i, CS 2500, CS 5100, CN 3000, CN 6000, BFTII, PFA 100, Innovance PFA-200 | 62 | BOTTLE_ASSY NO.20(5L_RINSE_BOTTLE) | RGN260090 | pakovanje | 1 | Sysmex Europe SE, Nemačka | BOTTLE_ASSY NO.20(5L_RINSE_BOTTLE) | 25374.6 | 20% | Yunycom d.o.o. | 54-28/26 | 27.04.2026 | 27.04.2027
Reagensi, izuzev za transfuziju, za zdravstvene ustanove primarnog nivoa zdravstvene zaštite | 404-1-110/26-17 | 52 | Reagensi i potrošni materijal za aparate: BCS XP, CA 101, CA 104, CA 620, CA 660, CA 1500, CS 1600, CS 2100i, CS 2000i, CS 2500, CS 5100, CN 3000, CN 6000, BFTII, PFA 100, Innovance PFA-200 | 63 | CLEAN FILTER ASSY | RGN260091 | pakovanje | 1 | Sysmex Europe SE, Nemačka | CLEAN FILTER ASSY | 5641.92 | 20% | Yunycom d.o.o. | 54-28/26 | 27.04.2026 | 27.04.2027
Reagensi, izuzev za transfuziju, za zdravstvene ustanove primarnog nivoa zdravstvene zaštite | 404-1-110/26-17 | 52 | Reagensi i potrošni materijal za aparate: BCS XP, CA 101, CA 104, CA 620, CA 660, CA 1500, CS 1600, CS 2100i, CS 2000i, CS 2500, CS 5100, CN 3000, CN 6000, BFTII, PFA 100, Innovance PFA-200 | 64 | KIT NO.937 (FOR REPLACING 2D SAMPLE BCR) | RGN260092 | pakovanje | 1 | Sysmex Europe SE, Nemačka | KIT NO.937 (FOR REPLACING 2D SAMPLE BCR) | 199630.98 | 20% | Yunycom d.o.o. | 54-28/26 | 27.04.2026 | 27.04.2027
Reagensi, izuzev za transfuziju, za zdravstvene ustanove primarnog nivoa zdravstvene zaštite | 404-1-110/26-17 | 53 | Reagensi i potrošni materijal za aparat CYAN Coag 1 CH | 1 | Kivete sa kuglicama | RGN210684 | pakovanje | 500 komada | Cypress Diagnostics | Cuvettes and balls for 500 tests | 22143 | 20% | Yunycom d.o.o. | 54-28/26 | 27.04.2026 | 27.04.2027
Reagensi, izuzev za transfuziju, za zdravstvene ustanove primarnog nivoa zdravstvene zaštite | 404-1-110/26-17 | 53 | Reagensi i potrošni materijal za aparat CYAN Coag 1 CH | 2 | Kontrolna plazma N | RGN210691 | pakovanje | 1x1ml | DIALAB GmbH | Normal Coagulation Control Plasma | 4301 | 20% | Yunycom d.o.o. | 54-28/26 | 27.04.2026 | 27.04.2027
Reagensi, izuzev za transfuziju, za zdravstvene ustanove primarnog nivoa zdravstvene zaštite | 404-1-110/26-17 | 53 | Reagensi i potrošni materijal za aparat CYAN Coag 1 CH | 3 | Thromboplastin S | RGN210693 | pakovanje | 10x4ml | DIALAB GmbH | Thromboplastin-S | 17710 | 20% | Yunycom d.o.o. | 54-28/26 | 27.04.2026 | 27.04.2027
Reagensi, izuzev za transfuziju, za zdravstvene ustanove primarnog nivoa zdravstvene zaštite | 404-1-110/26-17 | 53 | Reagensi i potrošni materijal za aparat CYAN Coag 1 CH | 4 | INR Diagen (Rabbit Brain Capillary Reagent) | RGN210685 | pakovanje | 6x5 mL | Diagnostic Reagents Ltd | Rabbit Brain Capillary Reagent | 16214 | 20% | Yunycom d.o.o. | 54-28/26 | 27.04.2026 | 27.04.2027
Reagensi, izuzev za transfuziju, za zdravstvene ustanove primarnog nivoa zdravstvene zaštite | 404-1-110/26-17 | 53 | Reagensi i potrošni materijal za aparat CYAN Coag 1 CH | 5 | Normalna kontrola za reagens za određjivanje INR iz kapilarnog uzorka | RGN210686 | pakovanje | 0.5 mL | Diagnostic Reagents Ltd | Normal Finger Prick Control Plasma 1x0.5ml | 2222 | 20% | Yunycom d.o.o. | 54-28/26 | 27.04.2026 | 27.04.2027
Reagensi, izuzev za transfuziju, za zdravstvene ustanove primarnog nivoa zdravstvene zaštite | 404-1-110/26-17 | 53 | Reagensi i potrošni materijal za aparat CYAN Coag 1 CH | 6 | Calcium Chloride 0.020m | RGN240045 | Pakovanje | 5x10 mL | DIALAB GmbH | Calcium Chloride, 0.020M | 3355 | 20% | Yunycom d.o.o. | 54-28/26 | 27.04.2026 | 27.04.2027
Reagensi, izuzev za transfuziju, za zdravstvene ustanove primarnog nivoa zdravstvene zaštite | 404-1-110/26-17 | 53 | Reagensi i potrošni materijal za aparat CYAN Coag 1 CH | 7 | Fibrinogen kit | RGN240046 | Pakovanje | 5x2ml ili odgovarajući | DIALAB GmbH | Fibrinogen Kit | 18975 | 20% | Yunycom d.o.o. | 54-28/26 | 27.04.2026 | 27.04.2027
Reagensi, izuzev za transfuziju, za zdravstvene ustanove primarnog nivoa zdravstvene zaštite | 404-1-110/26-17 | 53 | Reagensi i potrošni materijal za aparat CYAN Coag 1 CH | 8 | Abnormalna kontrola za reagens za određivanje INR iz kapilarnog uzorka | RGN240047 | Pakovanje | 10x0.5 mL | Diagnostic Reagents Ltd | Abnormal Finger Prick Control Plasma 10x0.5ml | 22220 | 20% | Yunycom d.o.o. | 54-28/26 | 27.04.2026 | 27.04.2027
Reagensi, izuzev za transfuziju, za zdravstvene ustanove primarnog nivoa zdravstvene zaštite | 404-1-110/26-17 | 53 | Reagensi i potrošni materijal za aparat CYAN Coag 1 CH | 9 | APTT EA LIQUID | RGN240052 | Pakovanje | 5x8 mL | DIALAB GmbH | APTT-EA liquid | 37763 | 20% | Yunycom d.o.o. | 54-28/26 | 27.04.2026 | 27.04.2027
Reagensi, izuzev za transfuziju, za zdravstvene ustanove primarnog nivoa zdravstvene zaštite | 404-1-110/26-17 | 54 | Reagensi i potrošni materijal za aparat TROMBOTRACK SOLO | 1 | Calcium Chloride 0.020m | RGN210696 | pakovanje | 5x10 mL | DIALAB GmbH | Calcium Chloride, 0.020M | 3355 | 20% | Yunycom d.o.o. | 54-28/26 | 27.04.2026 | 27.04.2027
Reagensi, izuzev za transfuziju, za zdravstvene ustanove primarnog nivoa zdravstvene zaštite | 404-1-110/26-17 | 54 | Reagensi i potrošni materijal za aparat TROMBOTRACK SOLO | 2 | Kivete i čelične kuglice za thrombotrack | RGN210697 | pakovanje | 500 komadа | Cypress Diagnostics | Cuvettes and balls for 500 tests | 22143 | 20% | Yunycom d.o.o. | 54-28/26 | 27.04.2026 | 27.04.2027
Reagensi, izuzev za transfuziju, za zdravstvene ustanove primarnog nivoa zdravstvene zaštite | 404-1-110/26-17 | 54 | Reagensi i potrošni materijal za aparat TROMBOTRACK SOLO | 3 | INR Diagen (Rabbit Brain Capillary Reagent) | RGN210698 | pakovanje | 6x5 mL | Diagnostic Reagents Ltd | Rabbit Brain Capillary Reagent | 16214 | 20% | Yunycom d.o.o. | 54-28/26 | 27.04.2026 | 27.04.2027
Reagensi, izuzev za transfuziju, za zdravstvene ustanove primarnog nivoa zdravstvene zaštite | 404-1-110/26-17 | 54 | Reagensi i potrošni materijal za aparat TROMBOTRACK SOLO | 4 | Kontrolna plazma N | RGN210703 | pakovanje | 1x1ml | DIALAB GmbH | Normal Coagulation Control Plasma | 4301 | 20% | Yunycom d.o.o. | 54-28/26 | 27.04.2026 | 27.04.2027
Reagensi, izuzev za transfuziju, za zdravstvene ustanove primarnog nivoa zdravstvene zaštite | 404-1-110/26-17 | 54 | Reagensi i potrošni materijal za aparat TROMBOTRACK SOLO | 5 | Normalna kontrola za reagens za određjivanje INR iz kapilarnog uzorka | RGN210699 | pakovanje | 0.5 mL | Diagnostic Reagents Ltd | Normal Finger Prick Control Plasma 1x0.5ml | 2222 | 20% | Yunycom d.o.o. | 54-28/26 | 27.04.2026 | 27.04.2027
Reagensi, izuzev za transfuziju, za zdravstvene ustanove primarnog nivoa zdravstvene zaštite | 404-1-110/26-17 | 54 | Reagensi i potrošni materijal za aparat TROMBOTRACK SOLO | 6 | Fibrinogen kit | RGN210700 | pakovanje | 5x2ml ili odgovarajući | DIALAB GmbH | Fibrinogen Kit | 18975 | 20% | Yunycom d.o.o. | 54-28/26 | 27.04.2026 | 27.04.2027
Reagensi, izuzev za transfuziju, za zdravstvene ustanove primarnog nivoa zdravstvene zaštite | 404-1-110/26-17 | 54 | Reagensi i potrošni materijal za aparat TROMBOTRACK SOLO | 7 | Calcium Chloride 6mm | RGN210702 | pakovanje | 250ml | Diagnostic Reagents Ltd | Calcium Chloride Solution | 3289 | 20% | Yunycom d.o.o. | 54-28/26 | 27.04.2026 | 27.04.2027
Reagensi, izuzev za transfuziju, za zdravstvene ustanove primarnog nivoa zdravstvene zaštite | 404-1-110/26-17 | 54 | Reagensi i potrošni materijal za aparat TROMBOTRACK SOLO | 8 | Tromboplastin S | RGN210705 | pakovanje | 10x4 mL | DIALAB GmbH | Thromboplastin-S | 17710 | 20% | Yunycom d.o.o. | 54-28/26 | 27.04.2026 | 27.04.2027
Reagensi, izuzev za transfuziju, za zdravstvene ustanove primarnog nivoa zdravstvene zaštite | 404-1-110/26-17 | 54 | Reagensi i potrošni materijal za aparat TROMBOTRACK SOLO | 9 | Kontrolna plazma P | RGN210704 | pakovanje | 1x1ml | DIALAB GmbH | Abnormal Coagulation Control Plasma 1x1ml | 4301 | 20% | Yunycom d.o.o. | 54-28/26 | 27.04.2026 | 27.04.2027
Reagensi, izuzev za transfuziju, za zdravstvene ustanove primarnog nivoa zdravstvene zaštite | 404-1-110/26-17 | 54 | Reagensi i potrošni materijal za aparat TROMBOTRACK SOLO | 10 | APTT EA LIQUID | RGN210695 | pakovanje | 5x8 mL | DIALAB GmbH | APTT-EA liquid | 37763 | 20% | Yunycom d.o.o. | 54-28/26 | 27.04.2026 | 27.04.2027
Reagensi, izuzev za transfuziju, za zdravstvene ustanove primarnog nivoa zdravstvene zaštite | 404-1-110/26-17 | 54 | Reagensi i potrošni materijal za aparat TROMBOTRACK SOLO | 11 | Normalna kontrola za reagens za određjivanje INR iz kapilarnog uzorka | RGN240054 | pakovanje | 10x0.5 mL | Diagnostic Reagents Ltd | Normal Finger Prick Control Plasma 10x0.5ml | 22220 | 20% | Yunycom d.o.o. | 54-28/26 | 27.04.2026 | 27.04.2027
Reagensi, izuzev za transfuziju, za zdravstvene ustanove primarnog nivoa zdravstvene zaštite | 404-1-110/26-17 | 55 | Reagensi I potrošni materijal za automatske koagulometre model ACL 7000, ACL Elite Pro I ACL TOP, proizvođač Instrumentation Laboratory" | 1 | PT-Fib HS Plus | RGN210584 | pakovanje | 5 x 8,5 ml | Instrumentation Laboratory Co., SAD | PT-FIBRINOGEN HS PLUS | 13062.2 | 20% | Maymedica d.o.o. | 54-14/26 | 27.04.2026 | 27.04.2027
Reagensi, izuzev za transfuziju, za zdravstvene ustanove primarnog nivoa zdravstvene zaštite | 404-1-110/26-17 | 55 | Reagensi I potrošni materijal za automatske koagulometre model ACL 7000, ACL Elite Pro I ACL TOP, proizvođač Instrumentation Laboratory" | 2 | Calibration Plasma | RGN210621 | pakovanje | 10 x 1mL | Instrumentation Laboratory Co., SAD | CALIBRATION PLASMA | 28753.45 | 20% | Maymedica d.o.o. | 54-14/26 | 27.04.2026 | 27.04.2027
Reagensi, izuzev za transfuziju, za zdravstvene ustanove primarnog nivoa zdravstvene zaštite | 404-1-110/26-17 | 55 | Reagensi I potrošni materijal za automatske koagulometre model ACL 7000, ACL Elite Pro I ACL TOP, proizvođač Instrumentation Laboratory" | 3 | Normal Control Assayed | RGN210627 | pakovanje | 10 x 1mL | Instrumentation Laboratory Co., SAD | NORMAL CONTROL ASSAYED | 29270.46 | 20% | Maymedica d.o.o. | 54-14/26 | 27.04.2026 | 27.04.2027
Reagensi, izuzev za transfuziju, za zdravstvene ustanove primarnog nivoa zdravstvene zaštite | 404-1-110/26-17 | 55 | Reagensi I potrošni materijal za automatske koagulometre model ACL 7000, ACL Elite Pro I ACL TOP, proizvođač Instrumentation Laboratory" | 4 | Cleaning Solution (Clean A) | RGN210643 | pakovanje | 500mL | Instrumentation Laboratory Co., SAD | CLEANING SOLUTION | 4238.26 | 20% | Maymedica d.o.o. | 54-14/26 | 27.04.2026 | 27.04.2027
Reagensi, izuzev za transfuziju, za zdravstvene ustanove primarnog nivoa zdravstvene zaštite | 404-1-110/26-17 | 55 | Reagensi I potrošni materijal za automatske koagulometre model ACL 7000, ACL Elite Pro I ACL TOP, proizvođač Instrumentation Laboratory" | 5 | Cups 2,0 mL | RGN210647 | pakovanje | 1000 komada | Instrumentation Laboratory Co., SAD | SAMPLE CUPS 2 ML | 18433.92 | 20% | Maymedica d.o.o. | 54-14/26 | 27.04.2026 | 27.04.2027
Reagensi, izuzev za transfuziju, za zdravstvene ustanove primarnog nivoa zdravstvene zaštite | 404-1-110/26-17 | 55 | Reagensi I potrošni materijal za automatske koagulometre model ACL 7000, ACL Elite Pro I ACL TOP, proizvođač Instrumentation Laboratory" | 6 | Wash-R Emulsion | RGN210661 | pakovanje | 1000 ml | Instrumentation Laboratory Co., SAD | WASH-R EMULSION | 13156 | 20% | Maymedica d.o.o. | 54-14/26 | 27.04.2026 | 27.04.2027
Reagensi, izuzev za transfuziju, za zdravstvene ustanove primarnog nivoa zdravstvene zaštite | 404-1-110/26-17 | 55 | Reagensi I potrošni materijal za automatske koagulometre model ACL 7000, ACL Elite Pro I ACL TOP, proizvođač Instrumentation Laboratory" | 7 | Rotors | RGN210662 | pakovanje | 100 komada | Instrumentation Laboratory Co., SAD | ROTORS | 38450.31 | 20% | Maymedica d.o.o. | 54-14/26 | 27.04.2026 | 27.04.2027
Reagensi, izuzev za transfuziju, za zdravstvene ustanove primarnog nivoa zdravstvene zaštite | 404-1-110/26-17 | 55 | Reagensi I potrošni materijal za automatske koagulometre model ACL 7000, ACL Elite Pro I ACL TOP, proizvođač Instrumentation Laboratory" | 8 | Cups 0,5 mL | RGN210663 | pakovanje | 1000 komada | Instrumentation Laboratory Co., SAD | SAMPLE CUPS 0.5 ML | 8596.13 | 20% | Maymedica d.o.o. | 54-14/26 | 27.04.2026 | 27.04.2027
Reagensi, izuzev za transfuziju, za zdravstvene ustanove primarnog nivoa zdravstvene zaštite | 404-1-110/26-17 | 55 | Reagensi I potrošni materijal za automatske koagulometre model ACL 7000, ACL Elite Pro I ACL TOP, proizvođač Instrumentation Laboratory" | 9 | Termal printer papir | RGN210665 | pakovanje | 4 rolne | Instrumentation Laboratory Co., SAD | PRINTER PAPER | 2688.13 | 20% | Maymedica d.o.o. | 54-14/26 | 27.04.2026 | 27.04.2027
Reagensi, izuzev za transfuziju, za zdravstvene ustanove primarnog nivoa zdravstvene zaštite | 404-1-110/26-17 | 55 | Reagensi I potrošni materijal za automatske koagulometre model ACL 7000, ACL Elite Pro I ACL TOP, proizvođač Instrumentation Laboratory" | 10 | RecombiPlasTin 2G 5 x 8 ml | RGN210582 | pakovanje | 5 x 8 ml | Instrumentation Laboratory Co., SAD | RECOMBIPLASTIN 2G | 13062.2 | 20% | Maymedica d.o.o. | 54-14/26 | 27.04.2026 | 27.04.2027
Reagensi, izuzev za transfuziju, za zdravstvene ustanove primarnog nivoa zdravstvene zaštite | 404-1-110/26-17 | 55 | Reagensi I potrošni materijal za automatske koagulometre model ACL 7000, ACL Elite Pro I ACL TOP, proizvođač Instrumentation Laboratory" | 11 | APTT -SP | RGN210585 | pakovanje | 5 x 9ml 5 x 8ml | Instrumentation Laboratory Co., SAD | APTT-SP | 25527.58 | 20% | Maymedica d.o.o. | 54-14/26 | 27.04.2026 | 27.04.2027
Reagensi, izuzev za transfuziju, za zdravstvene ustanove primarnog nivoa zdravstvene zaštite | 404-1-110/26-17 | 55 | Reagensi I potrošni materijal za automatske koagulometre model ACL 7000, ACL Elite Pro I ACL TOP, proizvođač Instrumentation Laboratory" | 12 | Fibrinogen Clauss | RGN210587 | pakovanje | 10 x 2 ml | Instrumentation Laboratory Co., SAD | FIBRINOGEN-C | 51880.75 | 20% | Maymedica d.o.o. | 54-14/26 | 27.04.2026 | 27.04.2027
Reagensi, izuzev za transfuziju, za zdravstvene ustanove primarnog nivoa zdravstvene zaštite | 404-1-110/26-17 | 55 | Reagensi I potrošni materijal za automatske koagulometre model ACL 7000, ACL Elite Pro I ACL TOP, proizvođač Instrumentation Laboratory" | 13 | Fibrinogen Clauss XL | RGN210588 | pakovanje | 10 x 5 ml | Instrumentation Laboratory Co., SAD | FIBRINOGEN- C XL | 56967.5 | 20% | Maymedica d.o.o. | 54-14/26 | 27.04.2026 | 27.04.2027
Reagensi, izuzev za transfuziju, za zdravstvene ustanove primarnog nivoa zdravstvene zaštite | 404-1-110/26-17 | 55 | Reagensi I potrošni materijal za automatske koagulometre model ACL 7000, ACL Elite Pro I ACL TOP, proizvođač Instrumentation Laboratory" | 14 | Factor Diluent | RGN210642 | pakovanje | 100mL | Instrumentation Laboratory Co., SAD | FACTOR DILUENT | 2331.37 | 20% | Maymedica d.o.o. | 54-14/26 | 27.04.2026 | 27.04.2027
Reagensi, izuzev za transfuziju, za zdravstvene ustanove primarnog nivoa zdravstvene zaštite | 404-1-110/26-17 | 55 | Reagensi I potrošni materijal za automatske koagulometre model ACL 7000, ACL Elite Pro I ACL TOP, proizvođač Instrumentation Laboratory" | 15 | High Abnormal Control Assayed | RGN210629 | pakovanje | 10 x 1mL | Instrumentation Laboratory Co., SAD | HIGH ABNORMAL CONTROL ASSAYED | 29270.46 | 20% | Maymedica d.o.o. | 54-14/26 | 27.04.2026 | 27.04.2027
Reagensi, izuzev za transfuziju, za zdravstvene ustanove primarnog nivoa zdravstvene zaštite | 404-1-110/26-17 | 55 | Reagensi I potrošni materijal za automatske koagulometre model ACL 7000, ACL Elite Pro I ACL TOP, proizvođač Instrumentation Laboratory" | 16 | SynthAFax | RGN240039 | pakovanje | 5 x 10mL, 5 x 10mL | Instrumentation Laboratory Co., SAD | SYNTHAFAX | 26847.08 | 20% | Maymedica d.o.o. | 54-14/26 | 27.04.2026 | 27.04.2027
Reagensi, izuzev za transfuziju, za zdravstvene ustanove primarnog nivoa zdravstvene zaštite | 404-1-110/26-17 | 55 | Reagensi I potrošni materijal za automatske koagulometre model ACL 7000, ACL Elite Pro I ACL TOP, proizvođač Instrumentation Laboratory" | 17 | Q.F.A. Thrombin 10 x 2 ml | RGN240040 | pakovanje | 10 x 2 ml | Instrumentation Laboratory Co., SAD | Q.F.A. THROMBIN | 17858.49 | 20% | Maymedica d.o.o. | 54-14/26 | 27.04.2026 | 27.04.2027
Reagensi, izuzev za transfuziju, za zdravstvene ustanove primarnog nivoa zdravstvene zaštite | 404-1-110/26-17 | 55 | Reagensi I potrošni materijal za automatske koagulometre model ACL 7000, ACL Elite Pro I ACL TOP, proizvođač Instrumentation Laboratory" | 18 | Q.F.A. Thrombin 10 x 5 ml | RGN240041 | pakovanje | 10 x 5 ml | Instrumentation Laboratory Co., SAD | Q.F.A. THROMBIN | 49637.24 | 20% | Maymedica d.o.o. | 54-14/26 | 27.04.2026 | 27.04.2027
Reagensi, izuzev za transfuziju, za zdravstvene ustanove primarnog nivoa zdravstvene zaštite | 404-1-110/26-17 | 55 | Reagensi I potrošni materijal za automatske koagulometre model ACL 7000, ACL Elite Pro I ACL TOP, proizvođač Instrumentation Laboratory" | 19 | D-dimer | RGN240042 | pakovanje | 1 kit | Instrumentation Laboratory Co., SAD | D-DIMER | 96858.52 | 20% | Maymedica d.o.o. | 54-14/26 | 27.04.2026 | 27.04.2027
Reagensi, izuzev za transfuziju, za zdravstvene ustanove primarnog nivoa zdravstvene zaštite | 404-1-110/26-17 | 55 | Reagensi I potrošni materijal za automatske koagulometre model ACL 7000, ACL Elite Pro I ACL TOP, proizvođač Instrumentation Laboratory" | 20 | Liquid D-Dimer Controls | RGN240043 | pakovanje | 2 x 5 x 1mL | Instrumentation Laboratory Co., SAD | D-DIMER CONTROLS (LIQUID) | 45382.13 | 20% | Maymedica d.o.o. | 54-14/26 | 27.04.2026 | 27.04.2027
Reagensi, izuzev za transfuziju, za zdravstvene ustanove primarnog nivoa zdravstvene zaštite | 404-1-110/26-17 | 55 | Reagensi I potrošni materijal za automatske koagulometre model ACL 7000, ACL Elite Pro I ACL TOP, proizvođač Instrumentation Laboratory" | 21 | D-Dimer HS | RGN210593 | pakovanje | 1 kit | Instrumentation Laboratory Co., SAD | D-DIMER HS | 98809.15 | 20% | Maymedica d.o.o. | 54-14/26 | 27.04.2026 | 27.04.2027
Reagensi, izuzev za transfuziju, za zdravstvene ustanove primarnog nivoa zdravstvene zaštite | 404-1-110/26-17 | 55 | Reagensi I potrošni materijal za automatske koagulometre model ACL 7000, ACL Elite Pro I ACL TOP, proizvođač Instrumentation Laboratory" | 22 | D-dimer 500 | RGN210650 | pakovanje | 1 kit | Instrumentation Laboratory Co., SAD | D-DIMER 500 | 96858.52 | 20% | Maymedica d.o.o. | 54-14/26 | 27.04.2026 | 27.04.2027
Reagensi, izuzev za transfuziju, za zdravstvene ustanove primarnog nivoa zdravstvene zaštite | 404-1-110/26-17 | 55 | Reagensi I potrošni materijal za automatske koagulometre model ACL 7000, ACL Elite Pro I ACL TOP, proizvođač Instrumentation Laboratory" | 23 | Cleaning Agent (Clean B) | RGN210644 | pakovanje | 80mL | Instrumentation Laboratory Co., SAD | CLEANING AGENT | 2383.48 | 20% | Maymedica d.o.o. | 54-14/26 | 27.04.2026 | 27.04.2027
Reagensi, izuzev za transfuziju, za zdravstvene ustanove primarnog nivoa zdravstvene zaštite | 404-1-110/26-17 | 55 | Reagensi I potrošni materijal za automatske koagulometre model ACL 7000, ACL Elite Pro I ACL TOP, proizvođač Instrumentation Laboratory" | 24 | Rinse Solution | RGN210645 | pakovanje | 4000mL | Instrumentation Laboratory Co., SAD | RINSE SOLUTION | 17457 | 20% | Maymedica d.o.o. | 54-14/26 | 27.04.2026 | 27.04.2027
Reagensi, izuzev za transfuziju, za zdravstvene ustanove primarnog nivoa zdravstvene zaštite | 404-1-110/26-17 | 55 | Reagensi I potrošni materijal za automatske koagulometre model ACL 7000, ACL Elite Pro I ACL TOP, proizvođač Instrumentation Laboratory" | 25 | Cuvettes | RGN210646 | pakovanje | 2400 kiveta | Instrumentation Laboratory Co., SAD | ACL TOP CUVETTIES | 32625.22 | 20% | Maymedica d.o.o. | 54-14/26 | 27.04.2026 | 27.04.2027
Reagensi, izuzev za transfuziju, za zdravstvene ustanove primarnog nivoa zdravstvene zaštite | 404-1-110/26-17 | 55 | Reagensi I potrošni materijal za automatske koagulometre model ACL 7000, ACL Elite Pro I ACL TOP, proizvođač Instrumentation Laboratory" | 26 | Liquid D-dimer HS 500 Controls | RGN210658 | pakovanje | 2 x 5 x 1ml | Instrumentation Laboratory Co., SAD | D-DIMER HS 500 CONTROLS (LIQUID) | 45382.13 | 20% | Maymedica d.o.o. | 54-14/26 | 27.04.2026 | 27.04.2027
Reagensi, izuzev za transfuziju, za zdravstvene ustanove primarnog nivoa zdravstvene zaštite | 404-1-110/26-17 | 55 | Reagensi I potrošni materijal za automatske koagulometre model ACL 7000, ACL Elite Pro I ACL TOP, proizvođač Instrumentation Laboratory" | 27 | PM KIT ACL TOP 3X CTS | RGN232259 | pakovanje | 1 kit | Instrumentation Laboratory Co., SAD | PM KIT ACL TOP 3X CTS | 717005.19 | 20% | Maymedica d.o.o. | 54-14/26 | 27.04.2026 | 27.04.2027
Reagensi, izuzev za transfuziju, za zdravstvene ustanove primarnog nivoa zdravstvene zaštite | 404-1-110/26-17 | 55 | Reagensi I potrošni materijal za automatske koagulometre model ACL 7000, ACL Elite Pro I ACL TOP, proizvođač Instrumentation Laboratory" | 28 | ASSAY NEEDLE ACL ELITE PRO | RGN232263 | pakovanje | komad | Instrumentation Laboratory Co., SAD | ASSAY NEEDLE ACL ELITE PRO | 250870.81 | 20% | Maymedica d.o.o. | 54-14/26 | 27.04.2026 | 27.04.2027
Reagensi, izuzev za transfuziju, za zdravstvene ustanove primarnog nivoa zdravstvene zaštite | 404-1-110/26-17 | 55 | Reagensi I potrošni materijal za automatske koagulometre model ACL 7000, ACL Elite Pro I ACL TOP, proizvođač Instrumentation Laboratory" | 29 | DILUTOR ELECTROVALVE ACL ELITE PRO | RGN232267 | pakovanje | komad | Instrumentation Laboratory Co., SAD | DILUTOR ELECTROVALVE ACL ELITE PRO | 118872.18 | 20% | Maymedica d.o.o. | 54-14/26 | 27.04.2026 | 27.04.2027
Reagensi, izuzev za transfuziju, za zdravstvene ustanove primarnog nivoa zdravstvene zaštite | 404-1-110/26-17 | 56 | Reagensi za analizator BK-CA02 | 1 | PT LIQUID | RGN210714 | pakovanje | 14x2ml | MTD DIAGNOSTICS S.r.l., Italija | PT LIQUID 2 | 20000 | 20% | Mediaktiva d.o.o. | 54-15/26 | 27.04.2026 | 27.04.2027
Reagensi, izuzev za transfuziju, za zdravstvene ustanove primarnog nivoa zdravstvene zaštite | 404-1-110/26-17 | 56 | Reagensi za analizator BK-CA02 | 2 | FIB + IMIDAZOL | RGN210715 | pakovanje | 6x2ml+2x40ml | MTD DIAGNOSTICS S.r.l., Italija | FIB+IMIDAZOL | 18000 | 20% | Mediaktiva d.o.o. | 54-15/26 | 27.04.2026 | 27.04.2027
Reagensi, izuzev za transfuziju, za zdravstvene ustanove primarnog nivoa zdravstvene zaštite | 404-1-110/26-17 | 56 | Reagensi za analizator BK-CA02 | 3 | PTT lyo+CaCl2 | RGN210716 | pakovanje | 10x4ml+1x40ml | MTD DIAGNOSTICS S.r.l., Italija | PTT lyo+CaCl2 | 25000 | 20% | Mediaktiva d.o.o. | 54-15/26 | 27.04.2026 | 27.04.2027
Reagensi, izuzev za transfuziju, za zdravstvene ustanove primarnog nivoa zdravstvene zaštite | 404-1-110/26-17 | 56 | Reagensi za analizator BK-CA02 | 4 | Plasma control I i II | RGN210717 | pakovanje | 7+7x1ml | MTD DIAGNOSTICS S.r.l., Italija | Plasma CONT I-II | 30000 | 20% | Mediaktiva d.o.o. | 54-15/26 | 27.04.2026 | 27.04.2027
Reagensi, izuzev za transfuziju, za zdravstvene ustanove primarnog nivoa zdravstvene zaštite | 404-1-110/26-17 | 56 | Reagensi za analizator BK-CA02 | 5 | Reakcione čašice za koagulometar | RGN210718 | pakovanje | 1000kom | Biobase Biodustry Co. Ltd., Kina | Consumables for coagulation Analyzer Reaction Cuvettes | 19200 | 20% | Mediaktiva d.o.o. | 54-15/26 | 27.04.2026 | 27.04.2027
Reagensi, izuzev za transfuziju, za zdravstvene ustanove primarnog nivoa zdravstvene zaštite | 404-1-110/26-17 | 56 | Reagensi za analizator BK-CA02 | 6 | Sistem cleaning solution | RGN242299 | pakovanje | 4x100ml | MTD DIAGNOSTICS S.r.l., Italija | System cleaning solution | 19800 | 20% | Mediaktiva d.o.o. | 54-15/26 | 27.04.2026 | 27.04.2027
Reagensi, izuzev za transfuziju, za zdravstvene ustanove primarnog nivoa zdravstvene zaštite | 404-1-110/26-17 | 57 | Reagensi i potrošni materijal za aparat Coatron M1 | 1 | Single cuvete TECO | RGN210666 | pakovanje | 500 komada | TECO | Cuvettes for M1 | 4750 | 20% | Superlab d.o.o. | 54-25/26 | 27.04.2026 | 27.04.2027
Reagensi, izuzev za transfuziju, za zdravstvene ustanove primarnog nivoa zdravstvene zaštite | 404-1-110/26-17 | 57 | Reagensi i potrošni materijal za aparat Coatron M1 | 2 | TECLOT PT-S TECO | RGN210667 | pakovanje | 10x4 ml | TECO | TEClot PT-S | 9800 | 20% | Superlab d.o.o. | 54-25/26 | 27.04.2026 | 27.04.2027
Reagensi, izuzev za transfuziju, za zdravstvene ustanove primarnog nivoa zdravstvene zaštite | 404-1-110/26-17 | 57 | Reagensi i potrošni materijal za aparat Coatron M1 | 3 | TECONTROL N | RGN210669 | pakovanje | 10x1 ml | TECO | TEControl N | 9800 | 20% | Superlab d.o.o. | 54-25/26 | 27.04.2026 | 27.04.2027
Reagensi, izuzev za transfuziju, za zdravstvene ustanove primarnog nivoa zdravstvene zaštite | 404-1-110/26-17 | 57 | Reagensi i potrošni materijal za aparat Coatron M1 | 4 | Reagent tubes 2 ml | RGN210670 | pakovanje | 100 komada | TECO | Reagent Tubes | 2250 | 20% | Superlab d.o.o. | 54-25/26 | 27.04.2026 | 27.04.2027
Reagensi, izuzev za transfuziju, za zdravstvene ustanove primarnog nivoa zdravstvene zaštite | 404-1-110/26-17 | 58 | Poluautomatski koagulometar Coatron X Eco | 1 | TECLOT PT-S | RGN250063 | pakovanje | 10x4 ml | TECO | TEClot PT-S | 9800 | 20% | Superlab d.o.o. | 54-25/26 | 27.04.2026 | 27.04.2027
Reagensi, izuzev za transfuziju, za zdravstvene ustanove primarnog nivoa zdravstvene zaštite | 404-1-110/26-17 | 58 | Poluautomatski koagulometar Coatron X Eco | 2 | TECONTROL N | RGN250064 | pakovanje | 10x1 ml | TECO | TEControl N | 9800 | 20% | Superlab d.o.o. | 54-25/26 | 27.04.2026 | 27.04.2027
Reagensi, izuzev za transfuziju, za zdravstvene ustanove primarnog nivoa zdravstvene zaštite | 404-1-110/26-17 | 58 | Poluautomatski koagulometar Coatron X Eco | 3 | TECLOT FIB | RGN230048 | pakovanje | 10 x 2 mL | TECO | TEClot FIB | 10950 | 20% | Superlab d.o.o. | 54-25/26 | 27.04.2026 | 27.04.2027
Reagensi, izuzev za transfuziju, za zdravstvene ustanove primarnog nivoa zdravstvene zaštite | 404-1-110/26-17 | 58 | Poluautomatski koagulometar Coatron X Eco | 4 | IBS BUFFER | RGN230049 | komad | 1 | TECO | IBS Buffer | 3250 | 20% | Superlab d.o.o. | 54-25/26 | 27.04.2026 | 27.04.2027
Reagensi, izuzev za transfuziju, za zdravstvene ustanove primarnog nivoa zdravstvene zaštite | 404-1-110/26-17 | 58 | Poluautomatski koagulometar Coatron X Eco | 5 | Cuvettes, for Coatron X Eco, Pro, Top | RGN230050 | pakovanje | 500 kom | TECO | Cuvettes for Coatron X | 4750 | 20% | Superlab d.o.o. | 54-25/26 | 27.04.2026 | 27.04.2027
Reagensi, izuzev za transfuziju, za zdravstvene ustanove primarnog nivoa zdravstvene zaštite | 404-1-110/26-17 | 58 | Poluautomatski koagulometar Coatron X Eco | 6 | TECONTROL A | RGN210668 | pakovanje | 10x1 ml | TECO | TEControl A | 9650 | 20% | Superlab d.o.o. | 54-25/26 | 27.04.2026 | 27.04.2027
Reagensi, izuzev za transfuziju, za zdravstvene ustanove primarnog nivoa zdravstvene zaštite | 404-1-110/26-17 | 58 | Poluautomatski koagulometar Coatron X Eco | 7 | TECAL N | RGN250065 | pakovanje | 5 x 1 mL | TECO | TECal N | 8620 | 20% | Superlab d.o.o. | 54-25/26 | 27.04.2026 | 27.04.2027
Reagensi, izuzev za transfuziju, za zdravstvene ustanove primarnog nivoa zdravstvene zaštite | 404-1-110/26-17 | 58 | Poluautomatski koagulometar Coatron X Eco | 8 | Red D-Dimer kit | RGN250066 | pakovanje | 3 x 4 ml Latex 3 x 7 ml Reaction Buffer | TECO | Red D-Dimer Kit | 65520 | 20% | Superlab d.o.o. | 54-25/26 | 27.04.2026 | 27.04.2027
Reagensi, izuzev za transfuziju, za zdravstvene ustanove primarnog nivoa zdravstvene zaštite | 404-1-110/26-17 | 58 | Poluautomatski koagulometar Coatron X Eco | 9 | TECaI DD | RGN250067 | pakovanje | 5 x 1 ml | TECO | TECal DD | 17300 | 20% | Superlab d.o.o. | 54-25/26 | 27.04.2026 | 27.04.2027
Reagensi, izuzev za transfuziju, za zdravstvene ustanove primarnog nivoa zdravstvene zaštite | 404-1-110/26-17 | 58 | Poluautomatski koagulometar Coatron X Eco | 10 | Dilution Buffer | RGN250068 | pakovanje | 5 x 7 ml | TECO | Dilution Buffer DD | 4400 | 20% | Superlab d.o.o. | 54-25/26 | 27.04.2026 | 27.04.2027
Reagensi, izuzev za transfuziju, za zdravstvene ustanove primarnog nivoa zdravstvene zaštite | 404-1-110/26-17 | 59 | Koagulometar; modeli Yumizen G200, Yumizen G400, Yumizen G800,Yumizen G1500, Yumizen G1550 | 1 | Yumizen G IMIDAZOL | RGN230052 | komad | 12x15ml | HORIBA ABX SAS as HORIBA Medical | Yumizen G IMIDAZOL | 6005 | 20% | Labteh d.o.o. | 54-12/26 | 27.04.2026 | 27.04.2027
Reagensi, izuzev za transfuziju, za zdravstvene ustanove primarnog nivoa zdravstvene zaštite | 404-1-110/26-17 | 59 | Koagulometar; modeli Yumizen G200, Yumizen G400, Yumizen G800,Yumizen G1500, Yumizen G1550 | 2 | Yumizen G SORB | RGN230053 | komad | 12x15ml | HORIBA ABX SAS as HORIBA Medical | Yumizen G SORB | 21410 | 20% | Labteh d.o.o. | 54-12/26 | 27.04.2026 | 27.04.2027
Reagensi, izuzev za transfuziju, za zdravstvene ustanove primarnog nivoa zdravstvene zaštite | 404-1-110/26-17 | 59 | Koagulometar; modeli Yumizen G200, Yumizen G400, Yumizen G800,Yumizen G1500, Yumizen G1550 | 3 | Yumizen G CLEANER | RGN230054 | komad | 4,5 L | HORIBA ABX SAS as HORIBA Medical | Yumizen G CLEANER | 18210 | 20% | Labteh d.o.o. | 54-12/26 | 27.04.2026 | 27.04.2027
Reagensi, izuzev za transfuziju, za zdravstvene ustanove primarnog nivoa zdravstvene zaštite | 404-1-110/26-17 | 59 | Koagulometar; modeli Yumizen G200, Yumizen G400, Yumizen G800,Yumizen G1500, Yumizen G1550 | 4 | Yumizen G Clean SYS | RGN230055 | komad | 0,1 L | HORIBA ABX SAS as HORIBA Medical | Yumizen G Clean SYS | 3680 | 20% | Labteh d.o.o. | 54-12/26 | 27.04.2026 | 27.04.2027
Reagensi, izuzev za transfuziju, za zdravstvene ustanove primarnog nivoa zdravstvene zaštite | 404-1-110/26-17 | 59 | Koagulometar; modeli Yumizen G200, Yumizen G400, Yumizen G800,Yumizen G1500, Yumizen G1550 | 5 | Yumizen G CTRL I & II | RGN230056 | komad | 5x1ml (2x) | HORIBA ABX SAS as HORIBA Medical | Yumizen G CTRL I & II | 12870 | 20% | Labteh d.o.o. | 54-12/26 | 27.04.2026 | 27.04.2027
Reagensi, izuzev za transfuziju, za zdravstvene ustanove primarnog nivoa zdravstvene zaštite | 404-1-110/26-17 | 59 | Koagulometar; modeli Yumizen G200, Yumizen G400, Yumizen G800,Yumizen G1500, Yumizen G1550 | 6 | Yumizen G CUVETTES | RGN230057 | komad | 1000 pcs | HORIBA ABX SAS as HORIBA Medical | Yumizen G CUVETTES | 23580 | 20% | Labteh d.o.o. | 54-12/26 | 27.04.2026 | 27.04.2027
Reagensi, izuzev za transfuziju, za zdravstvene ustanove primarnog nivoa zdravstvene zaštite | 404-1-110/26-17 | 59 | Koagulometar; modeli Yumizen G200, Yumizen G400, Yumizen G800,Yumizen G1500, Yumizen G1550 | 7 | Yumizen G FIB 2 | RGN230058 | komad | 12x2ml | HORIBA ABX SAS as HORIBA Medical | Yumizen G FIB 2 | 22700 | 20% | Labteh d.o.o. | 54-12/26 | 27.04.2026 | 27.04.2027
Reagensi, izuzev za transfuziju, za zdravstvene ustanove primarnog nivoa zdravstvene zaštite | 404-1-110/26-17 | 59 | Koagulometar; modeli Yumizen G200, Yumizen G400, Yumizen G800,Yumizen G1500, Yumizen G1550 | 8 | Yumizen G CaCI2 4 | RGN240057 | komad | 12x4ml | HORIBA ABX SAS as HORIBA Medical | Yumizen G CaCI2 4 | 5450 | 20% | Labteh d.o.o. | 54-12/26 | 27.04.2026 | 27.04.2027
Reagensi, izuzev za transfuziju, za zdravstvene ustanove primarnog nivoa zdravstvene zaštite | 404-1-110/26-17 | 59 | Koagulometar; modeli Yumizen G200, Yumizen G400, Yumizen G800,Yumizen G1500, Yumizen G1550 | 9 | Yumizen G CTRL DDi I & II | RGN240058 | pakovanje | 5x1ml (2x) | HORIBA ABX SAS as HORIBA Medical | Yumizen G CTRL DDi I & II | 33264 | 20% | Labteh d.o.o. | 54-12/26 | 27.04.2026 | 27.04.2027
Reagensi, izuzev za transfuziju, za zdravstvene ustanove primarnog nivoa zdravstvene zaštite | 404-1-110/26-17 | 59 | Koagulometar; modeli Yumizen G200, Yumizen G400, Yumizen G800,Yumizen G1500, Yumizen G1550 | 10 | Yumizen G PT Liq 4 (liq) | RGN240059 | komad | 12 x 4 ml | HORIBA ABX SAS as HORIBA Medical | Yumizen G PT Liq 4 (liq) | 15055 | 20% | Labteh d.o.o. | 54-12/26 | 27.04.2026 | 27.04.2027
Reagensi, izuzev za transfuziju, za zdravstvene ustanove primarnog nivoa zdravstvene zaštite | 404-1-110/26-17 | 59 | Koagulometar; modeli Yumizen G200, Yumizen G400, Yumizen G800,Yumizen G1500, Yumizen G1550 | 11 | Yumizen G APTT Liq 2 | RGN240060 | komad | 6x2ml | HORIBA ABX SAS as HORIBA Medical | Yumizen G APTT Liq 2 | 7790 | 20% | Labteh d.o.o. | 54-12/26 | 27.04.2026 | 27.04.2027
Reagensi, izuzev za transfuziju, za zdravstvene ustanove primarnog nivoa zdravstvene zaštite | 404-1-110/26-17 | 59 | Koagulometar; modeli Yumizen G200, Yumizen G400, Yumizen G800,Yumizen G1500, Yumizen G1550 | 12 | Yumizen G DDi 2 | RGN240061 | komad | 3 x 2,5 ml | HORIBA ABX SAS as HORIBA Medical | Yumizen G DDi 2 | 93744 | 20% | Labteh d.o.o. | 54-12/26 | 27.04.2026 | 27.04.2027
Reagensi, izuzev za transfuziju, za zdravstvene ustanove primarnog nivoa zdravstvene zaštite | 404-1-110/26-17 | 60 | Reagensi i potrošni materijal za aparat Human Clot Junior Human | 1 | Reagens za protrombinsko vreme - "Human" | RGN210706 | pakovanje | 6x2 ml | HUMAN GmbH Nemačka | HemoStat Thromboplastin | 4360 | 20% | SCOR medicinska oprema i farmacija d.o.o. | 54-23/26 | 27.04.2026 | 27.04.2027
Reagensi, izuzev za transfuziju, za zdravstvene ustanove primarnog nivoa zdravstvene zaštite | 404-1-110/26-17 | 60 | Reagensi i potrošni materijal za aparat Human Clot Junior Human | 2 | Kontrolna plazma N - "Human" | RGN210707 | pakovanje | 6x1ml | HUMAN GmbH Nemačka | HemoStat Control Plasma | 5100 | 20% | SCOR medicinska oprema i farmacija d.o.o. | 54-23/26 | 27.04.2026 | 27.04.2027
Reagensi, izuzev za transfuziju, za zdravstvene ustanove primarnog nivoa zdravstvene zaštite | 404-1-110/26-17 | 60 | Reagensi i potrošni materijal za aparat Human Clot Junior Human | 3 | Fibrinogen - "Human" | RGN210708 | pakovanje | 5x2ml | HUMAN GmbH Nemačka | HemoStat Fibrinogen | 5610 | 20% | SCOR medicinska oprema i farmacija d.o.o. | 54-23/26 | 27.04.2026 | 27.04.2027
Reagensi, izuzev za transfuziju, za zdravstvene ustanove primarnog nivoa zdravstvene zaštite | 404-1-110/26-17 | 60 | Reagensi i potrošni materijal za aparat Human Clot Junior Human | 4 | Cuvette Clean - "Human" | RGN210710 | pakovanje | 6 x 55 ml | HUMAN GmbH Nemačka | Cuvette Clean - "Human" | 6500 | 20% | SCOR medicinska oprema i farmacija d.o.o. | 54-23/26 | 27.04.2026 | 27.04.2027
Reagensi, izuzev za transfuziju, za zdravstvene ustanove primarnog nivoa zdravstvene zaštite | 404-1-110/26-17 | 60 | Reagensi i potrošni materijal za aparat Human Clot Junior Human | 5 | aPTT-EL Complet kit - "Human" | RGN210709 | pakovanje | 6 x 4 ml | HUMAN GmbH Nemačka | HemoStat Aptt-el | 5600 | 20% | SCOR medicinska oprema i farmacija d.o.o. | 54-23/26 | 27.04.2026 | 27.04.2027
Reagensi, izuzev za transfuziju, za zdravstvene ustanove primarnog nivoa zdravstvene zaštite | 404-1-110/26-17 | 60 | Reagensi i potrošni materijal za aparat Human Clot Junior Human | 6 | HemoStat D-Dimer | RGN240056 | pakovanje | 2x1ml | HUMAN GmbH Nemačka | HemoStat D-Dimer | 32800 | 20% | SCOR medicinska oprema i farmacija d.o.o. | 54-23/26 | 27.04.2026 | 27.04.2027
Reagensi, izuzev za transfuziju, za zdravstvene ustanove primarnog nivoa zdravstvene zaštite | 404-1-110/26-17 | 61 | Reagensi i potrošni materijal za biohemijski analizator cobas integra 400 plus, cobas c111, c303, c311, c501, c502, c503 (Roche Diagnostics) | 1 | ALB BCG Gen.2 300 Tests, cobas c, Integra | RGN215886 | pakovanje | 300 testova | Roche Diagnostics | ALB BCG Gen.2 300 Tests, cobas c, Integra | 2406.9 | 20% | Adoc d.o.o. | 54-1/26 | 27.04.2026 | 27.04.2027
Reagensi, izuzev za transfuziju, za zdravstvene ustanove primarnog nivoa zdravstvene zaštite | 404-1-110/26-17 | 61 | Reagensi i potrošni materijal za biohemijski analizator cobas integra 400 plus, cobas c111, c303, c311, c501, c502, c503 (Roche Diagnostics) | 2 | BIL-T Gen.3, 250 Tests cobas c, Integra | RGN215890 | pakovanje | 250 testova | Roche Diagnostics | BIL-T Gen.3, 250 Tests cobas c, Integra | 3816.8 | 20% | Adoc d.o.o. | 54-1/26 | 27.04.2026 | 27.04.2027
Reagensi, izuzev za transfuziju, za zdravstvene ustanove primarnog nivoa zdravstvene zaštite | 404-1-110/26-17 | 61 | Reagensi i potrošni materijal za biohemijski analizator cobas integra 400 plus, cobas c111, c303, c311, c501, c502, c503 (Roche Diagnostics) | 3 | CA, Gen.2, 300Tests, cobas c, Integra | RGN215891 | pakovanje | 300 testova | Roche Diagnostics | CA, Gen.2, 300Tests, cobas c, Integra | 3612.1 | 20% | Adoc d.o.o. | 54-1/26 | 27.04.2026 | 27.04.2027
Reagensi, izuzev za transfuziju, za zdravstvene ustanove primarnog nivoa zdravstvene zaštite | 404-1-110/26-17 | 61 | Reagensi i potrošni materijal za biohemijski analizator cobas integra 400 plus, cobas c111, c303, c311, c501, c502, c503 (Roche Diagnostics) | 4 | CHOL2, 400T, cobas c, Integra | RGN215892 | pakovanje | 400 testova | Roche Diagnostics | CHOL2, 400T, cobas c, Integra | 4672.4 | 20% | Adoc d.o.o. | 54-1/26 | 27.04.2026 | 27.04.2027
Reagensi, izuzev za transfuziju, za zdravstvene ustanove primarnog nivoa zdravstvene zaštite | 404-1-110/26-17 | 61 | Reagensi i potrošni materijal za biohemijski analizator cobas integra 400 plus, cobas c111, c303, c311, c501, c502, c503 (Roche Diagnostics) | 5 | HDL-C Gen.4, 350Tests cobas c,Integra | RGN215893 | pakovanje | 350 testova | Roche Diagnostics | HDL-C Gen.4, 350Tests cobas c,Integra | 12272.2 | 20% | Adoc d.o.o. | 54-1/26 | 27.04.2026 | 27.04.2027
Reagensi, izuzev za transfuziju, za zdravstvene ustanove primarnog nivoa zdravstvene zaštite | 404-1-110/26-17 | 61 | Reagensi i potrošni materijal za biohemijski analizator cobas integra 400 plus, cobas c111, c303, c311, c501, c502, c503 (Roche Diagnostics) | 6 | CREAJ Gen.2, 700 Test, cobas c, Integra | RGN215895 | pakovanje | 700 testova | Roche Diagnostics | CREAJ Gen.2, 700 Test, cobas c, Integra | 2149.3 | 20% | Adoc d.o.o. | 54-1/26 | 27.04.2026 | 27.04.2027
Reagensi, izuzev za transfuziju, za zdravstvene ustanove primarnog nivoa zdravstvene zaštite | 404-1-110/26-17 | 61 | Reagensi i potrošni materijal za biohemijski analizator cobas integra 400 plus, cobas c111, c303, c311, c501, c502, c503 (Roche Diagnostics) | 7 | Gluc HK 200 Tests, cobas c, Integra | RGN215896 | pakovanje | 200 testova | Roche Diagnostics | Gluc HK 200 Tests, cobas c, Integra | 1666.3 | 20% | Adoc d.o.o. | 54-1/26 | 27.04.2026 | 27.04.2027
Reagensi, izuzev za transfuziju, za zdravstvene ustanove primarnog nivoa zdravstvene zaštite | 404-1-110/26-17 | 61 | Reagensi i potrošni materijal za biohemijski analizator cobas integra 400 plus, cobas c111, c303, c311, c501, c502, c503 (Roche Diagnostics) | 8 | IRON Gen2. 100 Tests, cobas c, Integra | RGN260093 | pakovanje | 100 testova | Roche Diagnostics | IRON Gen2. 100 Tests, cobas c, Integra | 1435.2 | 20% | Adoc d.o.o. | 54-1/26 | 27.04.2026 | 27.04.2027
Reagensi, izuzev za transfuziju, za zdravstvene ustanove primarnog nivoa zdravstvene zaštite | 404-1-110/26-17 | 61 | Reagensi i potrošni materijal za biohemijski analizator cobas integra 400 plus, cobas c111, c303, c311, c501, c502, c503 (Roche Diagnostics) | 9 | TP Gen.2 300 Tests, cobas c, Integra | RGN215901 | pakovanje | 300 testova | Roche Diagnostics | TP Gen.2 300 Tests, cobas c, Integra | 2152.8 | 20% | Adoc d.o.o. | 54-1/26 | 27.04.2026 | 27.04.2027
Reagensi, izuzev za transfuziju, za zdravstvene ustanove primarnog nivoa zdravstvene zaštite | 404-1-110/26-17 | 61 | Reagensi i potrošni materijal za biohemijski analizator cobas integra 400 plus, cobas c111, c303, c311, c501, c502, c503 (Roche Diagnostics) | 10 | TRIGL 250 tests, cobas c , Integra | RGN215903 | pakovanje | 250 testova | Roche Diagnostics | TRIGL 250 tests, cobas c , Integra | 2547.2 | 20% | Adoc d.o.o. | 54-1/26 | 27.04.2026 | 27.04.2027
Reagensi, izuzev za transfuziju, za zdravstvene ustanove primarnog nivoa zdravstvene zaštite | 404-1-110/26-17 | 61 | Reagensi i potrošni materijal za biohemijski analizator cobas integra 400 plus, cobas c111, c303, c311, c501, c502, c503 (Roche Diagnostics) | 11 | UREAL 500 Tests, cobas c, Integra | RGN215905 | pakovanje | 500 testova | Roche Diagnostics | UREAL 500 Tests, cobas c, Integra | 6112.2 | 20% | Adoc d.o.o. | 54-1/26 | 27.04.2026 | 27.04.2027
Reagensi, izuzev za transfuziju, za zdravstvene ustanove primarnog nivoa zdravstvene zaštite | 404-1-110/26-17 | 61 | Reagensi i potrošni materijal za biohemijski analizator cobas integra 400 plus, cobas c111, c303, c311, c501, c502, c503 (Roche Diagnostics) | 12 | UA Gen.2 400 Tests, cobas c, Integra | RGN215906 | pakovanje | 400 testova | Roche Diagnostics | UA Gen.2 400 Tests, cobas c, Integra | 6108.8 | 20% | Adoc d.o.o. | 54-1/26 | 27.04.2026 | 27.04.2027
Reagensi, izuzev za transfuziju, za zdravstvene ustanove primarnog nivoa zdravstvene zaštite | 404-1-110/26-17 | 61 | Reagensi i potrošni materijal za biohemijski analizator cobas integra 400 plus, cobas c111, c303, c311, c501, c502, c503 (Roche Diagnostics) | 13 | ALP IFCC Gen2, 400 Tests, cobas c, Integra | RGN215907 | pakovanje | 400 testova | Roche Diagnostics | ALP IFCC Gen2, 400 Tests, cobas c, Integra | 3146.4 | 20% | Adoc d.o.o. | 54-1/26 | 27.04.2026 | 27.04.2027
Reagensi, izuzev za transfuziju, za zdravstvene ustanove primarnog nivoa zdravstvene zaštite | 404-1-110/26-17 | 61 | Reagensi i potrošni materijal za biohemijski analizator cobas integra 400 plus, cobas c111, c303, c311, c501, c502, c503 (Roche Diagnostics) | 14 | ALTL 500 tests, cobas c, Integra | RGN215908 | pakovanje | 500 testova | Roche Diagnostics | ALTL 500 tests, cobas c, Integra | 3979 | 20% | Adoc d.o.o. | 54-1/26 | 27.04.2026 | 27.04.2027
Reagensi, izuzev za transfuziju, za zdravstvene ustanove primarnog nivoa zdravstvene zaštite | 404-1-110/26-17 | 61 | Reagensi i potrošni materijal za biohemijski analizator cobas integra 400 plus, cobas c111, c303, c311, c501, c502, c503 (Roche Diagnostics) | 15 | ASTL 500 tests, cobas c, Integra | RGN215909 | pakovanje | 500 testova | Roche Diagnostics | ASTL 500 tests, cobas c, Integra | 3979 | 20% | Adoc d.o.o. | 54-1/26 | 27.04.2026 | 27.04.2027
Reagensi, izuzev za transfuziju, za zdravstvene ustanove primarnog nivoa zdravstvene zaštite | 404-1-110/26-17 | 61 | Reagensi i potrošni materijal za biohemijski analizator cobas integra 400 plus, cobas c111, c303, c311, c501, c502, c503 (Roche Diagnostics) | 16 | CK 200 Tests, cobas c, Integra | RGN215912 | pakovanje | 200 testova | Roche Diagnostics | CK 200 Tests, cobas c, Integra | 6527.4 | 20% | Adoc d.o.o. | 54-1/26 | 27.04.2026 | 27.04.2027
Reagensi, izuzev za transfuziju, za zdravstvene ustanove primarnog nivoa zdravstvene zaštite | 404-1-110/26-17 | 61 | Reagensi i potrošni materijal za biohemijski analizator cobas integra 400 plus, cobas c111, c303, c311, c501, c502, c503 (Roche Diagnostics) | 17 | GGT2 400 Tests, cobas c, Integra | RGN215914 | pakovanje | 400 testova | Roche Diagnostics | GGT2 400 Tests, cobas c, Integra | 5207.2 | 20% | Adoc d.o.o. | 54-1/26 | 27.04.2026 | 27.04.2027
Reagensi, izuzev za transfuziju, za zdravstvene ustanove primarnog nivoa zdravstvene zaštite | 404-1-110/26-17 | 61 | Reagensi i potrošni materijal za biohemijski analizator cobas integra 400 plus, cobas c111, c303, c311, c501, c502, c503 (Roche Diagnostics) | 18 | LDHI Gen2 IFCC, 300 Tests, cobas c, Integra | RGN215915 | pakovanje | 300 testova | Roche Diagnostics | LDHI Gen2 IFCC, 300 Tests, cobas c, Integra | 4999 | 20% | Adoc d.o.o. | 54-1/26 | 27.04.2026 | 27.04.2027
Reagensi, izuzev za transfuziju, za zdravstvene ustanove primarnog nivoa zdravstvene zaštite | 404-1-110/26-17 | 61 | Reagensi i potrošni materijal za biohemijski analizator cobas integra 400 plus, cobas c111, c303, c311, c501, c502, c503 (Roche Diagnostics) | 19 | Cfas 12x3ml | RGN215927 | pakovanje | 12 x 3 ml | Roche Diagnostics | Cfas 12x3ml | 7730.2 | 20% | Adoc d.o.o. | 54-1/26 | 27.04.2026 | 27.04.2027
Reagensi, izuzev za transfuziju, za zdravstvene ustanove primarnog nivoa zdravstvene zaštite | 404-1-110/26-17 | 61 | Reagensi i potrošni materijal za biohemijski analizator cobas integra 400 plus, cobas c111, c303, c311, c501, c502, c503 (Roche Diagnostics) | 20 | PreciControl ClinChem Multi 1, 4x5ml | RGN215939 | pakovanje | 4 x 5 ml | Roche Diagnostics | PreciControl ClinChem Multi 1, 4x5ml | 9720.3 | 20% | Adoc d.o.o. | 54-1/26 | 27.04.2026 | 27.04.2027
Reagensi, izuzev za transfuziju, za zdravstvene ustanove primarnog nivoa zdravstvene zaštite | 404-1-110/26-17 | 61 | Reagensi i potrošni materijal za biohemijski analizator cobas integra 400 plus, cobas c111, c303, c311, c501, c502, c503 (Roche Diagnostics) | 21 | COBAS INTEGRA ISE DEPROTEINIZE | RGN215952 | pakovanje | 6 x 21 ml | Roche Diagnostics | COBAS INTEGRA ISE DEPROTEINIZE | 2360.6 | 20% | Adoc d.o.o. | 54-1/26 | 27.04.2026 | 27.04.2027
Reagensi, izuzev za transfuziju, za zdravstvene ustanove primarnog nivoa zdravstvene zaštite | 404-1-110/26-17 | 61 | Reagensi i potrošni materijal za biohemijski analizator cobas integra 400 plus, cobas c111, c303, c311, c501, c502, c503 (Roche Diagnostics) | 22 | COBAS INTEGRA CLEANER, 150 Tests | RGN215967 | pakovanje | 150 testova | Roche Diagnostics | COBAS INTEGRA CLEANER, 150 Tests | 601.7 | 20% | Adoc d.o.o. | 54-1/26 | 27.04.2026 | 27.04.2027
Reagensi, izuzev za transfuziju, za zdravstvene ustanove primarnog nivoa zdravstvene zaštite | 404-1-110/26-17 | 61 | Reagensi i potrošni materijal za biohemijski analizator cobas integra 400 plus, cobas c111, c303, c311, c501, c502, c503 (Roche Diagnostics) | 23 | Cobas Integra Cleaner | RGN215968 | pakovanje | 1 x 1000 ml | Roche Diagnostics | Cobas Integra Cleaner | 3980.7 | 20% | Adoc d.o.o. | 54-1/26 | 27.04.2026 | 27.04.2027
Reagensi, izuzev za transfuziju, za zdravstvene ustanove primarnog nivoa zdravstvene zaštite | 404-1-110/26-17 | 61 | Reagensi i potrošni materijal za biohemijski analizator cobas integra 400 plus, cobas c111, c303, c311, c501, c502, c503 (Roche Diagnostics) | 24 | Integra Microcuvetten, | RGN215969 | pakovanje | 20 x 1000 komad | Roche Diagnostics | Integra Microcuvetten, | 47676.1 | 20% | Adoc d.o.o. | 54-1/26 | 27.04.2026 | 27.04.2027
Reagensi, izuzev za transfuziju, za zdravstvene ustanove primarnog nivoa zdravstvene zaštite | 404-1-110/26-17 | 61 | Reagensi i potrošni materijal za biohemijski analizator cobas integra 400 plus, cobas c111, c303, c311, c501, c502, c503 (Roche Diagnostics) | 25 | Waste Container Cobas Integra 400 | RGN215970 | pakovanje | 20 komada | Roche Diagnostics | Waste Container Cobas Integra 400 | 10970.1 | 20% | Adoc d.o.o. | 54-1/26 | 27.04.2026 | 27.04.2027
Reagensi, izuzev za transfuziju, za zdravstvene ustanove primarnog nivoa zdravstvene zaštite | 404-1-110/26-17 | 61 | Reagensi i potrošni materijal za biohemijski analizator cobas integra 400 plus, cobas c111, c303, c311, c501, c502, c503 (Roche Diagnostics) | 26 | Cobas Integra Cup hole white | RGN230135 | pakovanje | 1000 komada | Roche Diagnostics | Cobas Integra Cup hole white | 4767.6 | 20% | Adoc d.o.o. | 54-1/26 | 27.04.2026 | 27.04.2027
Reagensi, izuzev za transfuziju, za zdravstvene ustanove primarnog nivoa zdravstvene zaštite | 404-1-110/26-17 | 61 | Reagensi i potrošni materijal za biohemijski analizator cobas integra 400 plus, cobas c111, c303, c311, c501, c502, c503 (Roche Diagnostics) | 27 | Probe set | RGN215977 | pakovanje | 2 komada | Roche Diagnostics | Probe set | 21167.7 | 20% | Adoc d.o.o. | 54-1/26 | 27.04.2026 | 27.04.2027
Reagensi, izuzev za transfuziju, za zdravstvene ustanove primarnog nivoa zdravstvene zaštite | 404-1-110/26-17 | 61 | Reagensi i potrošni materijal za biohemijski analizator cobas integra 400 plus, cobas c111, c303, c311, c501, c502, c503 (Roche Diagnostics) | 28 | Kit maintenance 400/400PLUS | RGN215978 | pakovanje | 1 komad | Roche Diagnostics | Kit maintenance 400/400PLUS | 51019.7 | 20% | Adoc d.o.o. | 54-1/26 | 27.04.2026 | 27.04.2027
Reagensi, izuzev za transfuziju, za zdravstvene ustanove primarnog nivoa zdravstvene zaštite | 404-1-110/26-17 | 61 | Reagensi i potrošni materijal za biohemijski analizator cobas integra 400 plus, cobas c111, c303, c311, c501, c502, c503 (Roche Diagnostics) | 29 | CRP4, 250T, cobas c 311/501/502,Integra | RGN215983 | pakovanje | 250 testova | Roche Diagnostics | CRP4, 250T, cobas c 311/501/502,Integra | 29420.4 | 20% | Adoc d.o.o. | 54-1/26 | 27.04.2026 | 27.04.2027
Reagensi, izuzev za transfuziju, za zdravstvene ustanove primarnog nivoa zdravstvene zaštite | 404-1-110/26-17 | 61 | Reagensi i potrošni materijal za biohemijski analizator cobas integra 400 plus, cobas c111, c303, c311, c501, c502, c503 (Roche Diagnostics) | 30 | BIL-D Gen2 350Tests cobas c, Integra | RGN215889 | pakovanje | 350 testova | Roche Diagnostics | BIL-D Gen2 350Tests cobas c, Integra | 2153.3 | 20% | Adoc d.o.o. | 54-1/26 | 27.04.2026 | 27.04.2027
Reagensi, izuzev za transfuziju, za zdravstvene ustanove primarnog nivoa zdravstvene zaštite | 404-1-110/26-17 | 61 | Reagensi i potrošni materijal za biohemijski analizator cobas integra 400 plus, cobas c111, c303, c311, c501, c502, c503 (Roche Diagnostics) | 31 | PHOS2 250 Tests, cobas c, Integra | RGN215900 | pakovanje | 250 testova | Roche Diagnostics | PHOS2 250 Tests, cobas c, Integra | 1851.5 | 20% | Adoc d.o.o. | 54-1/26 | 27.04.2026 | 27.04.2027
Reagensi, izuzev za transfuziju, za zdravstvene ustanove primarnog nivoa zdravstvene zaštite | 404-1-110/26-17 | 61 | Reagensi i potrošni materijal za biohemijski analizator cobas integra 400 plus, cobas c111, c303, c311, c501, c502, c503 (Roche Diagnostics) | 32 | UIBC 100 Tests, cobas c, Integra | RGN215904 | pakovanje | 100 testova | Roche Diagnostics | UIBC 100 Tests, cobas c, Integra | 3611 | 20% | Adoc d.o.o. | 54-1/26 | 27.04.2026 | 27.04.2027
Reagensi, izuzev za transfuziju, za zdravstvene ustanove primarnog nivoa zdravstvene zaštite | 404-1-110/26-17 | 61 | Reagensi i potrošni materijal za biohemijski analizator cobas integra 400 plus, cobas c111, c303, c311, c501, c502, c503 (Roche Diagnostics) | 33 | HbA1c TQ Gen 3 150 test cobas c501 | RGN215921 | pakovanje | 150 testova | Roche Diagnostics | HbA1c TQ Gen 3 150 test cobas c501 | 21697.2 | 20% | Adoc d.o.o. | 54-1/26 | 27.04.2026 | 27.04.2027
Reagensi, izuzev za transfuziju, za zdravstvene ustanove primarnog nivoa zdravstvene zaštite | 404-1-110/26-17 | 61 | Reagensi i potrošni materijal za biohemijski analizator cobas integra 400 plus, cobas c111, c303, c311, c501, c502, c503 (Roche Diagnostics) | 34 | Activator for cobas c | RGN215926 | pakovanje | 9 x 12 ml | Roche Diagnostics | Activator for cobas c | 7382.4 | 20% | Adoc d.o.o. | 54-1/26 | 27.04.2026 | 27.04.2027
Reagensi, izuzev za transfuziju, za zdravstvene ustanove primarnog nivoa zdravstvene zaštite | 404-1-110/26-17 | 61 | Reagensi i potrošni materijal za biohemijski analizator cobas integra 400 plus, cobas c111, c303, c311, c501, c502, c503 (Roche Diagnostics) | 35 | Cfas Lipid 3x1ml | RGN215928 | pakovanje | 3 x 1 ml | Roche Diagnostics | Cfas Lipid 3x1ml | 5971 | 20% | Adoc d.o.o. | 54-1/26 | 27.04.2026 | 27.04.2027
Reagensi, izuzev za transfuziju, za zdravstvene ustanove primarnog nivoa zdravstvene zaštite | 404-1-110/26-17 | 61 | Reagensi i potrošni materijal za biohemijski analizator cobas integra 400 plus, cobas c111, c303, c311, c501, c502, c503 (Roche Diagnostics) | 36 | Halogen lamp Integra | RGN215976 | pakovanje | 1 komad | Roche Diagnostics | Halogen lamp Integra | 8850.1 | 20% | Adoc d.o.o. | 54-1/26 | 27.04.2026 | 27.04.2027
Reagensi, izuzev za transfuziju, za zdravstvene ustanove primarnog nivoa zdravstvene zaštite | 404-1-110/26-17 | 61 | Reagensi i potrošni materijal za biohemijski analizator cobas integra 400 plus, cobas c111, c303, c311, c501, c502, c503 (Roche Diagnostics) | 37 | MG, Gen 2 250 Test, cobas c | RGN215980 | pakovanje | 250 testova | Roche Diagnostics | MG, Gen 2 250 Test, cobas c | 4237.7 | 20% | Adoc d.o.o. | 54-1/26 | 27.04.2026 | 27.04.2027
Reagensi, izuzev za transfuziju, za zdravstvene ustanove primarnog nivoa zdravstvene zaštite | 404-1-110/26-17 | 61 | Reagensi i potrošni materijal za biohemijski analizator cobas integra 400 plus, cobas c111, c303, c311, c501, c502, c503 (Roche Diagnostics) | 38 | AMY-P 200 tests, cobas c, Integra | RGN215981 | pakovanje | 200 testova | Roche Diagnostics | AMY-P 200 tests, cobas c, Integra | 10184.4 | 20% | Adoc d.o.o. | 54-1/26 | 27.04.2026 | 27.04.2027
Reagensi, izuzev za transfuziju, za zdravstvene ustanove primarnog nivoa zdravstvene zaštite | 404-1-110/26-17 | 61 | Reagensi i potrošni materijal za biohemijski analizator cobas integra 400 plus, cobas c111, c303, c311, c501, c502, c503 (Roche Diagnostics) | 39 | C.F.A.S. PROTEIN | RGN215929 | pakovanje | 5 x 1 mL | Roche Diagnostics | C.F.A.S. PROTEIN | 38210.3 | 20% | Adoc d.o.o. | 54-1/26 | 27.04.2026 | 27.04.2027
Reagensi, izuzev za transfuziju, za zdravstvene ustanove primarnog nivoa zdravstvene zaštite | 404-1-110/26-17 | 61 | Reagensi i potrošni materijal za biohemijski analizator cobas integra 400 plus, cobas c111, c303, c311, c501, c502, c503 (Roche Diagnostics) | 40 | C.F.A.S. HBA1C | RGN215932 | pakovanje | 3 x 2 mL | Roche Diagnostics | C.F.A.S. HBA1C | 23599.7 | 20% | Adoc d.o.o. | 54-1/26 | 27.04.2026 | 27.04.2027
Reagensi, izuzev za transfuziju, za zdravstvene ustanove primarnog nivoa zdravstvene zaštite | 404-1-110/26-17 | 61 | Reagensi i potrošni materijal za biohemijski analizator cobas integra 400 plus, cobas c111, c303, c311, c501, c502, c503 (Roche Diagnostics) | 41 | HEMOLYZING REAGENT FOR HBA1C - WHOLE BLOOD APPLICATION | RGN250132 | pakovanje | 8 x 6.3 mL | Roche Diagnostics | HEMOLYZING REAGENT FOR HBA1C - WHOLE BLOOD APPLICATION | 6005.8 | 20% | Adoc d.o.o. | 54-1/26 | 27.04.2026 | 27.04.2027
Reagensi, izuzev za transfuziju, za zdravstvene ustanove primarnog nivoa zdravstvene zaštite | 404-1-110/26-17 | 61 | Reagensi i potrošni materijal za biohemijski analizator cobas integra 400 plus, cobas c111, c303, c311, c501, c502, c503 (Roche Diagnostics) | 42 | AMYL2 300 Tests, cobas c, Integra | RGN215910 | pakovanje | 300 testova | Roche Diagnostics | AMYL2 300 Tests, cobas c, Integra | 10184.4 | 20% | Adoc d.o.o. | 54-1/26 | 27.04.2026 | 27.04.2027
Reagensi, izuzev za transfuziju, za zdravstvene ustanove primarnog nivoa zdravstvene zaštite | 404-1-110/26-17 | 61 | Reagensi i potrošni materijal za biohemijski analizator cobas integra 400 plus, cobas c111, c303, c311, c501, c502, c503 (Roche Diagnostics) | 43 | FERR 200 Tests, Integra | RGN215920 | pakovanje | 200 testova | Roche Diagnostics | FERR 200 Tests, Integra | 43996.2 | 20% | Adoc d.o.o. | 54-1/26 | 27.04.2026 | 27.04.2027
Reagensi, izuzev za transfuziju, za zdravstvene ustanove primarnog nivoa zdravstvene zaštite | 404-1-110/26-17 | 61 | Reagensi i potrošni materijal za biohemijski analizator cobas integra 400 plus, cobas c111, c303, c311, c501, c502, c503 (Roche Diagnostics) | 44 | Cfas HbA1C 3X2ml | RGN215932 | pakovanje | 3 x 2 ml | Roche Diagnostics | C.F.A.S. HBA1C | 23599.7 | 20% | Adoc d.o.o. | 54-1/26 | 27.04.2026 | 27.04.2027
Reagensi, izuzev za transfuziju, za zdravstvene ustanove primarnog nivoa zdravstvene zaštite | 404-1-110/26-17 | 61 | Reagensi i potrošni materijal za biohemijski analizator cobas integra 400 plus, cobas c111, c303, c311, c501, c502, c503 (Roche Diagnostics) | 45 | IRON Standard | RGN215934 | pakovanje | 1 x 75 ml | Roche Diagnostics | FE Standard | 5971.1 | 20% | Adoc d.o.o. | 54-1/26 | 27.04.2026 | 27.04.2027
Reagensi, izuzev za transfuziju, za zdravstvene ustanove primarnog nivoa zdravstvene zaštite | 404-1-110/26-17 | 61 | Reagensi i potrošni materijal za biohemijski analizator cobas integra 400 plus, cobas c111, c303, c311, c501, c502, c503 (Roche Diagnostics) | 46 | PreciControl ClinChem Multi 1 | RGN215937 | pakovanje | 20 x 5 ml | Roche Diagnostics | PreciControl ClinChem Multi 1 | 41658.7 | 20% | Adoc d.o.o. | 54-1/26 | 27.04.2026 | 27.04.2027
Reagensi, izuzev za transfuziju, za zdravstvene ustanove primarnog nivoa zdravstvene zaštite | 404-1-110/26-17 | 61 | Reagensi i potrošni materijal za biohemijski analizator cobas integra 400 plus, cobas c111, c303, c311, c501, c502, c503 (Roche Diagnostics) | 47 | PreciControl ClinChem Multi 2 | RGN215938 | pakovanje | 20 x 5 ml | Roche Diagnostics | PreciControl ClinChem Multi 2 | 41658.7 | 20% | Adoc d.o.o. | 54-1/26 | 27.04.2026 | 27.04.2027
Reagensi, izuzev za transfuziju, za zdravstvene ustanove primarnog nivoa zdravstvene zaštite | 404-1-110/26-17 | 61 | Reagensi i potrošni materijal za biohemijski analizator cobas integra 400 plus, cobas c111, c303, c311, c501, c502, c503 (Roche Diagnostics) | 48 | PreciControl HBA1C Norm | RGN215941 | pakovanje | 4 x 1 ml | Roche Diagnostics | PreciControl HBA1C Norm | 31244 | 20% | Adoc d.o.o. | 54-1/26 | 27.04.2026 | 27.04.2027
Reagensi, izuzev za transfuziju, za zdravstvene ustanove primarnog nivoa zdravstvene zaštite | 404-1-110/26-17 | 61 | Reagensi i potrošni materijal za biohemijski analizator cobas integra 400 plus, cobas c111, c303, c311, c501, c502, c503 (Roche Diagnostics) | 49 | PreciControl HBA1C Path | RGN215942 | pakovanje | 4 x 1 ml | Roche Diagnostics | PreciControl HBA1C Path | 31244 | 20% | Adoc d.o.o. | 54-1/26 | 27.04.2026 | 27.04.2027
Reagensi, izuzev za transfuziju, za zdravstvene ustanove primarnog nivoa zdravstvene zaštite | 404-1-110/26-17 | 61 | Reagensi i potrošni materijal za biohemijski analizator cobas integra 400 plus, cobas c111, c303, c311, c501, c502, c503 (Roche Diagnostics) | 50 | HbA1c TQ haemlyzing cobas Integra 800 | RGN215949 | pakovanje | 6 x 10 ml | Roche Diagnostics | HbA1c TQ haemlyzing cobas Integra 800 | 21454.2 | 20% | Adoc d.o.o. | 54-1/26 | 27.04.2026 | 27.04.2027
Reagensi, izuzev za transfuziju, za zdravstvene ustanove primarnog nivoa zdravstvene zaštite | 404-1-110/26-17 | 61 | Reagensi i potrošni materijal za biohemijski analizator cobas integra 400 plus, cobas c111, c303, c311, c501, c502, c503 (Roche Diagnostics) | 51 | COBAS INTEGRA NACL DILUENT 9 % | RGN215971 | pakovanje | 6 x 22 ml | Roche Diagnostics | COBAS INTEGRA NACL DILUENT 9 % | 4281.6 | 20% | Adoc d.o.o. | 54-1/26 | 27.04.2026 | 27.04.2027
Reagensi, izuzev za transfuziju, za zdravstvene ustanove primarnog nivoa zdravstvene zaštite | 404-1-110/26-17 | 61 | Reagensi i potrošni materijal za biohemijski analizator cobas integra 400 plus, cobas c111, c303, c311, c501, c502, c503 (Roche Diagnostics) | 52 | C.F.A.S. | RGN215927 | pakovanje | 12 x 3 mL | Roche Diagnostics | Cfas 12x3ml | 7730.2 | 20% | Adoc d.o.o. | 54-1/26 | 27.04.2026 | 27.04.2027
Reagensi, izuzev za transfuziju, za zdravstvene ustanove primarnog nivoa zdravstvene zaštite | 404-1-110/26-17 | 61 | Reagensi i potrošni materijal za biohemijski analizator cobas integra 400 plus, cobas c111, c303, c311, c501, c502, c503 (Roche Diagnostics) | 53 | Cfas Proteins 5x1ml | RGN215929 | pakovanje | 5 x 1 ml | Roche Diagnostics | C.F.A.S. PROTEIN | 38210.3 | 20% | Adoc d.o.o. | 54-1/26 | 27.04.2026 | 27.04.2027
Reagensi, izuzev za transfuziju, za zdravstvene ustanove primarnog nivoa zdravstvene zaštite | 404-1-110/26-17 | 61 | Reagensi i potrošni materijal za biohemijski analizator cobas integra 400 plus, cobas c111, c303, c311, c501, c502, c503 (Roche Diagnostics) | 54 | ISE CALIBRATOR DIREKT | RGN215950 | pakovanje | 1 x 250 ml | Roche Diagnostics | ISE CALIBRATOR DIREKT | 786.9 | 20% | Adoc d.o.o. | 54-1/26 | 27.04.2026 | 27.04.2027
Reagensi, izuzev za transfuziju, za zdravstvene ustanove primarnog nivoa zdravstvene zaštite | 404-1-110/26-17 | 61 | Reagensi i potrošni materijal za biohemijski analizator cobas integra 400 plus, cobas c111, c303, c311, c501, c502, c503 (Roche Diagnostics) | 55 | ISE CALIBRATOR INDIREKT/URIN | RGN215951 | pakovanje | 1 x 250 ml | Roche Diagnostics | ISE CALIBRATOR INDIREKT/URIN | 786.9 | 20% | Adoc d.o.o. | 54-1/26 | 27.04.2026 | 27.04.2027
Reagensi, izuzev za transfuziju, za zdravstvene ustanove primarnog nivoa zdravstvene zaštite | 404-1-110/26-17 | 61 | Reagensi i potrošni materijal za biohemijski analizator cobas integra 400 plus, cobas c111, c303, c311, c501, c502, c503 (Roche Diagnostics) | 56 | COBAS INTEGRA ISE ETCHER | RGN215953 | pakovanje | 6 x 11 ml | Roche Diagnostics | COBAS INTEGRA ISE ETCHER | 2360.6 | 20% | Adoc d.o.o. | 54-1/26 | 27.04.2026 | 27.04.2027
Reagensi, izuzev za transfuziju, za zdravstvene ustanove primarnog nivoa zdravstvene zaštite | 404-1-110/26-17 | 61 | Reagensi i potrošni materijal za biohemijski analizator cobas integra 400 plus, cobas c111, c303, c311, c501, c502, c503 (Roche Diagnostics) | 57 | COBAS INTEGRA ISE REFERENZ- | RGN215954 | pakovanje | 1 x 250 ml | Roche Diagnostics | COBAS INTEGRA ISE REFERENZ- | 1272.9 | 20% | Adoc d.o.o. | 54-1/26 | 27.04.2026 | 27.04.2027
Reagensi, izuzev za transfuziju, za zdravstvene ustanove primarnog nivoa zdravstvene zaštite | 404-1-110/26-17 | 61 | Reagensi i potrošni materijal za biohemijski analizator cobas integra 400 plus, cobas c111, c303, c311, c501, c502, c503 (Roche Diagnostics) | 58 | COBAS INTEGRA ISE LÖSUNG 1, | RGN233531 | pakovanje | 6 x 17 ml | Roche Diagnostics | COBAS INTEGRA ISE LÖSUNG 1, | 4096.4 | 20% | Adoc d.o.o. | 54-1/26 | 27.04.2026 | 27.04.2027
Reagensi, izuzev za transfuziju, za zdravstvene ustanove primarnog nivoa zdravstvene zaštite | 404-1-110/26-17 | 61 | Reagensi i potrošni materijal za biohemijski analizator cobas integra 400 plus, cobas c111, c303, c311, c501, c502, c503 (Roche Diagnostics) | 59 | COBAS INTEGRA ISE LÖSUNG 2, | RGN233532 | pakovanje | 6 x 9 ml | Roche Diagnostics | COBAS INTEGRA ISE LÖSUNG 2, | 4790.7 | 20% | Adoc d.o.o. | 54-1/26 | 27.04.2026 | 27.04.2027
Reagensi, izuzev za transfuziju, za zdravstvene ustanove primarnog nivoa zdravstvene zaštite | 404-1-110/26-17 | 61 | Reagensi i potrošni materijal za biohemijski analizator cobas integra 400 plus, cobas c111, c303, c311, c501, c502, c503 (Roche Diagnostics) | 60 | Electrode Chloride C/I | RGN215958 | pakovanje | 1 komad | Roche Diagnostics | Electrode Chloride C/I | 60567.2 | 20% | Adoc d.o.o. | 54-1/26 | 27.04.2026 | 27.04.2027
Reagensi, izuzev za transfuziju, za zdravstvene ustanove primarnog nivoa zdravstvene zaštite | 404-1-110/26-17 | 61 | Reagensi i potrošni materijal za biohemijski analizator cobas integra 400 plus, cobas c111, c303, c311, c501, c502, c503 (Roche Diagnostics) | 61 | ELECTRODE ISE POTASSIUM | RGN215960 | pakovanje | 1 komad | Roche Diagnostics | ELECTRODE ISE POTASSIUM | 29508.3 | 20% | Adoc d.o.o. | 54-1/26 | 27.04.2026 | 27.04.2027
Reagensi, izuzev za transfuziju, za zdravstvene ustanove primarnog nivoa zdravstvene zaštite | 404-1-110/26-17 | 61 | Reagensi i potrošni materijal za biohemijski analizator cobas integra 400 plus, cobas c111, c303, c311, c501, c502, c503 (Roche Diagnostics) | 62 | ELECTRODE ISE SODIUM | RGN215961 | pakovanje | 1 komad | Roche Diagnostics | ELECTRODE ISE SODIUM | 32794.7 | 20% | Adoc d.o.o. | 54-1/26 | 27.04.2026 | 27.04.2027
Reagensi, izuzev za transfuziju, za zdravstvene ustanove primarnog nivoa zdravstvene zaštite | 404-1-110/26-17 | 61 | Reagensi i potrošni materijal za biohemijski analizator cobas integra 400 plus, cobas c111, c303, c311, c501, c502, c503 (Roche Diagnostics) | 63 | ELECTRODE ISE REFERENCE | RGN215962 | pakovanje | 1 komad | Roche Diagnostics | ELECTRODE ISE REFERENCE | 32794.7 | 20% | Adoc d.o.o. | 54-1/26 | 27.04.2026 | 27.04.2027
Reagensi, izuzev za transfuziju, za zdravstvene ustanove primarnog nivoa zdravstvene zaštite | 404-1-110/26-17 | 61 | Reagensi i potrošni materijal za biohemijski analizator cobas integra 400 plus, cobas c111, c303, c311, c501, c502, c503 (Roche Diagnostics) | 64 | Activator Bottle Set for Cobas Integra | RGN215966 | pakovanje | 50 x 11 ml | Roche Diagnostics | Activator Bottle Set for Cobas Integra | 1481.2 | 20% | Adoc d.o.o. | 54-1/26 | 27.04.2026 | 27.04.2027
Reagensi, izuzev za transfuziju, za zdravstvene ustanove primarnog nivoa zdravstvene zaštite | 404-1-110/26-17 | 61 | Reagensi i potrošni materijal za biohemijski analizator cobas integra 400 plus, cobas c111, c303, c311, c501, c502, c503 (Roche Diagnostics) | 65 | SAMPLE CUPS | RGN212141 | pakovanje | 5.000 kom | Roche Diagnostics | SAMPLE CUPS | 11876 | 20% | Adoc d.o.o. | 54-1/26 | 27.04.2026 | 27.04.2027
Reagensi, izuzev za transfuziju, za zdravstvene ustanove primarnog nivoa zdravstvene zaštite | 404-1-110/26-17 | 61 | Reagensi i potrošni materijal za biohemijski analizator cobas integra 400 plus, cobas c111, c303, c311, c501, c502, c503 (Roche Diagnostics) | 66 | SYS CLEAN/ISE CLEANING SOLUTION | RGN212131 | pakovanje | 5 x 100 mL | Roche Diagnostics | SYS CLEAN/ISE CLEANING SOLUTION | 6187 | 20% | Adoc d.o.o. | 54-1/26 | 27.04.2026 | 27.04.2027
Reagensi, izuzev za transfuziju, za zdravstvene ustanove primarnog nivoa zdravstvene zaštite | 404-1-110/26-17 | 61 | Reagensi i potrošni materijal za biohemijski analizator cobas integra 400 plus, cobas c111, c303, c311, c501, c502, c503 (Roche Diagnostics) | 67 | NaOH-D cobas c | RGN216000 | pakovanje | 50 ml | Roche Diagnostics | NaOH-D cobas c | 2174.1 | 20% | Adoc d.o.o. | 54-1/26 | 27.04.2026 | 27.04.2027
Reagensi, izuzev za transfuziju, za zdravstvene ustanove primarnog nivoa zdravstvene zaštite | 404-1-110/26-17 | 61 | Reagensi i potrošni materijal za biohemijski analizator cobas integra 400 plus, cobas c111, c303, c311, c501, c502, c503 (Roche Diagnostics) | 68 | SMS cobas c | RGN216001 | pakovanje | 50 ml | Roche Diagnostics | SMS cobas c | 3159 | 20% | Adoc d.o.o. | 54-1/26 | 27.04.2026 | 27.04.2027
Reagensi, izuzev za transfuziju, za zdravstvene ustanove primarnog nivoa zdravstvene zaštite | 404-1-110/26-17 | 61 | Reagensi i potrošni materijal za biohemijski analizator cobas integra 400 plus, cobas c111, c303, c311, c501, c502, c503 (Roche Diagnostics) | 69 | NaOH-D/Basic-Cell Wash Solution 2x1,8L | RGN216002 | pakovanje | 2 x 1800 ml | Roche Diagnostics | NaOH-D/Basic-Cell Wash Solution 2x1,8L | 4802.4 | 20% | Adoc d.o.o. | 54-1/26 | 27.04.2026 | 27.04.2027
Reagensi, izuzev za transfuziju, za zdravstvene ustanove primarnog nivoa zdravstvene zaštite | 404-1-110/26-17 | 61 | Reagensi i potrošni materijal za biohemijski analizator cobas integra 400 plus, cobas c111, c303, c311, c501, c502, c503 (Roche Diagnostics) | 70 | Multiclean-Sample Cleaner 1, cobas c | RGN216004 | pakovanje | 12 x 59.5 ml | Roche Diagnostics | Multiclean-Sample Cleaner 1, cobas c | 8679 | 20% | Adoc d.o.o. | 54-1/26 | 27.04.2026 | 27.04.2027
Reagensi, izuzev za transfuziju, za zdravstvene ustanove primarnog nivoa zdravstvene zaštite | 404-1-110/26-17 | 61 | Reagensi i potrošni materijal za biohemijski analizator cobas integra 400 plus, cobas c111, c303, c311, c501, c502, c503 (Roche Diagnostics) | 71 | NACL 9% DIL,Cobas C | RGN216006 | pakovanje | 50 ml | Roche Diagnostics | NACL 9% DIL,Cobas C | 2592.1 | 20% | Adoc d.o.o. | 54-1/26 | 27.04.2026 | 27.04.2027
Reagensi, izuzev za transfuziju, za zdravstvene ustanove primarnog nivoa zdravstvene zaštite | 404-1-110/26-17 | 61 | Reagensi i potrošni materijal za biohemijski analizator cobas integra 400 plus, cobas c111, c303, c311, c501, c502, c503 (Roche Diagnostics) | 72 | Halogen lamp c311, cobas 6000 | RGN216007 | pakovanje | 1 komad | Roche Diagnostics | Halogen lamp c311, cobas 6000 | 34948.5 | 20% | Adoc d.o.o. | 54-1/26 | 27.04.2026 | 27.04.2027
Reagensi, izuzev za transfuziju, za zdravstvene ustanove primarnog nivoa zdravstvene zaštite | 404-1-110/26-17 | 61 | Reagensi i potrošni materijal za biohemijski analizator cobas integra 400 plus, cobas c111, c303, c311, c501, c502, c503 (Roche Diagnostics) | 73 | EcoTergent, cobas c311 | RGN216008 | pakovanje | 56 ml | Roche Diagnostics | EcoTergent, cobas c311 | 6480.2 | 20% | Adoc d.o.o. | 54-1/26 | 27.04.2026 | 27.04.2027
Reagensi, izuzev za transfuziju, za zdravstvene ustanove primarnog nivoa zdravstvene zaštite | 404-1-110/26-17 | 61 | Reagensi i potrošni materijal za biohemijski analizator cobas integra 400 plus, cobas c111, c303, c311, c501, c502, c503 (Roche Diagnostics) | 74 | Cell Set cobas C311 | RGN216009 | pakovanje | 3 x (6 seg x 11 kiv) | Roche Diagnostics | Cell Set cobas C311 | 145805.6 | 20% | Adoc d.o.o. | 54-1/26 | 27.04.2026 | 27.04.2027
Reagensi, izuzev za transfuziju, za zdravstvene ustanove primarnog nivoa zdravstvene zaštite | 404-1-110/26-17 | 61 | Reagensi i potrošni materijal za biohemijski analizator cobas integra 400 plus, cobas c111, c303, c311, c501, c502, c503 (Roche Diagnostics) | 75 | Maintenance Kit 12 month - c311 | RGN216011 | pakovanje | 1 komad | Roche Diagnostics | Maintenance Kit 12 month - c311 | 84988.6 | 20% | Adoc d.o.o. | 54-1/26 | 27.04.2026 | 27.04.2027
Reagensi, izuzev za transfuziju, za zdravstvene ustanove primarnog nivoa zdravstvene zaštite | 404-1-110/26-17 | 61 | Reagensi i potrošni materijal za biohemijski analizator cobas integra 400 plus, cobas c111, c303, c311, c501, c502, c503 (Roche Diagnostics) | 76 | Acid Wash 2x2 L | RGN216130 | pakovanje | 2 x 2 l | Roche Diagnostics | Acid Wash 2x2 L | 8993.5 | 20% | Adoc d.o.o. | 54-1/26 | 27.04.2026 | 27.04.2027
Reagensi, izuzev za transfuziju, za zdravstvene ustanove primarnog nivoa zdravstvene zaštite | 404-1-110/26-17 | 61 | Reagensi i potrošni materijal za biohemijski analizator cobas integra 400 plus, cobas c111, c303, c311, c501, c502, c503 (Roche Diagnostics) | 77 | ISE CALIBRATOR HIGH | RGN215993 | pakovanje | 10 x 3 mL | Roche Diagnostics | ISE CALIBRATOR HIGH | 1643.2 | 20% | Adoc d.o.o. | 54-1/26 | 27.04.2026 | 27.04.2027
Reagensi, izuzev za transfuziju, za zdravstvene ustanove primarnog nivoa zdravstvene zaštite | 404-1-110/26-17 | 61 | Reagensi i potrošni materijal za biohemijski analizator cobas integra 400 plus, cobas c111, c303, c311, c501, c502, c503 (Roche Diagnostics) | 78 | ISE CALIBRATOR LOW | RGN215992 | pakovanje | 10 x 3 mL | Roche Diagnostics | ISE CALIBRATOR LOW | 1643.2 | 20% | Adoc d.o.o. | 54-1/26 | 27.04.2026 | 27.04.2027
Reagensi, izuzev za transfuziju, za zdravstvene ustanove primarnog nivoa zdravstvene zaštite | 404-1-110/26-17 | 61 | Reagensi i potrošni materijal za biohemijski analizator cobas integra 400 plus, cobas c111, c303, c311, c501, c502, c503 (Roche Diagnostics) | 79 | ISE CLEANING SOLUTION | RGN250134 | pakovanje | 5 x 100 mL | Roche Diagnostics | SYS CLEAN/ISE CLEANING SOLUTION | 6187 | 20% | Adoc d.o.o. | 54-1/26 | 27.04.2026 | 27.04.2027
Reagensi, izuzev za transfuziju, za zdravstvene ustanove primarnog nivoa zdravstvene zaštite | 404-1-110/26-17 | 61 | Reagensi i potrošni materijal za biohemijski analizator cobas integra 400 plus, cobas c111, c303, c311, c501, c502, c503 (Roche Diagnostics) | 80 | ALBUMIN BCG (ALB2) | RGN216073 | pakovanje | 750 testova | Roche Diagnostics | ALBUMIN BCG (ALB2) | 6017.3 | 20% | Adoc d.o.o. | 54-1/26 | 27.04.2026 | 27.04.2027
Reagensi, izuzev za transfuziju, za zdravstvene ustanove primarnog nivoa zdravstvene zaštite | 404-1-110/26-17 | 61 | Reagensi i potrošni materijal za biohemijski analizator cobas integra 400 plus, cobas c111, c303, c311, c501, c502, c503 (Roche Diagnostics) | 81 | BILIRUBIN - DIRECT (BILD2) | RGN216077 | pakovanje | 1000 testova | Roche Diagnostics | BILIRUBIN - DIRECT (BILD2) | 5692.5 | 20% | Adoc d.o.o. | 54-1/26 | 27.04.2026 | 27.04.2027
Reagensi, izuzev za transfuziju, za zdravstvene ustanove primarnog nivoa zdravstvene zaštite | 404-1-110/26-17 | 61 | Reagensi i potrošni materijal za biohemijski analizator cobas integra 400 plus, cobas c111, c303, c311, c501, c502, c503 (Roche Diagnostics) | 82 | BILIRUBIN - TOTAL (BILT3) | RGN216078 | pakovanje | 1050 testova | Roche Diagnostics | BILIRUBIN - TOTAL (BILT3) | 15745.8 | 20% | Adoc d.o.o. | 54-1/26 | 27.04.2026 | 27.04.2027
Reagensi, izuzev za transfuziju, za zdravstvene ustanove primarnog nivoa zdravstvene zaštite | 404-1-110/26-17 | 61 | Reagensi i potrošni materijal za biohemijski analizator cobas integra 400 plus, cobas c111, c303, c311, c501, c502, c503 (Roche Diagnostics) | 83 | CALCIUM (CA2) | RGN216079 | pakovanje | 1500 testova | Roche Diagnostics | CALCIUM (CA2) | 18977.8 | 20% | Adoc d.o.o. | 54-1/26 | 27.04.2026 | 27.04.2027
Reagensi, izuzev za transfuziju, za zdravstvene ustanove primarnog nivoa zdravstvene zaštite | 404-1-110/26-17 | 61 | Reagensi i potrošni materijal za biohemijski analizator cobas integra 400 plus, cobas c111, c303, c311, c501, c502, c503 (Roche Diagnostics) | 84 | CHOLESTEROL (CHOL2) | RGN216080 | pakovanje | 2600 testova | Roche Diagnostics | CHOLESTEROL (CHOL2) | 56331.6 | 20% | Adoc d.o.o. | 54-1/26 | 27.04.2026 | 27.04.2027
Reagensi, izuzev za transfuziju, za zdravstvene ustanove primarnog nivoa zdravstvene zaštite | 404-1-110/26-17 | 61 | Reagensi i potrošni materijal za biohemijski analizator cobas integra 400 plus, cobas c111, c303, c311, c501, c502, c503 (Roche Diagnostics) | 85 | HDL-C (HDLC4) | RGN216081 | pakovanje | 700 testova | Roche Diagnostics | HDL-C (HDLC4) | 24544.4 | 20% | Adoc d.o.o. | 54-1/26 | 27.04.2026 | 27.04.2027
Reagensi, izuzev za transfuziju, za zdravstvene ustanove primarnog nivoa zdravstvene zaštite | 404-1-110/26-17 | 61 | Reagensi i potrošni materijal za biohemijski analizator cobas integra 400 plus, cobas c111, c303, c311, c501, c502, c503 (Roche Diagnostics) | 86 | CREATININE JAFFE (CREJ2) | RGN216083 | pakovanje | 2500 testova | Roche Diagnostics | CREATININE JAFFE (CREJ2) | 14883.3 | 20% | Adoc d.o.o. | 54-1/26 | 27.04.2026 | 27.04.2027
Reagensi, izuzev za transfuziju, za zdravstvene ustanove primarnog nivoa zdravstvene zaštite | 404-1-110/26-17 | 61 | Reagensi i potrošni materijal za biohemijski analizator cobas integra 400 plus, cobas c111, c303, c311, c501, c502, c503 (Roche Diagnostics) | 87 | GLUCOSE (GLUC2) | RGN216085 | pakovanje | 700 testova | Roche Diagnostics | GLUCOSE (GLUC2) | 6995.4 | 20% | Adoc d.o.o. | 54-1/26 | 27.04.2026 | 27.04.2027
Reagensi, izuzev za transfuziju, za zdravstvene ustanove primarnog nivoa zdravstvene zaštite | 404-1-110/26-17 | 61 | Reagensi i potrošni materijal za biohemijski analizator cobas integra 400 plus, cobas c111, c303, c311, c501, c502, c503 (Roche Diagnostics) | 88 | IRON (IRON2) | RGN216087 | pakovanje | 700 testova | Roche Diagnostics | IRON (IRON2) | 9289.7 | 20% | Adoc d.o.o. | 54-1/26 | 27.04.2026 | 27.04.2027
Reagensi, izuzev za transfuziju, za zdravstvene ustanove primarnog nivoa zdravstvene zaštite | 404-1-110/26-17 | 61 | Reagensi i potrošni materijal za biohemijski analizator cobas integra 400 plus, cobas c111, c303, c311, c501, c502, c503 (Roche Diagnostics) | 89 | MAGNESIUM (MG2) | RGN216089 | pakovanje | 690 testova | Roche Diagnostics | MAGNESIUM (MG2) | 11696.1 | 20% | Adoc d.o.o. | 54-1/26 | 27.04.2026 | 27.04.2027
Reagensi, izuzev za transfuziju, za zdravstvene ustanove primarnog nivoa zdravstvene zaštite | 404-1-110/26-17 | 61 | Reagensi i potrošni materijal za biohemijski analizator cobas integra 400 plus, cobas c111, c303, c311, c501, c502, c503 (Roche Diagnostics) | 90 | PHOSPHATE (PHOS2) | RGN216090 | pakovanje | 750 testova | Roche Diagnostics | PHOSPHATE (PHOS2) | 5407.8 | 20% | Adoc d.o.o. | 54-1/26 | 27.04.2026 | 27.04.2027
Reagensi, izuzev za transfuziju, za zdravstvene ustanove primarnog nivoa zdravstvene zaštite | 404-1-110/26-17 | 61 | Reagensi i potrošni materijal za biohemijski analizator cobas integra 400 plus, cobas c111, c303, c311, c501, c502, c503 (Roche Diagnostics) | 91 | TOTAL PROTEIN (TP2) | RGN216091 | pakovanje | 1050 testova | Roche Diagnostics | TOTAL PROTEIN (TP2) | 6967.2 | 20% | Adoc d.o.o. | 54-1/26 | 27.04.2026 | 27.04.2027
Reagensi, izuzev za transfuziju, za zdravstvene ustanove primarnog nivoa zdravstvene zaštite | 404-1-110/26-17 | 61 | Reagensi i potrošni materijal za biohemijski analizator cobas integra 400 plus, cobas c111, c303, c311, c501, c502, c503 (Roche Diagnostics) | 92 | TRIGLYCERIDES (TRIGL) | RGN216093 | pakovanje | 1000 testova | Roche Diagnostics | TRIGLYCERIDES (TRIGL) | 11074.5 | 20% | Adoc d.o.o. | 54-1/26 | 27.04.2026 | 27.04.2027
Reagensi, izuzev za transfuziju, za zdravstvene ustanove primarnog nivoa zdravstvene zaštite | 404-1-110/26-17 | 61 | Reagensi i potrošni materijal za biohemijski analizator cobas integra 400 plus, cobas c111, c303, c311, c501, c502, c503 (Roche Diagnostics) | 93 | UIBC (UIBC) | RGN216094 | pakovanje | 100 testova | Roche Diagnostics | UIBC (UIBC) | 3194.7 | 20% | Adoc d.o.o. | 54-1/26 | 27.04.2026 | 27.04.2027
Reagensi, izuzev za transfuziju, za zdravstvene ustanove primarnog nivoa zdravstvene zaštite | 404-1-110/26-17 | 61 | Reagensi i potrošni materijal za biohemijski analizator cobas integra 400 plus, cobas c111, c303, c311, c501, c502, c503 (Roche Diagnostics) | 94 | UREA (UREAL) | RGN216095 | pakovanje | 600 testova | Roche Diagnostics | UREA (UREAL) | 6782.7 | 20% | Adoc d.o.o. | 54-1/26 | 27.04.2026 | 27.04.2027
Reagensi, izuzev za transfuziju, za zdravstvene ustanove primarnog nivoa zdravstvene zaštite | 404-1-110/26-17 | 61 | Reagensi i potrošni materijal za biohemijski analizator cobas integra 400 plus, cobas c111, c303, c311, c501, c502, c503 (Roche Diagnostics) | 95 | URIC ACID (UA2) | RGN216096 | pakovanje | 1300 testova | Roche Diagnostics | URIC ACID (UA2) | 18358.6 | 20% | Adoc d.o.o. | 54-1/26 | 27.04.2026 | 27.04.2027
Reagensi, izuzev za transfuziju, za zdravstvene ustanove primarnog nivoa zdravstvene zaštite | 404-1-110/26-17 | 61 | Reagensi i potrošni materijal za biohemijski analizator cobas integra 400 plus, cobas c111, c303, c311, c501, c502, c503 (Roche Diagnostics) | 96 | ALP (ALP2) | RGN230851 | pakovanje | 1100 testova | Roche Diagnostics | ALP (ALP2) | 7524 | 20% | Adoc d.o.o. | 54-1/26 | 27.04.2026 | 27.04.2027
Reagensi, izuzev za transfuziju, za zdravstvene ustanove primarnog nivoa zdravstvene zaštite | 404-1-110/26-17 | 61 | Reagensi i potrošni materijal za biohemijski analizator cobas integra 400 plus, cobas c111, c303, c311, c501, c502, c503 (Roche Diagnostics) | 97 | ASTP 2 | RGN230859 | pakovanje | 800 testova | Roche Diagnostics | ASTP 2 | 5536 | 20% | Adoc d.o.o. | 54-1/26 | 27.04.2026 | 27.04.2027
Reagensi, izuzev za transfuziju, za zdravstvene ustanove primarnog nivoa zdravstvene zaštite | 404-1-110/26-17 | 61 | Reagensi i potrošni materijal za biohemijski analizator cobas integra 400 plus, cobas c111, c303, c311, c501, c502, c503 (Roche Diagnostics) | 98 | ALTP 2 | RGN230860 | pakovanje | 800 testova | Roche Diagnostics | ALTP 2 | 5536 | 20% | Adoc d.o.o. | 54-1/26 | 27.04.2026 | 27.04.2027
Reagensi, izuzev za transfuziju, za zdravstvene ustanove primarnog nivoa zdravstvene zaštite | 404-1-110/26-17 | 61 | Reagensi i potrošni materijal za biohemijski analizator cobas integra 400 plus, cobas c111, c303, c311, c501, c502, c503 (Roche Diagnostics) | 99 | AMYLASE (AMYL2) | RGN230854 | pakovanje | 750 testova | Roche Diagnostics | AMYLASE (AMYL2) | 21120 | 20% | Adoc d.o.o. | 54-1/26 | 27.04.2026 | 27.04.2027
Reagensi, izuzev za transfuziju, za zdravstvene ustanove primarnog nivoa zdravstvene zaštite | 404-1-110/26-17 | 61 | Reagensi i potrošni materijal za biohemijski analizator cobas integra 400 plus, cobas c111, c303, c311, c501, c502, c503 (Roche Diagnostics) | 100 | CK (CK) | RGN216142 | pakovanje | 500 testova | Roche Diagnostics | CK (CK) | 16316.3 | 20% | Adoc d.o.o. | 54-1/26 | 27.04.2026 | 27.04.2027
Reagensi, izuzev za transfuziju, za zdravstvene ustanove primarnog nivoa zdravstvene zaštite | 404-1-110/26-17 | 61 | Reagensi i potrošni materijal za biohemijski analizator cobas integra 400 plus, cobas c111, c303, c311, c501, c502, c503 (Roche Diagnostics) | 101 | GGT (GGT-2) | RGN230857 | pakovanje | 400 testova | Roche Diagnostics | GGT (GGT-2) | 4188 | 20% | Adoc d.o.o. | 54-1/26 | 27.04.2026 | 27.04.2027
Reagensi, izuzev za transfuziju, za zdravstvene ustanove primarnog nivoa zdravstvene zaštite | 404-1-110/26-17 | 61 | Reagensi i potrošni materijal za biohemijski analizator cobas integra 400 plus, cobas c111, c303, c311, c501, c502, c503 (Roche Diagnostics) | 102 | LDH L→P (LDHI2) | RGN230858 | pakovanje | 850 testova | Roche Diagnostics | LDH L→P (LDHI2) | 12945.5 | 20% | Adoc d.o.o. | 54-1/26 | 27.04.2026 | 27.04.2027
Reagensi, izuzev za transfuziju, za zdravstvene ustanove primarnog nivoa zdravstvene zaštite | 404-1-110/26-17 | 61 | Reagensi i potrošni materijal za biohemijski analizator cobas integra 400 plus, cobas c111, c303, c311, c501, c502, c503 (Roche Diagnostics) | 103 | CRP4 | RGN216106 | pakovanje | 500 testova | Roche Diagnostics | CRP4 | 54096 | 20% | Adoc d.o.o. | 54-1/26 | 27.04.2026 | 27.04.2027
Reagensi, izuzev za transfuziju, za zdravstvene ustanove primarnog nivoa zdravstvene zaštite | 404-1-110/26-17 | 61 | Reagensi i potrošni materijal za biohemijski analizator cobas integra 400 plus, cobas c111, c303, c311, c501, c502, c503 (Roche Diagnostics) | 104 | HBA1C (A1CX3) | RGN216112 | pakovanje | 500 testova | Roche Diagnostics | HBA1C (A1CX3) | 72324.2 | 20% | Adoc d.o.o. | 54-1/26 | 27.04.2026 | 27.04.2027
Reagensi, izuzev za transfuziju, za zdravstvene ustanove primarnog nivoa zdravstvene zaštite | 404-1-110/26-17 | 61 | Reagensi i potrošni materijal za biohemijski analizator cobas integra 400 plus, cobas c111, c303, c311, c501, c502, c503 (Roche Diagnostics) | 105 | ACTIVATOR | RGN215926 | pakovanje | 9 x 12 mL | Roche Diagnostics | Activator for cobas c | 7382.4 | 20% | Adoc d.o.o. | 54-1/26 | 27.04.2026 | 27.04.2027
Reagensi, izuzev za transfuziju, za zdravstvene ustanove primarnog nivoa zdravstvene zaštite | 404-1-110/26-17 | 61 | Reagensi i potrošni materijal za biohemijski analizator cobas integra 400 plus, cobas c111, c303, c311, c501, c502, c503 (Roche Diagnostics) | 106 | ISE DILUENT | RGN216051 | pakovanje | 2 x 2 L | Roche Diagnostics | ISE DILUENT | 14742.5 | 20% | Adoc d.o.o. | 54-1/26 | 27.04.2026 | 27.04.2027
Reagensi, izuzev za transfuziju, za zdravstvene ustanove primarnog nivoa zdravstvene zaštite | 404-1-110/26-17 | 61 | Reagensi i potrošni materijal za biohemijski analizator cobas integra 400 plus, cobas c111, c303, c311, c501, c502, c503 (Roche Diagnostics) | 107 | ISE INTERNAL STANDARD | RGN216050 | pakovanje | 2 x 2 L | Roche Diagnostics | ISE INTERNAL STANDARD | 15182.3 | 20% | Adoc d.o.o. | 54-1/26 | 27.04.2026 | 27.04.2027
Reagensi, izuzev za transfuziju, za zdravstvene ustanove primarnog nivoa zdravstvene zaštite | 404-1-110/26-17 | 61 | Reagensi i potrošni materijal za biohemijski analizator cobas integra 400 plus, cobas c111, c303, c311, c501, c502, c503 (Roche Diagnostics) | 108 | ISE REFERENCE ELECTROLYTE (1 × 500 mL) | RGN216052 | pakovanje | 500 mL | Roche Diagnostics | ISE REFERENCE ELECTROLYTE 500ML (only c 303) | 1178.1 | 20% | Adoc d.o.o. | 54-1/26 | 27.04.2026 | 27.04.2027
Reagensi, izuzev za transfuziju, za zdravstvene ustanove primarnog nivoa zdravstvene zaštite | 404-1-110/26-17 | 61 | Reagensi i potrošni materijal za biohemijski analizator cobas integra 400 plus, cobas c111, c303, c311, c501, c502, c503 (Roche Diagnostics) | 109 | ISE CLEANING SOLUTION | RGN250135 | pakovanje | 5 x 100 mL | Roche Diagnostics | SYS CLEAN/ISE CLEANING SOLUTION | 6187 | 20% | Adoc d.o.o. | 54-1/26 | 27.04.2026 | 27.04.2027
Reagensi, izuzev za transfuziju, za zdravstvene ustanove primarnog nivoa zdravstvene zaštite | 404-1-110/26-17 | 61 | Reagensi i potrošni materijal za biohemijski analizator cobas integra 400 plus, cobas c111, c303, c311, c501, c502, c503 (Roche Diagnostics) | 110 | CHLORIDE ELECTRODE | RGN215995 | pakovanje | 1 kom | Roche Diagnostics | CHLORIDE ELECTRODE | 34839 | 20% | Adoc d.o.o. | 54-1/26 | 27.04.2026 | 27.04.2027
Reagensi, izuzev za transfuziju, za zdravstvene ustanove primarnog nivoa zdravstvene zaštite | 404-1-110/26-17 | 61 | Reagensi i potrošni materijal za biohemijski analizator cobas integra 400 plus, cobas c111, c303, c311, c501, c502, c503 (Roche Diagnostics) | 111 | POTASSIUM ELECTRODE | RGN215996 | pakovanje | 1 kom | Roche Diagnostics | POTASSIUM ELECTRODE | 34839 | 20% | Adoc d.o.o. | 54-1/26 | 27.04.2026 | 27.04.2027
Reagensi, izuzev za transfuziju, za zdravstvene ustanove primarnog nivoa zdravstvene zaštite | 404-1-110/26-17 | 61 | Reagensi i potrošni materijal za biohemijski analizator cobas integra 400 plus, cobas c111, c303, c311, c501, c502, c503 (Roche Diagnostics) | 112 | SODIUM ELECTRODE | RGN215997 | pakovanje | 1 kom | Roche Diagnostics | SODIUM ELECTRODE | 34839 | 20% | Adoc d.o.o. | 54-1/26 | 27.04.2026 | 27.04.2027
Reagensi, izuzev za transfuziju, za zdravstvene ustanove primarnog nivoa zdravstvene zaštite | 404-1-110/26-17 | 61 | Reagensi i potrošni materijal za biohemijski analizator cobas integra 400 plus, cobas c111, c303, c311, c501, c502, c503 (Roche Diagnostics) | 113 | REFERENCE ELECTRODE | RGN215998 | pakovanje | 1 kom | Roche Diagnostics | REFERENCE ELECTRODE | 31128.7 | 20% | Adoc d.o.o. | 54-1/26 | 27.04.2026 | 27.04.2027
Reagensi, izuzev za transfuziju, za zdravstvene ustanove primarnog nivoa zdravstvene zaštite | 404-1-110/26-17 | 61 | Reagensi i potrošni materijal za biohemijski analizator cobas integra 400 plus, cobas c111, c303, c311, c501, c502, c503 (Roche Diagnostics) | 114 | C.F.A.S. | RGN215927 | pakovanje | 12 x 3 mL | Roche Diagnostics | Cfas 12x3ml | 7730.2 | 20% | Adoc d.o.o. | 54-1/26 | 27.04.2026 | 27.04.2027
Reagensi, izuzev za transfuziju, za zdravstvene ustanove primarnog nivoa zdravstvene zaštite | 404-1-110/26-17 | 61 | Reagensi i potrošni materijal za biohemijski analizator cobas integra 400 plus, cobas c111, c303, c311, c501, c502, c503 (Roche Diagnostics) | 115 | C.F.A.S. LIPIDS | RGN215928 | pakovanje | 3 x 1 mL | Roche Diagnostics | Cfas Lipid 3x1ml | 5971 | 20% | Adoc d.o.o. | 54-1/26 | 27.04.2026 | 27.04.2027
Reagensi, izuzev za transfuziju, za zdravstvene ustanove primarnog nivoa zdravstvene zaštite | 404-1-110/26-17 | 61 | Reagensi i potrošni materijal za biohemijski analizator cobas integra 400 plus, cobas c111, c303, c311, c501, c502, c503 (Roche Diagnostics) | 116 | C.F.A.S. PROTEIN | RGN215929 | pakovanje | 5 x 1 mL | Roche Diagnostics | C.F.A.S. PROTEIN | 38210.3 | 20% | Adoc d.o.o. | 54-1/26 | 27.04.2026 | 27.04.2027
Reagensi, izuzev za transfuziju, za zdravstvene ustanove primarnog nivoa zdravstvene zaštite | 404-1-110/26-17 | 61 | Reagensi i potrošni materijal za biohemijski analizator cobas integra 400 plus, cobas c111, c303, c311, c501, c502, c503 (Roche Diagnostics) | 117 | C.F.A.S. HBA1C | RGN215932 | pakovanje | 3 x 2 mL | Roche Diagnostics | C.F.A.S. HBA1C | 23599.7 | 20% | Adoc d.o.o. | 54-1/26 | 27.04.2026 | 27.04.2027
Reagensi, izuzev za transfuziju, za zdravstvene ustanove primarnog nivoa zdravstvene zaštite | 404-1-110/26-17 | 61 | Reagensi i potrošni materijal za biohemijski analizator cobas integra 400 plus, cobas c111, c303, c311, c501, c502, c503 (Roche Diagnostics) | 118 | FE STANDARD | RGN215934 | pakovanje | 1 x 75 mL | Roche Diagnostics | FE Standard | 5971.1 | 20% | Adoc d.o.o. | 54-1/26 | 27.04.2026 | 27.04.2027
Reagensi, izuzev za transfuziju, za zdravstvene ustanove primarnog nivoa zdravstvene zaštite | 404-1-110/26-17 | 61 | Reagensi i potrošni materijal za biohemijski analizator cobas integra 400 plus, cobas c111, c303, c311, c501, c502, c503 (Roche Diagnostics) | 119 | PRECICONTROL CLINCHEM MULTI 1 | RGN215937 | pakovanje | 20 x 5 mL | Roche Diagnostics | PreciControl ClinChem Multi 1 | 41658.7 | 20% | Adoc d.o.o. | 54-1/26 | 27.04.2026 | 27.04.2027
Reagensi, izuzev za transfuziju, za zdravstvene ustanove primarnog nivoa zdravstvene zaštite | 404-1-110/26-17 | 61 | Reagensi i potrošni materijal za biohemijski analizator cobas integra 400 plus, cobas c111, c303, c311, c501, c502, c503 (Roche Diagnostics) | 120 | PRECICONTROL CLINCHEM MULTI 2 | RGN215938 | pakovanje | 20 x 5 mL | Roche Diagnostics | PreciControl ClinChem Multi 2 | 41658.7 | 20% | Adoc d.o.o. | 54-1/26 | 27.04.2026 | 27.04.2027
Reagensi, izuzev za transfuziju, za zdravstvene ustanove primarnog nivoa zdravstvene zaštite | 404-1-110/26-17 | 61 | Reagensi i potrošni materijal za biohemijski analizator cobas integra 400 plus, cobas c111, c303, c311, c501, c502, c503 (Roche Diagnostics) | 121 | PRECICONTROL HBA1C NORM | RGN215941 | pakovanje | 4 x 1 mL | Roche Diagnostics | PreciControl HBA1C Norm | 31244 | 20% | Adoc d.o.o. | 54-1/26 | 27.04.2026 | 27.04.2027
Reagensi, izuzev za transfuziju, za zdravstvene ustanove primarnog nivoa zdravstvene zaštite | 404-1-110/26-17 | 61 | Reagensi i potrošni materijal za biohemijski analizator cobas integra 400 plus, cobas c111, c303, c311, c501, c502, c503 (Roche Diagnostics) | 122 | PRECICONTROL HBA1C PATH | RGN215942 | pakovanje | 4 x 1 mL | Roche Diagnostics | PreciControl HBA1C Path | 31244 | 20% | Adoc d.o.o. | 54-1/26 | 27.04.2026 | 27.04.2027
Reagensi, izuzev za transfuziju, za zdravstvene ustanove primarnog nivoa zdravstvene zaštite | 404-1-110/26-17 | 61 | Reagensi i potrošni materijal za biohemijski analizator cobas integra 400 plus, cobas c111, c303, c311, c501, c502, c503 (Roche Diagnostics) | 123 | A1CD (HEMOLYZING REAGENT) | RGN216125 | pakovanje | 50 mL | Roche Diagnostics | A1CD (HEMOLYZING REAGENT) | 11957.7 | 20% | Adoc d.o.o. | 54-1/26 | 27.04.2026 | 27.04.2027
Reagensi, izuzev za transfuziju, za zdravstvene ustanove primarnog nivoa zdravstvene zaštite | 404-1-110/26-17 | 61 | Reagensi i potrošni materijal za biohemijski analizator cobas integra 400 plus, cobas c111, c303, c311, c501, c502, c503 (Roche Diagnostics) | 124 | HEMOLYZING REAGENT FOR HBA1C - HEMOLYSATE APPLICATION | RGN216043 | pakovanje | 1000 mL | Roche Diagnostics | HEMOLYZING REAGENT FOR HBA1C - HEMOLYSATE APPLICATION | 4420.4 | 20% | Adoc d.o.o. | 54-1/26 | 27.04.2026 | 27.04.2027
Reagensi, izuzev za transfuziju, za zdravstvene ustanove primarnog nivoa zdravstvene zaštite | 404-1-110/26-17 | 61 | Reagensi i potrošni materijal za biohemijski analizator cobas integra 400 plus, cobas c111, c303, c311, c501, c502, c503 (Roche Diagnostics) | 125 | ACID WASH | RGN216130 | pakovanje | 2 x 2 L | Roche Diagnostics | Acid Wash 2x2 L | 8993.5 | 20% | Adoc d.o.o. | 54-1/26 | 27.04.2026 | 27.04.2027
Reagensi, izuzev za transfuziju, za zdravstvene ustanove primarnog nivoa zdravstvene zaštite | 404-1-110/26-17 | 61 | Reagensi i potrošni materijal za biohemijski analizator cobas integra 400 plus, cobas c111, c303, c311, c501, c502, c503 (Roche Diagnostics) | 126 | BASIC WASH | RGN216131 | pakovanje | 2 x 2 L | Roche Diagnostics | BASIC WASH | 3450 | 20% | Adoc d.o.o. | 54-1/26 | 27.04.2026 | 27.04.2027
Reagensi, izuzev za transfuziju, za zdravstvene ustanove primarnog nivoa zdravstvene zaštite | 404-1-110/26-17 | 61 | Reagensi i potrošni materijal za biohemijski analizator cobas integra 400 plus, cobas c111, c303, c311, c501, c502, c503 (Roche Diagnostics) | 127 | DILUENT 9% NACL (NACL) | RGN216133 | pakovanje | 123 mL | Roche Diagnostics | DILUENT 9% NACL (NACL) | 6380.2 | 20% | Adoc d.o.o. | 54-1/26 | 27.04.2026 | 27.04.2027
Reagensi, izuzev za transfuziju, za zdravstvene ustanove primarnog nivoa zdravstvene zaštite | 404-1-110/26-17 | 61 | Reagensi i potrošni materijal za biohemijski analizator cobas integra 400 plus, cobas c111, c303, c311, c501, c502, c503 (Roche Diagnostics) | 128 | ECOTERGENT (ECO-D) | RGN216132 | pakovanje | 40 mL | Roche Diagnostics | ECOTERGENT (ECO-D) | 4632.2 | 20% | Adoc d.o.o. | 54-1/26 | 27.04.2026 | 27.04.2027
Reagensi, izuzev za transfuziju, za zdravstvene ustanove primarnog nivoa zdravstvene zaštite | 404-1-110/26-17 | 61 | Reagensi i potrošni materijal za biohemijski analizator cobas integra 400 plus, cobas c111, c303, c311, c501, c502, c503 (Roche Diagnostics) | 129 | NAOHD (NAOHD) | RGN216128 | pakovanje | 123 mL | Roche Diagnostics | NAOHD (NAOHD) | 3364.4 | 20% | Adoc d.o.o. | 54-1/26 | 27.04.2026 | 27.04.2027
Reagensi, izuzev za transfuziju, za zdravstvene ustanove primarnog nivoa zdravstvene zaštite | 404-1-110/26-17 | 61 | Reagensi i potrošni materijal za biohemijski analizator cobas integra 400 plus, cobas c111, c303, c311, c501, c502, c503 (Roche Diagnostics) | 130 | PROBE S1 ASSY | RGN230875 | pakovanje | 1 kom | Roche Diagnostics | PROBE S1 ASSY | 84203 | 20% | Adoc d.o.o. | 54-1/26 | 27.04.2026 | 27.04.2027
Reagensi, izuzev za transfuziju, za zdravstvene ustanove primarnog nivoa zdravstvene zaštite | 404-1-110/26-17 | 61 | Reagensi i potrošni materijal za biohemijski analizator cobas integra 400 plus, cobas c111, c303, c311, c501, c502, c503 (Roche Diagnostics) | 131 | SAMPLE CUPS | RGN212141 | pakovanje | 5000 kom | Roche Diagnostics | SAMPLE CUPS | 11876 | 20% | Adoc d.o.o. | 54-1/26 | 27.04.2026 | 27.04.2027
Reagensi, izuzev za transfuziju, za zdravstvene ustanove primarnog nivoa zdravstvene zaštite | 404-1-110/26-17 | 61 | Reagensi i potrošni materijal za biohemijski analizator cobas integra 400 plus, cobas c111, c303, c311, c501, c502, c503 (Roche Diagnostics) | 132 | SMS (SMS) | RGN216129 | pakovanje | 123 mL | Roche Diagnostics | SMS (SMS) | 7526.1 | 20% | Adoc d.o.o. | 54-1/26 | 27.04.2026 | 27.04.2027
Reagensi, izuzev za transfuziju, za zdravstvene ustanove primarnog nivoa zdravstvene zaštite | 404-1-110/26-17 | 61 | Reagensi i potrošni materijal za biohemijski analizator cobas integra 400 plus, cobas c111, c303, c311, c501, c502, c503 (Roche Diagnostics) | 133 | SPECIAL CELL CLEANING SOLUTION (SCCS) | RGN216135 | pakovanje | 50 mL | Roche Diagnostics | SPECIAL CELL CLEANING SOLUTION (SCCS) | 14272.3 | 20% | Adoc d.o.o. | 54-1/26 | 27.04.2026 | 27.04.2027
Reagensi, izuzev za transfuziju, za zdravstvene ustanove primarnog nivoa zdravstvene zaštite | 404-1-110/26-17 | 61 | Reagensi i potrošni materijal za biohemijski analizator cobas integra 400 plus, cobas c111, c303, c311, c501, c502, c503 (Roche Diagnostics) | 134 | REACTION CELL FOR C 303 | RGN250136 | pakovanje | 1 pakovanje (3 zamene) | Roche Diagnostics | REACTION CELL FOR C 303 | 225758.4 | 20% | Adoc d.o.o. | 54-1/26 | 27.04.2026 | 27.04.2027
Reagensi, izuzev za transfuziju, za zdravstvene ustanove primarnog nivoa zdravstvene zaštite | 404-1-110/26-17 | 61 | Reagensi i potrošni materijal za biohemijski analizator cobas integra 400 plus, cobas c111, c303, c311, c501, c502, c503 (Roche Diagnostics) | 135 | HALOGEN LAMP | RGN216007 | pakovanje | 1 kom | Roche Diagnostics | Halogen lamp c311, cobas 6000 | 34948.5 | 20% | Adoc d.o.o. | 54-1/26 | 27.04.2026 | 27.04.2027
Reagensi, izuzev za transfuziju, za zdravstvene ustanove primarnog nivoa zdravstvene zaštite | 404-1-110/26-17 | 61 | Reagensi i potrošni materijal za biohemijski analizator cobas integra 400 plus, cobas c111, c303, c311, c501, c502, c503 (Roche Diagnostics) | 136 | INSTRUMENT CHECK (INSTC) | RGN216141 | pakovanje | 130 testova | Roche Diagnostics | INSTRUMENT CHECK (INSTC) | 7552.6 | 20% | Adoc d.o.o. | 54-1/26 | 27.04.2026 | 27.04.2027
Reagensi, izuzev za transfuziju, za zdravstvene ustanove primarnog nivoa zdravstvene zaštite | 404-1-110/26-17 | 61 | Reagensi i potrošni materijal za biohemijski analizator cobas integra 400 plus, cobas c111, c303, c311, c501, c502, c503 (Roche Diagnostics) | 137 | KIT MAINTENANCE 1 C303 | RGN250137 | pakovanje | 1 komad | Roche Diagnostics | KIT MAINTENANCE 1 C303 | 223820 | 20% | Adoc d.o.o. | 54-1/26 | 27.04.2026 | 27.04.2027
Reagensi, izuzev za transfuziju, za zdravstvene ustanove primarnog nivoa zdravstvene zaštite | 404-1-110/26-17 | 61 | Reagensi i potrošni materijal za biohemijski analizator cobas integra 400 plus, cobas c111, c303, c311, c501, c502, c503 (Roche Diagnostics) | 138 | GLUCOSE GLUC3, 3300T, cobas c 503 | RGN216086 | pakovanje | 3300 testova | Roche Diagnostics | GLUC3, 3300T, cobas c 503 | 32978.5 | 20% | Adoc d.o.o. | 54-1/26 | 27.04.2026 | 27.04.2027
Reagensi, izuzev za transfuziju, za zdravstvene ustanove primarnog nivoa zdravstvene zaštite | 404-1-110/26-17 | 62 | Reagensi i potrošni materijal za CombiScan 500/ Urilyzer 100 Pro/ Urilyzer 500 Pro | 1 | CombiScreen 11SYS PLUS | RGN212957 | pakovanje | 150 komada | Analiticon | CombiScreen 11SYS PLUS | 2700 | 20% | Beohem-3 d.o.o. | 54-2/26 | 27.04.2026 | 27.04.2027
Reagensi, izuzev za transfuziju, za zdravstvene ustanove primarnog nivoa zdravstvene zaštite | 404-1-110/26-17 | 63 | Reagensi za biohemijski analizator RX Daytona plus, Monaco i Modena | 1 | Glucose GOD PAP | RGN230136 | pakovanje | 4x20ml | Randox Laboratories Ltd. | Glucose GOD PAP | 4760 | 20% | East Diagnostics d.o.o. | 54-4/26 | 27.04.2026 | 27.04.2027
Reagensi, izuzev za transfuziju, za zdravstvene ustanove primarnog nivoa zdravstvene zaštite | 404-1-110/26-17 | 63 | Reagensi za biohemijski analizator RX Daytona plus, Monaco i Modena | 2 | Triglycerides | RGN230137 | pakovanje | 4x20ml | Randox Laboratories Ltd. | Triglycerides | 14504 | 20% | East Diagnostics d.o.o. | 54-4/26 | 27.04.2026 | 27.04.2027
Reagensi, izuzev za transfuziju, za zdravstvene ustanove primarnog nivoa zdravstvene zaštite | 404-1-110/26-17 | 63 | Reagensi za biohemijski analizator RX Daytona plus, Monaco i Modena | 3 | Urea | RGN230138 | pakovanje | 4x20ml 4x7ml | Randox Laboratories Ltd. | Urea | 7560 | 20% | East Diagnostics d.o.o. | 54-4/26 | 27.04.2026 | 27.04.2027
Reagensi, izuzev za transfuziju, za zdravstvene ustanove primarnog nivoa zdravstvene zaštite | 404-1-110/26-17 | 63 | Reagensi za biohemijski analizator RX Daytona plus, Monaco i Modena | 4 | Albumin | RGN240287 | pakovanje | 4x20ml | Randox Laboratories Ltd. | Albumin | 3500 | 20% | East Diagnostics d.o.o. | 54-4/26 | 27.04.2026 | 27.04.2027
Reagensi, izuzev za transfuziju, za zdravstvene ustanove primarnog nivoa zdravstvene zaštite | 404-1-110/26-17 | 63 | Reagensi za biohemijski analizator RX Daytona plus, Monaco i Modena | 5 | ALP | RGN240288 | pakovanje | 4x20ml 4x7ml | Randox Laboratories Ltd. | ALP | 9800 | 20% | East Diagnostics d.o.o. | 54-4/26 | 27.04.2026 | 27.04.2027
Reagensi, izuzev za transfuziju, za zdravstvene ustanove primarnog nivoa zdravstvene zaštite | 404-1-110/26-17 | 63 | Reagensi za biohemijski analizator RX Daytona plus, Monaco i Modena | 6 | ALT | RGN240289 | pakovanje | 4x20ml 4x7ml | Randox Laboratories Ltd. | ALT | 9240 | 20% | East Diagnostics d.o.o. | 54-4/26 | 27.04.2026 | 27.04.2027
Reagensi, izuzev za transfuziju, za zdravstvene ustanove primarnog nivoa zdravstvene zaštite | 404-1-110/26-17 | 63 | Reagensi za biohemijski analizator RX Daytona plus, Monaco i Modena | 7 | AST | RGN240291 | pakovanje | 4x20ml 4x7ml | Randox Laboratories Ltd. | AST | 9240 | 20% | East Diagnostics d.o.o. | 54-4/26 | 27.04.2026 | 27.04.2027
Reagensi, izuzev za transfuziju, za zdravstvene ustanove primarnog nivoa zdravstvene zaštite | 404-1-110/26-17 | 63 | Reagensi za biohemijski analizator RX Daytona plus, Monaco i Modena | 8 | Bilirubin Direct | RGN240292 | pakovanje | 4x20ml 4x8ml | Randox Laboratories Ltd. | Bilirubin Direct | 11200 | 20% | East Diagnostics d.o.o. | 54-4/26 | 27.04.2026 | 27.04.2027
Reagensi, izuzev za transfuziju, za zdravstvene ustanove primarnog nivoa zdravstvene zaštite | 404-1-110/26-17 | 63 | Reagensi za biohemijski analizator RX Daytona plus, Monaco i Modena | 9 | Bilirubin Total | RGN240293 | pakovanje | 4x20ml 4x8ml | Randox Laboratories Ltd. | Bilirubin Total | 11200 | 20% | East Diagnostics d.o.o. | 54-4/26 | 27.04.2026 | 27.04.2027
Reagensi, izuzev za transfuziju, za zdravstvene ustanove primarnog nivoa zdravstvene zaštite | 404-1-110/26-17 | 63 | Reagensi za biohemijski analizator RX Daytona plus, Monaco i Modena | 10 | Calcium | RGN240294 | pakovanje | 4x20ml | Randox Laboratories Ltd. | Calcium | 5290 | 20% | East Diagnostics d.o.o. | 54-4/26 | 27.04.2026 | 27.04.2027
Reagensi, izuzev za transfuziju, za zdravstvene ustanove primarnog nivoa zdravstvene zaštite | 404-1-110/26-17 | 63 | Reagensi za biohemijski analizator RX Daytona plus, Monaco i Modena | 11 | Cholesterol | RGN240295 | pakovanje | 4x20ml | Randox Laboratories Ltd. | Cholesterol | 7060 | 20% | East Diagnostics d.o.o. | 54-4/26 | 27.04.2026 | 27.04.2027
Reagensi, izuzev za transfuziju, za zdravstvene ustanove primarnog nivoa zdravstvene zaštite | 404-1-110/26-17 | 63 | Reagensi za biohemijski analizator RX Daytona plus, Monaco i Modena | 12 | HDL Cholesterol | RGN240296 | pakovanje | 4x20ml 4x9ml | Randox Laboratories Ltd. | HDL Cholesterol | 37200 | 20% | East Diagnostics d.o.o. | 54-4/26 | 27.04.2026 | 27.04.2027
Reagensi, izuzev za transfuziju, za zdravstvene ustanove primarnog nivoa zdravstvene zaštite | 404-1-110/26-17 | 63 | Reagensi za biohemijski analizator RX Daytona plus, Monaco i Modena | 13 | HDL/LDL Cholesterol Calibrator | RGN240298 | pakovanje | 3x1ml | Randox Laboratories Ltd. | HDL/LDL Cholesterol Calibrator | 14120 | 20% | East Diagnostics d.o.o. | 54-4/26 | 27.04.2026 | 27.04.2027
Reagensi, izuzev za transfuziju, za zdravstvene ustanove primarnog nivoa zdravstvene zaštite | 404-1-110/26-17 | 63 | Reagensi za biohemijski analizator RX Daytona plus, Monaco i Modena | 14 | Lipid control level 1 | RGN240299 | pakovanje | 5x1ml | Randox Laboratories Ltd. | Lipid control level 1 | 15120 | 20% | East Diagnostics d.o.o. | 54-4/26 | 27.04.2026 | 27.04.2027
Reagensi, izuzev za transfuziju, za zdravstvene ustanove primarnog nivoa zdravstvene zaštite | 404-1-110/26-17 | 63 | Reagensi za biohemijski analizator RX Daytona plus, Monaco i Modena | 15 | Lipid control level 2 | RGN240300 | pakovanje | 5x1ml | Randox Laboratories Ltd. | Lipid control level 2 | 15120 | 20% | East Diagnostics d.o.o. | 54-4/26 | 27.04.2026 | 27.04.2027
Reagensi, izuzev za transfuziju, za zdravstvene ustanove primarnog nivoa zdravstvene zaštite | 404-1-110/26-17 | 63 | Reagensi za biohemijski analizator RX Daytona plus, Monaco i Modena | 16 | Lipid control level 3 | RGN240301 | pakovanje | 5x1ml | Randox Laboratories Ltd. | Lipid control level 3 | 15120 | 20% | East Diagnostics d.o.o. | 54-4/26 | 27.04.2026 | 27.04.2027
Reagensi, izuzev za transfuziju, za zdravstvene ustanove primarnog nivoa zdravstvene zaštite | 404-1-110/26-17 | 63 | Reagensi za biohemijski analizator RX Daytona plus, Monaco i Modena | 17 | CRP Full range | RGN240303 | pakovanje | 4x10ml 4x10ml | Randox Laboratories Ltd. | CRP Full range | 47300 | 20% | East Diagnostics d.o.o. | 54-4/26 | 27.04.2026 | 27.04.2027
Reagensi, izuzev za transfuziju, za zdravstvene ustanove primarnog nivoa zdravstvene zaštite | 404-1-110/26-17 | 63 | Reagensi za biohemijski analizator RX Daytona plus, Monaco i Modena | 18 | CRP Full range Calibrator | RGN240304 | pakovanje | 6 x 2ml | Randox Laboratories Ltd. | CRP Full range Calibrator | 51080 | 20% | East Diagnostics d.o.o. | 54-4/26 | 27.04.2026 | 27.04.2027
Reagensi, izuzev za transfuziju, za zdravstvene ustanove primarnog nivoa zdravstvene zaštite | 404-1-110/26-17 | 63 | Reagensi za biohemijski analizator RX Daytona plus, Monaco i Modena | 19 | Creatinine Jaffe | RGN240307 | pakovanje | 4x20ml 4x7ml | Randox Laboratories Ltd. | Creatinine Jaffe | 4172 | 20% | East Diagnostics d.o.o. | 54-4/26 | 27.04.2026 | 27.04.2027
Reagensi, izuzev za transfuziju, za zdravstvene ustanove primarnog nivoa zdravstvene zaštite | 404-1-110/26-17 | 63 | Reagensi za biohemijski analizator RX Daytona plus, Monaco i Modena | 20 | GGT | RGN240309 | pakovanje | 4x20ml 4x7ml | Randox Laboratories Ltd. | GGT | 10640 | 20% | East Diagnostics d.o.o. | 54-4/26 | 27.04.2026 | 27.04.2027
Reagensi, izuzev za transfuziju, za zdravstvene ustanove primarnog nivoa zdravstvene zaštite | 404-1-110/26-17 | 63 | Reagensi za biohemijski analizator RX Daytona plus, Monaco i Modena | 21 | HbA1c | RGN240310 | pakovanje | 4x7.8ml 4x7.8ml | Randox Laboratories Ltd. | HbA1c | 88500 | 20% | East Diagnostics d.o.o. | 54-4/26 | 27.04.2026 | 27.04.2027
Reagensi, izuzev za transfuziju, za zdravstvene ustanove primarnog nivoa zdravstvene zaštite | 404-1-110/26-17 | 63 | Reagensi za biohemijski analizator RX Daytona plus, Monaco i Modena | 22 | HbA1c II cal | RGN240311 | pakovanje | 5x2ml 1x8ml | Randox Laboratories Ltd. | HbA1c Calibrator | 29700 | 20% | East Diagnostics d.o.o. | 54-4/26 | 27.04.2026 | 27.04.2027
Reagensi, izuzev za transfuziju, za zdravstvene ustanove primarnog nivoa zdravstvene zaštite | 404-1-110/26-17 | 63 | Reagensi za biohemijski analizator RX Daytona plus, Monaco i Modena | 23 | Iron | RGN240312 | pakovanje | 4x20ml 4x7ml | Randox Laboratories Ltd. | Iron | 12940 | 20% | East Diagnostics d.o.o. | 54-4/26 | 27.04.2026 | 27.04.2027
Reagensi, izuzev za transfuziju, za zdravstvene ustanove primarnog nivoa zdravstvene zaštite | 404-1-110/26-17 | 63 | Reagensi za biohemijski analizator RX Daytona plus, Monaco i Modena | 24 | LDH P-L | RGN240313 | pakovanje | 4x20ml 4x7ml | Randox Laboratories Ltd. | LDH P-L | 9750 | 20% | East Diagnostics d.o.o. | 54-4/26 | 27.04.2026 | 27.04.2027
Reagensi, izuzev za transfuziju, za zdravstvene ustanove primarnog nivoa zdravstvene zaštite | 404-1-110/26-17 | 63 | Reagensi za biohemijski analizator RX Daytona plus, Monaco i Modena | 25 | Total protein | RGN240317 | pakovanje | 4x20ml 4x17ml | Randox Laboratories Ltd. | Total protein | 5380 | 20% | East Diagnostics d.o.o. | 54-4/26 | 27.04.2026 | 27.04.2027
Reagensi, izuzev za transfuziju, za zdravstvene ustanove primarnog nivoa zdravstvene zaštite | 404-1-110/26-17 | 63 | Reagensi za biohemijski analizator RX Daytona plus, Monaco i Modena | 26 | Uric Acid | RGN240318 | pakovanje | 4x20ml 4x7ml | Randox Laboratories Ltd. | Uric Acid | 11760 | 20% | East Diagnostics d.o.o. | 54-4/26 | 27.04.2026 | 27.04.2027
Reagensi, izuzev za transfuziju, za zdravstvene ustanove primarnog nivoa zdravstvene zaštite | 404-1-110/26-17 | 63 | Reagensi za biohemijski analizator RX Daytona plus, Monaco i Modena | 27 | Clinical chemistry calibration serum level 3 | RGN240319 | pakovanje | 20x5 ml | Randox Laboratories Ltd. | Clinical chemistry calibration serum level 3 | 46800 | 20% | East Diagnostics d.o.o. | 54-4/26 | 27.04.2026 | 27.04.2027
Reagensi, izuzev za transfuziju, za zdravstvene ustanove primarnog nivoa zdravstvene zaštite | 404-1-110/26-17 | 63 | Reagensi za biohemijski analizator RX Daytona plus, Monaco i Modena | 28 | RX Wash solution No 1 | RGN240324 | pakovanje | 6x25ml | Randox Laboratories Ltd. | RX Wash solution No 1 | 30580 | 20% | East Diagnostics d.o.o. | 54-4/26 | 27.04.2026 | 27.04.2027
Reagensi, izuzev za transfuziju, za zdravstvene ustanove primarnog nivoa zdravstvene zaštite | 404-1-110/26-17 | 63 | Reagensi za biohemijski analizator RX Daytona plus, Monaco i Modena | 29 | RX Wash solution No 2 | RGN240325 | pakovanje | 6x25ml | Randox Laboratories Ltd. | RX Wash solution No 2 | 30000 | 20% | East Diagnostics d.o.o. | 54-4/26 | 27.04.2026 | 27.04.2027
Reagensi, izuzev za transfuziju, za zdravstvene ustanove primarnog nivoa zdravstvene zaštite | 404-1-110/26-17 | 63 | Reagensi za biohemijski analizator RX Daytona plus, Monaco i Modena | 30 | ACID WASH SOLUTION | RGN240552 | pakovanje | 1x500ml | Randox Laboratories Ltd. | Acid Wash Solution | 42560 | 20% | East Diagnostics d.o.o. | 54-4/26 | 27.04.2026 | 27.04.2027
Reagensi, izuzev za transfuziju, za zdravstvene ustanove primarnog nivoa zdravstvene zaštite | 404-1-110/26-17 | 63 | Reagensi za biohemijski analizator RX Daytona plus, Monaco i Modena | 31 | ALKALINE WASH SOLUTION | RGN240553 | pakovanje | 1x500ml | Randox Laboratories Ltd. | ALKALINE WASH SOLUTION | 33600 | 20% | East Diagnostics d.o.o. | 54-4/26 | 27.04.2026 | 27.04.2027
Reagensi, izuzev za transfuziju, za zdravstvene ustanove primarnog nivoa zdravstvene zaštite | 404-1-110/26-17 | 63 | Reagensi za biohemijski analizator RX Daytona plus, Monaco i Modena | 32 | AWS SOLUTION WEDGE | RGN240554 | pakovanje | 8x68ml | Randox Laboratories Ltd. | ACID WASH SOLUTION (WASH SOLN. 3) | 8740 | 20% | East Diagnostics d.o.o. | 54-4/26 | 27.04.2026 | 27.04.2027
Reagensi, izuzev za transfuziju, za zdravstvene ustanove primarnog nivoa zdravstvene zaštite | 404-1-110/26-17 | 63 | Reagensi za biohemijski analizator RX Daytona plus, Monaco i Modena | 33 | C1 WASH SOLUTION | RGN240555 | pakovanje | 1x2.5L | Randox Laboratories Ltd. | C1 WASH SOLUTION | 12660 | 20% | East Diagnostics d.o.o. | 54-4/26 | 27.04.2026 | 27.04.2027
Reagensi, izuzev za transfuziju, za zdravstvene ustanove primarnog nivoa zdravstvene zaštite | 404-1-110/26-17 | 63 | Reagensi za biohemijski analizator RX Daytona plus, Monaco i Modena | 34 | C1 WASH SOLUTION wedge | RGN240556 | pakovanje | 4x68ml | Randox Laboratories Ltd. | C1 WASH SOLUTION wedge | 22960 | 20% | East Diagnostics d.o.o. | 54-4/26 | 27.04.2026 | 27.04.2027
Reagensi, izuzev za transfuziju, za zdravstvene ustanove primarnog nivoa zdravstvene zaštite | 404-1-110/26-17 | 63 | Reagensi za biohemijski analizator RX Daytona plus, Monaco i Modena | 35 | ISE BUFFER | RGN240558 | pakovanje | 1x2000ml | Randox Laboratories Ltd. | ISE BUFFER | 128800 | 20% | East Diagnostics d.o.o. | 54-4/26 | 27.04.2026 | 27.04.2027
Reagensi, izuzev za transfuziju, za zdravstvene ustanove primarnog nivoa zdravstvene zaštite | 404-1-110/26-17 | 63 | Reagensi za biohemijski analizator RX Daytona plus, Monaco i Modena | 36 | ISE DETERGENT | RGN240559 | pakovanje | 1x100ml | Randox Laboratories Ltd. | ISE DETERGENT | 60500 | 20% | East Diagnostics d.o.o. | 54-4/26 | 27.04.2026 | 27.04.2027
Reagensi, izuzev za transfuziju, za zdravstvene ustanove primarnog nivoa zdravstvene zaštite | 404-1-110/26-17 | 63 | Reagensi za biohemijski analizator RX Daytona plus, Monaco i Modena | 37 | ISE L SOLUTION | RGN240560 | pakovanje | 1x200ml | Randox Laboratories Ltd. | ISE L SOLUTION | 72800 | 20% | East Diagnostics d.o.o. | 54-4/26 | 27.04.2026 | 27.04.2027
Reagensi, izuzev za transfuziju, za zdravstvene ustanove primarnog nivoa zdravstvene zaštite | 404-1-110/26-17 | 63 | Reagensi za biohemijski analizator RX Daytona plus, Monaco i Modena | 38 | SERUM LOW/HIGH CALIBRATORS | RGN240561 | pakovanje | 2x100ml | Randox Laboratories Ltd. | SERUM LOW/HIGH CALIBRATORS | 39200 | 20% | East Diagnostics d.o.o. | 54-4/26 | 27.04.2026 | 27.04.2027
Reagensi, izuzev za transfuziju, za zdravstvene ustanove primarnog nivoa zdravstvene zaštite | 404-1-110/26-17 | 63 | Reagensi za biohemijski analizator RX Daytona plus, Monaco i Modena | 39 | ASSAYED CHEMISTRY CONTROL PREMIUM PLUS LEVEL 2 AND LEVEL 3 | RGN240564 | pakovanje | 5x2x5 | Randox Laboratories Ltd. | ASSAYED CHEMISTRY CONTROL PREMIUM PLUS LEVEL 2 AND LEVEL 3 | 24000 | 20% | East Diagnostics d.o.o. | 54-4/26 | 27.04.2026 | 27.04.2027
Reagensi, izuzev za transfuziju, za zdravstvene ustanove primarnog nivoa zdravstvene zaštite | 404-1-110/26-17 | 63 | Reagensi za biohemijski analizator RX Daytona plus, Monaco i Modena | 40 | SPECIFIC PROTEIN CONTROL LEVEL 1 (Liquid) | RGN240571 | pakovanje | 6x3ml | Randox Laboratories Ltd. | SPECIFIC PROTEIN CONTROL LEVEL 1 (Liquid) | 150000 | 20% | East Diagnostics d.o.o. | 54-4/26 | 27.04.2026 | 27.04.2027
Reagensi, izuzev za transfuziju, za zdravstvene ustanove primarnog nivoa zdravstvene zaštite | 404-1-110/26-17 | 63 | Reagensi za biohemijski analizator RX Daytona plus, Monaco i Modena | 41 | SPECIFIC PROTEIN CONTROL LEVEL 2 (Liquid) | RGN240572 | pakovanje | 6x3ml | Randox Laboratories Ltd. | SPECIFIC PROTEIN CONTROL LEVEL 2 (Liquid) | 150000 | 20% | East Diagnostics d.o.o. | 54-4/26 | 27.04.2026 | 27.04.2027
Reagensi, izuzev za transfuziju, za zdravstvene ustanove primarnog nivoa zdravstvene zaštite | 404-1-110/26-17 | 63 | Reagensi za biohemijski analizator RX Daytona plus, Monaco i Modena | 42 | SPECIFIC PROTEIN CONTROL LEVEL 3 (Liquid) | RGN240573 | pakovanje | 6x3ml | Randox Laboratories Ltd. | SPECIFIC PROTEIN CONTROL LEVEL 3 (Liquid) | 150000 | 20% | East Diagnostics d.o.o. | 54-4/26 | 27.04.2026 | 27.04.2027
Reagensi, izuzev za transfuziju, za zdravstvene ustanove primarnog nivoa zdravstvene zaštite | 404-1-110/26-17 | 63 | Reagensi za biohemijski analizator RX Daytona plus, Monaco i Modena | 43 | Liquid HbA1c Control Level 1 & 2 | RGN240575 | pakovanje | 2x2x0.5ml | Randox Laboratories Ltd. | Liquid HbA1c Control Level 1 & 2 | 43680 | 20% | East Diagnostics d.o.o. | 54-4/26 | 27.04.2026 | 27.04.2027
Reagensi, izuzev za transfuziju, za zdravstvene ustanove primarnog nivoa zdravstvene zaštite | 404-1-110/26-17 | 63 | Reagensi za biohemijski analizator RX Daytona plus, Monaco i Modena | 44 | SODIUM ELECTRODE | RGN250195 | komad | 1 | Randox Laboratories Ltd. | SODIUM ELECTRODE | 185500 | 20% | East Diagnostics d.o.o. | 54-4/26 | 27.04.2026 | 27.04.2027
Reagensi, izuzev za transfuziju, za zdravstvene ustanove primarnog nivoa zdravstvene zaštite | 404-1-110/26-17 | 63 | Reagensi za biohemijski analizator RX Daytona plus, Monaco i Modena | 45 | POTASSIUM ELECTRODE | RGN250138 | komad | 1 | Randox Laboratories Ltd. | POTASSIUM ELECTRODE | 185500 | 20% | East Diagnostics d.o.o. | 54-4/26 | 27.04.2026 | 27.04.2027
Reagensi, izuzev za transfuziju, za zdravstvene ustanove primarnog nivoa zdravstvene zaštite | 404-1-110/26-17 | 63 | Reagensi za biohemijski analizator RX Daytona plus, Monaco i Modena | 46 | CHLORIDE ELECTRODE | RGN250139 | komad | 1 | Randox Laboratories Ltd. | CHLORIDE ELECTRODE | 185500 | 20% | East Diagnostics d.o.o. | 54-4/26 | 27.04.2026 | 27.04.2027
Reagensi, izuzev za transfuziju, za zdravstvene ustanove primarnog nivoa zdravstvene zaštite | 404-1-110/26-17 | 63 | Reagensi za biohemijski analizator RX Daytona plus, Monaco i Modena | 47 | REFERENCE ELECTRODE | RGN250140 | komad | 1 | Randox Laboratories Ltd. | REFERENCE ELECTRODE | 248107 | 20% | East Diagnostics d.o.o. | 54-4/26 | 27.04.2026 | 27.04.2027
Reagensi, izuzev za transfuziju, za zdravstvene ustanove primarnog nivoa zdravstvene zaštite | 404-1-110/26-17 | 63 | Reagensi za biohemijski analizator RX Daytona plus, Monaco i Modena | 48 | Albumin | RGN260094 | pakovanje | 800 testova | Bioanalytica d.o.o | Albumin | 4800 | 20% | East Diagnostics d.o.o. | 54-4/26 | 27.04.2026 | 27.04.2027
Reagensi, izuzev za transfuziju, za zdravstvene ustanove primarnog nivoa zdravstvene zaštite | 404-1-110/26-17 | 63 | Reagensi za biohemijski analizator RX Daytona plus, Monaco i Modena | 49 | Bilirubin direktan | RGN260095 | pakovanje | 1000 testova | Bioanalytica d.o.o | Bilirubin direktan | 6400 | 20% | East Diagnostics d.o.o. | 54-4/26 | 27.04.2026 | 27.04.2027
Reagensi, izuzev za transfuziju, za zdravstvene ustanove primarnog nivoa zdravstvene zaštite | 404-1-110/26-17 | 63 | Reagensi za biohemijski analizator RX Daytona plus, Monaco i Modena | 50 | Bilirubin ukupan | RGN260096 | pakovanje | 1000 testova | Bioanalytica d.o.o | Bilirubin ukupan | 7800 | 20% | East Diagnostics d.o.o. | 54-4/26 | 27.04.2026 | 27.04.2027
Reagensi, izuzev za transfuziju, za zdravstvene ustanove primarnog nivoa zdravstvene zaštite | 404-1-110/26-17 | 63 | Reagensi za biohemijski analizator RX Daytona plus, Monaco i Modena | 51 | Glukoza | RGN260097 | pakovanje | 2000 testova | Bioanalytica d.o.o | Glukoza | 4800 | 20% | East Diagnostics d.o.o. | 54-4/26 | 27.04.2026 | 27.04.2027
Reagensi, izuzev za transfuziju, za zdravstvene ustanove primarnog nivoa zdravstvene zaštite | 404-1-110/26-17 | 63 | Reagensi za biohemijski analizator RX Daytona plus, Monaco i Modena | 52 | HDL direktan | RGN260098 | pakovanje | 500 testova | Bioanalytica d.o.o | HDL direktan | 44000 | 20% | East Diagnostics d.o.o. | 54-4/26 | 27.04.2026 | 27.04.2027
Reagensi, izuzev za transfuziju, za zdravstvene ustanove primarnog nivoa zdravstvene zaštite | 404-1-110/26-17 | 63 | Reagensi za biohemijski analizator RX Daytona plus, Monaco i Modena | 53 | Holesterol | RGN260099 | pakovanje | 800 testova | Bioanalytica d.o.o | Holesterol | 5600 | 20% | East Diagnostics d.o.o. | 54-4/26 | 27.04.2026 | 27.04.2027
Reagensi, izuzev za transfuziju, za zdravstvene ustanove primarnog nivoa zdravstvene zaštite | 404-1-110/26-17 | 63 | Reagensi za biohemijski analizator RX Daytona plus, Monaco i Modena | 54 | Holesterol | RGN260100 | pakovanje | 2400 testova | Bioanalytica d.o.o | Holesterol | 16000 | 20% | East Diagnostics d.o.o. | 54-4/26 | 27.04.2026 | 27.04.2027
Reagensi, izuzev za transfuziju, za zdravstvene ustanove primarnog nivoa zdravstvene zaštite | 404-1-110/26-17 | 63 | Reagensi za biohemijski analizator RX Daytona plus, Monaco i Modena | 55 | Kreatinin | RGN260101 | pakovanje | 800 testova | Bioanalytica d.o.o | Kreatinin | 4800 | 20% | East Diagnostics d.o.o. | 54-4/26 | 27.04.2026 | 27.04.2027
Reagensi, izuzev za transfuziju, za zdravstvene ustanove primarnog nivoa zdravstvene zaštite | 404-1-110/26-17 | 63 | Reagensi za biohemijski analizator RX Daytona plus, Monaco i Modena | 56 | Mokraćna kiselina | RGN260102 | pakovanje | 1000 testova | Bioanalytica d.o.o | Mokraćna kiselina | 7800 | 20% | East Diagnostics d.o.o. | 54-4/26 | 27.04.2026 | 27.04.2027
Reagensi, izuzev za transfuziju, za zdravstvene ustanove primarnog nivoa zdravstvene zaštite | 404-1-110/26-17 | 63 | Reagensi za biohemijski analizator RX Daytona plus, Monaco i Modena | 57 | Trigliceridi | RGN260103 | pakovanje | 800 testova | Bioanalytica d.o.o | Trigliceridi | 9600 | 20% | East Diagnostics d.o.o. | 54-4/26 | 27.04.2026 | 27.04.2027
Reagensi, izuzev za transfuziju, za zdravstvene ustanove primarnog nivoa zdravstvene zaštite | 404-1-110/26-17 | 63 | Reagensi za biohemijski analizator RX Daytona plus, Monaco i Modena | 58 | Trigliceridi | RGN260104 | pakovanje | 2000 testova | Bioanalytica d.o.o | Trigliceridi | 26000 | 20% | East Diagnostics d.o.o. | 54-4/26 | 27.04.2026 | 27.04.2027
Reagensi, izuzev za transfuziju, za zdravstvene ustanove primarnog nivoa zdravstvene zaštite | 404-1-110/26-17 | 63 | Reagensi za biohemijski analizator RX Daytona plus, Monaco i Modena | 59 | Ukupni Proteini | RGN260105 | pakovanje | 800 testova | Bioanalytica d.o.o | Ukupni Proteini | 4800 | 20% | East Diagnostics d.o.o. | 54-4/26 | 27.04.2026 | 27.04.2027
Reagensi, izuzev za transfuziju, za zdravstvene ustanove primarnog nivoa zdravstvene zaštite | 404-1-110/26-17 | 63 | Reagensi za biohemijski analizator RX Daytona plus, Monaco i Modena | 60 | Urea | RGN260106 | pakovanje | 1000 testova | Bioanalytica d.o.o | Urea | 8000 | 20% | East Diagnostics d.o.o. | 54-4/26 | 27.04.2026 | 27.04.2027
Reagensi, izuzev za transfuziju, za zdravstvene ustanove primarnog nivoa zdravstvene zaštite | 404-1-110/26-17 | 63 | Reagensi za biohemijski analizator RX Daytona plus, Monaco i Modena | 61 | Alkalna Fosfataza | RGN260107 | pakovanje | 1000 testova | Bioanalytica d.o.o | Alkalna Fosfataza | 7400 | 20% | East Diagnostics d.o.o. | 54-4/26 | 27.04.2026 | 27.04.2027
Reagensi, izuzev za transfuziju, za zdravstvene ustanove primarnog nivoa zdravstvene zaštite | 404-1-110/26-17 | 63 | Reagensi za biohemijski analizator RX Daytona plus, Monaco i Modena | 62 | ALT | RGN260108 | pakovanje | 1000 testova | Bioanalytica d.o.o | ALT | 7800 | 20% | East Diagnostics d.o.o. | 54-4/26 | 27.04.2026 | 27.04.2027
Reagensi, izuzev za transfuziju, za zdravstvene ustanove primarnog nivoa zdravstvene zaštite | 404-1-110/26-17 | 63 | Reagensi za biohemijski analizator RX Daytona plus, Monaco i Modena | 63 | Amilaza | RGN260109 | pakovanje | 400 testova | Bioanalytica d.o.o | Amilaza | 23600 | 20% | East Diagnostics d.o.o. | 54-4/26 | 27.04.2026 | 27.04.2027
Reagensi, izuzev za transfuziju, za zdravstvene ustanove primarnog nivoa zdravstvene zaštite | 404-1-110/26-17 | 63 | Reagensi za biohemijski analizator RX Daytona plus, Monaco i Modena | 64 | AST | RGN260110 | pakovanje | 1000 testova | Bioanalytica d.o.o | AST | 7800 | 20% | East Diagnostics d.o.o. | 54-4/26 | 27.04.2026 | 27.04.2027
Reagensi, izuzev za transfuziju, za zdravstvene ustanove primarnog nivoa zdravstvene zaštite | 404-1-110/26-17 | 63 | Reagensi za biohemijski analizator RX Daytona plus, Monaco i Modena | 65 | CK | RGN260111 | pakovanje | 600 testova | Bioanalytica d.o.o | CK | 18400 | 20% | East Diagnostics d.o.o. | 54-4/26 | 27.04.2026 | 27.04.2027
Reagensi, izuzev za transfuziju, za zdravstvene ustanove primarnog nivoa zdravstvene zaštite | 404-1-110/26-17 | 63 | Reagensi za biohemijski analizator RX Daytona plus, Monaco i Modena | 66 | GGT | RGN260112 | pakovanje | 600 testova | Bioanalytica d.o.o | GGT | 8800 | 20% | East Diagnostics d.o.o. | 54-4/26 | 27.04.2026 | 27.04.2027
Reagensi, izuzev za transfuziju, za zdravstvene ustanove primarnog nivoa zdravstvene zaštite | 404-1-110/26-17 | 63 | Reagensi za biohemijski analizator RX Daytona plus, Monaco i Modena | 67 | LDH | RGN260113 | pakovanje | 1000 testova | Bioanalytica d.o.o | LDH | 7800 | 20% | East Diagnostics d.o.o. | 54-4/26 | 27.04.2026 | 27.04.2027
Reagensi, izuzev za transfuziju, za zdravstvene ustanove primarnog nivoa zdravstvene zaštite | 404-1-110/26-17 | 63 | Reagensi za biohemijski analizator RX Daytona plus, Monaco i Modena | 68 | Fosfor | RGN260114 | pakovanje | 800 testova | Bioanalytica d.o.o | Fosfor | 4800 | 20% | East Diagnostics d.o.o. | 54-4/26 | 27.04.2026 | 27.04.2027
Reagensi, izuzev za transfuziju, za zdravstvene ustanove primarnog nivoa zdravstvene zaštite | 404-1-110/26-17 | 63 | Reagensi za biohemijski analizator RX Daytona plus, Monaco i Modena | 69 | Gvoždje | RGN260115 | pakovanje | 1000 testova | Bioanalytica d.o.o | Gvoždje | 12800 | 20% | East Diagnostics d.o.o. | 54-4/26 | 27.04.2026 | 27.04.2027
Reagensi, izuzev za transfuziju, za zdravstvene ustanove primarnog nivoa zdravstvene zaštite | 404-1-110/26-17 | 63 | Reagensi za biohemijski analizator RX Daytona plus, Monaco i Modena | 70 | Hloridi | RGN260116 | pakovanje | 800 testova | Bioanalytica d.o.o | Hloridi | 5600 | 20% | East Diagnostics d.o.o. | 54-4/26 | 27.04.2026 | 27.04.2027
Reagensi, izuzev za transfuziju, za zdravstvene ustanove primarnog nivoa zdravstvene zaštite | 404-1-110/26-17 | 63 | Reagensi za biohemijski analizator RX Daytona plus, Monaco i Modena | 71 | Kalcijum, Arsenazo | RGN260117 | pakovanje | 800 testova | Bioanalytica d.o.o | Kalcijum, Arsenazo | 7000 | 20% | East Diagnostics d.o.o. | 54-4/26 | 27.04.2026 | 27.04.2027
Reagensi, izuzev za transfuziju, za zdravstvene ustanove primarnog nivoa zdravstvene zaštite | 404-1-110/26-17 | 63 | Reagensi za biohemijski analizator RX Daytona plus, Monaco i Modena | 72 | Magnezijum | RGN260118 | pakovanje | 800 testova | Bioanalytica d.o.o | Magnezijum | 7000 | 20% | East Diagnostics d.o.o. | 54-4/26 | 27.04.2026 | 27.04.2027
Reagensi, izuzev za transfuziju, za zdravstvene ustanove primarnog nivoa zdravstvene zaštite | 404-1-110/26-17 | 63 | Reagensi za biohemijski analizator RX Daytona plus, Monaco i Modena | 73 | TIBC | RGN260119 | pakovanje | 200 testova | Bioanalytica d.o.o | TIBC | 7800 | 20% | East Diagnostics d.o.o. | 54-4/26 | 27.04.2026 | 27.04.2027
Reagensi, izuzev za transfuziju, za zdravstvene ustanove primarnog nivoa zdravstvene zaštite | 404-1-110/26-17 | 63 | Reagensi za biohemijski analizator RX Daytona plus, Monaco i Modena | 74 | UIBC | RGN260120 | pakovanje | 200 testova | Bioanalytica d.o.o | UIBC | 7800 | 20% | East Diagnostics d.o.o. | 54-4/26 | 27.04.2026 | 27.04.2027
Reagensi, izuzev za transfuziju, za zdravstvene ustanove primarnog nivoa zdravstvene zaštite | 404-1-110/26-17 | 63 | Reagensi za biohemijski analizator RX Daytona plus, Monaco i Modena | 75 | CRP | RGN260121 | pakovanje | 750 testova | Bioanalytica d.o.o | CRP | 84000 | 20% | East Diagnostics d.o.o. | 54-4/26 | 27.04.2026 | 27.04.2027
Reagensi, izuzev za transfuziju, za zdravstvene ustanove primarnog nivoa zdravstvene zaštite | 404-1-110/26-17 | 63 | Reagensi za biohemijski analizator RX Daytona plus, Monaco i Modena | 76 | HbA1c | RGN260122 | pakovanje | 200 testova | Bioanalytica d.o.o | HbA1c | 84000 | 20% | East Diagnostics d.o.o. | 54-4/26 | 27.04.2026 | 27.04.2027
Reagensi, izuzev za transfuziju, za zdravstvene ustanove primarnog nivoa zdravstvene zaštite | 404-1-110/26-17 | 63 | Reagensi za biohemijski analizator RX Daytona plus, Monaco i Modena | 77 | HbA1c lyse | RGN260123 | pakovanje | 200 ml | Bioanalytica d.o.o | HbA1c lyse | 2400 | 20% | East Diagnostics d.o.o. | 54-4/26 | 27.04.2026 | 27.04.2027
Reagensi, izuzev za transfuziju, za zdravstvene ustanove primarnog nivoa zdravstvene zaštite | 404-1-110/26-17 | 63 | Reagensi za biohemijski analizator RX Daytona plus, Monaco i Modena | 78 | Kontrolni serum N | RGN260124 | pakovanje | 4 x 5 mL | Bioanalytica d.o.o | Kontrolni serum N | 20800 | 20% | East Diagnostics d.o.o. | 54-4/26 | 27.04.2026 | 27.04.2027
Reagensi, izuzev za transfuziju, za zdravstvene ustanove primarnog nivoa zdravstvene zaštite | 404-1-110/26-17 | 63 | Reagensi za biohemijski analizator RX Daytona plus, Monaco i Modena | 79 | Kontrolni serum P | RGN260125 | pakovanje | 4 x 5 mL | Bioanalytica d.o.o | Kontrolni serum P | 24000 | 20% | East Diagnostics d.o.o. | 54-4/26 | 27.04.2026 | 27.04.2027
Reagensi, izuzev za transfuziju, za zdravstvene ustanove primarnog nivoa zdravstvene zaštite | 404-1-110/26-17 | 63 | Reagensi za biohemijski analizator RX Daytona plus, Monaco i Modena | 80 | Multikalibrator | RGN260126 | pakovanje | 4 x 3 mL | Bioanalytica d.o.o | Multikalibrator | 20800 | 20% | East Diagnostics d.o.o. | 54-4/26 | 27.04.2026 | 27.04.2027
Reagensi, izuzev za transfuziju, za zdravstvene ustanove primarnog nivoa zdravstvene zaštite | 404-1-110/26-17 | 63 | Reagensi za biohemijski analizator RX Daytona plus, Monaco i Modena | 81 | HDL/LDL Kalibrator | RGN260127 | pakovanje | 1 x 2 mL | Bioanalytica d.o.o | HDL/LDL Kalibrator | 9600 | 20% | East Diagnostics d.o.o. | 54-4/26 | 27.04.2026 | 27.04.2027
Reagensi, izuzev za transfuziju, za zdravstvene ustanove primarnog nivoa zdravstvene zaštite | 404-1-110/26-17 | 63 | Reagensi za biohemijski analizator RX Daytona plus, Monaco i Modena | 82 | CK/CK-MB Kontrola | RGN260128 | pakovanje | 4 x 2 mL | Bioanalytica d.o.o | CK/CK-MB Kontrola | 25600 | 20% | East Diagnostics d.o.o. | 54-4/26 | 27.04.2026 | 27.04.2027
Reagensi, izuzev za transfuziju, za zdravstvene ustanove primarnog nivoa zdravstvene zaštite | 404-1-110/26-17 | 63 | Reagensi za biohemijski analizator RX Daytona plus, Monaco i Modena | 83 | CRP calibrator | RGN260129 | pakovanje | 1 ml | Bioanalytica d.o.o | CRP calibrator | 4800 | 20% | East Diagnostics d.o.o. | 54-4/26 | 27.04.2026 | 27.04.2027
Reagensi, izuzev za transfuziju, za zdravstvene ustanove primarnog nivoa zdravstvene zaštite | 404-1-110/26-17 | 63 | Reagensi za biohemijski analizator RX Daytona plus, Monaco i Modena | 84 | HbA1c calibrator set | RGN260130 | pakovanje | 5x0.5 ml | Bioanalytica d.o.o | HbA1c calibrator set | 21600 | 20% | East Diagnostics d.o.o. | 54-4/26 | 27.04.2026 | 27.04.2027
Reagensi, izuzev za transfuziju, za zdravstvene ustanove primarnog nivoa zdravstvene zaštite | 404-1-110/26-17 | 63 | Reagensi za biohemijski analizator RX Daytona plus, Monaco i Modena | 85 | Serum protein calibrator | RGN260131 | pakovanje | 2 ml | Bioanalytica d.o.o | Serum protein calibrator | 24000 | 20% | East Diagnostics d.o.o. | 54-4/26 | 27.04.2026 | 27.04.2027
Reagensi, izuzev za transfuziju, za zdravstvene ustanove primarnog nivoa zdravstvene zaštite | 404-1-110/26-17 | 63 | Reagensi za biohemijski analizator RX Daytona plus, Monaco i Modena | 86 | ASO/CRP/RF control L | RGN260132 | pakovanje | 1 ml | Bioanalytica d.o.o | ASO/CRP/RF control L | 4800 | 20% | East Diagnostics d.o.o. | 54-4/26 | 27.04.2026 | 27.04.2027
Reagensi, izuzev za transfuziju, za zdravstvene ustanove primarnog nivoa zdravstvene zaštite | 404-1-110/26-17 | 63 | Reagensi za biohemijski analizator RX Daytona plus, Monaco i Modena | 87 | ASO/CRP/RF control H | RGN260133 | pakovanje | 1 ml | Bioanalytica d.o.o | ASO/CRP/RF control H | 5600 | 20% | East Diagnostics d.o.o. | 54-4/26 | 27.04.2026 | 27.04.2027
Reagensi, izuzev za transfuziju, za zdravstvene ustanove primarnog nivoa zdravstvene zaštite | 404-1-110/26-17 | 63 | Reagensi za biohemijski analizator RX Daytona plus, Monaco i Modena | 88 | HbA1c control set | RGN260134 | pakovanje | 4x0.5ml | Bioanalytica d.o.o | HbA1c control set | 22400 | 20% | East Diagnostics d.o.o. | 54-4/26 | 27.04.2026 | 27.04.2027
Reagensi, izuzev za transfuziju, za zdravstvene ustanove primarnog nivoa zdravstvene zaštite | 404-1-110/26-17 | 63 | Reagensi za biohemijski analizator RX Daytona plus, Monaco i Modena | 89 | Serum protein kontrola | RGN260135 | pakovanje | 2 ml | Bioanalytica d.o.o | Serum protein kontrola | 29200 | 20% | East Diagnostics d.o.o. | 54-4/26 | 27.04.2026 | 27.04.2027
Reagensi, izuzev za transfuziju, za zdravstvene ustanove primarnog nivoa zdravstvene zaštite | 404-1-110/26-17 | 63 | Reagensi za biohemijski analizator RX Daytona plus, Monaco i Modena | 90 | Acid cuvette cleaner | RGN260136 | pakovanje | 1000 mL | Bioanalytica d.o.o | Acid cuvette cleaner | 71520 | 20% | East Diagnostics d.o.o. | 54-4/26 | 27.04.2026 | 27.04.2027
Reagensi, izuzev za transfuziju, za zdravstvene ustanove primarnog nivoa zdravstvene zaštite | 404-1-110/26-17 | 63 | Reagensi za biohemijski analizator RX Daytona plus, Monaco i Modena | 91 | Alkaline cuvette cleaner | RGN260137 | pakovanje | 1000 mL | Bioanalytica d.o.o | Alkaline cuvette cleaner | 71520 | 20% | East Diagnostics d.o.o. | 54-4/26 | 27.04.2026 | 27.04.2027
Reagensi, izuzev za transfuziju, za zdravstvene ustanove primarnog nivoa zdravstvene zaštite | 404-1-110/26-17 | 63 | Reagensi za biohemijski analizator RX Daytona plus, Monaco i Modena | 92 | Bath Additive | RGN260138 | pakovanje | 1000 mL | Bioanalytica d.o.o | Bath Additive | 12000 | 20% | East Diagnostics d.o.o. | 54-4/26 | 27.04.2026 | 27.04.2027
Reagensi, izuzev za transfuziju, za zdravstvene ustanove primarnog nivoa zdravstvene zaštite | 404-1-110/26-17 | 63 | Reagensi za biohemijski analizator RX Daytona plus, Monaco i Modena | 93 | Probe rinse (Extra wash) | RGN260139 | pakovanje | 2x100ml | Bioanalytica d.o.o | Probe rinse (Extra wash) | 20150 | 20% | East Diagnostics d.o.o. | 54-4/26 | 27.04.2026 | 27.04.2027
Reagensi, izuzev za transfuziju, za zdravstvene ustanove primarnog nivoa zdravstvene zaštite | 404-1-110/26-17 | 63 | Reagensi za biohemijski analizator RX Daytona plus, Monaco i Modena | 94 | Rinse solution (Triton) | RGN260140 | pakovanje | 100ml | Bioanalytica d.o.o | Rinse solution (Triton) | 33100 | 20% | East Diagnostics d.o.o. | 54-4/26 | 27.04.2026 | 27.04.2027
Reagensi, izuzev za transfuziju, za zdravstvene ustanove primarnog nivoa zdravstvene zaštite | 404-1-110/26-17 | 64 | Reagensi za biohemijski analizator RX Imola | 1 | Clinical chemistry calibration serum level 3 | RGN240377 | pakovanje | 20x5 ml | Randox Laboratories Ltd. | Clinical chemistry calibration serum level 3 | 46800 | 20% | East Diagnostics d.o.o. | 54-4/26 | 27.04.2026 | 27.04.2027
Reagensi, izuzev za transfuziju, za zdravstvene ustanove primarnog nivoa zdravstvene zaštite | 404-1-110/26-17 | 65 | Reagensi za biohemijski analizator SELECTRA ProM (VitalScientific) | 1 | ALP (DEA) | RGN215338 | pakovanje | 4x62,5ml | VitalScientific | ALP (DEA) SL | 4005 | 20% | Elitech SR d.o.o. | 54-5/26 | 27.04.2026 | 27.04.2027
Reagensi, izuzev za transfuziju, za zdravstvene ustanove primarnog nivoa zdravstvene zaštite | 404-1-110/26-17 | 65 | Reagensi za biohemijski analizator SELECTRA ProM (VitalScientific) | 2 | ALT/GPT | RGN215340 | pakovanje | 5x125ml | VitalScientific | ALT/GPT 4+1 SL | 6959 | 20% | Elitech SR d.o.o. | 54-5/26 | 27.04.2026 | 27.04.2027
Reagensi, izuzev za transfuziju, za zdravstvene ustanove primarnog nivoa zdravstvene zaštite | 404-1-110/26-17 | 65 | Reagensi za biohemijski analizator SELECTRA ProM (VitalScientific) | 3 | Amilaza | RGN240217 | pakovanje | 6x20ml | VitalScientific | Amylase SL | 11285 | 20% | Elitech SR d.o.o. | 54-5/26 | 27.04.2026 | 27.04.2027
Reagensi, izuzev za transfuziju, za zdravstvene ustanove primarnog nivoa zdravstvene zaštite | 404-1-110/26-17 | 65 | Reagensi za biohemijski analizator SELECTRA ProM (VitalScientific) | 4 | AST/GOT | RGN215342 | pakovanje | 5x125ml | VitalScientific | AST/GOT 4+1 SL | 7235 | 20% | Elitech SR d.o.o. | 54-5/26 | 27.04.2026 | 27.04.2027
Reagensi, izuzev za transfuziju, za zdravstvene ustanove primarnog nivoa zdravstvene zaštite | 404-1-110/26-17 | 65 | Reagensi za biohemijski analizator SELECTRA ProM (VitalScientific) | 5 | Ukupni Bilirubin | RGN215344 | pakovanje | 2x125ml | VitalScientific | Bilirubin Total 4+1 | 3802 | 20% | Elitech SR d.o.o. | 54-5/26 | 27.04.2026 | 27.04.2027
Reagensi, izuzev za transfuziju, za zdravstvene ustanove primarnog nivoa zdravstvene zaštite | 404-1-110/26-17 | 65 | Reagensi za biohemijski analizator SELECTRA ProM (VitalScientific) | 6 | Kalcium (Arsenazo) | RGN215345 | pakovanje | 2x125ml | VitalScientific | Calcium Arsenazo | 4343 | 20% | Elitech SR d.o.o. | 54-5/26 | 27.04.2026 | 27.04.2027
Reagensi, izuzev za transfuziju, za zdravstvene ustanove primarnog nivoa zdravstvene zaštite | 404-1-110/26-17 | 65 | Reagensi za biohemijski analizator SELECTRA ProM (VitalScientific) | 7 | Holesterol | RGN215346 | pakovanje | 6x100ml | VitalScientific | Cholesterol SL | 5631 | 20% | Elitech SR d.o.o. | 54-5/26 | 27.04.2026 | 27.04.2027
Reagensi, izuzev za transfuziju, za zdravstvene ustanove primarnog nivoa zdravstvene zaštite | 404-1-110/26-17 | 65 | Reagensi za biohemijski analizator SELECTRA ProM (VitalScientific) | 8 | Gama-GT | RGN215348 | pakovanje | 4x62,5ml | VitalScientific | Gamma-GT Plus SL | 6617 | 20% | Elitech SR d.o.o. | 54-5/26 | 27.04.2026 | 27.04.2027
Reagensi, izuzev za transfuziju, za zdravstvene ustanove primarnog nivoa zdravstvene zaštite | 404-1-110/26-17 | 65 | Reagensi za biohemijski analizator SELECTRA ProM (VitalScientific) | 9 | Glucoza PAP | RGN215349 | pakovanje | 4x250ml | VitalScientific | Glucose PAP SL | 4539 | 20% | Elitech SR d.o.o. | 54-5/26 | 27.04.2026 | 27.04.2027
Reagensi, izuzev za transfuziju, za zdravstvene ustanove primarnog nivoa zdravstvene zaštite | 404-1-110/26-17 | 65 | Reagensi za biohemijski analizator SELECTRA ProM (VitalScientific) | 10 | HDL Cholesterol | RGN220880 | pakovanje | 4x28ml | VitalScientific | HDL Cholesterol | 20219 | 20% | Elitech SR d.o.o. | 54-5/26 | 27.04.2026 | 27.04.2027
Reagensi, izuzev za transfuziju, za zdravstvene ustanove primarnog nivoa zdravstvene zaštite | 404-1-110/26-17 | 65 | Reagensi za biohemijski analizator SELECTRA ProM (VitalScientific) | 11 | HDL LDL Calibrator | RGN215351 | pakovanje | 4x1ml | VitalScientific | HDL LDL CALIBRATOR | 28391 | 20% | Elitech SR d.o.o. | 54-5/26 | 27.04.2026 | 27.04.2027
Reagensi, izuzev za transfuziju, za zdravstvene ustanove primarnog nivoa zdravstvene zaštite | 404-1-110/26-17 | 65 | Reagensi za biohemijski analizator SELECTRA ProM (VitalScientific) | 12 | Iron Ferene | RGN250123 | pakovanje | 4x24ml+2x13ml | VitalScientific | Iron Ferene | 15902 | 20% | Elitech SR d.o.o. | 54-5/26 | 27.04.2026 | 27.04.2027
Reagensi, izuzev za transfuziju, za zdravstvene ustanove primarnog nivoa zdravstvene zaštite | 404-1-110/26-17 | 65 | Reagensi za biohemijski analizator SELECTRA ProM (VitalScientific) | 13 | CK NAC SL | RGN220881 | pakovanje | 2x62,5ml | VitalScientific | CK NAC SL | 8442 | 20% | Elitech SR d.o.o. | 54-5/26 | 27.04.2026 | 27.04.2027
Reagensi, izuzev za transfuziju, za zdravstvene ustanove primarnog nivoa zdravstvene zaštite | 404-1-110/26-17 | 65 | Reagensi za biohemijski analizator SELECTRA ProM (VitalScientific) | 14 | LDH-L SL | RGN220883 | pakovanje | 2x62,5ml | VitalScientific | LDH-L SL | 5812 | 20% | Elitech SR d.o.o. | 54-5/26 | 27.04.2026 | 27.04.2027
Reagensi, izuzev za transfuziju, za zdravstvene ustanove primarnog nivoa zdravstvene zaštite | 404-1-110/26-17 | 65 | Reagensi za biohemijski analizator SELECTRA ProM (VitalScientific) | 15 | Ukupni proteini | RGN215357 | pakovanje | 2x125ml | VitalScientific | Total Protein Plus | 4431 | 20% | Elitech SR d.o.o. | 54-5/26 | 27.04.2026 | 27.04.2027
Reagensi, izuzev za transfuziju, za zdravstvene ustanove primarnog nivoa zdravstvene zaštite | 404-1-110/26-17 | 65 | Reagensi za biohemijski analizator SELECTRA ProM (VitalScientific) | 16 | Trigliceridi | RGN215358 | pakovanje | 6x100ml | VitalScientific | Triglycerides Mono SL New | 11716 | 20% | Elitech SR d.o.o. | 54-5/26 | 27.04.2026 | 27.04.2027
Reagensi, izuzev za transfuziju, za zdravstvene ustanove primarnog nivoa zdravstvene zaštite | 404-1-110/26-17 | 65 | Reagensi za biohemijski analizator SELECTRA ProM (VitalScientific) | 17 | Urea UV | RGN215359 | pakovanje | 5x125ml | VitalScientific | Urea UV SL | 7583 | 20% | Elitech SR d.o.o. | 54-5/26 | 27.04.2026 | 27.04.2027
Reagensi, izuzev za transfuziju, za zdravstvene ustanove primarnog nivoa zdravstvene zaštite | 404-1-110/26-17 | 65 | Reagensi za biohemijski analizator SELECTRA ProM (VitalScientific) | 18 | Mokraćna kiselina | RGN215360 | pakovanje | 6x100ml | VitalScientific | Uric Acid Mono SL | 8895 | 20% | Elitech SR d.o.o. | 54-5/26 | 27.04.2026 | 27.04.2027
Reagensi, izuzev za transfuziju, za zdravstvene ustanove primarnog nivoa zdravstvene zaštite | 404-1-110/26-17 | 65 | Reagensi za biohemijski analizator SELECTRA ProM (VitalScientific) | 19 | Elical 2 Multikalibrator | RGN215362 | pakovanje | 4x3ml | VitalScientific | Elical 2 | 14084 | 20% | Elitech SR d.o.o. | 54-5/26 | 27.04.2026 | 27.04.2027
Reagensi, izuzev za transfuziju, za zdravstvene ustanove primarnog nivoa zdravstvene zaštite | 404-1-110/26-17 | 65 | Reagensi za biohemijski analizator SELECTRA ProM (VitalScientific) | 20 | Elitrol I | RGN215363 | pakovanje | 10x5ml | VitalScientific | Elitrol I | 24074 | 20% | Elitech SR d.o.o. | 54-5/26 | 27.04.2026 | 27.04.2027
Reagensi, izuzev za transfuziju, za zdravstvene ustanove primarnog nivoa zdravstvene zaštite | 404-1-110/26-17 | 65 | Reagensi za biohemijski analizator SELECTRA ProM (VitalScientific) | 21 | System Cleaning Solution | RGN215366 | pakovanje | 1l | VitalScientific | System Cleaning Solution for ELITech Clinical System Analyzers | 18366 | 20% | Elitech SR d.o.o. | 54-5/26 | 27.04.2026 | 27.04.2027
Reagensi, izuzev za transfuziju, za zdravstvene ustanove primarnog nivoa zdravstvene zaštite | 404-1-110/26-17 | 65 | Reagensi za biohemijski analizator SELECTRA ProM (VitalScientific) | 22 | Acid Solution | RGN215367 | pakovanje | 1l | VitalScientific | Acid Solution for ELITech Clinical System Analyzers | 15611 | 20% | Elitech SR d.o.o. | 54-5/26 | 27.04.2026 | 27.04.2027
Reagensi, izuzev za transfuziju, za zdravstvene ustanove primarnog nivoa zdravstvene zaštite | 404-1-110/26-17 | 65 | Reagensi za biohemijski analizator SELECTRA ProM (VitalScientific) | 23 | System Solution | RGN215368 | pakovanje | 1l | VitalScientific | System Solution | 15611 | 20% | Elitech SR d.o.o. | 54-5/26 | 27.04.2026 | 27.04.2027
Reagensi, izuzev za transfuziju, za zdravstvene ustanove primarnog nivoa zdravstvene zaštite | 404-1-110/26-17 | 65 | Reagensi za biohemijski analizator SELECTRA ProM (VitalScientific) | 24 | Cuvette Rotor | RGN215369 | pakovanje | komad | VitalScientific B.V. | Cuvette Rotor | 9183 | 20% | Elitech SR d.o.o. | 54-5/26 | 27.04.2026 | 27.04.2027
Reagensi, izuzev za transfuziju, za zdravstvene ustanove primarnog nivoa zdravstvene zaštite | 404-1-110/26-17 | 65 | Reagensi za biohemijski analizator SELECTRA ProM (VitalScientific) | 25 | ECS Empty vials 10x10ml 1010 | RGN215370 | pakovanje | 10x10ml | VitalScientific | ECS Empty Vials + Caps 10x10ml | 2224 | 20% | Elitech SR d.o.o. | 54-5/26 | 27.04.2026 | 27.04.2027
Reagensi, izuzev za transfuziju, za zdravstvene ustanove primarnog nivoa zdravstvene zaštite | 404-1-110/26-17 | 65 | Reagensi za biohemijski analizator SELECTRA ProM (VitalScientific) | 26 | ECS Empty vials 30x25ml 2530 | RGN215371 | pakovanje | 30x25ml | VitalScientific | ECS Empty Vials + Caps 30x25ml | 4156 | 20% | Elitech SR d.o.o. | 54-5/26 | 27.04.2026 | 27.04.2027
Reagensi, izuzev za transfuziju, za zdravstvene ustanove primarnog nivoa zdravstvene zaštite | 404-1-110/26-17 | 65 | Reagensi za biohemijski analizator SELECTRA ProM (VitalScientific) | 27 | Pedijatrijske casice 1000 komad | RGN215372 | pakovanje | 1000 komada | VitalScientific B.V. | Sample Cups 2ml 1000pcs | 6428 | 20% | Elitech SR d.o.o. | 54-5/26 | 27.04.2026 | 27.04.2027
Reagensi, izuzev za transfuziju, za zdravstvene ustanove primarnog nivoa zdravstvene zaštite | 404-1-110/26-17 | 65 | Reagensi za biohemijski analizator SELECTRA ProM (VitalScientific) | 28 | CRP | RGN215373 | pakovanje | 5ml+2x25ml | VitalScientific | CRP IP | 9150 | 20% | Elitech SR d.o.o. | 54-5/26 | 27.04.2026 | 27.04.2027
Reagensi, izuzev za transfuziju, za zdravstvene ustanove primarnog nivoa zdravstvene zaštite | 404-1-110/26-17 | 65 | Reagensi za biohemijski analizator SELECTRA ProM (VitalScientific) | 29 | Rheumatology Control I | RGN250124 | pakovanje | 2x1ml | VitalScientific | RHEUMATOLOGY CONTROL I | 7998 | 20% | Elitech SR d.o.o. | 54-5/26 | 27.04.2026 | 27.04.2027
Reagensi, izuzev za transfuziju, za zdravstvene ustanove primarnog nivoa zdravstvene zaštite | 404-1-110/26-17 | 65 | Reagensi za biohemijski analizator SELECTRA ProM (VitalScientific) | 30 | Kalibrator za CRP | RGN215376 | pakovanje | 5x1ml | VitalScientific | CRP IP CALIBRATOR SET | 23781 | 20% | Elitech SR d.o.o. | 54-5/26 | 27.04.2026 | 27.04.2027
Reagensi, izuzev za transfuziju, za zdravstvene ustanove primarnog nivoa zdravstvene zaštite | 404-1-110/26-17 | 65 | Reagensi za biohemijski analizator SELECTRA ProM (VitalScientific) | 31 | Albumin | RGN215339 | pakovanje | 2x125ml | VitalScientific | Albumin | 3869 | 20% | Elitech SR d.o.o. | 54-5/26 | 27.04.2026 | 27.04.2027
Reagensi, izuzev za transfuziju, za zdravstvene ustanove primarnog nivoa zdravstvene zaštite | 404-1-110/26-17 | 65 | Reagensi za biohemijski analizator SELECTRA ProM (VitalScientific) | 32 | Bilirubin Direktni | RGN230122 | pakovanje | 8x25ml | VitalScientific | Bilirubin Direct 4+1 | 8092 | 20% | Elitech SR d.o.o. | 54-5/26 | 27.04.2026 | 27.04.2027
Reagensi, izuzev za transfuziju, za zdravstvene ustanove primarnog nivoa zdravstvene zaštite | 404-1-110/26-17 | 65 | Reagensi za biohemijski analizator SELECTRA ProM (VitalScientific) | 33 | Fosfor | RGN215356 | pakovanje | 2x125ml | VitalScientific | Phosphorus | 4133 | 20% | Elitech SR d.o.o. | 54-5/26 | 27.04.2026 | 27.04.2027
Reagensi, izuzev za transfuziju, za zdravstvene ustanove primarnog nivoa zdravstvene zaštite | 404-1-110/26-17 | 65 | Reagensi za biohemijski analizator SELECTRA ProM (VitalScientific) | 34 | Elitrol II | RGN215364 | pakovanje | 10x5ml | VitalScientific | Elitrol II | 26487 | 20% | Elitech SR d.o.o. | 54-5/26 | 27.04.2026 | 27.04.2027
Reagensi, izuzev za transfuziju, za zdravstvene ustanove primarnog nivoa zdravstvene zaštite | 404-1-110/26-17 | 65 | Reagensi za biohemijski analizator SELECTRA ProM (VitalScientific) | 35 | Rheumatology Control II | RGN250125 | pakovanje | 2x1ml | VitalScientific | RHEUMATOLOGY CONTROL II | 8028 | 20% | Elitech SR d.o.o. | 54-5/26 | 27.04.2026 | 27.04.2027
Reagensi, izuzev za transfuziju, za zdravstvene ustanove primarnog nivoa zdravstvene zaštite | 404-1-110/26-17 | 65 | Reagensi za biohemijski analizator SELECTRA ProM (VitalScientific) | 36 | Creatinine PAP SL | RGN230123 | pakovanje | 8 x 28 ml | VitalScientific | Creatinine PAP SL | 15169 | 20% | Elitech SR d.o.o. | 54-5/26 | 27.04.2026 | 27.04.2027
Reagensi, izuzev za transfuziju, za zdravstvene ustanove primarnog nivoa zdravstvene zaštite | 404-1-110/26-17 | 65 | Reagensi za biohemijski analizator SELECTRA ProM (VitalScientific) | 37 | Creatinine Jaffe | RGN230124 | pakovanje | 2 x 125 ml | VitalScientific | Creatinine Jaffe | 3419 | 20% | Elitech SR d.o.o. | 54-5/26 | 27.04.2026 | 27.04.2027
Reagensi, izuzev za transfuziju, za zdravstvene ustanove primarnog nivoa zdravstvene zaštite | 404-1-110/26-17 | 65 | Reagensi za biohemijski analizator SELECTRA ProM (VitalScientific) | 38 | HbA1c | RGN230125 | pakovanje | 1 x 32 ml | VitalScientific | HbA1c | 32948 | 20% | Elitech SR d.o.o. | 54-5/26 | 27.04.2026 | 27.04.2027
Reagensi, izuzev za transfuziju, za zdravstvene ustanove primarnog nivoa zdravstvene zaštite | 404-1-110/26-17 | 65 | Reagensi za biohemijski analizator SELECTRA ProM (VitalScientific) | 39 | HbA1c Calibrator Set | RGN230126 | pakovanje | 4 x 0.5 ml | VitalScientific | HbA1c Calibrator Set | 21674 | 20% | Elitech SR d.o.o. | 54-5/26 | 27.04.2026 | 27.04.2027
Reagensi, izuzev za transfuziju, za zdravstvene ustanove primarnog nivoa zdravstvene zaštite | 404-1-110/26-17 | 65 | Reagensi za biohemijski analizator SELECTRA ProM (VitalScientific) | 40 | Direct TIBC | RGN230128 | pakovanje | 2 x 25 + 2 x 7 ml | VitalScientific | Direct TIBC | 20879 | 20% | Elitech SR d.o.o. | 54-5/26 | 27.04.2026 | 27.04.2027
Reagensi, izuzev za transfuziju, za zdravstvene ustanove primarnog nivoa zdravstvene zaštite | 404-1-110/26-17 | 65 | Reagensi za biohemijski analizator SELECTRA ProM (VitalScientific) | 41 | ISE Calibrator | RGN230129 | pakovanje | 6 x 20 + 6 x 20 ml | VitalScientific | ISE CALIBRATORS | 12664 | 20% | Elitech SR d.o.o. | 54-5/26 | 27.04.2026 | 27.04.2027
Reagensi, izuzev za transfuziju, za zdravstvene ustanove primarnog nivoa zdravstvene zaštite | 404-1-110/26-17 | 65 | Reagensi za biohemijski analizator SELECTRA ProM (VitalScientific) | 42 | ISE Diluent | RGN230131 | pakovanje | 12 x 25 ml | VitalScientific | ISE DILUENT | 11050 | 20% | Elitech SR d.o.o. | 54-5/26 | 27.04.2026 | 27.04.2027
Reagensi, izuzev za transfuziju, za zdravstvene ustanove primarnog nivoa zdravstvene zaštite | 404-1-110/26-17 | 65 | Reagensi za biohemijski analizator SELECTRA ProM (VitalScientific) | 43 | ISE Reference Solution | RGN230132 | pakovanje | 1 x 500 ml | VitalScientific | ISE REFERENCE SOLUTION | 16898 | 20% | Elitech SR d.o.o. | 54-5/26 | 27.04.2026 | 27.04.2027
Reagensi, izuzev za transfuziju, za zdravstvene ustanove primarnog nivoa zdravstvene zaštite | 404-1-110/26-17 | 65 | Reagensi za biohemijski analizator SELECTRA ProM (VitalScientific) | 44 | Magnesium XB | RGN240218 | pakovanje | 6x24ml | VitalScientific | Magnesium XB | 8529 | 20% | Elitech SR d.o.o. | 54-5/26 | 27.04.2026 | 27.04.2027
Reagensi, izuzev za transfuziju, za zdravstvene ustanove primarnog nivoa zdravstvene zaštite | 404-1-110/26-17 | 65 | Reagensi za biohemijski analizator SELECTRA ProM (VitalScientific) | 45 | Yearly maintenance kit ProM series | RGN250127 | pakovanje | set | VitalScientific B.V. | Selectra ProM Annual Maintenance Kit | 185850 | 20% | Elitech SR d.o.o. | 54-5/26 | 27.04.2026 | 27.04.2027
Reagensi, izuzev za transfuziju, za zdravstvene ustanove primarnog nivoa zdravstvene zaštite | 404-1-110/26-17 | 65 | Reagensi za biohemijski analizator SELECTRA ProM (VitalScientific) | 46 | ISE Tubing Kit | RGN260141 | pakovanje | set | VitalScientific B.V. | ISE Tubing Kit | 49840 | 20% | Elitech SR d.o.o. | 54-5/26 | 27.04.2026 | 27.04.2027
Reagensi, izuzev za transfuziju, za zdravstvene ustanove primarnog nivoa zdravstvene zaštite | 404-1-110/26-17 | 65 | Reagensi za biohemijski analizator SELECTRA ProM (VitalScientific) | 47 | ISE Cleaner/Conditioner | RGN260142 | pakovanje | 6x8 ml+3x25ml | VitalScientific | ISE Cleaner/Conditioner | 16938 | 20% | Elitech SR d.o.o. | 54-5/26 | 27.04.2026 | 27.04.2027
Reagensi, izuzev za transfuziju, za zdravstvene ustanove primarnog nivoa zdravstvene zaštite | 404-1-110/26-17 | 65 | Reagensi za biohemijski analizator SELECTRA ProM (VitalScientific) | 48 | Natrijumova (Na+) Elektroda | RGN260143 | pakovanje | komad | VitalScientific | Sodium Electrode (Na+) | 46332 | 20% | Elitech SR d.o.o. | 54-5/26 | 27.04.2026 | 27.04.2027
Reagensi, izuzev za transfuziju, za zdravstvene ustanove primarnog nivoa zdravstvene zaštite | 404-1-110/26-17 | 65 | Reagensi za biohemijski analizator SELECTRA ProM (VitalScientific) | 49 | Kalijumova (K+) Elektroda | RGN260144 | pakovanje | komad | VitalScientific | Potassium Electrode (K+) | 46332 | 20% | Elitech SR d.o.o. | 54-5/26 | 27.04.2026 | 27.04.2027
Reagensi, izuzev za transfuziju, za zdravstvene ustanove primarnog nivoa zdravstvene zaštite | 404-1-110/26-17 | 65 | Reagensi za biohemijski analizator SELECTRA ProM (VitalScientific) | 50 | Hloridna (Cl-) Elektroda | RGN260145 | pakovanje | komad | VitalScientific | Chloride Electrode (Cl-) | 46332 | 20% | Elitech SR d.o.o. | 54-5/26 | 27.04.2026 | 27.04.2027
Reagensi, izuzev za transfuziju, za zdravstvene ustanove primarnog nivoa zdravstvene zaštite | 404-1-110/26-17 | 65 | Reagensi za biohemijski analizator SELECTRA ProM (VitalScientific) | 51 | Referentna Elektroda | RGN260146 | pakovanje | komad | VitalScientific | Reference Electrode | 46332 | 20% | Elitech SR d.o.o. | 54-5/26 | 27.04.2026 | 27.04.2027
Reagensi, izuzev za transfuziju, za zdravstvene ustanove primarnog nivoa zdravstvene zaštite | 404-1-110/26-17 | 66 | Reagensi za aparat BIOLIS 30i | 1 | Alkaline Phosphatase IFCC | RGN221398 | pakovanje | 4x24 ml + 4x6 ml | CliniChem | Alkaline Phosphatase IFCC | 3261 | 20% | Elitech SR d.o.o. | 54-5/26 | 27.04.2026 | 27.04.2027
Reagensi, izuzev za transfuziju, za zdravstvene ustanove primarnog nivoa zdravstvene zaštite | 404-1-110/26-17 | 66 | Reagensi za aparat BIOLIS 30i | 2 | Alpha-Amylase (GALG2-CNP) stable liquid reagent | RGN221399 | pakovanje | 4x38 ml | CliniChem | Alpha-Amylase (GALG2-CNP) stable liquid reagent | 17090 | 20% | Elitech SR d.o.o. | 54-5/26 | 27.04.2026 | 27.04.2027
Reagensi, izuzev za transfuziju, za zdravstvene ustanove primarnog nivoa zdravstvene zaštite | 404-1-110/26-17 | 66 | Reagensi za aparat BIOLIS 30i | 3 | ALT (GPT) stable liquid reagent | RGN221400 | pakovanje | 5x24 ml + 5x12 ml | CliniChem | ALT (GPT) stable liquid reagent | 3941 | 20% | Elitech SR d.o.o. | 54-5/26 | 27.04.2026 | 27.04.2027
Reagensi, izuzev za transfuziju, za zdravstvene ustanove primarnog nivoa zdravstvene zaštite | 404-1-110/26-17 | 66 | Reagensi za aparat BIOLIS 30i | 4 | AST (GOT) stable liquid reagent | RGN221401 | pakovanje | 5x24 ml + 5x12 ml | CliniChem | AST (GOT) stable liquid reagent | 3908 | 20% | Elitech SR d.o.o. | 54-5/26 | 27.04.2026 | 27.04.2027
Reagensi, izuzev za transfuziju, za zdravstvene ustanove primarnog nivoa zdravstvene zaštite | 404-1-110/26-17 | 66 | Reagensi za aparat BIOLIS 30i | 5 | Bilirubin Direct stable liquid reagent | RGN221402 | pakovanje | 4x24 ml + 4x6 ml | CliniChem | Bilirubin Direct stable liquid reagent | 6726 | 20% | Elitech SR d.o.o. | 54-5/26 | 27.04.2026 | 27.04.2027
Reagensi, izuzev za transfuziju, za zdravstvene ustanove primarnog nivoa zdravstvene zaštite | 404-1-110/26-17 | 66 | Reagensi za aparat BIOLIS 30i | 6 | Bilirubin Total stable liquid reagent | RGN221403 | pakovanje | 4x24 ml + 4x6 ml | CliniChem | Bilirubin Total stable liquid reagent | 6726 | 20% | Elitech SR d.o.o. | 54-5/26 | 27.04.2026 | 27.04.2027
Reagensi, izuzev za transfuziju, za zdravstvene ustanove primarnog nivoa zdravstvene zaštite | 404-1-110/26-17 | 66 | Reagensi za aparat BIOLIS 30i | 7 | Calcium Arsenazo III stable liquid reagent | RGN221404 | pakovanje | 4x38 ml | CliniChem | Calcium Arsenazo III stable liquid reagent | 2693 | 20% | Elitech SR d.o.o. | 54-5/26 | 27.04.2026 | 27.04.2027
Reagensi, izuzev za transfuziju, za zdravstvene ustanove primarnog nivoa zdravstvene zaštite | 404-1-110/26-17 | 66 | Reagensi za aparat BIOLIS 30i | 8 | Cholesterol PAP stable liquid reagent | RGN221406 | pakovanje | 4x38 ml | CliniChem | Cholesterol PAP stable liquid reagent | 3169 | 20% | Elitech SR d.o.o. | 54-5/26 | 27.04.2026 | 27.04.2027
Reagensi, izuzev za transfuziju, za zdravstvene ustanove primarnog nivoa zdravstvene zaštite | 404-1-110/26-17 | 66 | Reagensi za aparat BIOLIS 30i | 9 | Creatinine enzymatic stable liquid reagent | RGN221408 | pakovanje | 4x24 ml + 4x8 ml | CliniChem | Creatinine enzymatic stable liquid reagent | 11062 | 20% | Elitech SR d.o.o. | 54-5/26 | 27.04.2026 | 27.04.2027
Reagensi, izuzev za transfuziju, za zdravstvene ustanove primarnog nivoa zdravstvene zaštite | 404-1-110/26-17 | 66 | Reagensi za aparat BIOLIS 30i | 10 | CRP US | RGN221409 | pakovanje | 6x14 + 6x14 ml | CliniChem | CRP US | 53619 | 20% | Elitech SR d.o.o. | 54-5/26 | 27.04.2026 | 27.04.2027
Reagensi, izuzev za transfuziju, za zdravstvene ustanove primarnog nivoa zdravstvene zaštite | 404-1-110/26-17 | 66 | Reagensi za aparat BIOLIS 30i | 11 | Gamma-GT stable liquid reagent | RGN221410 | pakovanje | 4x24 ml + 4x6 ml | CliniChem | Gamma-GT stable liquid reagent | 4686 | 20% | Elitech SR d.o.o. | 54-5/26 | 27.04.2026 | 27.04.2027
Reagensi, izuzev za transfuziju, za zdravstvene ustanove primarnog nivoa zdravstvene zaštite | 404-1-110/26-17 | 66 | Reagensi za aparat BIOLIS 30i | 12 | Glucose GOD/PAP stable liquid reagent | RGN221411 | pakovanje | 4x38 ml | CliniChem | Glucose GOD/PAP stable liquid reagent | 1681 | 20% | Elitech SR d.o.o. | 54-5/26 | 27.04.2026 | 27.04.2027
Reagensi, izuzev za transfuziju, za zdravstvene ustanove primarnog nivoa zdravstvene zaštite | 404-1-110/26-17 | 66 | Reagensi za aparat BIOLIS 30i | 13 | HDL Cholesterol (direct) stable liquid reagent | RGN221413 | pakovanje | 5x24 ml + 5x8 ml | CliniChem | HDL Cholesterol (direct) stable liquid reagent | 18151 | 20% | Elitech SR d.o.o. | 54-5/26 | 27.04.2026 | 27.04.2027
Reagensi, izuzev za transfuziju, za zdravstvene ustanove primarnog nivoa zdravstvene zaštite | 404-1-110/26-17 | 66 | Reagensi za aparat BIOLIS 30i | 14 | Iron ferrozine stable liquid reagent | RGN221414 | pakovanje | 4x24 ml + 4x6 ml | CliniChem | Iron ferrozine stable liquid reagent | 7413 | 20% | Elitech SR d.o.o. | 54-5/26 | 27.04.2026 | 27.04.2027
Reagensi, izuzev za transfuziju, za zdravstvene ustanove primarnog nivoa zdravstvene zaštite | 404-1-110/26-17 | 66 | Reagensi za aparat BIOLIS 30i | 15 | Inorganic phosphorus stable liquid reagent | RGN221415 | pakovanje | 4x38 ml | CliniChem | Inorganic phosphorus stable liquid reagent | 2621 | 20% | Elitech SR d.o.o. | 54-5/26 | 27.04.2026 | 27.04.2027
Reagensi, izuzev za transfuziju, za zdravstvene ustanove primarnog nivoa zdravstvene zaštite | 404-1-110/26-17 | 66 | Reagensi za aparat BIOLIS 30i | 16 | Total Protein (Biuret) stable liquid reagent | RGN221418 | pakovanje | 4x38 ml | CliniChem | Total Protein (Biuret) stable liquid reagent | 2979 | 20% | Elitech SR d.o.o. | 54-5/26 | 27.04.2026 | 27.04.2027
Reagensi, izuzev za transfuziju, za zdravstvene ustanove primarnog nivoa zdravstvene zaštite | 404-1-110/26-17 | 66 | Reagensi za aparat BIOLIS 30i | 17 | Triglycerides PAP stable liquid reagent | RGN221419 | pakovanje | 4x38 ml | CliniChem | Triglycerides PAP stable liquid reagent | 7541 | 20% | Elitech SR d.o.o. | 54-5/26 | 27.04.2026 | 27.04.2027
Reagensi, izuzev za transfuziju, za zdravstvene ustanove primarnog nivoa zdravstvene zaštite | 404-1-110/26-17 | 66 | Reagensi za aparat BIOLIS 30i | 18 | Urea UV stable liquid reagent | RGN221420 | pakovanje | 5x24 ml + 5x8 ml | CliniChem | Urea UV stable liquid reagent | 2989 | 20% | Elitech SR d.o.o. | 54-5/26 | 27.04.2026 | 27.04.2027
Reagensi, izuzev za transfuziju, za zdravstvene ustanove primarnog nivoa zdravstvene zaštite | 404-1-110/26-17 | 66 | Reagensi za aparat BIOLIS 30i | 19 | Uric Acid ADPS stable liquid reagent | RGN221421 | pakovanje | 5x24 ml + 5x12 ml | CliniChem | Uric Acid ADPS stable liquid reagent | 5874 | 20% | Elitech SR d.o.o. | 54-5/26 | 27.04.2026 | 27.04.2027
Reagensi, izuzev za transfuziju, za zdravstvene ustanove primarnog nivoa zdravstvene zaštite | 404-1-110/26-17 | 66 | Reagensi za aparat BIOLIS 30i | 20 | DunaCal | RGN221422 | pakovanje | 20x5 ml | CliniChem | DunaCal | 87597 | 20% | Elitech SR d.o.o. | 54-5/26 | 27.04.2026 | 27.04.2027
Reagensi, izuzev za transfuziju, za zdravstvene ustanove primarnog nivoa zdravstvene zaštite | 404-1-110/26-17 | 66 | Reagensi za aparat BIOLIS 30i | 21 | DunaCont N | RGN221423 | pakovanje | 20x5 ml | CliniChem | DunaCont N | 81732 | 20% | Elitech SR d.o.o. | 54-5/26 | 27.04.2026 | 27.04.2027
Reagensi, izuzev za transfuziju, za zdravstvene ustanove primarnog nivoa zdravstvene zaštite | 404-1-110/26-17 | 66 | Reagensi za aparat BIOLIS 30i | 22 | DunaCont P | RGN221424 | pakovanje | 20x5 ml | CliniChem | DunaCont P | 81732 | 20% | Elitech SR d.o.o. | 54-5/26 | 27.04.2026 | 27.04.2027
Reagensi, izuzev za transfuziju, za zdravstvene ustanove primarnog nivoa zdravstvene zaštite | 404-1-110/26-17 | 66 | Reagensi za aparat BIOLIS 30i | 23 | HDL-CHOLESTEROL CALIBRATOR | RGN221427 | pakovanje | 3x3 ml | CliniChem | HDL-CHOLESTEROL CALIBRATOR | 15273 | 20% | Elitech SR d.o.o. | 54-5/26 | 27.04.2026 | 27.04.2027
Reagensi, izuzev za transfuziju, za zdravstvene ustanove primarnog nivoa zdravstvene zaštite | 404-1-110/26-17 | 66 | Reagensi za aparat BIOLIS 30i | 24 | CRP control low | RGN221428 | pakovanje | 1x1 ml | CliniChem | CRP control low | 3848 | 20% | Elitech SR d.o.o. | 54-5/26 | 27.04.2026 | 27.04.2027
Reagensi, izuzev za transfuziju, za zdravstvene ustanove primarnog nivoa zdravstvene zaštite | 404-1-110/26-17 | 66 | Reagensi za aparat BIOLIS 30i | 25 | CRP control high | RGN221429 | pakovanje | 1x1 ml | CliniChem | CRP control high | 3848 | 20% | Elitech SR d.o.o. | 54-5/26 | 27.04.2026 | 27.04.2027
Reagensi, izuzev za transfuziju, za zdravstvene ustanove primarnog nivoa zdravstvene zaštite | 404-1-110/26-17 | 66 | Reagensi za aparat BIOLIS 30i | 26 | CRP standard set | RGN221430 | pakovanje | 5x1 ml | CliniChem | CRP standard set | 25548 | 20% | Elitech SR d.o.o. | 54-5/26 | 27.04.2026 | 27.04.2027
Reagensi, izuzev za transfuziju, za zdravstvene ustanove primarnog nivoa zdravstvene zaštite | 404-1-110/26-17 | 66 | Reagensi za aparat BIOLIS 30i | 27 | LDH-L stable liquid reagent | RGN230300 | pakovanje | 6x13 ml + 6x13 ml | CliniChem | LDH-L stable liquid reagent | 4574 | 20% | Elitech SR d.o.o. | 54-5/26 | 27.04.2026 | 27.04.2027
Reagensi, izuzev za transfuziju, za zdravstvene ustanove primarnog nivoa zdravstvene zaštite | 404-1-110/26-17 | 66 | Reagensi za aparat BIOLIS 30i | 28 | UIBC | RGN230301 | pakovanje | 4x24 ml + 4x6 ml | CliniChem | UIBC | 11067 | 20% | Elitech SR d.o.o. | 54-5/26 | 27.04.2026 | 27.04.2027
Reagensi, izuzev za transfuziju, za zdravstvene ustanove primarnog nivoa zdravstvene zaštite | 404-1-110/26-17 | 66 | Reagensi za aparat BIOLIS 30i | 29 | Creatine Kinase (CK-NAC) stable liquid reagent | RGN230303 | pakovanje | 4x24 ml + 4x6 ml | CliniChem | Creatine Kinase (CK-NAC) stable liquid reagent | 12873 | 20% | Elitech SR d.o.o. | 54-5/26 | 27.04.2026 | 27.04.2027
Reagensi, izuzev za transfuziju, za zdravstvene ustanove primarnog nivoa zdravstvene zaštite | 404-1-110/26-17 | 66 | Reagensi za aparat BIOLIS 30i | 30 | DunaCal | RGN230304 | pakovanje | 6x5 ml | CliniChem | DunaCal | 27188 | 20% | Elitech SR d.o.o. | 54-5/26 | 27.04.2026 | 27.04.2027
Reagensi, izuzev za transfuziju, za zdravstvene ustanove primarnog nivoa zdravstvene zaštite | 404-1-110/26-17 | 66 | Reagensi za aparat BIOLIS 30i | 31 | DunaCont N | RGN230305 | pakovanje | 6x5 ml | CliniChem | DunaCont N | 25233 | 20% | Elitech SR d.o.o. | 54-5/26 | 27.04.2026 | 27.04.2027
Reagensi, izuzev za transfuziju, za zdravstvene ustanove primarnog nivoa zdravstvene zaštite | 404-1-110/26-17 | 66 | Reagensi za aparat BIOLIS 30i | 32 | Cl (Chloride) Electrode | RGN221405 | komad | komad | Biolis Medical Corp. | Cl (Chloride) Electrode | 109257 | 20% | Elitech SR d.o.o. | 54-5/26 | 27.04.2026 | 27.04.2027
Reagensi, izuzev za transfuziju, za zdravstvene ustanove primarnog nivoa zdravstvene zaštite | 404-1-110/26-17 | 66 | Reagensi za aparat BIOLIS 30i | 33 | K (Potassium) Electrode | RGN221416 | komad | komad | Biolis Medical Corp. | K (Potassium) Electrode | 109257 | 20% | Elitech SR d.o.o. | 54-5/26 | 27.04.2026 | 27.04.2027
Reagensi, izuzev za transfuziju, za zdravstvene ustanove primarnog nivoa zdravstvene zaštite | 404-1-110/26-17 | 66 | Reagensi za aparat BIOLIS 30i | 34 | Na (Sodium) Electrode | RGN221417 | komad | komad | Biolis Medical Corp. | Na (Sodium) Electrode | 109257 | 20% | Elitech SR d.o.o. | 54-5/26 | 27.04.2026 | 27.04.2027
Reagensi, izuzev za transfuziju, za zdravstvene ustanove primarnog nivoa zdravstvene zaštite | 404-1-110/26-17 | 66 | Reagensi za aparat BIOLIS 30i | 35 | Reference Electrode | RGN221431 | komad | komad | Biolis Medical Corp. | Reference Electrode | 112058 | 20% | Elitech SR d.o.o. | 54-5/26 | 27.04.2026 | 27.04.2027
Reagensi, izuzev za transfuziju, za zdravstvene ustanove primarnog nivoa zdravstvene zaštite | 404-1-110/26-17 | 66 | Reagensi za aparat BIOLIS 30i | 36 | Calibrator 1 | RGN221432 | pakovanje | 420 ml | Biolis Medical Corp. | Calibrator 1 | 43551 | 20% | Elitech SR d.o.o. | 54-5/26 | 27.04.2026 | 27.04.2027
Reagensi, izuzev za transfuziju, za zdravstvene ustanove primarnog nivoa zdravstvene zaštite | 404-1-110/26-17 | 66 | Reagensi za aparat BIOLIS 30i | 37 | Calibrator Set A,B | RGN221433 | pakovanje | Calibrator A (20 ml) + Calibrator B (20 ml) | Biolis Medical Corp. | Calibrator Set A,B | 36291 | 20% | Elitech SR d.o.o. | 54-5/26 | 27.04.2026 | 27.04.2027
Reagensi, izuzev za transfuziju, za zdravstvene ustanove primarnog nivoa zdravstvene zaštite | 404-1-110/26-17 | 66 | Reagensi za aparat BIOLIS 30i | 38 | ISE Cleaner (1%) | RGN221434 | pakovanje | 25 ml | Biolis Medical Corp. | ISE Cleaner (1%) | 21776 | 20% | Elitech SR d.o.o. | 54-5/26 | 27.04.2026 | 27.04.2027
Reagensi, izuzev za transfuziju, za zdravstvene ustanove primarnog nivoa zdravstvene zaštite | 404-1-110/26-17 | 66 | Reagensi za aparat BIOLIS 30i | 39 | Acid Washing Solution | RGN221435 | pakovanje | 500 ml | Biolis Medical Corp. | Acid Washing Solution | 14516 | 20% | Elitech SR d.o.o. | 54-5/26 | 27.04.2026 | 27.04.2027
Reagensi, izuzev za transfuziju, za zdravstvene ustanove primarnog nivoa zdravstvene zaštite | 404-1-110/26-17 | 66 | Reagensi za aparat BIOLIS 30i | 40 | Alkaline Washing Solution | RGN221436 | pakovanje | 500 ml | Biolis Medical Corp. | Alkaline Washing Solution | 14516 | 20% | Elitech SR d.o.o. | 54-5/26 | 27.04.2026 | 27.04.2027
Reagensi, izuzev za transfuziju, za zdravstvene ustanove primarnog nivoa zdravstvene zaštite | 404-1-110/26-17 | 66 | Reagensi za aparat BIOLIS 30i | 41 | Cuvette -8U (60kom) | RGN240582 | komad | komad | Biolis Medical Corp. | Cuvette -8U (60kom) | 112726 | 20% | Elitech SR d.o.o. | 54-5/26 | 27.04.2026 | 27.04.2027
Reagensi, izuzev za transfuziju, za zdravstvene ustanove primarnog nivoa zdravstvene zaštite | 404-1-110/26-17 | 66 | Reagensi za aparat BIOLIS 30i | 42 | Halogen Lamp | RGN240583 | komad | komad | Biolis Medical Corp. | Halogen Lamp | 79495 | 20% | Elitech SR d.o.o. | 54-5/26 | 27.04.2026 | 27.04.2027
Reagensi, izuzev za transfuziju, za zdravstvene ustanove primarnog nivoa zdravstvene zaštite | 404-1-110/26-17 | 66 | Reagensi za aparat BIOLIS 30i | 43 | Roller Pump Tube B | RGN240584 | komad | komad | Biolis Medical Corp. | Roller Pump Tube B | 15605 | 20% | Elitech SR d.o.o. | 54-5/26 | 27.04.2026 | 27.04.2027
Reagensi, izuzev za transfuziju, za zdravstvene ustanove primarnog nivoa zdravstvene zaštite | 404-1-110/26-17 | 66 | Reagensi za aparat BIOLIS 30i | 44 | Pinch Valve Tube F | RGN240585 | komad | komad | Biolis Medical Corp. | Pinch Valve Tube F | 16331 | 20% | Elitech SR d.o.o. | 54-5/26 | 27.04.2026 | 27.04.2027
Reagensi, izuzev za transfuziju, za zdravstvene ustanove primarnog nivoa zdravstvene zaštite | 404-1-110/26-17 | 66 | Reagensi za aparat BIOLIS 30i | 45 | Posuda za uzorak 3 mL za Hitachi | RGN240586 | pakovanje | 500 komada | Biolis Medical Corp. | Posuda za uzorak 3 mL za Hitachi | 2574 | 20% | Elitech SR d.o.o. | 54-5/26 | 27.04.2026 | 27.04.2027
Reagensi, izuzev za transfuziju, za zdravstvene ustanove primarnog nivoa zdravstvene zaštite | 404-1-110/26-17 | 67 | Reagensi i potrošni materijal za biohemijski analizator Automatic Chemistry Analyzer URIT-8210, CA200, CA640, CA331, CA430, CA810 proizvođača URIT | 1 | C-REACTIVE PROTEIN / turbidimetric immunoassay | RGN221279 | pakovanje | 2 x 40 + 1 x 8 ml = 88ml | Vitromed SRL | C-REACTIVE PROTEIN / turbidimetric immunoassay | 12600 | 20% | Elta 90 Medical Science d.o.o. | 54-6/26 | 27.04.2026 | 27.04.2027
Reagensi, izuzev za transfuziju, za zdravstvene ustanove primarnog nivoa zdravstvene zaštite | 404-1-110/26-17 | 67 | Reagensi i potrošni materijal za biohemijski analizator Automatic Chemistry Analyzer URIT-8210, CA200, CA640, CA331, CA430, CA810 proizvođača URIT | 2 | HbA1c / turbidimetric immunoassay | RGN221288 | pakovanje | 1 x 50 + 1 x 10 ml = 60ml | Vitromed SRL | HbA1c / turbidimetric immunoassay | 62200 | 20% | Elta 90 Medical Science d.o.o. | 54-6/26 | 27.04.2026 | 27.04.2027
Reagensi, izuzev za transfuziju, za zdravstvene ustanove primarnog nivoa zdravstvene zaštite | 404-1-110/26-17 | 67 | Reagensi i potrošni materijal za biohemijski analizator Automatic Chemistry Analyzer URIT-8210, CA200, CA640, CA331, CA430, CA810 proizvođača URIT | 3 | VITRO-STANDARD CRP / Standard set 5 levels | RGN221290 | pakovanje | 5 x 1 ml | Vitromed SRL | VITRO-STANDARD CRP / Standard set 5 levels | 24600 | 20% | Elta 90 Medical Science d.o.o. | 54-6/26 | 27.04.2026 | 27.04.2027
Reagensi, izuzev za transfuziju, za zdravstvene ustanove primarnog nivoa zdravstvene zaštite | 404-1-110/26-17 | 67 | Reagensi i potrošni materijal za biohemijski analizator Automatic Chemistry Analyzer URIT-8210, CA200, CA640, CA331, CA430, CA810 proizvođača URIT | 4 | VITRO-STANDARD HbA1c / Standard set 4 levels | RGN221294 | pakovanje | 4 x 0.5 ml | Vitromed SRL | VITRO-STANDARD HbA1c / Standard set 4 levels | 21900 | 20% | Elta 90 Medical Science d.o.o. | 54-6/26 | 27.04.2026 | 27.04.2027
Reagensi, izuzev za transfuziju, za zdravstvene ustanove primarnog nivoa zdravstvene zaštite | 404-1-110/26-17 | 67 | Reagensi i potrošni materijal za biohemijski analizator Automatic Chemistry Analyzer URIT-8210, CA200, CA640, CA331, CA430, CA810 proizvođača URIT | 5 | VITRO-CON SerumProtein L / Serum proteins control low (ASLO, CRP, RF, IgG, IgM, IgA, C3, C4, TRF) | RGN221295 | pakovanje | 1 x 1 ml | Vitromed SRL | VITRO-CON SerumProtein L / Serum proteins control low (ASLO, CRP, RF, IgG, IgM, IgA, C3, C4, TRF) | 8500 | 20% | Elta 90 Medical Science d.o.o. | 54-6/26 | 27.04.2026 | 27.04.2027
Reagensi, izuzev za transfuziju, za zdravstvene ustanove primarnog nivoa zdravstvene zaštite | 404-1-110/26-17 | 67 | Reagensi i potrošni materijal za biohemijski analizator Automatic Chemistry Analyzer URIT-8210, CA200, CA640, CA331, CA430, CA810 proizvođača URIT | 6 | VITRO-CON SerumProtein H / Serum proteins Control high (ASLO, CRP, RF, IgG, IgM, IgA, C3, C4, TRF) | RGN221296 | pakovanje | 1 x 1 ml | Vitromed SRL | VITRO-CON SerumProtein H / Serum proteins Control high (ASLO, CRP, RF, IgG, IgM, IgA, C3, C4, TRF) | 8500 | 20% | Elta 90 Medical Science d.o.o. | 54-6/26 | 27.04.2026 | 27.04.2027
Reagensi, izuzev za transfuziju, za zdravstvene ustanove primarnog nivoa zdravstvene zaštite | 404-1-110/26-17 | 67 | Reagensi i potrošni materijal za biohemijski analizator Automatic Chemistry Analyzer URIT-8210, CA200, CA640, CA331, CA430, CA810 proizvođača URIT | 7 | VITRO-CON HbA1c L / HbA1c control low | RGN221299 | pakovanje | 1 x 0.5 ml | Vitromed SRL | VITRO-CON HbA1c L / HbA1c control low | 19600 | 20% | Elta 90 Medical Science d.o.o. | 54-6/26 | 27.04.2026 | 27.04.2027
Reagensi, izuzev za transfuziju, za zdravstvene ustanove primarnog nivoa zdravstvene zaštite | 404-1-110/26-17 | 67 | Reagensi i potrošni materijal za biohemijski analizator Automatic Chemistry Analyzer URIT-8210, CA200, CA640, CA331, CA430, CA810 proizvođača URIT | 8 | VITRO-CON HbA1c H / HbA1c control high | RGN221300 | pakovanje | 1 x 0.5 ml | Vitromed SRL | VITRO-CON HbA1c H / HbA1c control high | 19600 | 20% | Elta 90 Medical Science d.o.o. | 54-6/26 | 27.04.2026 | 27.04.2027
Reagensi, izuzev za transfuziju, za zdravstvene ustanove primarnog nivoa zdravstvene zaštite | 404-1-110/26-17 | 67 | Reagensi i potrošni materijal za biohemijski analizator Automatic Chemistry Analyzer URIT-8210, CA200, CA640, CA331, CA430, CA810 proizvođača URIT | 9 | URIC ACID / uricase - PAP | RGN221301 | pakovanje | 8 x 50 = 400ml | Vitromed SRL | URIC ACID / uricase - PAP | 6700 | 20% | Elta 90 Medical Science d.o.o. | 54-6/26 | 27.04.2026 | 27.04.2027
Reagensi, izuzev za transfuziju, za zdravstvene ustanove primarnog nivoa zdravstvene zaštite | 404-1-110/26-17 | 67 | Reagensi i potrošni materijal za biohemijski analizator Automatic Chemistry Analyzer URIT-8210, CA200, CA640, CA331, CA430, CA810 proizvođača URIT | 10 | ALBUMIN / BCG | RGN221302 | pakovanje | 4 X 50 = 200ml | Vitromed SRL | ALBUMIN / BCG | 3300 | 20% | Elta 90 Medical Science d.o.o. | 54-6/26 | 27.04.2026 | 27.04.2027
Reagensi, izuzev za transfuziju, za zdravstvene ustanove primarnog nivoa zdravstvene zaštite | 404-1-110/26-17 | 67 | Reagensi i potrošni materijal za biohemijski analizator Automatic Chemistry Analyzer URIT-8210, CA200, CA640, CA331, CA430, CA810 proizvođača URIT | 11 | AMYLASE / CNPG3 | RGN221303 | pakovanje | 4 X 50 = 200ml | Vitromed SRL | AMYLASE / CNPG3 | 23300 | 20% | Elta 90 Medical Science d.o.o. | 54-6/26 | 27.04.2026 | 27.04.2027
Reagensi, izuzev za transfuziju, za zdravstvene ustanove primarnog nivoa zdravstvene zaštite | 404-1-110/26-17 | 67 | Reagensi i potrošni materijal za biohemijski analizator Automatic Chemistry Analyzer URIT-8210, CA200, CA640, CA331, CA430, CA810 proizvođača URIT | 12 | BILIRUBIN TOTAL/ diazo - sulfanilic acid | RGN221304 | pakovanje | 4 x 40 + 2 x 20 | Vitromed SRL | BILIRUBIN TOTAL/ diazo - sulfanilic acid | 9300 | 20% | Elta 90 Medical Science d.o.o. | 54-6/26 | 27.04.2026 | 27.04.2027
Reagensi, izuzev za transfuziju, za zdravstvene ustanove primarnog nivoa zdravstvene zaštite | 404-1-110/26-17 | 67 | Reagensi i potrošni materijal za biohemijski analizator Automatic Chemistry Analyzer URIT-8210, CA200, CA640, CA331, CA430, CA810 proizvođača URIT | 13 | BILIRUBIN DIRECT / diazo - sulfanilic acid | RGN221305 | pakovanje | 4 x 40 + 2 x 20 | Vitromed SRL | BILIRUBIN DIRECT / diazo - sulfanilic acid | 10900 | 20% | Elta 90 Medical Science d.o.o. | 54-6/26 | 27.04.2026 | 27.04.2027
Reagensi, izuzev za transfuziju, za zdravstvene ustanove primarnog nivoa zdravstvene zaštite | 404-1-110/26-17 | 67 | Reagensi i potrošni materijal za biohemijski analizator Automatic Chemistry Analyzer URIT-8210, CA200, CA640, CA331, CA430, CA810 proizvođača URIT | 14 | CALCIUM / Arsenazo | RGN221306 | pakovanje | 8 x 50 = 400ml | Vitromed SRL | CALCIUM / Arsenazo | 9300 | 20% | Elta 90 Medical Science d.o.o. | 54-6/26 | 27.04.2026 | 27.04.2027
Reagensi, izuzev za transfuziju, za zdravstvene ustanove primarnog nivoa zdravstvene zaštite | 404-1-110/26-17 | 67 | Reagensi i potrošni materijal za biohemijski analizator Automatic Chemistry Analyzer URIT-8210, CA200, CA640, CA331, CA430, CA810 proizvođača URIT | 15 | CK-MB / DGKC / IFCC | RGN221307 | pakovanje | 4 x 40 + 2 x 20 | Vitromed SRL | CK-MB / DGKC / IFCC | 35250 | 20% | Elta 90 Medical Science d.o.o. | 54-6/26 | 27.04.2026 | 27.04.2027
Reagensi, izuzev za transfuziju, za zdravstvene ustanove primarnog nivoa zdravstvene zaštite | 404-1-110/26-17 | 67 | Reagensi i potrošni materijal za biohemijski analizator Automatic Chemistry Analyzer URIT-8210, CA200, CA640, CA331, CA430, CA810 proizvođača URIT | 16 | CK-NAC / DGKC / IFCC | RGN221308 | pakovanje | 4 x 40 + 2 x 20 | Vitromed SRL | CK-NAC / DGKC / IFCC | 14200 | 20% | Elta 90 Medical Science d.o.o. | 54-6/26 | 27.04.2026 | 27.04.2027
Reagensi, izuzev za transfuziju, za zdravstvene ustanove primarnog nivoa zdravstvene zaštite | 404-1-110/26-17 | 67 | Reagensi i potrošni materijal za biohemijski analizator Automatic Chemistry Analyzer URIT-8210, CA200, CA640, CA331, CA430, CA810 proizvođača URIT | 17 | CHOLESTEROL / CHOD -PAP | RGN221309 | pakovanje | 8 x 50 = 400ml | Vitromed SRL | CHOLESTEROL / CHOD -PAP | 6700 | 20% | Elta 90 Medical Science d.o.o. | 54-6/26 | 27.04.2026 | 27.04.2027
Reagensi, izuzev za transfuziju, za zdravstvene ustanove primarnog nivoa zdravstvene zaštite | 404-1-110/26-17 | 67 | Reagensi i potrošni materijal za biohemijski analizator Automatic Chemistry Analyzer URIT-8210, CA200, CA640, CA331, CA430, CA810 proizvođača URIT | 18 | CRETININE / JAFFE | RGN221311 | pakovanje | 4 x 40 + 2 x 20 = 200 ml | Vitromed SRL | CRETININE / JAFFE | 7900 | 20% | Elta 90 Medical Science d.o.o. | 54-6/26 | 27.04.2026 | 27.04.2027
Reagensi, izuzev za transfuziju, za zdravstvene ustanove primarnog nivoa zdravstvene zaštite | 404-1-110/26-17 | 67 | Reagensi i potrošni materijal za biohemijski analizator Automatic Chemistry Analyzer URIT-8210, CA200, CA640, CA331, CA430, CA810 proizvođača URIT | 19 | IRON / FEROZINA | RGN221312 | pakovanje | 4 x 40 + 2 x 20 = 200 ml | Vitromed SRL | IRON / FEROZINA | 5800 | 20% | Elta 90 Medical Science d.o.o. | 54-6/26 | 27.04.2026 | 27.04.2027
Reagensi, izuzev za transfuziju, za zdravstvene ustanove primarnog nivoa zdravstvene zaštite | 404-1-110/26-17 | 67 | Reagensi i potrošni materijal za biohemijski analizator Automatic Chemistry Analyzer URIT-8210, CA200, CA640, CA331, CA430, CA810 proizvođača URIT | 20 | PHOSPHATASE ALKALINE / IFCC | RGN221313 | pakovanje | 4 x 40 + 2 x 20 = 200 ml | Vitromed SRL | PHOSPHATASE ALKALINE / IFCC | 7800 | 20% | Elta 90 Medical Science d.o.o. | 54-6/26 | 27.04.2026 | 27.04.2027
Reagensi, izuzev za transfuziju, za zdravstvene ustanove primarnog nivoa zdravstvene zaštite | 404-1-110/26-17 | 67 | Reagensi i potrošni materijal za biohemijski analizator Automatic Chemistry Analyzer URIT-8210, CA200, CA640, CA331, CA430, CA810 proizvođača URIT | 21 | PHOSPHOR | RGN221314 | pakovanje | 4 X 50 = 200ml | Vitromed SRL | PHOSPHOR | 3400 | 20% | Elta 90 Medical Science d.o.o. | 54-6/26 | 27.04.2026 | 27.04.2027
Reagensi, izuzev za transfuziju, za zdravstvene ustanove primarnog nivoa zdravstvene zaštite | 404-1-110/26-17 | 67 | Reagensi i potrošni materijal za biohemijski analizator Automatic Chemistry Analyzer URIT-8210, CA200, CA640, CA331, CA430, CA810 proizvođača URIT | 22 | γ-GT / IFCC | RGN221315 | pakovanje | 4 x 40 + 2 x 20 = 200 ml | Vitromed SRL | γ-GT / IFCC | 6700 | 20% | Elta 90 Medical Science d.o.o. | 54-6/26 | 27.04.2026 | 27.04.2027
Reagensi, izuzev za transfuziju, za zdravstvene ustanove primarnog nivoa zdravstvene zaštite | 404-1-110/26-17 | 67 | Reagensi i potrošni materijal za biohemijski analizator Automatic Chemistry Analyzer URIT-8210, CA200, CA640, CA331, CA430, CA810 proizvođača URIT | 23 | GLUCOSE / GHOD - PAP | RGN221316 | pakovanje | 8 x 50 = 400ml | Vitromed SRL | GLUCOSE / GHOD - PAP | 4200 | 20% | Elta 90 Medical Science d.o.o. | 54-6/26 | 27.04.2026 | 27.04.2027
Reagensi, izuzev za transfuziju, za zdravstvene ustanove primarnog nivoa zdravstvene zaštite | 404-1-110/26-17 | 67 | Reagensi i potrošni materijal za biohemijski analizator Automatic Chemistry Analyzer URIT-8210, CA200, CA640, CA331, CA430, CA810 proizvođača URIT | 24 | ASAT (GOT) / IFCC | RGN221317 | pakovanje | 4 x 40 + 2 x 20 = 200 ml | Vitromed SRL | ASAT (GOT) / IFCC | 9400 | 20% | Elta 90 Medical Science d.o.o. | 54-6/26 | 27.04.2026 | 27.04.2027
Reagensi, izuzev za transfuziju, za zdravstvene ustanove primarnog nivoa zdravstvene zaštite | 404-1-110/26-17 | 67 | Reagensi i potrošni materijal za biohemijski analizator Automatic Chemistry Analyzer URIT-8210, CA200, CA640, CA331, CA430, CA810 proizvođača URIT | 25 | ALAT (GPT) / IFCC | RGN221318 | pakovanje | 4 x 40 + 2 x 20 = 200 ml | Vitromed SRL | ALAT (GPT) / IFCC | 9400 | 20% | Elta 90 Medical Science d.o.o. | 54-6/26 | 27.04.2026 | 27.04.2027
Reagensi, izuzev za transfuziju, za zdravstvene ustanove primarnog nivoa zdravstvene zaštite | 404-1-110/26-17 | 67 | Reagensi i potrošni materijal za biohemijski analizator Automatic Chemistry Analyzer URIT-8210, CA200, CA640, CA331, CA430, CA810 proizvođača URIT | 26 | HDL CHOLESTEROL / DIRECT | RGN221319 | pakovanje | 3 x 50 + 1 x 50 = 200ml | Vitromed SRL | HDL CHOLESTEROL / DIRECT | 24500 | 20% | Elta 90 Medical Science d.o.o. | 54-6/26 | 27.04.2026 | 27.04.2027
Reagensi, izuzev za transfuziju, za zdravstvene ustanove primarnog nivoa zdravstvene zaštite | 404-1-110/26-17 | 67 | Reagensi i potrošni materijal za biohemijski analizator Automatic Chemistry Analyzer URIT-8210, CA200, CA640, CA331, CA430, CA810 proizvođača URIT | 27 | LDH-P / DGKC | RGN221321 | pakovanje | 4 x 40 + 2 x 20 = 200 ml | Vitromed SRL | LDH-P / DGKC | 7800 | 20% | Elta 90 Medical Science d.o.o. | 54-6/26 | 27.04.2026 | 27.04.2027
Reagensi, izuzev za transfuziju, za zdravstvene ustanove primarnog nivoa zdravstvene zaštite | 404-1-110/26-17 | 67 | Reagensi i potrošni materijal za biohemijski analizator Automatic Chemistry Analyzer URIT-8210, CA200, CA640, CA331, CA430, CA810 proizvođača URIT | 28 | TOTAL PROTEIN / BIURET | RGN221326 | pakovanje | 8 x 50 = 400ml | Vitromed SRL | TOTAL PROTEIN / BIURET | 12600 | 20% | Elta 90 Medical Science d.o.o. | 54-6/26 | 27.04.2026 | 27.04.2027
Reagensi, izuzev za transfuziju, za zdravstvene ustanove primarnog nivoa zdravstvene zaštite | 404-1-110/26-17 | 67 | Reagensi i potrošni materijal za biohemijski analizator Automatic Chemistry Analyzer URIT-8210, CA200, CA640, CA331, CA430, CA810 proizvođača URIT | 29 | TRIGLYCERIDE / GPO-PAP | RGN221327 | pakovanje | 8 x 50 = 400ml | Vitromed SRL | TRIGLYCERIDE / GPO-PAP | 18800 | 20% | Elta 90 Medical Science d.o.o. | 54-6/26 | 27.04.2026 | 27.04.2027
Reagensi, izuzev za transfuziju, za zdravstvene ustanove primarnog nivoa zdravstvene zaštite | 404-1-110/26-17 | 67 | Reagensi i potrošni materijal za biohemijski analizator Automatic Chemistry Analyzer URIT-8210, CA200, CA640, CA331, CA430, CA810 proizvođača URIT | 30 | UREA / UREAZA-GLDH | RGN221328 | pakovanje | 4 x 40 + 2 x 20 = 200 ml | Vitromed SRL | UREA / UREAZA-GLDH | 9400 | 20% | Elta 90 Medical Science d.o.o. | 54-6/26 | 27.04.2026 | 27.04.2027
Reagensi, izuzev za transfuziju, za zdravstvene ustanove primarnog nivoa zdravstvene zaštite | 404-1-110/26-17 | 67 | Reagensi i potrošni materijal za biohemijski analizator Automatic Chemistry Analyzer URIT-8210, CA200, CA640, CA331, CA430, CA810 proizvođača URIT | 31 | VITRO-CAL Multiparametric Calibrator | RGN221329 | pakovanje | 3 ml | Vitromed SRL | VITRO-CAL Multiparametric Calibrator | 5600 | 20% | Elta 90 Medical Science d.o.o. | 54-6/26 | 27.04.2026 | 27.04.2027
Reagensi, izuzev za transfuziju, za zdravstvene ustanove primarnog nivoa zdravstvene zaštite | 404-1-110/26-17 | 67 | Reagensi i potrošni materijal za biohemijski analizator Automatic Chemistry Analyzer URIT-8210, CA200, CA640, CA331, CA430, CA810 proizvođača URIT | 32 | VITRO-CON N Multiparametric assayes normal control serum | RGN221330 | pakovanje | 5 ml | Vitromed SRL | VITRO-CON N Multiparametric assayes normal control serum | 10900 | 20% | Elta 90 Medical Science d.o.o. | 54-6/26 | 27.04.2026 | 27.04.2027
Reagensi, izuzev za transfuziju, za zdravstvene ustanove primarnog nivoa zdravstvene zaštite | 404-1-110/26-17 | 67 | Reagensi i potrošni materijal za biohemijski analizator Automatic Chemistry Analyzer URIT-8210, CA200, CA640, CA331, CA430, CA810 proizvođača URIT | 33 | VITRO-CON P Multiparametric assayes abnormal control serum | RGN221331 | pakovanje | 5 ml | Vitromed SRL | VITRO-CON P Multiparametric assayes abnormal control serum | 10900 | 20% | Elta 90 Medical Science d.o.o. | 54-6/26 | 27.04.2026 | 27.04.2027
Reagensi, izuzev za transfuziju, za zdravstvene ustanove primarnog nivoa zdravstvene zaštite | 404-1-110/26-17 | 67 | Reagensi i potrošni materijal za biohemijski analizator Automatic Chemistry Analyzer URIT-8210, CA200, CA640, CA331, CA430, CA810 proizvođača URIT | 34 | ALKALINE CLEAN FOR URIT ANALYZERS | RGN221332 | pakovanje | 1000ml | URIT Medical Electronic Co., Ltd | DC-1 Alkaline Detergent for Chemistry Analyzer | 17100 | 20% | Elta 90 Medical Science d.o.o. | 54-6/26 | 27.04.2026 | 27.04.2027
Reagensi, izuzev za transfuziju, za zdravstvene ustanove primarnog nivoa zdravstvene zaštite | 404-1-110/26-17 | 67 | Reagensi i potrošni materijal za biohemijski analizator Automatic Chemistry Analyzer URIT-8210, CA200, CA640, CA331, CA430, CA810 proizvođača URIT | 35 | Vitro-CAL Lipid HDL/ LDL | RGN233553 | pakovanje | 1 x 1 ml | Vitromed SRL | Vitro-CAL Lipid HDL/ LDL | 17900 | 20% | Elta 90 Medical Science d.o.o. | 54-6/26 | 27.04.2026 | 27.04.2027
Reagensi, izuzev za transfuziju, za zdravstvene ustanove primarnog nivoa zdravstvene zaštite | 404-1-110/26-17 | 67 | Reagensi i potrošni materijal za biohemijski analizator Automatic Chemistry Analyzer URIT-8210, CA200, CA640, CA331, CA430, CA810 proizvođača URIT | 36 | Vitro lipid control set | RGN233554 | pakovanje | 3 x 3 ml | Vitromed SRL | Vitro lipid control set | 20400 | 20% | Elta 90 Medical Science d.o.o. | 54-6/26 | 27.04.2026 | 27.04.2027
Reagensi, izuzev za transfuziju, za zdravstvene ustanove primarnog nivoa zdravstvene zaštite | 404-1-110/26-17 | 67 | Reagensi i potrošni materijal za biohemijski analizator Automatic Chemistry Analyzer URIT-8210, CA200, CA640, CA331, CA430, CA810 proizvođača URIT | 37 | Vitro CK-MB calibrator | RGN233555 | pakovanje | 1 x 1 ml | Vitromed SRL | Vitro CK-MB calibrator | 16400 | 20% | Elta 90 Medical Science d.o.o. | 54-6/26 | 27.04.2026 | 27.04.2027
Reagensi, izuzev za transfuziju, za zdravstvene ustanove primarnog nivoa zdravstvene zaštite | 404-1-110/26-17 | 67 | Reagensi i potrošni materijal za biohemijski analizator Automatic Chemistry Analyzer URIT-8210, CA200, CA640, CA331, CA430, CA810 proizvođača URIT | 38 | Vitro Ck-MB control set | RGN233556 | pakovanje | 2 x 5 ml | Vitromed SRL | Vitro Ck-MB control set | 24100 | 20% | Elta 90 Medical Science d.o.o. | 54-6/26 | 27.04.2026 | 27.04.2027
Reagensi, izuzev za transfuziju, za zdravstvene ustanove primarnog nivoa zdravstvene zaštite | 404-1-110/26-17 | 67 | Reagensi i potrošni materijal za biohemijski analizator Automatic Chemistry Analyzer URIT-8210, CA200, CA640, CA331, CA430, CA810 proizvođača URIT | 39 | Halogena lampa | RGN233559 | komad | 1 komad | URIT Medical Electronic Co., Ltd | Halogena lampa | 41600 | 20% | Elta 90 Medical Science d.o.o. | 54-6/26 | 27.04.2026 | 27.04.2027
Reagensi, izuzev za transfuziju, za zdravstvene ustanove primarnog nivoa zdravstvene zaštite | 404-1-110/26-17 | 67 | Reagensi i potrošni materijal za biohemijski analizator Automatic Chemistry Analyzer URIT-8210, CA200, CA640, CA331, CA430, CA810 proizvođača URIT | 40 | Radno reakcione kivete za aparat URIT 8210 | RGN233560 | pakovanje | 90 kom | URIT Medical Electronic Co., Ltd | Radno reakcione kivete za aparat URIT 8210 | 113360 | 20% | Elta 90 Medical Science d.o.o. | 54-6/26 | 27.04.2026 | 27.04.2027
Reagensi, izuzev za transfuziju, za zdravstvene ustanove primarnog nivoa zdravstvene zaštite | 404-1-110/26-17 | 67 | Reagensi i potrošni materijal za biohemijski analizator Automatic Chemistry Analyzer URIT-8210, CA200, CA640, CA331, CA430, CA810 proizvođača URIT | 41 | C-REACTIVE PROTEIN | RGN233561 | pakovanje | 2x40, 2x10ML | Erba Lachema s.r.o. | C-REACTIVE PROTEIN | 21800 | 20% | Elta 90 Medical Science d.o.o. | 54-6/26 | 27.04.2026 | 27.04.2027
Reagensi, izuzev za transfuziju, za zdravstvene ustanove primarnog nivoa zdravstvene zaštite | 404-1-110/26-17 | 67 | Reagensi i potrošni materijal za biohemijski analizator Automatic Chemistry Analyzer URIT-8210, CA200, CA640, CA331, CA430, CA810 proizvođača URIT | 42 | HbA1c 2R Latex Immunoturbidimetry | RGN233564 | pakovanje | 2x21, 2x7ml | Erba Lachema s.r.o. | HbA1c 2R | 71820 | 20% | Elta 90 Medical Science d.o.o. | 54-6/26 | 27.04.2026 | 27.04.2027
Reagensi, izuzev za transfuziju, za zdravstvene ustanove primarnog nivoa zdravstvene zaštite | 404-1-110/26-17 | 67 | Reagensi i potrošni materijal za biohemijski analizator Automatic Chemistry Analyzer URIT-8210, CA200, CA640, CA331, CA430, CA810 proizvođača URIT | 43 | CRP kalibrator | RGN233566 | pakovanje | 1x1ml | Erba Lachema s.r.o. | CRP kalibrator | 13700 | 20% | Elta 90 Medical Science d.o.o. | 54-6/26 | 27.04.2026 | 27.04.2027
Reagensi, izuzev za transfuziju, za zdravstvene ustanove primarnog nivoa zdravstvene zaštite | 404-1-110/26-17 | 67 | Reagensi i potrošni materijal za biohemijski analizator Automatic Chemistry Analyzer URIT-8210, CA200, CA640, CA331, CA430, CA810 proizvođača URIT | 44 | HbA1c 2R Calibrator Set | RGN233568 | pakovanje | 5x0.5ml | Erba Lachema s.r.o. | HbA1c 2R Calibrator Set | 17100 | 20% | Elta 90 Medical Science d.o.o. | 54-6/26 | 27.04.2026 | 27.04.2027
Reagensi, izuzev za transfuziju, za zdravstvene ustanove primarnog nivoa zdravstvene zaštite | 404-1-110/26-17 | 67 | Reagensi i potrošni materijal za biohemijski analizator Automatic Chemistry Analyzer URIT-8210, CA200, CA640, CA331, CA430, CA810 proizvođača URIT | 45 | CRP CON L | RGN233569 | pakovanje | 1x1ml | Erba Lachema s.r.o. | CRP CON L | 3800 | 20% | Elta 90 Medical Science d.o.o. | 54-6/26 | 27.04.2026 | 27.04.2027
Reagensi, izuzev za transfuziju, za zdravstvene ustanove primarnog nivoa zdravstvene zaštite | 404-1-110/26-17 | 67 | Reagensi i potrošni materijal za biohemijski analizator Automatic Chemistry Analyzer URIT-8210, CA200, CA640, CA331, CA430, CA810 proizvođača URIT | 46 | CRP CON H | RGN233570 | pakovanje | 1x1ml | Erba Lachema s.r.o. | CRP CON H | 4500 | 20% | Elta 90 Medical Science d.o.o. | 54-6/26 | 27.04.2026 | 27.04.2027
Reagensi, izuzev za transfuziju, za zdravstvene ustanove primarnog nivoa zdravstvene zaštite | 404-1-110/26-17 | 67 | Reagensi i potrošni materijal za biohemijski analizator Automatic Chemistry Analyzer URIT-8210, CA200, CA640, CA331, CA430, CA810 proizvođača URIT | 47 | HbA1c 2R Control Low | RGN233571 | pakovanje | 4x0.5ml | Erba Lachema s.r.o. | HbA1c 2R Control Low | 20800 | 20% | Elta 90 Medical Science d.o.o. | 54-6/26 | 27.04.2026 | 27.04.2027
Reagensi, izuzev za transfuziju, za zdravstvene ustanove primarnog nivoa zdravstvene zaštite | 404-1-110/26-17 | 67 | Reagensi i potrošni materijal za biohemijski analizator Automatic Chemistry Analyzer URIT-8210, CA200, CA640, CA331, CA430, CA810 proizvođača URIT | 48 | HbA1c 2R Control High | RGN260147 | pakovanje | 4x0.5ml | Erba Lachema s.r.o. | HbA1c 2R Control High | 20800 | 20% | Elta 90 Medical Science d.o.o. | 54-6/26 | 27.04.2026 | 27.04.2027
Reagensi, izuzev za transfuziju, za zdravstvene ustanove primarnog nivoa zdravstvene zaštite | 404-1-110/26-17 | 67 | Reagensi i potrošni materijal za biohemijski analizator Automatic Chemistry Analyzer URIT-8210, CA200, CA640, CA331, CA430, CA810 proizvođača URIT | 49 | Uric Acid UA275 | RGN233572 | pakovanje | 5x44, 5x11ml | Erba Lachema s.r.o. | Uric Acid UA275 | 8500 | 20% | Elta 90 Medical Science d.o.o. | 54-6/26 | 27.04.2026 | 27.04.2027
Reagensi, izuzev za transfuziju, za zdravstvene ustanove primarnog nivoa zdravstvene zaštite | 404-1-110/26-17 | 67 | Reagensi i potrošni materijal za biohemijski analizator Automatic Chemistry Analyzer URIT-8210, CA200, CA640, CA331, CA430, CA810 proizvođača URIT | 50 | ALBUMIN / BCG, ALB440 | RGN233573 | pakovanje | 10x44ml | Erba Lachema s.r.o. | ALBUMIN / BCG, ALB440 | 4620 | 20% | Elta 90 Medical Science d.o.o. | 54-6/26 | 27.04.2026 | 27.04.2027
Reagensi, izuzev za transfuziju, za zdravstvene ustanove primarnog nivoa zdravstvene zaštite | 404-1-110/26-17 | 67 | Reagensi i potrošni materijal za biohemijski analizator Automatic Chemistry Analyzer URIT-8210, CA200, CA640, CA331, CA430, CA810 proizvođača URIT | 51 | Amilaza CNPG4, AMY 110 | RGN233574 | pakovanje | 5x22ml | Erba Lachema s.r.o. | Amilaza CNPG4, AMY 110 | 12600 | 20% | Elta 90 Medical Science d.o.o. | 54-6/26 | 27.04.2026 | 27.04.2027
Reagensi, izuzev za transfuziju, za zdravstvene ustanove primarnog nivoa zdravstvene zaštite | 404-1-110/26-17 | 67 | Reagensi i potrošni materijal za biohemijski analizator Automatic Chemistry Analyzer URIT-8210, CA200, CA640, CA331, CA430, CA810 proizvođača URIT | 52 | Bilirubin Total DCA 330 | RGN233575 | pakovanje | 6x44, 6x11ml | Erba Lachema s.r.o. | Bilirubin Total DCA 330 | 7300 | 20% | Elta 90 Medical Science d.o.o. | 54-6/26 | 27.04.2026 | 27.04.2027
Reagensi, izuzev za transfuziju, za zdravstvene ustanove primarnog nivoa zdravstvene zaštite | 404-1-110/26-17 | 67 | Reagensi i potrošni materijal za biohemijski analizator Automatic Chemistry Analyzer URIT-8210, CA200, CA640, CA331, CA430, CA810 proizvođača URIT | 53 | Bilirubin Direct DCA 330 | RGN233576 | pakovanje | 6x44, 6x11ml | Erba Lachema s.r.o. | Bilirubin Direct DCA 330 | 7900 | 20% | Elta 90 Medical Science d.o.o. | 54-6/26 | 27.04.2026 | 27.04.2027
Reagensi, izuzev za transfuziju, za zdravstvene ustanove primarnog nivoa zdravstvene zaštite | 404-1-110/26-17 | 67 | Reagensi i potrošni materijal za biohemijski analizator Automatic Chemistry Analyzer URIT-8210, CA200, CA640, CA331, CA430, CA810 proizvođača URIT | 54 | Kalcijum Arsenazo CA120 | RGN233577 | pakovanje | 10x12ml | Erba Lachema s.r.o. | Kalcijum Arsenazo CA120 | 4500 | 20% | Elta 90 Medical Science d.o.o. | 54-6/26 | 27.04.2026 | 27.04.2027
Reagensi, izuzev za transfuziju, za zdravstvene ustanove primarnog nivoa zdravstvene zaštite | 404-1-110/26-17 | 67 | Reagensi i potrošni materijal za biohemijski analizator Automatic Chemistry Analyzer URIT-8210, CA200, CA640, CA331, CA430, CA810 proizvođača URIT | 55 | CK MB Immunoinhibition, CK MB 110 | RGN233578 | pakovanje | 2x44, 2x11ml | Erba Lachema s.r.o. | CK MB Immunoinhibition, CK MB 110 | 20600 | 20% | Elta 90 Medical Science d.o.o. | 54-6/26 | 27.04.2026 | 27.04.2027
Reagensi, izuzev za transfuziju, za zdravstvene ustanove primarnog nivoa zdravstvene zaštite | 404-1-110/26-17 | 67 | Reagensi i potrošni materijal za biohemijski analizator Automatic Chemistry Analyzer URIT-8210, CA200, CA640, CA331, CA430, CA810 proizvođača URIT | 56 | CK 110 IFCC | RGN233579 | pakovanje | 2x44, 2x11ml | Erba Lachema s.r.o. | CK 110 IFCC | 9200 | 20% | Elta 90 Medical Science d.o.o. | 54-6/26 | 27.04.2026 | 27.04.2027
Reagensi, izuzev za transfuziju, za zdravstvene ustanove primarnog nivoa zdravstvene zaštite | 404-1-110/26-17 | 67 | Reagensi i potrošni materijal za biohemijski analizator Automatic Chemistry Analyzer URIT-8210, CA200, CA640, CA331, CA430, CA810 proizvođača URIT | 57 | Cholesterol CHOD POD, CHOL 440 | RGN233580 | pakovanje | 10x44ml | Erba Lachema s.r.o. | Cholesterol CHOD POD, CHOL 440 | 8900 | 20% | Elta 90 Medical Science d.o.o. | 54-6/26 | 27.04.2026 | 27.04.2027
Reagensi, izuzev za transfuziju, za zdravstvene ustanove primarnog nivoa zdravstvene zaštite | 404-1-110/26-17 | 67 | Reagensi i potrošni materijal za biohemijski analizator Automatic Chemistry Analyzer URIT-8210, CA200, CA640, CA331, CA430, CA810 proizvođača URIT | 58 | Creatinine Jaffe CREA 275 | RGN233581 | pakovanje | 5x44ml, 5x11ml | Erba Lachema s.r.o. | Creatinine Jaffe CREA 275 | 5500 | 20% | Elta 90 Medical Science d.o.o. | 54-6/26 | 27.04.2026 | 27.04.2027
Reagensi, izuzev za transfuziju, za zdravstvene ustanove primarnog nivoa zdravstvene zaštite | 404-1-110/26-17 | 67 | Reagensi i potrošni materijal za biohemijski analizator Automatic Chemistry Analyzer URIT-8210, CA200, CA640, CA331, CA430, CA810 proizvođača URIT | 59 | Iron Ferrozine FE125 | RGN233582 | pakovanje | 4x25ml, 4x6.5ml | Erba Lachema s.r.o. | Iron Ferrozine FE125 | 6300 | 20% | Elta 90 Medical Science d.o.o. | 54-6/26 | 27.04.2026 | 27.04.2027
Reagensi, izuzev za transfuziju, za zdravstvene ustanove primarnog nivoa zdravstvene zaštite | 404-1-110/26-17 | 67 | Reagensi i potrošni materijal za biohemijski analizator Automatic Chemistry Analyzer URIT-8210, CA200, CA640, CA331, CA430, CA810 proizvođača URIT | 60 | Alkaline Phosphatase IFCC, ALP110 | RGN233583 | pakovanje | 2x44ml, 2x11ml | Erba Lachema s.r.o. | Alkaline Phosphatase IFCC, ALP110 | 6200 | 20% | Elta 90 Medical Science d.o.o. | 54-6/26 | 27.04.2026 | 27.04.2027
Reagensi, izuzev za transfuziju, za zdravstvene ustanove primarnog nivoa zdravstvene zaštite | 404-1-110/26-17 | 67 | Reagensi i potrošni materijal za biohemijski analizator Automatic Chemistry Analyzer URIT-8210, CA200, CA640, CA331, CA430, CA810 proizvođača URIT | 61 | Phosphorus UV Phoshomolibdate PHOS 120 | RGN233584 | pakovanje | 10x12ml | Erba Lachema s.r.o. | Phosphorus UV Phoshomolibdate PHOS 120 | 4300 | 20% | Elta 90 Medical Science d.o.o. | 54-6/26 | 27.04.2026 | 27.04.2027
Reagensi, izuzev za transfuziju, za zdravstvene ustanove primarnog nivoa zdravstvene zaštite | 404-1-110/26-17 | 67 | Reagensi i potrošni materijal za biohemijski analizator Automatic Chemistry Analyzer URIT-8210, CA200, CA640, CA331, CA430, CA810 proizvođača URIT | 62 | GGT SZASZ GGT110 | RGN233585 | pakovanje | 2x44, 2x11ml | Erba Lachema s.r.o. | GGT SZASZ GGT110 | 4200 | 20% | Elta 90 Medical Science d.o.o. | 54-6/26 | 27.04.2026 | 27.04.2027
Reagensi, izuzev za transfuziju, za zdravstvene ustanove primarnog nivoa zdravstvene zaštite | 404-1-110/26-17 | 67 | Reagensi i potrošni materijal za biohemijski analizator Automatic Chemistry Analyzer URIT-8210, CA200, CA640, CA331, CA430, CA810 proizvođača URIT | 63 | Glucose GOD PAP, GLU 440 | RGN233586 | pakovanje | 10x44ml | Erba Lachema s.r.o. | Glucose GOD PAP, GLU 440 | 4800 | 20% | Elta 90 Medical Science d.o.o. | 54-6/26 | 27.04.2026 | 27.04.2027
Reagensi, izuzev za transfuziju, za zdravstvene ustanove primarnog nivoa zdravstvene zaštite | 404-1-110/26-17 | 67 | Reagensi i potrošni materijal za biohemijski analizator Automatic Chemistry Analyzer URIT-8210, CA200, CA640, CA331, CA430, CA810 proizvođača URIT | 64 | AST/GOT 330 | RGN233587 | pakovanje | 6x44, 6x11ml | Erba Lachema s.r.o. | AST/GOT 330 | 9500 | 20% | Elta 90 Medical Science d.o.o. | 54-6/26 | 27.04.2026 | 27.04.2027
Reagensi, izuzev za transfuziju, za zdravstvene ustanove primarnog nivoa zdravstvene zaštite | 404-1-110/26-17 | 67 | Reagensi i potrošni materijal za biohemijski analizator Automatic Chemistry Analyzer URIT-8210, CA200, CA640, CA331, CA430, CA810 proizvođača URIT | 65 | ALT/GPT 330 | RGN233588 | pakovanje | 6x44, 6x11ml | Erba Lachema s.r.o. | ALT/GPT 330 | 9500 | 20% | Elta 90 Medical Science d.o.o. | 54-6/26 | 27.04.2026 | 27.04.2027
Reagensi, izuzev za transfuziju, za zdravstvene ustanove primarnog nivoa zdravstvene zaštite | 404-1-110/26-17 | 67 | Reagensi i potrošni materijal za biohemijski analizator Automatic Chemistry Analyzer URIT-8210, CA200, CA640, CA331, CA430, CA810 proizvođača URIT | 66 | HDL Direct, HDL c 160 | RGN233589 | pakovanje | 4x30, 4x10ml | Erba Lachema s.r.o. | HDL Direct, HDL c 160 | 28900 | 20% | Elta 90 Medical Science d.o.o. | 54-6/26 | 27.04.2026 | 27.04.2027
Reagensi, izuzev za transfuziju, za zdravstvene ustanove primarnog nivoa zdravstvene zaštite | 404-1-110/26-17 | 67 | Reagensi i potrošni materijal za biohemijski analizator Automatic Chemistry Analyzer URIT-8210, CA200, CA640, CA331, CA430, CA810 proizvođača URIT | 67 | LDH P, LDH 110 | RGN233591 | pakovanje | 2x44,2x11ml | Erba Lachema s.r.o. | LDH P, LDH 110 | 6200 | 20% | Elta 90 Medical Science d.o.o. | 54-6/26 | 27.04.2026 | 27.04.2027
Reagensi, izuzev za transfuziju, za zdravstvene ustanove primarnog nivoa zdravstvene zaštite | 404-1-110/26-17 | 67 | Reagensi i potrošni materijal za biohemijski analizator Automatic Chemistry Analyzer URIT-8210, CA200, CA640, CA331, CA430, CA810 proizvođača URIT | 68 | Magnesium Xylidil Blue, MG 88 | RGN233592 | pakovanje | 2x44ml | Erba Lachema s.r.o. | Magnesium Xylidil Blue, MG 88 | 8300 | 20% | Elta 90 Medical Science d.o.o. | 54-6/26 | 27.04.2026 | 27.04.2027
Reagensi, izuzev za transfuziju, za zdravstvene ustanove primarnog nivoa zdravstvene zaštite | 404-1-110/26-17 | 67 | Reagensi i potrošni materijal za biohemijski analizator Automatic Chemistry Analyzer URIT-8210, CA200, CA640, CA331, CA430, CA810 proizvođača URIT | 69 | Total Protein Biuret, TP 440 | RGN233593 | pakovanje | 10x44ml | Erba Lachema s.r.o. | Total Protein Biuret, TP 440 | 7700 | 20% | Elta 90 Medical Science d.o.o. | 54-6/26 | 27.04.2026 | 27.04.2027
Reagensi, izuzev za transfuziju, za zdravstvene ustanove primarnog nivoa zdravstvene zaštite | 404-1-110/26-17 | 67 | Reagensi i potrošni materijal za biohemijski analizator Automatic Chemistry Analyzer URIT-8210, CA200, CA640, CA331, CA430, CA810 proizvođača URIT | 70 | Triglycerides TG 440 | RGN233594 | pakovanje | 10x44ml | Erba Lachema s.r.o. | Triglycerides TG 440 | 15400 | 20% | Elta 90 Medical Science d.o.o. | 54-6/26 | 27.04.2026 | 27.04.2027
Reagensi, izuzev za transfuziju, za zdravstvene ustanove primarnog nivoa zdravstvene zaštite | 404-1-110/26-17 | 67 | Reagensi i potrošni materijal za biohemijski analizator Automatic Chemistry Analyzer URIT-8210, CA200, CA640, CA331, CA430, CA810 proizvođača URIT | 71 | UREA Urease GLDH, UREA 275 | RGN233595 | pakovanje | 5x44, 5x11ml | Erba Lachema s.r.o. | UREA Urease GLDH, UREA 275 | 7900 | 20% | Elta 90 Medical Science d.o.o. | 54-6/26 | 27.04.2026 | 27.04.2027
Reagensi, izuzev za transfuziju, za zdravstvene ustanove primarnog nivoa zdravstvene zaštite | 404-1-110/26-17 | 67 | Reagensi i potrošni materijal za biohemijski analizator Automatic Chemistry Analyzer URIT-8210, CA200, CA640, CA331, CA430, CA810 proizvođača URIT | 72 | XL Multical | RGN233596 | pakovanje | 1x3ml | Erba Lachema s.r.o. | XL Multical | 4200 | 20% | Elta 90 Medical Science d.o.o. | 54-6/26 | 27.04.2026 | 27.04.2027
Reagensi, izuzev za transfuziju, za zdravstvene ustanove primarnog nivoa zdravstvene zaštite | 404-1-110/26-17 | 67 | Reagensi i potrošni materijal za biohemijski analizator Automatic Chemistry Analyzer URIT-8210, CA200, CA640, CA331, CA430, CA810 proizvođača URIT | 73 | Erba Norm | RGN233597 | pakovanje | 1x5ml | Erba Lachema s.r.o. | Erba Norm | 4700 | 20% | Elta 90 Medical Science d.o.o. | 54-6/26 | 27.04.2026 | 27.04.2027
Reagensi, izuzev za transfuziju, za zdravstvene ustanove primarnog nivoa zdravstvene zaštite | 404-1-110/26-17 | 67 | Reagensi i potrošni materijal za biohemijski analizator Automatic Chemistry Analyzer URIT-8210, CA200, CA640, CA331, CA430, CA810 proizvođača URIT | 74 | Erba Path | RGN233598 | pakovanje | 1x5ml | Erba Lachema s.r.o. | Erba Path | 4700 | 20% | Elta 90 Medical Science d.o.o. | 54-6/26 | 27.04.2026 | 27.04.2027
Reagensi, izuzev za transfuziju, za zdravstvene ustanove primarnog nivoa zdravstvene zaštite | 404-1-110/26-17 | 67 | Reagensi i potrošni materijal za biohemijski analizator Automatic Chemistry Analyzer URIT-8210, CA200, CA640, CA331, CA430, CA810 proizvođača URIT | 75 | HDL/LDL Calibrator | RGN233600 | pakovanje | 1x1ml | Erba Lachema s.r.o. | HDL/LDL Calibrator | 10300 | 20% | Elta 90 Medical Science d.o.o. | 54-6/26 | 27.04.2026 | 27.04.2027
Reagensi, izuzev za transfuziju, za zdravstvene ustanove primarnog nivoa zdravstvene zaštite | 404-1-110/26-17 | 67 | Reagensi i potrošni materijal za biohemijski analizator Automatic Chemistry Analyzer URIT-8210, CA200, CA640, CA331, CA430, CA810 proizvođača URIT | 76 | PM Control kit CA200, CA640,CA331, CA430, CA810 | RGN260148 | pakovanje | komad | URIT Medical Electronic Co., Ltd | PM Control kit CA200, CA640,CA331, CA430, CA810 | 140000 | 20% | Elta 90 Medical Science d.o.o. | 54-6/26 | 27.04.2026 | 27.04.2027
Reagensi, izuzev za transfuziju, za zdravstvene ustanove primarnog nivoa zdravstvene zaštite | 404-1-110/26-17 | 67 | Reagensi i potrošni materijal za biohemijski analizator Automatic Chemistry Analyzer URIT-8210, CA200, CA640, CA331, CA430, CA810 proizvođača URIT | 77 | Reagent bootles 20ml | RGN260149 | komad | komad | URIT Medical Electronic Co., Ltd | Reagent bootles 20ml | 300 | 20% | Elta 90 Medical Science d.o.o. | 54-6/26 | 27.04.2026 | 27.04.2027
Reagensi, izuzev za transfuziju, za zdravstvene ustanove primarnog nivoa zdravstvene zaštite | 404-1-110/26-17 | 67 | Reagensi i potrošni materijal za biohemijski analizator Automatic Chemistry Analyzer URIT-8210, CA200, CA640, CA331, CA430, CA810 proizvođača URIT | 78 | Reagent bootles 40ml | RGN260150 | komad | komad | URIT Medical Electronic Co., Ltd | Reagent bootles 40ml | 350 | 20% | Elta 90 Medical Science d.o.o. | 54-6/26 | 27.04.2026 | 27.04.2027
Reagensi, izuzev za transfuziju, za zdravstvene ustanove primarnog nivoa zdravstvene zaštite | 404-1-110/26-17 | 68 | Reagensi za biohemijski analizator CS- T180/T240/T240plus "DIRUI" (Dirui Industrial CO) | 1 | TC - Total Cholesterol | RGN240176 | pakovanje | 600 testova | Dirui Industrial Co., Ltd., Kina | CHOLESTEROL REAGENT KIT (TC) | 9010.44 | 20% | Euromedicina d.o.o. | 54-7/26 | 27.04.2026 | 27.04.2027
Reagensi, izuzev za transfuziju, za zdravstvene ustanove primarnog nivoa zdravstvene zaštite | 404-1-110/26-17 | 68 | Reagensi za biohemijski analizator CS- T180/T240/T240plus "DIRUI" (Dirui Industrial CO) | 2 | BUN - Urea | RGN240177 | pakovanje | 600 testova | Dirui Industrial Co., Ltd., Kina | UREA REAGENT KIT (BUN) | 7133.27 | 20% | Euromedicina d.o.o. | 54-7/26 | 27.04.2026 | 27.04.2027
Reagensi, izuzev za transfuziju, za zdravstvene ustanove primarnog nivoa zdravstvene zaštite | 404-1-110/26-17 | 68 | Reagensi za biohemijski analizator CS- T180/T240/T240plus "DIRUI" (Dirui Industrial CO) | 3 | TG - Triglycerides | RGN240178 | pakovanje | 600 testova | Dirui Industrial Co., Ltd., Kina | TRIGLYCERIDES REAGENT KIT (TG) | 11212.99 | 20% | Euromedicina d.o.o. | 54-7/26 | 27.04.2026 | 27.04.2027
Reagensi, izuzev za transfuziju, za zdravstvene ustanove primarnog nivoa zdravstvene zaštite | 404-1-110/26-17 | 68 | Reagensi za biohemijski analizator CS- T180/T240/T240plus "DIRUI" (Dirui Industrial CO) | 4 | UA - Uric Acid | RGN240179 | pakovanje | 684 testa | Dirui Industrial Co., Ltd., Kina | URIC ACID REAGENT KIT (UA) | 6674.4 | 20% | Euromedicina d.o.o. | 54-7/26 | 27.04.2026 | 27.04.2027
Reagensi, izuzev za transfuziju, za zdravstvene ustanove primarnog nivoa zdravstvene zaštite | 404-1-110/26-17 | 68 | Reagensi za biohemijski analizator CS- T180/T240/T240plus "DIRUI" (Dirui Industrial CO) | 5 | TP - Total Protein | RGN240180 | pakovanje | 870 testova | Dirui Industrial Co., Ltd., Kina | TOTAL PROTEIN REAGENT KIT (TP) | 2342.48 | 20% | Euromedicina d.o.o. | 54-7/26 | 27.04.2026 | 27.04.2027
Reagensi, izuzev za transfuziju, za zdravstvene ustanove primarnog nivoa zdravstvene zaštite | 404-1-110/26-17 | 68 | Reagensi za biohemijski analizator CS- T180/T240/T240plus "DIRUI" (Dirui Industrial CO) | 6 | AST - Aspartate Aminotransferase | RGN240181 | pakovanje | 600 testova | Dirui Industrial Co., Ltd., Kina | ASPARTATE AMINOTRANSFERASE REAGENT KIT (AST) | 5673.24 | 20% | Euromedicina d.o.o. | 54-7/26 | 27.04.2026 | 27.04.2027
Reagensi, izuzev za transfuziju, za zdravstvene ustanove primarnog nivoa zdravstvene zaštite | 404-1-110/26-17 | 68 | Reagensi za biohemijski analizator CS- T180/T240/T240plus "DIRUI" (Dirui Industrial CO) | 7 | ALT - Alanine Aminotransferase | RGN240182 | pakovanje | 600 testova | Dirui Industrial Co., Ltd., Kina | ALANINE AMINOTRANSFERASE LIQUID KIT (ALT) | 5673.24 | 20% | Euromedicina d.o.o. | 54-7/26 | 27.04.2026 | 27.04.2027
Reagensi, izuzev za transfuziju, za zdravstvene ustanove primarnog nivoa zdravstvene zaštite | 404-1-110/26-17 | 68 | Reagensi za biohemijski analizator CS- T180/T240/T240plus "DIRUI" (Dirui Industrial CO) | 8 | ALP - Alkaline Phosphatase | RGN240183 | pakovanje | 684 testa | Dirui Industrial Co., Ltd., Kina | ALKALINE PHOSPHATASE REAGENT KIT (ALP) | 3337.2 | 20% | Euromedicina d.o.o. | 54-7/26 | 27.04.2026 | 27.04.2027
Reagensi, izuzev za transfuziju, za zdravstvene ustanove primarnog nivoa zdravstvene zaštite | 404-1-110/26-17 | 68 | Reagensi za biohemijski analizator CS- T180/T240/T240plus "DIRUI" (Dirui Industrial CO) | 9 | GGT - γ-Glutamyl Transferase | RGN240184 | pakovanje | 684 testa | Dirui Industrial Co., Ltd., Kina | γ-GLUTAMYL TRANSFERASE REAGENT KIT (GGT) | 7008.12 | 20% | Euromedicina d.o.o. | 54-7/26 | 27.04.2026 | 27.04.2027
Reagensi, izuzev za transfuziju, za zdravstvene ustanove primarnog nivoa zdravstvene zaštite | 404-1-110/26-17 | 68 | Reagensi za biohemijski analizator CS- T180/T240/T240plus "DIRUI" (Dirui Industrial CO) | 10 | TB - Total Bilirubin | RGN240185 | pakovanje | 870 testova | Dirui Industrial Co., Ltd., Kina | TOTAL BILIRUBIN REAGENT KIT (TB) | 6832.92 | 20% | Euromedicina d.o.o. | 54-7/26 | 27.04.2026 | 27.04.2027
Reagensi, izuzev za transfuziju, za zdravstvene ustanove primarnog nivoa zdravstvene zaštite | 404-1-110/26-17 | 68 | Reagensi za biohemijski analizator CS- T180/T240/T240plus "DIRUI" (Dirui Industrial CO) | 11 | DB - Direct Bilirubin | RGN240186 | pakovanje | 870 testova | Dirui Industrial Co., Ltd., Kina | DIRECT BILIRUBIN REAGENT KIT (DB) | 5422.95 | 20% | Euromedicina d.o.o. | 54-7/26 | 27.04.2026 | 27.04.2027
Reagensi, izuzev za transfuziju, za zdravstvene ustanove primarnog nivoa zdravstvene zaštite | 404-1-110/26-17 | 68 | Reagensi za biohemijski analizator CS- T180/T240/T240plus "DIRUI" (Dirui Industrial CO) | 12 | HDL-C - High Density Lipoprotein-Cholesterol | RGN240187 | pakovanje | 400 testova | Dirui Industrial Co., Ltd., Kina | HIGH DENSITY LIPOPROTEIN CHOLESTEROL REAGENT KIT (HDL-C) | 21691.8 | 20% | Euromedicina d.o.o. | 54-7/26 | 27.04.2026 | 27.04.2027
Reagensi, izuzev za transfuziju, za zdravstvene ustanove primarnog nivoa zdravstvene zaštite | 404-1-110/26-17 | 68 | Reagensi za biohemijski analizator CS- T180/T240/T240plus "DIRUI" (Dirui Industrial CO) | 13 | CRE - Creatinine | RGN240188 | pakovanje | 2500 testova | BioSystems S.A. | CREATININE | 6400 | 20% | Euromedicina d.o.o. | 54-7/26 | 27.04.2026 | 27.04.2027
Reagensi, izuzev za transfuziju, za zdravstvene ustanove primarnog nivoa zdravstvene zaštite | 404-1-110/26-17 | 68 | Reagensi za biohemijski analizator CS- T180/T240/T240plus "DIRUI" (Dirui Industrial CO) | 14 | CRP sa kalibratorom | RGN240189 | pakovanje | 280 analiza | Dirui Industrial Co., Ltd., Kina | C-REACTIVE PROTEIN REAGENT KIT (CRP) | 41171 | 20% | Euromedicina d.o.o. | 54-7/26 | 27.04.2026 | 27.04.2027
Reagensi, izuzev za transfuziju, za zdravstvene ustanove primarnog nivoa zdravstvene zaštite | 404-1-110/26-17 | 68 | Reagensi za biohemijski analizator CS- T180/T240/T240plus "DIRUI" (Dirui Industrial CO) | 15 | Clinical Chemical Calibration Serum | RGN240190 | pakovanje | 5 ml/bottle | Dirui Industrial Co., Ltd., Kina | Clinical chemical calibration serum | 14198.05 | 20% | Euromedicina d.o.o. | 54-7/26 | 27.04.2026 | 27.04.2027
Reagensi, izuzev za transfuziju, za zdravstvene ustanove primarnog nivoa zdravstvene zaštite | 404-1-110/26-17 | 68 | Reagensi za biohemijski analizator CS- T180/T240/T240plus "DIRUI" (Dirui Industrial CO) | 16 | Clinical Chemical Quality Control Serum Level 1 | RGN240191 | pakovanje | 5 ml/bottle | Dirui Industrial Co., Ltd., Kina | Clinical chemical quality control serum | 7801.41 | 20% | Euromedicina d.o.o. | 54-7/26 | 27.04.2026 | 27.04.2027
Reagensi, izuzev za transfuziju, za zdravstvene ustanove primarnog nivoa zdravstvene zaštite | 404-1-110/26-17 | 68 | Reagensi za biohemijski analizator CS- T180/T240/T240plus "DIRUI" (Dirui Industrial CO) | 17 | Lipid control serum (Level1) | RGN240192 | pakovanje | 3×1ml/box | Dirui Industrial Co., Ltd., Kina | Lipid Control Serum level 1 | 19973.14 | 20% | Euromedicina d.o.o. | 54-7/26 | 27.04.2026 | 27.04.2027
Reagensi, izuzev za transfuziju, za zdravstvene ustanove primarnog nivoa zdravstvene zaštite | 404-1-110/26-17 | 68 | Reagensi za biohemijski analizator CS- T180/T240/T240plus "DIRUI" (Dirui Industrial CO) | 18 | Lipid control serum (Level2) | RGN240193 | pakovanje | 3×1ml/box | Dirui Industrial Co., Ltd., Kina | Lipid Control Serum level 2 | 19973.14 | 20% | Euromedicina d.o.o. | 54-7/26 | 27.04.2026 | 27.04.2027
Reagensi, izuzev za transfuziju, za zdravstvene ustanove primarnog nivoa zdravstvene zaštite | 404-1-110/26-17 | 68 | Reagensi za biohemijski analizator CS- T180/T240/T240plus "DIRUI" (Dirui Industrial CO) | 19 | Specific protein control serum (Level1) | RGN240194 | pakovanje | 3×1ml/box | Dirui Industrial Co., Ltd., Kina | Specific Protein Control Serum level 1 | 40659.61 | 20% | Euromedicina d.o.o. | 54-7/26 | 27.04.2026 | 27.04.2027
Reagensi, izuzev za transfuziju, za zdravstvene ustanove primarnog nivoa zdravstvene zaštite | 404-1-110/26-17 | 68 | Reagensi za biohemijski analizator CS- T180/T240/T240plus "DIRUI" (Dirui Industrial CO) | 20 | CS-Alkaline Detergent | RGN240195 | pakovanje | 2000 ml | Dirui Industrial Co., Ltd., Kina | CS-Alkaline Detergent | 17736.86 | 20% | Euromedicina d.o.o. | 54-7/26 | 27.04.2026 | 27.04.2027
Reagensi, izuzev za transfuziju, za zdravstvene ustanove primarnog nivoa zdravstvene zaštite | 404-1-110/26-17 | 68 | Reagensi za biohemijski analizator CS- T180/T240/T240plus "DIRUI" (Dirui Industrial CO) | 21 | CS-Anti Bacterial Phosphor Free Detergent | RGN240196 | pakovanje | 500 ml | Dirui Industrial Co., Ltd., Kina | CS-Anti-Bacterial Phosphor-Free Detergent | 17736.86 | 20% | Euromedicina d.o.o. | 54-7/26 | 27.04.2026 | 27.04.2027
Reagensi, izuzev za transfuziju, za zdravstvene ustanove primarnog nivoa zdravstvene zaštite | 404-1-110/26-17 | 68 | Reagensi za biohemijski analizator CS- T180/T240/T240plus "DIRUI" (Dirui Industrial CO) | 22 | Čašice za uzorke | RGN233370 | pakovanje | 500 komad | Tosoh Europe NV, Belgija | AIA SAMPLE CUPS CUP.H001 HITACHI X500 | 4000 | 20% | Euromedicina d.o.o. | 54-7/26 | 27.04.2026 | 27.04.2027
Reagensi, izuzev za transfuziju, za zdravstvene ustanove primarnog nivoa zdravstvene zaštite | 404-1-110/26-17 | 68 | Reagensi za biohemijski analizator CS- T180/T240/T240plus "DIRUI" (Dirui Industrial CO) | 23 | AMY - Amylase | RGN240197 | pakovanje | 600 testova | Dirui Industrial Co., Ltd., Kina | AMYLASE REAGENT KIT (AMY) | 27632.02 | 20% | Euromedicina d.o.o. | 54-7/26 | 27.04.2026 | 27.04.2027
Reagensi, izuzev za transfuziju, za zdravstvene ustanove primarnog nivoa zdravstvene zaštite | 404-1-110/26-17 | 68 | Reagensi za biohemijski analizator CS- T180/T240/T240plus "DIRUI" (Dirui Industrial CO) | 24 | CK-NAC | RGN240198 | pakovanje | 684 testa | Dirui Industrial Co., Ltd., Kina | CREATINE KINASE REAGENT KIT (CK) | 25029 | 20% | Euromedicina d.o.o. | 54-7/26 | 27.04.2026 | 27.04.2027
Reagensi, izuzev za transfuziju, za zdravstvene ustanove primarnog nivoa zdravstvene zaštite | 404-1-110/26-17 | 68 | Reagensi za biohemijski analizator CS- T180/T240/T240plus "DIRUI" (Dirui Industrial CO) | 25 | GLU-OX - Glucose - Oxidase | RGN240199 | pakovanje | 587 testova | Dirui Industrial Co., Ltd., Kina | GLUCOSE REAGENT KIT (GLU-OX) | 3018.73 | 20% | Euromedicina d.o.o. | 54-7/26 | 27.04.2026 | 27.04.2027
Reagensi, izuzev za transfuziju, za zdravstvene ustanove primarnog nivoa zdravstvene zaštite | 404-1-110/26-17 | 68 | Reagensi za biohemijski analizator CS- T180/T240/T240plus "DIRUI" (Dirui Industrial CO) | 26 | PHOS - Inorganic Phosphorus | RGN240200 | pakovanje | 730 testova | Dirui Industrial Co., Ltd., Kina | INORGANIC PHOSPHORUS REAGENT KIT (PHOS) | 4964.09 | 20% | Euromedicina d.o.o. | 54-7/26 | 27.04.2026 | 27.04.2027
Reagensi, izuzev za transfuziju, za zdravstvene ustanove primarnog nivoa zdravstvene zaštite | 404-1-110/26-17 | 68 | Reagensi za biohemijski analizator CS- T180/T240/T240plus "DIRUI" (Dirui Industrial CO) | 27 | Fe-Iron | RGN240201 | pakovanje | 632 testa | Dirui Industrial Co., Ltd., Kina | Fe REAGENT KIT (Fe) | 9614.37 | 20% | Euromedicina d.o.o. | 54-7/26 | 27.04.2026 | 27.04.2027
Reagensi, izuzev za transfuziju, za zdravstvene ustanove primarnog nivoa zdravstvene zaštite | 404-1-110/26-17 | 68 | Reagensi za biohemijski analizator CS- T180/T240/T240plus "DIRUI" (Dirui Industrial CO) | 28 | LDH - Lactate Dehydrogenase | RGN240202 | pakovanje | 600 testova | Dirui Industrial Co., Ltd., Kina | LACTATE DEHYDROGENASE REAGENT KIT (LDH) | 6277.47 | 20% | Euromedicina d.o.o. | 54-7/26 | 27.04.2026 | 27.04.2027
Reagensi, izuzev za transfuziju, za zdravstvene ustanove primarnog nivoa zdravstvene zaštite | 404-1-110/26-17 | 68 | Reagensi za biohemijski analizator CS- T180/T240/T240plus "DIRUI" (Dirui Industrial CO) | 29 | Reaction Cuvettes | RGN220858 | pakovanje | 3x40 | Dirui Industrial Co., Ltd., Kina | Reaction Cuvettes | 26478 | 20% | Euromedicina d.o.o. | 54-7/26 | 27.04.2026 | 27.04.2027
Reagensi, izuzev za transfuziju, za zdravstvene ustanove primarnog nivoa zdravstvene zaštite | 404-1-110/26-17 | 68 | Reagensi za biohemijski analizator CS- T180/T240/T240plus "DIRUI" (Dirui Industrial CO) | 30 | CS-T180/T240/T240 plus/400/480 DIRUI Maintenence Kit | RGN215163 | pakovanje | 1 | Dirui Industrial Co., Ltd., Kina | CS-T180/T240/T240 plus/400/480 DIRUI Maintenence Kit | 218949.15 | 20% | Euromedicina d.o.o. | 54-7/26 | 27.04.2026 | 27.04.2027
Reagensi, izuzev za transfuziju, za zdravstvene ustanove primarnog nivoa zdravstvene zaštite | 404-1-110/26-17 | 68 | Reagensi za biohemijski analizator CS- T180/T240/T240plus "DIRUI" (Dirui Industrial CO) | 31 | CS-T180/T240/T240 plus DIRUI Halogen lamp assembly | RGN215164 | komad | 1 | Dirui Industrial Co., Ltd., Kina | CS-T180/T240/T240 plus DIRUI Halogen lamp assembly | 10560 | 20% | Euromedicina d.o.o. | 54-7/26 | 27.04.2026 | 27.04.2027
Reagensi, izuzev za transfuziju, za zdravstvene ustanove primarnog nivoa zdravstvene zaštite | 404-1-110/26-17 | 68 | Reagensi za biohemijski analizator CS- T180/T240/T240plus "DIRUI" (Dirui Industrial CO) | 32 | TIBC - Total Iron Binding Capacity reagent kit | RGN240204 | pakovanje | 316 testova | Dirui Industrial Co., Ltd., Kina | TOTAL IRON-BINDING CAPACITY REAGENT KIT (TIBC) | 10512.18 | 20% | Euromedicina d.o.o. | 54-7/26 | 27.04.2026 | 27.04.2027
Reagensi, izuzev za transfuziju, za zdravstvene ustanove primarnog nivoa zdravstvene zaštite | 404-1-110/26-17 | 68 | Reagensi za biohemijski analizator CS- T180/T240/T240plus "DIRUI" (Dirui Industrial CO) | 33 | Specific protein control serum (Level2) | RGN240205 | pakovanje | 3×1ml/box | Dirui Industrial Co., Ltd., Kina | Specific Protein Control Serum level 2 | 40659.61 | 20% | Euromedicina d.o.o. | 54-7/26 | 27.04.2026 | 27.04.2027
Reagensi, izuzev za transfuziju, za zdravstvene ustanove primarnog nivoa zdravstvene zaštite | 404-1-110/26-17 | 68 | Reagensi za biohemijski analizator CS- T180/T240/T240plus "DIRUI" (Dirui Industrial CO) | 34 | ALB - Albumin | RGN240275 | pakovanje | 730 testova | Dirui Industrial Co., Ltd., Kina | ALBUMIN REAGENT KIT (ALB) | 2085.81 | 20% | Euromedicina d.o.o. | 54-7/26 | 27.04.2026 | 27.04.2027
Reagensi, izuzev za transfuziju, za zdravstvene ustanove primarnog nivoa zdravstvene zaštite | 404-1-110/26-17 | 68 | Reagensi za biohemijski analizator CS- T180/T240/T240plus "DIRUI" (Dirui Industrial CO) | 35 | CK-MB with Calibrator and QC | RGN250113 | pakovanje | 671 test | Dirui Industrial Co., Ltd., Kina | CREATINE KINASE MB ISOENZYME REAGENT KIT (CK-MB) | 82095.12 | 20% | Euromedicina d.o.o. | 54-7/26 | 27.04.2026 | 27.04.2027
Reagensi, izuzev za transfuziju, za zdravstvene ustanove primarnog nivoa zdravstvene zaštite | 404-1-110/26-17 | 68 | Reagensi za biohemijski analizator CS- T180/T240/T240plus "DIRUI" (Dirui Industrial CO) | 36 | CA-ARS | RGN233361 | pakovanje | 730 testova | Dirui Industrial Co., Ltd., Kina | CALCIUM REAGENT KIT (Ca-ARS) | 6257.25 | 20% | Euromedicina d.o.o. | 54-7/26 | 27.04.2026 | 27.04.2027
Reagensi, izuzev za transfuziju, za zdravstvene ustanove primarnog nivoa zdravstvene zaštite | 404-1-110/26-17 | 68 | Reagensi za biohemijski analizator CS- T180/T240/T240plus "DIRUI" (Dirui Industrial CO) | 37 | Clinical Chemical Quality Control Serum Level 2 | RGN230165 | pakovanje | 1*5ML | Dirui Industrial Co., Ltd., Kina | Clinical Chemical Quality Control Serum | 7449.51 | 20% | Euromedicina d.o.o. | 54-7/26 | 27.04.2026 | 27.04.2027
Reagensi, izuzev za transfuziju, za zdravstvene ustanove primarnog nivoa zdravstvene zaštite | 404-1-110/26-17 | 68 | Reagensi za biohemijski analizator CS- T180/T240/T240plus "DIRUI" (Dirui Industrial CO) | 38 | CK-MB | RGN260151 | pakovanje | 671 | Dirui Industrial Co., Ltd., Kina | CREATINE KINASE MB ISOENZYME REAGENT KIT (CK-MB) | 74753.28 | 20% | Euromedicina d.o.o. | 54-7/26 | 27.04.2026 | 27.04.2027
Reagensi, izuzev za transfuziju, za zdravstvene ustanove primarnog nivoa zdravstvene zaštite | 404-1-110/26-17 | 68 | Reagensi za biohemijski analizator CS- T180/T240/T240plus "DIRUI" (Dirui Industrial CO) | 39 | GLU-HK | RGN260152 | pakovanje | 600 | Dirui Industrial Co., Ltd., Kina | GLUCOSE REAGENT KIT (GLU-HK) | 4004.64 | 20% | Euromedicina d.o.o. | 54-7/26 | 27.04.2026 | 27.04.2027
Reagensi, izuzev za transfuziju, za zdravstvene ustanove primarnog nivoa zdravstvene zaštite | 404-1-110/26-17 | 68 | Reagensi za biohemijski analizator CS- T180/T240/T240plus "DIRUI" (Dirui Industrial CO) | 40 | HbA1c | RGN260153 | pakovanje | 128 | Dirui Industrial Co., Ltd., Kina | GLYCOHEMOGLOBIN A 1C REAGENT KIT (HbA1c) | 33789.15 | 20% | Euromedicina d.o.o. | 54-7/26 | 27.04.2026 | 27.04.2027
Reagensi, izuzev za transfuziju, za zdravstvene ustanove primarnog nivoa zdravstvene zaštite | 404-1-110/26-17 | 68 | Reagensi za biohemijski analizator CS- T180/T240/T240plus "DIRUI" (Dirui Industrial CO) | 41 | HbA1c with Calibrator | RGN260154 | pakovanje | 128 | Dirui Industrial Co., Ltd., Kina | GLYCOHEMOGLOBIN A 1C REAGENT KIT (HbA1c) | 56315.25 | 20% | Euromedicina d.o.o. | 54-7/26 | 27.04.2026 | 27.04.2027
Reagensi, izuzev za transfuziju, za zdravstvene ustanove primarnog nivoa zdravstvene zaštite | 404-1-110/26-17 | 68 | Reagensi za biohemijski analizator CS- T180/T240/T240plus "DIRUI" (Dirui Industrial CO) | 42 | CRP | RGN260155 | pakovanje | 280 | Dirui Industrial Co., Ltd., Kina | C-REACTIVE PROTEIN REAGENT KIT (CRP) | 27114.75 | 20% | Euromedicina d.o.o. | 54-7/26 | 27.04.2026 | 27.04.2027
Reagensi, izuzev za transfuziju, za zdravstvene ustanove primarnog nivoa zdravstvene zaštite | 404-1-110/26-17 | 68 | Reagensi za biohemijski analizator CS- T180/T240/T240plus "DIRUI" (Dirui Industrial CO) | 43 | CS-T240Plus Maintenance package | RGN260156 | pakovanje | 1 pcs | Dirui Industrial Co., Ltd., Kina | CS-T240Plus Maintenance package | 218949.15 | 20% | Euromedicina d.o.o. | 54-7/26 | 27.04.2026 | 27.04.2027
Reagensi, izuzev za transfuziju, za zdravstvene ustanove primarnog nivoa zdravstvene zaštite | 404-1-110/26-17 | 68 | Reagensi za biohemijski analizator CS- T180/T240/T240plus "DIRUI" (Dirui Industrial CO) | 44 | Full Range CRP | RGN260157 | pakovanje | 316 analiza | Dirui Industrial Co., Ltd., Kina | Full Range C-Reactive Protein Reagent Kit (Latex Immunoturbidimetric Assay) (CRP) | 31286.25 | 20% | Euromedicina d.o.o. | 54-7/26 | 27.04.2026 | 27.04.2027
Reagensi, izuzev za transfuziju, za zdravstvene ustanove primarnog nivoa zdravstvene zaštite | 404-1-110/26-17 | 68 | Reagensi za biohemijski analizator CS- T180/T240/T240plus "DIRUI" (Dirui Industrial CO) | 45 | Full Range CRP with CAL and QC | RGN260158 | pakovanje | 316 analiza | Dirui Industrial Co., Ltd., Kina | Full Range C-Reactive Protein Reagent Kit (Latex Immunoturbidimetric Assay) (CRP) | 45191.25 | 20% | Euromedicina d.o.o. | 54-7/26 | 27.04.2026 | 27.04.2027
Reagensi, izuzev za transfuziju, za zdravstvene ustanove primarnog nivoa zdravstvene zaštite | 404-1-110/26-17 | 69 | Reagensi za biohemijski analizator Kabe GA-3 (LABORTECHIK) | 1 | Glukoza thick-film electroda (G-DSE) | RGN215220 | komad | 1 | KABE LABORTECHNIK GmbH, Nemačka | Glucose thick-film electrode for Glucose Analyser GA2/GA3 | 8850 | 20% | Euromedicina d.o.o. | 54-7/26 | 27.04.2026 | 27.04.2027
Reagensi, izuzev za transfuziju, za zdravstvene ustanove primarnog nivoa zdravstvene zaštite | 404-1-110/26-17 | 69 | Reagensi za biohemijski analizator Kabe GA-3 (LABORTECHIK) | 2 | Glukoza standard | RGN215221 | pakovanje | 100x2ml | KABE LABORTECHNIK GmbH, Nemačka | Glucose Standard GS 420 p.l. purple | 4742 | 20% | Euromedicina d.o.o. | 54-7/26 | 27.04.2026 | 27.04.2027
Reagensi, izuzev za transfuziju, za zdravstvene ustanove primarnog nivoa zdravstvene zaštite | 404-1-110/26-17 | 69 | Reagensi za biohemijski analizator Kabe GA-3 (LABORTECHIK) | 3 | Reakcione kivete GLUCOSE GA 3 | RGN215222 | pakovanje | 1/1000komad | KABE LABORTECHNIK GmbH, Nemačka | Treated test tubes for blood sugar determination | 33342 | 20% | Euromedicina d.o.o. | 54-7/26 | 27.04.2026 | 27.04.2027
Reagensi, izuzev za transfuziju, za zdravstvene ustanove primarnog nivoa zdravstvene zaštite | 404-1-110/26-17 | 69 | Reagensi za biohemijski analizator Kabe GA-3 (LABORTECHIK) | 4 | Solution system KB-GA3 | RGN215223 | pakovanje | 1 x 5 l | KABE LABORTECHNIK GmbH, Nemačka | KB System solution | 16628 | 20% | Euromedicina d.o.o. | 54-7/26 | 27.04.2026 | 27.04.2027
Reagensi, izuzev za transfuziju, za zdravstvene ustanove primarnog nivoa zdravstvene zaštite | 404-1-110/26-17 | 69 | Reagensi za biohemijski analizator Kabe GA-3 (LABORTECHIK) | 5 | Kabe GA-3 (LABORTECHNIK) Preventive and Maintenance Kit | RGN215224 | pakovanje | 1 komad | KABE LABORTECHNIK GmbH, Nemačka | Kabe GA-3 (LABORTECHNIK) Preventive and Maintenance Kit | 10790 | 20% | Euromedicina d.o.o. | 54-7/26 | 27.04.2026 | 27.04.2027
Reagensi, izuzev za transfuziju, za zdravstvene ustanove primarnog nivoa zdravstvene zaštite | 404-1-110/26-17 | 70 | Reagensi za biohemijski analizatore SmartLYTE i SmartLYTE Plus (Diamond diagnostics) | 1 | Deproteinizer Solution | RGN215378 | pakovanje | 100ml | Diamond Diagnostics Inc., SAD | Deproteinizer Solution | 2740 | 20% | Euromedicina d.o.o. | 54-7/26 | 27.04.2026 | 27.04.2027
Reagensi, izuzev za transfuziju, za zdravstvene ustanove primarnog nivoa zdravstvene zaštite | 404-1-110/26-17 | 70 | Reagensi za biohemijski analizatore SmartLYTE i SmartLYTE Plus (Diamond diagnostics) | 2 | K+ Electrode | RGN215379 | pakovanje | 1 komad | Diamond Diagnostics Inc., SAD | K+ Electrode | 27840 | 20% | Euromedicina d.o.o. | 54-7/26 | 27.04.2026 | 27.04.2027
Reagensi, izuzev za transfuziju, za zdravstvene ustanove primarnog nivoa zdravstvene zaštite | 404-1-110/26-17 | 70 | Reagensi za biohemijski analizatore SmartLYTE i SmartLYTE Plus (Diamond diagnostics) | 3 | Electrode Conditioning Solution | RGN215380 | pakovanje | 100ml | Diamond Diagnostics Inc., SAD | Electrode Conditioning Solution | 4030 | 20% | Euromedicina d.o.o. | 54-7/26 | 27.04.2026 | 27.04.2027
Reagensi, izuzev za transfuziju, za zdravstvene ustanove primarnog nivoa zdravstvene zaštite | 404-1-110/26-17 | 70 | Reagensi za biohemijski analizatore SmartLYTE i SmartLYTE Plus (Diamond diagnostics) | 4 | Mission Control Level 1-2-3 | RGN215381 | pakovanje | 30x1.8ml | Diamond Diagnostics Inc., SAD | Mission Control Level 1-2-3 | 13350 | 20% | Euromedicina d.o.o. | 54-7/26 | 27.04.2026 | 27.04.2027
Reagensi, izuzev za transfuziju, za zdravstvene ustanove primarnog nivoa zdravstvene zaštite | 404-1-110/26-17 | 70 | Reagensi za biohemijski analizatore SmartLYTE i SmartLYTE Plus (Diamond diagnostics) | 5 | Na+ Electrode | RGN215382 | pakovanje | 1 komad | Diamond Diagnostics Inc., SAD | Na+ Electrode | 34800 | 20% | Euromedicina d.o.o. | 54-7/26 | 27.04.2026 | 27.04.2027
Reagensi, izuzev za transfuziju, za zdravstvene ustanove primarnog nivoa zdravstvene zaštite | 404-1-110/26-17 | 70 | Reagensi za biohemijski analizatore SmartLYTE i SmartLYTE Plus (Diamond diagnostics) | 6 | Papir termo | RGN215383 | rolna | 35x30mm | Diamond Diagnostics Inc., SAD | Thermal Printer Paper | 100 | 20% | Euromedicina d.o.o. | 54-7/26 | 27.04.2026 | 27.04.2027
Reagensi, izuzev za transfuziju, za zdravstvene ustanove primarnog nivoa zdravstvene zaštite | 404-1-110/26-17 | 70 | Reagensi za biohemijski analizatore SmartLYTE i SmartLYTE Plus (Diamond diagnostics) | 7 | ISE Cleaning Solution | RGN215384 | pakovanje | 100 ml | Diamond Diagnostics Inc., SAD | ISE Cleaning Solution | 2740 | 20% | Euromedicina d.o.o. | 54-7/26 | 27.04.2026 | 27.04.2027
Reagensi, izuzev za transfuziju, za zdravstvene ustanove primarnog nivoa zdravstvene zaštite | 404-1-110/26-17 | 70 | Reagensi za biohemijski analizatore SmartLYTE i SmartLYTE Plus (Diamond diagnostics) | 8 | Reference Electrode | RGN215385 | pakovanje | 1 komad | Diamond Diagnostics Inc., SAD | Reference Electrode | 28735 | 20% | Euromedicina d.o.o. | 54-7/26 | 27.04.2026 | 27.04.2027
Reagensi, izuzev za transfuziju, za zdravstvene ustanove primarnog nivoa zdravstvene zaštite | 404-1-110/26-17 | 70 | Reagensi za biohemijski analizatore SmartLYTE i SmartLYTE Plus (Diamond diagnostics) | 9 | Fluid Pack | RGN215386 | pakovanje | 1 komad | Diamond Diagnostics Inc., SAD | Fluid Pack | 15225 | 20% | Euromedicina d.o.o. | 54-7/26 | 27.04.2026 | 27.04.2027
Reagensi, izuzev za transfuziju, za zdravstvene ustanove primarnog nivoa zdravstvene zaštite | 404-1-110/26-17 | 70 | Reagensi za biohemijski analizatore SmartLYTE i SmartLYTE Plus (Diamond diagnostics) | 10 | Creva za peristaltičku pumpu | RGN215388 | pakovanje | 1 komad | Diamond Diagnostics Inc., SAD | Peristaltic Pump Tubing | 6150 | 20% | Euromedicina d.o.o. | 54-7/26 | 27.04.2026 | 27.04.2027
Reagensi, izuzev za transfuziju, za zdravstvene ustanove primarnog nivoa zdravstvene zaštite | 404-1-110/26-17 | 70 | Reagensi za biohemijski analizatore SmartLYTE i SmartLYTE Plus (Diamond diagnostics) | 11 | Kućište za referentnu elektrodu | RGN215389 | pakovanje | 1 komad | Diamond Diagnostics Inc., SAD | Reference Electrode Housing | 23368 | 20% | Euromedicina d.o.o. | 54-7/26 | 27.04.2026 | 27.04.2027
Reagensi, izuzev za transfuziju, za zdravstvene ustanove primarnog nivoa zdravstvene zaštite | 404-1-110/26-17 | 70 | Reagensi za biohemijski analizatore SmartLYTE i SmartLYTE Plus (Diamond diagnostics) | 12 | Cl- Electrode | RGN215387 | pakovanje | 1 komad | Diamond Diagnostics Inc., SAD | Cl- Electrode | 30550 | 20% | Euromedicina d.o.o. | 54-7/26 | 27.04.2026 | 27.04.2027
Reagensi, izuzev za transfuziju, za zdravstvene ustanove primarnog nivoa zdravstvene zaštite | 404-1-110/26-17 | 70 | Reagensi za biohemijski analizatore SmartLYTE i SmartLYTE Plus (Diamond diagnostics) | 13 | SmartLyte and SmartLyte Plus Maintenance Package | RGN240219 | pakovanje | 1 | Diamond Diagnostics Inc., SAD | SmartLyte and SmartLyte Plus Maintenance Package | 58000 | 20% | Euromedicina d.o.o. | 54-7/26 | 27.04.2026 | 27.04.2027
Reagensi, izuzev za transfuziju, za zdravstvene ustanove primarnog nivoa zdravstvene zaštite | 404-1-110/26-17 | 71 | Reagensi za biohemijski anlizator CS 400/480/600/680 (Dirui) | 1 | BUN - Urea | RGN240245 | pakovanje | 728 testova | Dirui Industrial Co., Ltd., Kina | UREA REAGENT KIT (BUN) | 7133.27 | 20% | Euromedicina d.o.o. | 54-7/26 | 27.04.2026 | 27.04.2027
Reagensi, izuzev za transfuziju, za zdravstvene ustanove primarnog nivoa zdravstvene zaštite | 404-1-110/26-17 | 71 | Reagensi za biohemijski anlizator CS 400/480/600/680 (Dirui) | 2 | GLU-OX - Glucose - Oxidase | RGN240246 | pakovanje | 728 testova | Dirui Industrial Co., Ltd., Kina | GLUCOSE REAGENT KIT (GLU-OX) | 3018.73 | 20% | Euromedicina d.o.o. | 54-7/26 | 27.04.2026 | 27.04.2027
Reagensi, izuzev za transfuziju, za zdravstvene ustanove primarnog nivoa zdravstvene zaštite | 404-1-110/26-17 | 71 | Reagensi za biohemijski anlizator CS 400/480/600/680 (Dirui) | 3 | TB - Total Bilirubin | RGN240247 | pakovanje | 870 testova | Dirui Industrial Co., Ltd., Kina | TOTAL BILIRUBIN REAGENT KIT (TB) | 6832.92 | 20% | Euromedicina d.o.o. | 54-7/26 | 27.04.2026 | 27.04.2027
Reagensi, izuzev za transfuziju, za zdravstvene ustanove primarnog nivoa zdravstvene zaštite | 404-1-110/26-17 | 71 | Reagensi za biohemijski anlizator CS 400/480/600/680 (Dirui) | 4 | DB - Direct Bilirubin | RGN240248 | pakovanje | 870 testova | Dirui Industrial Co., Ltd., Kina | DIRECT BILIRUBIN REAGENT KIT (DB) | 5422.95 | 20% | Euromedicina d.o.o. | 54-7/26 | 27.04.2026 | 27.04.2027
Reagensi, izuzev za transfuziju, za zdravstvene ustanove primarnog nivoa zdravstvene zaštite | 404-1-110/26-17 | 71 | Reagensi za biohemijski anlizator CS 400/480/600/680 (Dirui) | 5 | AST - Aspartate Aminotransferase | RGN240249 | pakovanje | 728 testova | Dirui Industrial Co., Ltd., Kina | ASPARTATE AMINOTRANSFERASE REAGENT KIT (AST) | 5673.24 | 20% | Euromedicina d.o.o. | 54-7/26 | 27.04.2026 | 27.04.2027
Reagensi, izuzev za transfuziju, za zdravstvene ustanove primarnog nivoa zdravstvene zaštite | 404-1-110/26-17 | 71 | Reagensi za biohemijski anlizator CS 400/480/600/680 (Dirui) | 6 | ALT - Alanine Aminotransferase | RGN240250 | pakovanje | 728 testova | Dirui Industrial Co., Ltd., Kina | ALANINE AMINOTRANSFERASE LIQUID KIT (ALT) | 5673.24 | 20% | Euromedicina d.o.o. | 54-7/26 | 27.04.2026 | 27.04.2027
Reagensi, izuzev za transfuziju, za zdravstvene ustanove primarnog nivoa zdravstvene zaštite | 404-1-110/26-17 | 71 | Reagensi za biohemijski anlizator CS 400/480/600/680 (Dirui) | 7 | ALP - Alkaline Phosphatase | RGN240251 | pakovanje | 860 testova | Dirui Industrial Co., Ltd., Kina | ALKALINE PHOSPHATASE REAGENT KIT (ALP) | 3337.2 | 20% | Euromedicina d.o.o. | 54-7/26 | 27.04.2026 | 27.04.2027
Reagensi, izuzev za transfuziju, za zdravstvene ustanove primarnog nivoa zdravstvene zaštite | 404-1-110/26-17 | 71 | Reagensi za biohemijski anlizator CS 400/480/600/680 (Dirui) | 8 | AMY - Amylase | RGN240252 | pakovanje | 728 testova | Dirui Industrial Co., Ltd., Kina | AMYLASE REAGENT KIT (AMY) | 27632.02 | 20% | Euromedicina d.o.o. | 54-7/26 | 27.04.2026 | 27.04.2027
Reagensi, izuzev za transfuziju, za zdravstvene ustanove primarnog nivoa zdravstvene zaštite | 404-1-110/26-17 | 71 | Reagensi za biohemijski anlizator CS 400/480/600/680 (Dirui) | 9 | TC - Total Cholesterol | RGN240253 | pakovanje | 728 testova | Dirui Industrial Co., Ltd., Kina | CHOLESTEROL REAGENT KIT (TC) | 9010.44 | 20% | Euromedicina d.o.o. | 54-7/26 | 27.04.2026 | 27.04.2027
Reagensi, izuzev za transfuziju, za zdravstvene ustanove primarnog nivoa zdravstvene zaštite | 404-1-110/26-17 | 71 | Reagensi za biohemijski anlizator CS 400/480/600/680 (Dirui) | 10 | TG - Triglycerides | RGN240254 | pakovanje | 728 testova | Dirui Industrial Co., Ltd., Kina | TRIGLYCERIDES REAGENT KIT (TG) | 11212.99 | 20% | Euromedicina d.o.o. | 54-7/26 | 27.04.2026 | 27.04.2027
Reagensi, izuzev za transfuziju, za zdravstvene ustanove primarnog nivoa zdravstvene zaštite | 404-1-110/26-17 | 71 | Reagensi za biohemijski anlizator CS 400/480/600/680 (Dirui) | 11 | UA - Uric Acid | RGN240255 | pakovanje | 860 testova | Dirui Industrial Co., Ltd., Kina | URIC ACID REAGENT KIT (UA) | 6674.4 | 20% | Euromedicina d.o.o. | 54-7/26 | 27.04.2026 | 27.04.2027
Reagensi, izuzev za transfuziju, za zdravstvene ustanove primarnog nivoa zdravstvene zaštite | 404-1-110/26-17 | 71 | Reagensi za biohemijski anlizator CS 400/480/600/680 (Dirui) | 12 | TP - Total Protein | RGN240256 | pakovanje | 870 testova | Dirui Industrial Co., Ltd., Kina | TOTAL PROTEIN REAGENT KIT (TP) | 2342.48 | 20% | Euromedicina d.o.o. | 54-7/26 | 27.04.2026 | 27.04.2027
Reagensi, izuzev za transfuziju, za zdravstvene ustanove primarnog nivoa zdravstvene zaštite | 404-1-110/26-17 | 71 | Reagensi za biohemijski anlizator CS 400/480/600/680 (Dirui) | 13 | CRE - Creatinine | RGN240257 | pakovanje | 2500 testova | BioSystems S.A. | CREATININE | 6400 | 20% | Euromedicina d.o.o. | 54-7/26 | 27.04.2026 | 27.04.2027
Reagensi, izuzev za transfuziju, za zdravstvene ustanove primarnog nivoa zdravstvene zaštite | 404-1-110/26-17 | 71 | Reagensi za biohemijski anlizator CS 400/480/600/680 (Dirui) | 14 | Fe-Iron | RGN240258 | pakovanje | 860 testova | Dirui Industrial Co., Ltd., Kina | Fe REAGENT KIT (Fe) | 9614.37 | 20% | Euromedicina d.o.o. | 54-7/26 | 27.04.2026 | 27.04.2027
Reagensi, izuzev za transfuziju, za zdravstvene ustanove primarnog nivoa zdravstvene zaštite | 404-1-110/26-17 | 71 | Reagensi za biohemijski anlizator CS 400/480/600/680 (Dirui) | 15 | PHOS - Inorganic Phosphorus | RGN240259 | pakovanje | 730 testova | Dirui Industrial Co., Ltd., Kina | INORGANIC PHOSPHORUS REAGENT KIT (PHOS) | 4964.09 | 20% | Euromedicina d.o.o. | 54-7/26 | 27.04.2026 | 27.04.2027
Reagensi, izuzev za transfuziju, za zdravstvene ustanove primarnog nivoa zdravstvene zaštite | 404-1-110/26-17 | 71 | Reagensi za biohemijski anlizator CS 400/480/600/680 (Dirui) | 16 | Ca ARS - Calcium-Arsenazo | RGN240260 | pakovanje | 730 testova | Dirui Industrial Co., Ltd., Kina | CALCIUM REAGENT KIT (Ca-ARS) | 6257.25 | 20% | Euromedicina d.o.o. | 54-7/26 | 27.04.2026 | 27.04.2027
Reagensi, izuzev za transfuziju, za zdravstvene ustanove primarnog nivoa zdravstvene zaštite | 404-1-110/26-17 | 71 | Reagensi za biohemijski anlizator CS 400/480/600/680 (Dirui) | 17 | HDL-C - High Density Lipoprotein-Cholesterol | RGN240261 | pakovanje | 438 testova | Dirui Industrial Co., Ltd., Kina | HIGH DENSITY LIPOPROTEIN CHOLESTEROL REAGENT KIT (HDL-C) | 21691.8 | 20% | Euromedicina d.o.o. | 54-7/26 | 27.04.2026 | 27.04.2027
Reagensi, izuzev za transfuziju, za zdravstvene ustanove primarnog nivoa zdravstvene zaštite | 404-1-110/26-17 | 71 | Reagensi za biohemijski anlizator CS 400/480/600/680 (Dirui) | 18 | Clinical Chemical Quality Control Serum Level 1 | RGN240262 | pakovanje | 5 ml/bottle | Dirui Industrial Co., Ltd., Kina | Clinical chemical quality control serum | 7801.41 | 20% | Euromedicina d.o.o. | 54-7/26 | 27.04.2026 | 27.04.2027
Reagensi, izuzev za transfuziju, za zdravstvene ustanove primarnog nivoa zdravstvene zaštite | 404-1-110/26-17 | 71 | Reagensi za biohemijski anlizator CS 400/480/600/680 (Dirui) | 19 | CS-Anti Bacterial Phosphor Free Detergent | RGN240263 | pakovanje | 500 ml | Dirui Industrial Co., Ltd., Kina | CS-Anti-Bacterial Phosphor-Free Detergent | 17736.86 | 20% | Euromedicina d.o.o. | 54-7/26 | 27.04.2026 | 27.04.2027
Reagensi, izuzev za transfuziju, za zdravstvene ustanove primarnog nivoa zdravstvene zaštite | 404-1-110/26-17 | 71 | Reagensi za biohemijski anlizator CS 400/480/600/680 (Dirui) | 20 | CS-Alkaline Detergent | RGN240264 | pakovanje | 2000 ml | Dirui Industrial Co., Ltd., Kina | CS-Alkaline Detergent | 17736.86 | 20% | Euromedicina d.o.o. | 54-7/26 | 27.04.2026 | 27.04.2027
Reagensi, izuzev za transfuziju, za zdravstvene ustanove primarnog nivoa zdravstvene zaštite | 404-1-110/26-17 | 71 | Reagensi za biohemijski anlizator CS 400/480/600/680 (Dirui) | 21 | Clinical Chemical Calibration Serum | RGN240265 | pakovanje | 5 ml/bottle | Dirui Industrial Co., Ltd., Kina | Clinical chemical calibration serum | 14198.05 | 20% | Euromedicina d.o.o. | 54-7/26 | 27.04.2026 | 27.04.2027
Reagensi, izuzev za transfuziju, za zdravstvene ustanove primarnog nivoa zdravstvene zaštite | 404-1-110/26-17 | 71 | Reagensi za biohemijski anlizator CS 400/480/600/680 (Dirui) | 22 | LDH - Lactate Dehydrogenase | RGN240266 | pakovanje | 728 testova | Dirui Industrial Co., Ltd., Kina | LACTATE DEHYDROGENASE REAGENT KIT (LDH) | 6277.47 | 20% | Euromedicina d.o.o. | 54-7/26 | 27.04.2026 | 27.04.2027
Reagensi, izuzev za transfuziju, za zdravstvene ustanove primarnog nivoa zdravstvene zaštite | 404-1-110/26-17 | 71 | Reagensi za biohemijski anlizator CS 400/480/600/680 (Dirui) | 23 | GGT - γ-Glutamyl Transferase | RGN240267 | pakovanje | 860 testova | Dirui Industrial Co., Ltd., Kina | γ-GLUTAMYL TRANSFERASE REAGENT KIT (GGT) | 7008.12 | 20% | Euromedicina d.o.o. | 54-7/26 | 27.04.2026 | 27.04.2027
Reagensi, izuzev za transfuziju, za zdravstvene ustanove primarnog nivoa zdravstvene zaštite | 404-1-110/26-17 | 71 | Reagensi za biohemijski anlizator CS 400/480/600/680 (Dirui) | 24 | C-reaktivni protein sa kalibratorom | RGN240269 | pakovanje | 332 analiza | Dirui Industrial Co., Ltd., Kina | C-REACTIVE PROTEIN REAGENT KIT (CRP) | 41171 | 20% | Euromedicina d.o.o. | 54-7/26 | 27.04.2026 | 27.04.2027
Reagensi, izuzev za transfuziju, za zdravstvene ustanove primarnog nivoa zdravstvene zaštite | 404-1-110/26-17 | 71 | Reagensi za biohemijski anlizator CS 400/480/600/680 (Dirui) | 25 | Specific protein control serum (Level1) | RGN240270 | pakovanje | 3×1ml/box | Dirui Industrial Co., Ltd., Kina | Specific Protein Control Serum level 1 | 40659.61 | 20% | Euromedicina d.o.o. | 54-7/26 | 27.04.2026 | 27.04.2027
Reagensi, izuzev za transfuziju, za zdravstvene ustanove primarnog nivoa zdravstvene zaštite | 404-1-110/26-17 | 71 | Reagensi za biohemijski anlizator CS 400/480/600/680 (Dirui) | 26 | HbA1c with Calibrator and QC | RGN240271 | pakovanje | 166 testova | Dirui Industrial Co., Ltd., Kina | GLYCOHEMOGLOBIN A 1C REAGENT KIT (HbA1c) | 72166.95 | 20% | Euromedicina d.o.o. | 54-7/26 | 27.04.2026 | 27.04.2027
Reagensi, izuzev za transfuziju, za zdravstvene ustanove primarnog nivoa zdravstvene zaštite | 404-1-110/26-17 | 71 | Reagensi za biohemijski anlizator CS 400/480/600/680 (Dirui) | 27 | Halogena lampa | RGN215803 | komad | 1 | Dirui Industrial Co., Ltd., Kina | Halogen Lamp | 10791 | 20% | Euromedicina d.o.o. | 54-7/26 | 27.04.2026 | 27.04.2027
Reagensi, izuzev za transfuziju, za zdravstvene ustanove primarnog nivoa zdravstvene zaštite | 404-1-110/26-17 | 71 | Reagensi za biohemijski anlizator CS 400/480/600/680 (Dirui) | 28 | Čašice za uzorke | RGN215804 | pakovanje | 500 komada | Tosoh Europe NV, Belgija | AIA SAMPLE CUPS CUP.H001 HITACHI X500 | 4000 | 20% | Euromedicina d.o.o. | 54-7/26 | 27.04.2026 | 27.04.2027
Reagensi, izuzev za transfuziju, za zdravstvene ustanove primarnog nivoa zdravstvene zaštite | 404-1-110/26-17 | 71 | Reagensi za biohemijski anlizator CS 400/480/600/680 (Dirui) | 29 | Clinical Chemical Quality Control Serum Level 2 | RGN240272 | pakovanje | 5 ml/bottle | Dirui Industrial Co., Ltd., Kina | Clinical chemical quality control serum | 7449.51 | 20% | Euromedicina d.o.o. | 54-7/26 | 27.04.2026 | 27.04.2027
Reagensi, izuzev za transfuziju, za zdravstvene ustanove primarnog nivoa zdravstvene zaštite | 404-1-110/26-17 | 71 | Reagensi za biohemijski anlizator CS 400/480/600/680 (Dirui) | 30 | Lipid control serum (Level1) | RGN240273 | pakovanje | 3×1ml/box | Dirui Industrial Co., Ltd., Kina | Lipid Control Serum level 1 | 19973.14 | 20% | Euromedicina d.o.o. | 54-7/26 | 27.04.2026 | 27.04.2027
Reagensi, izuzev za transfuziju, za zdravstvene ustanove primarnog nivoa zdravstvene zaštite | 404-1-110/26-17 | 71 | Reagensi za biohemijski anlizator CS 400/480/600/680 (Dirui) | 31 | HbA1c | RGN240277 | pakovanje | 166 testova | Dirui Industrial Co., Ltd., Kina | GLYCOHEMOGLOBIN A 1C REAGENT KIT (HbA1C) | 33789.15 | 20% | Euromedicina d.o.o. | 54-7/26 | 27.04.2026 | 27.04.2027
Reagensi, izuzev za transfuziju, za zdravstvene ustanove primarnog nivoa zdravstvene zaštite | 404-1-110/26-17 | 71 | Reagensi za biohemijski anlizator CS 400/480/600/680 (Dirui) | 32 | HbA1c with Calibrator | RGN240278 | pakovanje | 166 testova | Dirui Industrial Co., Ltd., Kina | GLYCOHEMOGLOBIN A 1C REAGENT KIT (HbA1C) | 56315.25 | 20% | Euromedicina d.o.o. | 54-7/26 | 27.04.2026 | 27.04.2027
Reagensi, izuzev za transfuziju, za zdravstvene ustanove primarnog nivoa zdravstvene zaštite | 404-1-110/26-17 | 71 | Reagensi za biohemijski anlizator CS 400/480/600/680 (Dirui) | 33 | Specific protein control serum (Level2) | RGN240280 | pakovanje | 3×1ml/box | Dirui Industrial Co., Ltd., Kina | Specific Protein Control Serum level 2 | 40659.61 | 20% | Euromedicina d.o.o. | 54-7/26 | 27.04.2026 | 27.04.2027
Reagensi, izuzev za transfuziju, za zdravstvene ustanove primarnog nivoa zdravstvene zaštite | 404-1-110/26-17 | 71 | Reagensi za biohemijski anlizator CS 400/480/600/680 (Dirui) | 34 | Lipid control serum (Level2) | RGN240281 | pakovanje | 3×1ml/box | Dirui Industrial Co., Ltd., Kina | Lipid Control Serum level 2 | 19973.14 | 20% | Euromedicina d.o.o. | 54-7/26 | 27.04.2026 | 27.04.2027
Reagensi, izuzev za transfuziju, za zdravstvene ustanove primarnog nivoa zdravstvene zaštite | 404-1-110/26-17 | 71 | Reagensi za biohemijski anlizator CS 400/480/600/680 (Dirui) | 35 | CS 400/480/600/680 Cuvette | RGN240282 | pakovanje | 1 pcs | Dirui Industrial Co., Ltd., Kina | CS 400/480/600/680 Cuvette | 26487 | 20% | Euromedicina d.o.o. | 54-7/26 | 27.04.2026 | 27.04.2027
Reagensi, izuzev za transfuziju, za zdravstvene ustanove primarnog nivoa zdravstvene zaštite | 404-1-110/26-17 | 71 | Reagensi za biohemijski anlizator CS 400/480/600/680 (Dirui) | 36 | CS 400/480/600/680 Maintenance package | RGN240283 | pakovanje | 1 pcs | Dirui Industrial Co., Ltd., Kina | CS 400/480/600/680 Maintenance package | 381854.25 | 20% | Euromedicina d.o.o. | 54-7/26 | 27.04.2026 | 27.04.2027
Reagensi, izuzev za transfuziju, za zdravstvene ustanove primarnog nivoa zdravstvene zaštite | 404-1-110/26-17 | 71 | Reagensi za biohemijski anlizator CS 400/480/600/680 (Dirui) | 37 | ALB | RGN260159 | pakovanje | 730 | Dirui Industrial Co., Ltd., Kina | ALBUMIN REAGENT KIT (ALB) | 2252.61 | 20% | Euromedicina d.o.o. | 54-7/26 | 27.04.2026 | 27.04.2027
Reagensi, izuzev za transfuziju, za zdravstvene ustanove primarnog nivoa zdravstvene zaštite | 404-1-110/26-17 | 71 | Reagensi za biohemijski anlizator CS 400/480/600/680 (Dirui) | 38 | TPU | RGN260160 | pakovanje | 280 | Dirui Industrial Co., Ltd., Kina | TOTAL PROTEIN IN URINE REAGENT KIT (TPU) | 11680.2 | 20% | Euromedicina d.o.o. | 54-7/26 | 27.04.2026 | 27.04.2027
Reagensi, izuzev za transfuziju, za zdravstvene ustanove primarnog nivoa zdravstvene zaštite | 404-1-110/26-17 | 71 | Reagensi za biohemijski anlizator CS 400/480/600/680 (Dirui) | 39 | TPU with Cal and QC | RGN260161 | pakovanje | 280 | Dirui Industrial Co., Ltd., Kina | TOTAL PROTEIN IN URINE REAGENT KIT (TPU) | 25641 | 20% | Euromedicina d.o.o. | 54-7/26 | 27.04.2026 | 27.04.2027
Reagensi, izuzev za transfuziju, za zdravstvene ustanove primarnog nivoa zdravstvene zaštite | 404-1-110/26-17 | 71 | Reagensi za biohemijski anlizator CS 400/480/600/680 (Dirui) | 40 | CK | RGN260162 | pakovanje | 860 | Dirui Industrial Co., Ltd., Kina | CREATINE KINASE REAGENT KIT (CK) | 25029 | 20% | Euromedicina d.o.o. | 54-7/26 | 27.04.2026 | 27.04.2027
Reagensi, izuzev za transfuziju, za zdravstvene ustanove primarnog nivoa zdravstvene zaštite | 404-1-110/26-17 | 71 | Reagensi za biohemijski anlizator CS 400/480/600/680 (Dirui) | 41 | CK-MB | RGN260163 | pakovanje | 860 | Dirui Industrial Co., Ltd., Kina | CREATINE KINASE MB ISOENZYME REAGENT KIT (CK-MB) | 74753.28 | 20% | Euromedicina d.o.o. | 54-7/26 | 27.04.2026 | 27.04.2027
Reagensi, izuzev za transfuziju, za zdravstvene ustanove primarnog nivoa zdravstvene zaštite | 404-1-110/26-17 | 71 | Reagensi za biohemijski anlizator CS 400/480/600/680 (Dirui) | 42 | CK-MB with Calibrator and QC | RGN260164 | pakovanje | 860 | Dirui Industrial Co., Ltd., Kina | CREATINE KINASE MB ISOENZYME REAGENT KIT (CK-MB) | 82095.12 | 20% | Euromedicina d.o.o. | 54-7/26 | 27.04.2026 | 27.04.2027
Reagensi, izuzev za transfuziju, za zdravstvene ustanove primarnog nivoa zdravstvene zaštite | 404-1-110/26-17 | 71 | Reagensi za biohemijski anlizator CS 400/480/600/680 (Dirui) | 43 | GLU-HK | RGN260165 | pakovanje | 728 | Dirui Industrial Co., Ltd., Kina | GLUCOSE REAGENT KIT (GLU-HK) | 4004.64 | 20% | Euromedicina d.o.o. | 54-7/26 | 27.04.2026 | 27.04.2027
Reagensi, izuzev za transfuziju, za zdravstvene ustanove primarnog nivoa zdravstvene zaštite | 404-1-110/26-17 | 71 | Reagensi za biohemijski anlizator CS 400/480/600/680 (Dirui) | 44 | Ca-CPC | RGN260166 | pakovanje | 566 | Dirui Industrial Co., Ltd., Kina | CALCIUM REAGENT KIT (Ca-CPC) | 4171.5 | 20% | Euromedicina d.o.o. | 54-7/26 | 27.04.2026 | 27.04.2027
Reagensi, izuzev za transfuziju, za zdravstvene ustanove primarnog nivoa zdravstvene zaštite | 404-1-110/26-17 | 71 | Reagensi za biohemijski anlizator CS 400/480/600/680 (Dirui) | 45 | MG | RGN260167 | pakovanje | 730 | Dirui Industrial Co., Ltd., Kina | MAGNESIUM REAGENT KIT (MG) | 7786.8 | 20% | Euromedicina d.o.o. | 54-7/26 | 27.04.2026 | 27.04.2027
Reagensi, izuzev za transfuziju, za zdravstvene ustanove primarnog nivoa zdravstvene zaštite | 404-1-110/26-17 | 71 | Reagensi za biohemijski anlizator CS 400/480/600/680 (Dirui) | 46 | TIBC | RGN260168 | pakovanje | 430 | Dirui Industrial Co., Ltd., Kina | TOTAL IRON-BINDING CAPACITY REAGENT KIT (TIBC) | 10512.18 | 20% | Euromedicina d.o.o. | 54-7/26 | 27.04.2026 | 27.04.2027
Reagensi, izuzev za transfuziju, za zdravstvene ustanove primarnog nivoa zdravstvene zaštite | 404-1-110/26-17 | 71 | Reagensi za biohemijski anlizator CS 400/480/600/680 (Dirui) | 47 | CRP | RGN260169 | pakovanje | 332 | Dirui Industrial Co., Ltd., Kina | C-REACTIVE PROTEIN REAGENT KIT (CRP) | 27114.75 | 20% | Euromedicina d.o.o. | 54-7/26 | 27.04.2026 | 27.04.2027
Reagensi, izuzev za transfuziju, za zdravstvene ustanove primarnog nivoa zdravstvene zaštite | 404-1-110/26-17 | 71 | Reagensi za biohemijski anlizator CS 400/480/600/680 (Dirui) | 48 | Full Range CRP | RGN260170 | pakovanje | 332 analize | Dirui Industrial Co., Ltd., Kina | Full Range C-Reactive Protein Reagent Kit (Latex Immunoturbidimetric Assay) (CRP) | 31286.25 | 20% | Euromedicina d.o.o. | 54-7/26 | 27.04.2026 | 27.04.2027
Reagensi, izuzev za transfuziju, za zdravstvene ustanove primarnog nivoa zdravstvene zaštite | 404-1-110/26-17 | 71 | Reagensi za biohemijski anlizator CS 400/480/600/680 (Dirui) | 49 | Full Range CRP with CAL and QC | RGN260171 | pakovanje | 332 analize | Dirui Industrial Co., Ltd., Kina | Full Range C-Reactive Protein Reagent Kit (Latex Immunoturbidimetric Assay) (CRP) | 45191.25 | 20% | Euromedicina d.o.o. | 54-7/26 | 27.04.2026 | 27.04.2027
Reagensi, izuzev za transfuziju, za zdravstvene ustanove primarnog nivoa zdravstvene zaštite | 404-1-110/26-17 | 72 | Reagensi za biohemijski anlizator CS-1300/1200 (Dirui) | 1 | ALP - Alkaline Phosphatase | RGN240389 | pakovanje | 860 testova | Dirui Industrial Co., Ltd., Kina | ALKALINE PHOSPHATASE REAGENT KIT (ALP) | 3337.2 | 20% | Euromedicina d.o.o. | 54-7/26 | 27.04.2026 | 27.04.2027
Reagensi, izuzev za transfuziju, za zdravstvene ustanove primarnog nivoa zdravstvene zaštite | 404-1-110/26-17 | 72 | Reagensi za biohemijski anlizator CS-1300/1200 (Dirui) | 2 | ALT - Alanine Aminotransferase | RGN240390 | pakovanje | 728 testova | Dirui Industrial Co., Ltd., Kina | ALANINE AMINOTRANSFERASE LIQUID KIT (ALT) | 5673.24 | 20% | Euromedicina d.o.o. | 54-7/26 | 27.04.2026 | 27.04.2027
Reagensi, izuzev za transfuziju, za zdravstvene ustanove primarnog nivoa zdravstvene zaštite | 404-1-110/26-17 | 72 | Reagensi za biohemijski anlizator CS-1300/1200 (Dirui) | 3 | AMY - Amylase | RGN240391 | pakovanje | 728 testova | Dirui Industrial Co., Ltd., Kina | AMYLASE REAGENT KIT (AMY) | 27632.02 | 20% | Euromedicina d.o.o. | 54-7/26 | 27.04.2026 | 27.04.2027
Reagensi, izuzev za transfuziju, za zdravstvene ustanove primarnog nivoa zdravstvene zaštite | 404-1-110/26-17 | 72 | Reagensi za biohemijski anlizator CS-1300/1200 (Dirui) | 4 | AST - Aspartate Aminotransferase | RGN240392 | pakovanje | 728 testova | Dirui Industrial Co., Ltd., Kina | ASPARTATE AMINOTRANSFERASE REAGENT KIT (AST) | 5673.24 | 20% | Euromedicina d.o.o. | 54-7/26 | 27.04.2026 | 27.04.2027
Reagensi, izuzev za transfuziju, za zdravstvene ustanove primarnog nivoa zdravstvene zaštite | 404-1-110/26-17 | 72 | Reagensi za biohemijski anlizator CS-1300/1200 (Dirui) | 5 | DB - Direct Bilirubin | RGN240393 | pakovanje | 870 testova | Dirui Industrial Co., Ltd., Kina | DIRECT BILIRUBIN REAGENT KIT (DB) | 5422.95 | 20% | Euromedicina d.o.o. | 54-7/26 | 27.04.2026 | 27.04.2027
Reagensi, izuzev za transfuziju, za zdravstvene ustanove primarnog nivoa zdravstvene zaštite | 404-1-110/26-17 | 72 | Reagensi za biohemijski anlizator CS-1300/1200 (Dirui) | 6 | TB - Total Bilirubin | RGN240394 | pakovanje | 870 testova | Dirui Industrial Co., Ltd., Kina | TOTAL BILIRUBIN REAGENT KIT (TB) | 6832.92 | 20% | Euromedicina d.o.o. | 54-7/26 | 27.04.2026 | 27.04.2027
Reagensi, izuzev za transfuziju, za zdravstvene ustanove primarnog nivoa zdravstvene zaštite | 404-1-110/26-17 | 72 | Reagensi za biohemijski anlizator CS-1300/1200 (Dirui) | 7 | TC - Total Cholesterol | RGN240395 | pakovanje | 728 testova | Dirui Industrial Co., Ltd., Kina | CHOLESTEROL REAGENT KIT (TC) | 9010.44 | 20% | Euromedicina d.o.o. | 54-7/26 | 27.04.2026 | 27.04.2027
Reagensi, izuzev za transfuziju, za zdravstvene ustanove primarnog nivoa zdravstvene zaštite | 404-1-110/26-17 | 72 | Reagensi za biohemijski anlizator CS-1300/1200 (Dirui) | 8 | HDL-C - High Density Lipoprotein-Cholesterol | RGN240396 | pakovanje | 438 testova | Dirui Industrial Co., Ltd., Kina | HIGH DENSITY LIPOPROTEIN CHOLESTEROL REAGENT KIT (HDL-C) | 21691.8 | 20% | Euromedicina d.o.o. | 54-7/26 | 27.04.2026 | 27.04.2027
Reagensi, izuzev za transfuziju, za zdravstvene ustanove primarnog nivoa zdravstvene zaštite | 404-1-110/26-17 | 72 | Reagensi za biohemijski anlizator CS-1300/1200 (Dirui) | 9 | CK-NAC | RGN240397 | pakovanje | 860 testova | Dirui Industrial Co., Ltd., Kina | CREATINE KINASE REAGENT KIT (CK) | 25029 | 20% | Euromedicina d.o.o. | 54-7/26 | 27.04.2026 | 27.04.2027
Reagensi, izuzev za transfuziju, za zdravstvene ustanove primarnog nivoa zdravstvene zaštite | 404-1-110/26-17 | 72 | Reagensi za biohemijski anlizator CS-1300/1200 (Dirui) | 10 | CRE - Creatinine | RGN240398 | pakovanje | 2500 testova | BioSystems S.A. | CREATININE | 6400 | 20% | Euromedicina d.o.o. | 54-7/26 | 27.04.2026 | 27.04.2027
Reagensi, izuzev za transfuziju, za zdravstvene ustanove primarnog nivoa zdravstvene zaštite | 404-1-110/26-17 | 72 | Reagensi za biohemijski anlizator CS-1300/1200 (Dirui) | 11 | GLU-OX - Glucose - Oxidase | RGN240399 | pakovanje | 723 testa | Dirui Industrial Co., Ltd., Kina | GLUCOSE REAGENT KIT (GLU-OX) | 3018.73 | 20% | Euromedicina d.o.o. | 54-7/26 | 27.04.2026 | 27.04.2027
Reagensi, izuzev za transfuziju, za zdravstvene ustanove primarnog nivoa zdravstvene zaštite | 404-1-110/26-17 | 72 | Reagensi za biohemijski anlizator CS-1300/1200 (Dirui) | 12 | GGT - γ-Glutamyl Transferase | RGN240400 | pakovanje | 860 testova | Dirui Industrial Co., Ltd., Kina | γ-GLUTAMYL TRANSFERASE REAGENT KIT (GGT) | 7008.12 | 20% | Euromedicina d.o.o. | 54-7/26 | 27.04.2026 | 27.04.2027
Reagensi, izuzev za transfuziju, za zdravstvene ustanove primarnog nivoa zdravstvene zaštite | 404-1-110/26-17 | 72 | Reagensi za biohemijski anlizator CS-1300/1200 (Dirui) | 13 | LDH - Lactate Dehydrogenase | RGN240401 | pakovanje | 728 testova | Dirui Industrial Co., Ltd., Kina | LACTATE DEHYDROGENASE REAGENT KIT (LDH) | 6277.47 | 20% | Euromedicina d.o.o. | 54-7/26 | 27.04.2026 | 27.04.2027
Reagensi, izuzev za transfuziju, za zdravstvene ustanove primarnog nivoa zdravstvene zaštite | 404-1-110/26-17 | 72 | Reagensi za biohemijski anlizator CS-1300/1200 (Dirui) | 14 | PHOS - Inorganic Phosphorus | RGN240402 | pakovanje | 730 testova | Dirui Industrial Co., Ltd., Kina | INORGANIC PHOSPHORUS REAGENT KIT (PHOS) | 4964.09 | 20% | Euromedicina d.o.o. | 54-7/26 | 27.04.2026 | 27.04.2027
Reagensi, izuzev za transfuziju, za zdravstvene ustanove primarnog nivoa zdravstvene zaštite | 404-1-110/26-17 | 72 | Reagensi za biohemijski anlizator CS-1300/1200 (Dirui) | 15 | TG - Triglycerides | RGN240403 | pakovanje | 728 testova | Dirui Industrial Co., Ltd., Kina | TRIGLYCERIDES REAGENT KIT (TG) | 11212.99 | 20% | Euromedicina d.o.o. | 54-7/26 | 27.04.2026 | 27.04.2027
Reagensi, izuzev za transfuziju, za zdravstvene ustanove primarnog nivoa zdravstvene zaštite | 404-1-110/26-17 | 72 | Reagensi za biohemijski anlizator CS-1300/1200 (Dirui) | 16 | TP - Total Protein | RGN240404 | pakovanje | 870 testova | Dirui Industrial Co., Ltd., Kina | TOTAL PROTEIN REAGENT KIT (TP) | 2342.48 | 20% | Euromedicina d.o.o. | 54-7/26 | 27.04.2026 | 27.04.2027
Reagensi, izuzev za transfuziju, za zdravstvene ustanove primarnog nivoa zdravstvene zaštite | 404-1-110/26-17 | 72 | Reagensi za biohemijski anlizator CS-1300/1200 (Dirui) | 17 | BUN - Urea | RGN240405 | pakovanje | 728 testova | Dirui Industrial Co., Ltd., Kina | UREA REAGENT KIT (BUN) | 7133.27 | 20% | Euromedicina d.o.o. | 54-7/26 | 27.04.2026 | 27.04.2027
Reagensi, izuzev za transfuziju, za zdravstvene ustanove primarnog nivoa zdravstvene zaštite | 404-1-110/26-17 | 72 | Reagensi za biohemijski anlizator CS-1300/1200 (Dirui) | 18 | UA - Uric Acid | RGN240406 | pakovanje | 860 testova | Dirui Industrial Co., Ltd., Kina | URIC ACID REAGENT KIT (UA) | 6674.4 | 20% | Euromedicina d.o.o. | 54-7/26 | 27.04.2026 | 27.04.2027
Reagensi, izuzev za transfuziju, za zdravstvene ustanove primarnog nivoa zdravstvene zaštite | 404-1-110/26-17 | 72 | Reagensi za biohemijski anlizator CS-1300/1200 (Dirui) | 19 | CRP sa kalibratorom | RGN240407 | pakovanje | 328 testova | Dirui Industrial Co., Ltd., Kina | C-REACTIVE PROTEIN REAGENT KIT (CRP) | 41171 | 20% | Euromedicina d.o.o. | 54-7/26 | 27.04.2026 | 27.04.2027
Reagensi, izuzev za transfuziju, za zdravstvene ustanove primarnog nivoa zdravstvene zaštite | 404-1-110/26-17 | 72 | Reagensi za biohemijski anlizator CS-1300/1200 (Dirui) | 20 | Fe-Iron | RGN240408 | pakovanje | 860 testova | Dirui Industrial Co., Ltd., Kina | Fe REAGENT KIT (Fe) | 9614.37 | 20% | Euromedicina d.o.o. | 54-7/26 | 27.04.2026 | 27.04.2027
Reagensi, izuzev za transfuziju, za zdravstvene ustanove primarnog nivoa zdravstvene zaštite | 404-1-110/26-17 | 72 | Reagensi za biohemijski anlizator CS-1300/1200 (Dirui) | 21 | Reaction cuvettes | RGN240409 | pakovanje | 1 | Dirui Industrial Co., Ltd., Kina | Reaction cuvettes | 66120 | 20% | Euromedicina d.o.o. | 54-7/26 | 27.04.2026 | 27.04.2027
Reagensi, izuzev za transfuziju, za zdravstvene ustanove primarnog nivoa zdravstvene zaštite | 404-1-110/26-17 | 72 | Reagensi za biohemijski anlizator CS-1300/1200 (Dirui) | 22 | CS-Anti Bacterial Phosphor Free Detergent | RGN240410 | pakovanje | 500 ml | Dirui Industrial Co., Ltd., Kina | CS-Anti-Bacterial Phosphor-Free Detergent | 17736.86 | 20% | Euromedicina d.o.o. | 54-7/26 | 27.04.2026 | 27.04.2027
Reagensi, izuzev za transfuziju, za zdravstvene ustanove primarnog nivoa zdravstvene zaštite | 404-1-110/26-17 | 72 | Reagensi za biohemijski anlizator CS-1300/1200 (Dirui) | 23 | CS-Alkaline Detergent | RGN240411 | pakovanje | 2000 ml | Dirui Industrial Co., Ltd., Kina | CS-Alkaline Detergent | 17736.86 | 20% | Euromedicina d.o.o. | 54-7/26 | 27.04.2026 | 27.04.2027
Reagensi, izuzev za transfuziju, za zdravstvene ustanove primarnog nivoa zdravstvene zaštite | 404-1-110/26-17 | 72 | Reagensi za biohemijski anlizator CS-1300/1200 (Dirui) | 24 | Clinical Chemical Calibration Serum | RGN240412 | pakovanje | 5 ml/bottle | Dirui Industrial Co., Ltd., Kina | Clinical chemical calibration serum | 14198.05 | 20% | Euromedicina d.o.o. | 54-7/26 | 27.04.2026 | 27.04.2027
Reagensi, izuzev za transfuziju, za zdravstvene ustanove primarnog nivoa zdravstvene zaštite | 404-1-110/26-17 | 72 | Reagensi za biohemijski anlizator CS-1300/1200 (Dirui) | 25 | Clinical Chemical Quality Control Serum Level 1 | RGN240413 | pakovanje | 5 ml/bottle | Dirui Industrial Co., Ltd., Kina | Clinical chemical quality control Serum | 7801.41 | 20% | Euromedicina d.o.o. | 54-7/26 | 27.04.2026 | 27.04.2027
Reagensi, izuzev za transfuziju, za zdravstvene ustanove primarnog nivoa zdravstvene zaštite | 404-1-110/26-17 | 72 | Reagensi za biohemijski anlizator CS-1300/1200 (Dirui) | 26 | Clinical Chemical Quality Control Serum Level 2 | RGN240414 | pakovanje | 5 ml/bottle | Dirui Industrial Co., Ltd., Kina | Clinical chemical quality control serum | 7449.51 | 20% | Euromedicina d.o.o. | 54-7/26 | 27.04.2026 | 27.04.2027
Reagensi, izuzev za transfuziju, za zdravstvene ustanove primarnog nivoa zdravstvene zaštite | 404-1-110/26-17 | 72 | Reagensi za biohemijski anlizator CS-1300/1200 (Dirui) | 27 | Specific protein control serum (Level1) | RGN240415 | pakovanje | 3×1ml/box | Dirui Industrial Co., Ltd., Kina | Specific protein control serum level 1 | 40659.61 | 20% | Euromedicina d.o.o. | 54-7/26 | 27.04.2026 | 27.04.2027
Reagensi, izuzev za transfuziju, za zdravstvene ustanove primarnog nivoa zdravstvene zaštite | 404-1-110/26-17 | 72 | Reagensi za biohemijski anlizator CS-1300/1200 (Dirui) | 28 | Specific protein control serum (Level2) | RGN240416 | pakovanje | 3×1ml/box | Dirui Industrial Co., Ltd., Kina | Specific protein control serum level 2 | 40659.61 | 20% | Euromedicina d.o.o. | 54-7/26 | 27.04.2026 | 27.04.2027
Reagensi, izuzev za transfuziju, za zdravstvene ustanove primarnog nivoa zdravstvene zaštite | 404-1-110/26-17 | 72 | Reagensi za biohemijski anlizator CS-1300/1200 (Dirui) | 29 | Lipid control serum (Level1) | RGN240417 | pakovanje | 3×1ml/box | Dirui Industrial Co., Ltd., Kina | Lipid control serum level 1 | 19973.14 | 20% | Euromedicina d.o.o. | 54-7/26 | 27.04.2026 | 27.04.2027
Reagensi, izuzev za transfuziju, za zdravstvene ustanove primarnog nivoa zdravstvene zaštite | 404-1-110/26-17 | 72 | Reagensi za biohemijski anlizator CS-1300/1200 (Dirui) | 30 | Lipid control serum (Level2) | RGN240418 | pakovanje | 3×1ml/box | Dirui Industrial Co., Ltd., Kina | Lipid control serum level 2 | 19973.14 | 20% | Euromedicina d.o.o. | 54-7/26 | 27.04.2026 | 27.04.2027
Reagensi, izuzev za transfuziju, za zdravstvene ustanove primarnog nivoa zdravstvene zaštite | 404-1-110/26-17 | 72 | Reagensi za biohemijski anlizator CS-1300/1200 (Dirui) | 31 | Halogen tungsten lamp | RGN240419 | pakovanje | 1 | Dirui Industrial Co., Ltd., Kina | Halogen tungsten lamp | 22891.2 | 20% | Euromedicina d.o.o. | 54-7/26 | 27.04.2026 | 27.04.2027
Reagensi, izuzev za transfuziju, za zdravstvene ustanove primarnog nivoa zdravstvene zaštite | 404-1-110/26-17 | 72 | Reagensi za biohemijski anlizator CS-1300/1200 (Dirui) | 32 | Maintenance kit CS-1300/1200 | RGN240420 | pakovanje | 1 | Dirui Industrial Co., Ltd., Kina | Maintenance kit CS-1300/1200 | 381854.25 | 20% | Euromedicina d.o.o. | 54-7/26 | 27.04.2026 | 27.04.2027
Reagensi, izuzev za transfuziju, za zdravstvene ustanove primarnog nivoa zdravstvene zaštite | 404-1-110/26-17 | 72 | Reagensi za biohemijski anlizator CS-1300/1200 (Dirui) | 33 | ALB - Albumin | RGN240421 | pakovanje | 730 testova | Dirui Industrial Co., Ltd., Kina | ALBUMIN REAGENT KIT (ALB) | 2085.81 | 20% | Euromedicina d.o.o. | 54-7/26 | 27.04.2026 | 27.04.2027
Reagensi, izuzev za transfuziju, za zdravstvene ustanove primarnog nivoa zdravstvene zaštite | 404-1-110/26-17 | 72 | Reagensi za biohemijski anlizator CS-1300/1200 (Dirui) | 34 | CRP | RGN240425 | pakovanje | 328 testova | Dirui Industrial Co., Ltd., Kina | C-REACTIVE PROTEIN REAGENT KIT (CRP) | 27114.75 | 20% | Euromedicina d.o.o. | 54-7/26 | 27.04.2026 | 27.04.2027
Reagensi, izuzev za transfuziju, za zdravstvene ustanove primarnog nivoa zdravstvene zaštite | 404-1-110/26-17 | 72 | Reagensi za biohemijski anlizator CS-1300/1200 (Dirui) | 35 | Čašice za uzorke | RGN240426 | pakovanje | 500 komada | Tosoh Europe NV, Belgija | AIA SAMPLE CUPS CUP.H001 HITACHI X500 | 4000 | 20% | Euromedicina d.o.o. | 54-7/26 | 27.04.2026 | 27.04.2027
Reagensi, izuzev za transfuziju, za zdravstvene ustanove primarnog nivoa zdravstvene zaštite | 404-1-110/26-17 | 73 | Reagensi za biohemijski anlizator CS-2000 (Dirui) | 1 | UREA REAGENT KIT incl cal | RGN221056 | pakovanje | 1068 analiza | Dirui Industrial Co., Ltd., Kina | UREA REAGENT KIT (BUN) | 7133.27 | 20% | Euromedicina d.o.o. | 54-7/26 | 27.04.2026 | 27.04.2027
Reagensi, izuzev za transfuziju, za zdravstvene ustanove primarnog nivoa zdravstvene zaštite | 404-1-110/26-17 | 73 | Reagensi za biohemijski anlizator CS-2000 (Dirui) | 2 | GLU-OX - Glucose - Oxidase | RGN240427 | pakovanje | 712 analiza | Dirui Industrial Co., Ltd., Kina | GLUCOSE REAGENT KIT (GLU-OX) | 3018.73 | 20% | Euromedicina d.o.o. | 54-7/26 | 27.04.2026 | 27.04.2027
Reagensi, izuzev za transfuziju, za zdravstvene ustanove primarnog nivoa zdravstvene zaštite | 404-1-110/26-17 | 73 | Reagensi za biohemijski anlizator CS-2000 (Dirui) | 3 | TOTAL BILIRUBIN REAGENT KIT incl cal | RGN221065 | pakovanje | 1065 analiza | Dirui Industrial Co., Ltd., Kina | TOTAL BILIRUBIN REAGENT KIT (TB) | 6832.92 | 20% | Euromedicina d.o.o. | 54-7/26 | 27.04.2026 | 27.04.2027
Reagensi, izuzev za transfuziju, za zdravstvene ustanove primarnog nivoa zdravstvene zaštite | 404-1-110/26-17 | 73 | Reagensi za biohemijski anlizator CS-2000 (Dirui) | 4 | DIRECT BILIRUBIN REAGENT KIT incl cal | RGN221066 | pakovanje | 1065 analiza | Dirui Industrial Co., Ltd., Kina | DIRECT BILIRUBIN REAGENT KIT (DB) | 5422.95 | 20% | Euromedicina d.o.o. | 54-7/26 | 27.04.2026 | 27.04.2027
Reagensi, izuzev za transfuziju, za zdravstvene ustanove primarnog nivoa zdravstvene zaštite | 404-1-110/26-17 | 73 | Reagensi za biohemijski anlizator CS-2000 (Dirui) | 5 | LDH - Lactate Dehydrogenase | RGN240428 | pakovanje | 712 testa | Dirui Industrial Co., Ltd., Kina | LACTATE DEHYDROGENASE REAGENT KIT (LDH) | 6277.47 | 20% | Euromedicina d.o.o. | 54-7/26 | 27.04.2026 | 27.04.2027
Reagensi, izuzev za transfuziju, za zdravstvene ustanove primarnog nivoa zdravstvene zaštite | 404-1-110/26-17 | 73 | Reagensi za biohemijski anlizator CS-2000 (Dirui) | 6 | ASPARTATE AMINOTRANSFERASE | RGN221061 | pakovanje | 1068 analiza | Dirui Industrial Co., Ltd., Kina | ASPARTATE AMINOTRANSFERASE REAGENT KIT (AST) | 5673.24 | 20% | Euromedicina d.o.o. | 54-7/26 | 27.04.2026 | 27.04.2027
Reagensi, izuzev za transfuziju, za zdravstvene ustanove primarnog nivoa zdravstvene zaštite | 404-1-110/26-17 | 73 | Reagensi za biohemijski anlizator CS-2000 (Dirui) | 7 | ALANINE AMINOTRANSFERASE LIQUID KIT | RGN221062 | pakovanje | 1068 analiza | Dirui Industrial Co., Ltd., Kina | ALANINE AMINOTRANSFERASE LIQUID KIT (ALT) | 5673.24 | 20% | Euromedicina d.o.o. | 54-7/26 | 27.04.2026 | 27.04.2027
Reagensi, izuzev za transfuziju, za zdravstvene ustanove primarnog nivoa zdravstvene zaštite | 404-1-110/26-17 | 73 | Reagensi za biohemijski anlizator CS-2000 (Dirui) | 8 | ALKALINE PHOSPHATASE REAGENT KIT | RGN221063 | pakovanje | 852 analiza | Dirui Industrial Co., Ltd., Kina | ALKALINE PHOSPHATASE REAGENT KIT (ALP) | 3337.2 | 20% | Euromedicina d.o.o. | 54-7/26 | 27.04.2026 | 27.04.2027
Reagensi, izuzev za transfuziju, za zdravstvene ustanove primarnog nivoa zdravstvene zaštite | 404-1-110/26-17 | 73 | Reagensi za biohemijski anlizator CS-2000 (Dirui) | 9 | AMYLASE REAGENT KIT | RGN221068 | pakovanje | 1068 analiza | Dirui Industrial Co., Ltd., Kina | AMYLASE REAGENT KIT (AMY) | 27632.02 | 20% | Euromedicina d.o.o. | 54-7/26 | 27.04.2026 | 27.04.2027
Reagensi, izuzev za transfuziju, za zdravstvene ustanove primarnog nivoa zdravstvene zaštite | 404-1-110/26-17 | 73 | Reagensi za biohemijski anlizator CS-2000 (Dirui) | 10 | γ-GLUTAMYL TRANSFERASE REAGENT KIT | RGN221064 | pakovanje | 1068 analiza | Dirui Industrial Co., Ltd., Kina | γ-GLUTAMYL TRANSFERASE REAGENT KIT (GGT) | 7008.12 | 20% | Euromedicina d.o.o. | 54-7/26 | 27.04.2026 | 27.04.2027
Reagensi, izuzev za transfuziju, za zdravstvene ustanove primarnog nivoa zdravstvene zaštite | 404-1-110/26-17 | 73 | Reagensi za biohemijski anlizator CS-2000 (Dirui) | 11 | CRE - Creatinine | RGN240429 | pakovanje | 2500 testova | BioSystems S.A. | CREATININE | 6400 | 20% | Euromedicina d.o.o. | 54-7/26 | 27.04.2026 | 27.04.2027
Reagensi, izuzev za transfuziju, za zdravstvene ustanove primarnog nivoa zdravstvene zaštite | 404-1-110/26-17 | 73 | Reagensi za biohemijski anlizator CS-2000 (Dirui) | 12 | CHOLESTEROL REAGENT KIT incl cal | RGN221055 | pakovanje | 1068 analiza | Dirui Industrial Co., Ltd., Kina | CHOLESTEROL REAGENT KIT (TC) | 9010.44 | 20% | Euromedicina d.o.o. | 54-7/26 | 27.04.2026 | 27.04.2027
Reagensi, izuzev za transfuziju, za zdravstvene ustanove primarnog nivoa zdravstvene zaštite | 404-1-110/26-17 | 73 | Reagensi za biohemijski anlizator CS-2000 (Dirui) | 13 | TRIGLYCERIDES REAGENT KIT incl cal | RGN221057 | pakovanje | 1068 analiza | Dirui Industrial Co., Ltd., Kina | TRIGLYCERIDES REAGENT KIT (TG) | 11212.99 | 20% | Euromedicina d.o.o. | 54-7/26 | 27.04.2026 | 27.04.2027
Reagensi, izuzev za transfuziju, za zdravstvene ustanove primarnog nivoa zdravstvene zaštite | 404-1-110/26-17 | 73 | Reagensi za biohemijski anlizator CS-2000 (Dirui) | 14 | URIC ACID REAGENT KIT incl cal | RGN221058 | pakovanje | 852 analiza | Dirui Industrial Co., Ltd., Kina | URIC ACID REAGENT KIT (UA) | 6674.4 | 20% | Euromedicina d.o.o. | 54-7/26 | 27.04.2026 | 27.04.2027
Reagensi, izuzev za transfuziju, za zdravstvene ustanove primarnog nivoa zdravstvene zaštite | 404-1-110/26-17 | 73 | Reagensi za biohemijski anlizator CS-2000 (Dirui) | 15 | ALB - Albumin | RGN240430 | pakovanje | 945 testova | Dirui Industrial Co., Ltd., Kina | ALBUMIN REAGENT KIT (ALB) | 2085.81 | 20% | Euromedicina d.o.o. | 54-7/26 | 27.04.2026 | 27.04.2027
Reagensi, izuzev za transfuziju, za zdravstvene ustanove primarnog nivoa zdravstvene zaštite | 404-1-110/26-17 | 73 | Reagensi za biohemijski anlizator CS-2000 (Dirui) | 16 | TP - Total Protein | RGN240431 | pakovanje | 920 testova | Dirui Industrial Co., Ltd., Kina | TOTAL PROTEIN REAGENT KIT (TP) | 2342.48 | 20% | Euromedicina d.o.o. | 54-7/26 | 27.04.2026 | 27.04.2027
Reagensi, izuzev za transfuziju, za zdravstvene ustanove primarnog nivoa zdravstvene zaštite | 404-1-110/26-17 | 73 | Reagensi za biohemijski anlizator CS-2000 (Dirui) | 17 | Fe-Iron | RGN240432 | pakovanje | 1068 testova | Dirui Industrial Co., Ltd., Kina | Fe REAGENT KIT (Fe) | 9614.37 | 20% | Euromedicina d.o.o. | 54-7/26 | 27.04.2026 | 27.04.2027
Reagensi, izuzev za transfuziju, za zdravstvene ustanove primarnog nivoa zdravstvene zaštite | 404-1-110/26-17 | 73 | Reagensi za biohemijski anlizator CS-2000 (Dirui) | 18 | INORGANIC PHOSPHORUS REAGENT KIT incl cal | RGN221060 | pakovanje | 1065 analiza | Dirui Industrial Co., Ltd., Kina | INORGANIC PHOSPHORUS REAGENT KIT (PHOS) | 4964.09 | 20% | Euromedicina d.o.o. | 54-7/26 | 27.04.2026 | 27.04.2027
Reagensi, izuzev za transfuziju, za zdravstvene ustanove primarnog nivoa zdravstvene zaštite | 404-1-110/26-17 | 73 | Reagensi za biohemijski anlizator CS-2000 (Dirui) | 19 | CALCIUM REAGENT KIT incl cal | RGN230179 | pakovanje | 1065 analiza | Dirui Industrial Co., Ltd., Kina | CALCIUM REAGENT KIT (Ca-ARS) | 6257.25 | 20% | Euromedicina d.o.o. | 54-7/26 | 27.04.2026 | 27.04.2027
Reagensi, izuzev za transfuziju, za zdravstvene ustanove primarnog nivoa zdravstvene zaštite | 404-1-110/26-17 | 73 | Reagensi za biohemijski anlizator CS-2000 (Dirui) | 20 | HIGH DENSITY LIPOPROTEIN CHOLESTEROL REAGENT KIT incl cal | RGN221067 | pakovanje | 852 analiza | Dirui Industrial Co., Ltd., Kina | HIGH DENSITY LIPOPROTEIN CHOLESTEROL REAGENT KIT (HDL-C) | 21691.8 | 20% | Euromedicina d.o.o. | 54-7/26 | 27.04.2026 | 27.04.2027
Reagensi, izuzev za transfuziju, za zdravstvene ustanove primarnog nivoa zdravstvene zaštite | 404-1-110/26-17 | 73 | Reagensi za biohemijski anlizator CS-2000 (Dirui) | 21 | CRP sa kalibratorom | RGN240433 | pakovanje | 424 analiza | Dirui Industrial Co., Ltd., Kina | C-REACTIVE PROTEIN REAGENT KIT (CRP) | 41171 | 20% | Euromedicina d.o.o. | 54-7/26 | 27.04.2026 | 27.04.2027
Reagensi, izuzev za transfuziju, za zdravstvene ustanove primarnog nivoa zdravstvene zaštite | 404-1-110/26-17 | 73 | Reagensi za biohemijski anlizator CS-2000 (Dirui) | 22 | Reaction cuvettes | RGN240434 | pakovanje | 1 | Dirui Industrial Co., Ltd., Kina | Reaction cuvettes | 66120 | 20% | Euromedicina d.o.o. | 54-7/26 | 27.04.2026 | 27.04.2027
Reagensi, izuzev za transfuziju, za zdravstvene ustanove primarnog nivoa zdravstvene zaštite | 404-1-110/26-17 | 73 | Reagensi za biohemijski anlizator CS-2000 (Dirui) | 23 | GLYCOHEMOGLOBIN A 1C REAGENT KIT incl cal & QC | RGN221553 | pakovanje | R1:2*15ml R2-A:1*0.5ml R2- B:1*9.5ml Lyse*50ml+Diluent 5 ml+QC 2x1 ml+ Cal 5x1ml | Dirui Industrial Co., Ltd., Kina | GLYCOHEMOGLOBIN A 1C REAGENT KIT (HbA1C) | 72166.95 | 20% | Euromedicina d.o.o. | 54-7/26 | 27.04.2026 | 27.04.2027
Reagensi, izuzev za transfuziju, za zdravstvene ustanove primarnog nivoa zdravstvene zaštite | 404-1-110/26-17 | 73 | Reagensi za biohemijski anlizator CS-2000 (Dirui) | 24 | CK-NAC | RGN221069 | pakovanje | 1068 analiza | Dirui Industrial Co., Ltd., Kina | CREATINE KINASE REAGENT KIT (CK) | 25029 | 20% | Euromedicina d.o.o. | 54-7/26 | 27.04.2026 | 27.04.2027
Reagensi, izuzev za transfuziju, za zdravstvene ustanove primarnog nivoa zdravstvene zaštite | 404-1-110/26-17 | 73 | Reagensi za biohemijski anlizator CS-2000 (Dirui) | 25 | CS-Anti Bacterial Phosphor Free Detergent | RGN240435 | pakovanje | 500 ml | Dirui Industrial Co., Ltd., Kina | CS-Anti-Bacterial Phosphor-Free Detergent | 17736.86 | 20% | Euromedicina d.o.o. | 54-7/26 | 27.04.2026 | 27.04.2027
Reagensi, izuzev za transfuziju, za zdravstvene ustanove primarnog nivoa zdravstvene zaštite | 404-1-110/26-17 | 73 | Reagensi za biohemijski anlizator CS-2000 (Dirui) | 26 | CS-Alkaline Detergent | RGN240436 | pakovanje | 2000 ml | Dirui Industrial Co., Ltd., Kina | CS-Alkaline Detergent | 17736.86 | 20% | Euromedicina d.o.o. | 54-7/26 | 27.04.2026 | 27.04.2027
Reagensi, izuzev za transfuziju, za zdravstvene ustanove primarnog nivoa zdravstvene zaštite | 404-1-110/26-17 | 73 | Reagensi za biohemijski anlizator CS-2000 (Dirui) | 27 | Clinical Chemical Calibration Serum | RGN240437 | pakovanje | 5 ml/bottle | Dirui Industrial Co., Ltd., Kina | Clinical chemical calibration serum | 14198.05 | 20% | Euromedicina d.o.o. | 54-7/26 | 27.04.2026 | 27.04.2027
Reagensi, izuzev za transfuziju, za zdravstvene ustanove primarnog nivoa zdravstvene zaštite | 404-1-110/26-17 | 73 | Reagensi za biohemijski anlizator CS-2000 (Dirui) | 28 | Clinical Chemical Quality Control Serum Level 1 | RGN240438 | pakovanje | 5 ml/bottle | Dirui Industrial Co., Ltd., Kina | Clinical chemical quality control serum | 7801.41 | 20% | Euromedicina d.o.o. | 54-7/26 | 27.04.2026 | 27.04.2027
Reagensi, izuzev za transfuziju, za zdravstvene ustanove primarnog nivoa zdravstvene zaštite | 404-1-110/26-17 | 73 | Reagensi za biohemijski anlizator CS-2000 (Dirui) | 29 | Clinical Chemical Quality Control Serum Level 2 | RGN240439 | pakovanje | 5 ml/bottle | Dirui Industrial Co., Ltd., Kina | Clinical chemical quality control serum | 7449.51 | 20% | Euromedicina d.o.o. | 54-7/26 | 27.04.2026 | 27.04.2027
Reagensi, izuzev za transfuziju, za zdravstvene ustanove primarnog nivoa zdravstvene zaštite | 404-1-110/26-17 | 73 | Reagensi za biohemijski anlizator CS-2000 (Dirui) | 30 | Specific protein control serum (Level1) | RGN240440 | pakovanje | 3×1ml/box | Dirui Industrial Co., Ltd., Kina | Specific Protein Control Serum level 1 | 40659.61 | 20% | Euromedicina d.o.o. | 54-7/26 | 27.04.2026 | 27.04.2027
Reagensi, izuzev za transfuziju, za zdravstvene ustanove primarnog nivoa zdravstvene zaštite | 404-1-110/26-17 | 73 | Reagensi za biohemijski anlizator CS-2000 (Dirui) | 31 | Specific protein control serum (Level2) | RGN240441 | pakovanje | 3×1ml/box | Dirui Industrial Co., Ltd., Kina | Specific Protein Control Serum level 2 | 40659.61 | 20% | Euromedicina d.o.o. | 54-7/26 | 27.04.2026 | 27.04.2027
Reagensi, izuzev za transfuziju, za zdravstvene ustanove primarnog nivoa zdravstvene zaštite | 404-1-110/26-17 | 73 | Reagensi za biohemijski anlizator CS-2000 (Dirui) | 32 | Lipid control serum (Level1) | RGN240442 | pakovanje | 3×1ml/box | Dirui Industrial Co., Ltd., Kina | Lipid Control Serum level 1 | 19973.14 | 20% | Euromedicina d.o.o. | 54-7/26 | 27.04.2026 | 27.04.2027
Reagensi, izuzev za transfuziju, za zdravstvene ustanove primarnog nivoa zdravstvene zaštite | 404-1-110/26-17 | 73 | Reagensi za biohemijski anlizator CS-2000 (Dirui) | 33 | Lipid control serum (Level2) | RGN240443 | pakovanje | 3×1ml/box | Dirui Industrial Co., Ltd., Kina | Lipid Control Serum level 2 | 19973.14 | 20% | Euromedicina d.o.o. | 54-7/26 | 27.04.2026 | 27.04.2027
Reagensi, izuzev za transfuziju, za zdravstvene ustanove primarnog nivoa zdravstvene zaštite | 404-1-110/26-17 | 73 | Reagensi za biohemijski anlizator CS-2000 (Dirui) | 34 | Halogen tungsten lamp | RGN240444 | pakovanje | 1 | Dirui Industrial Co., Ltd., Kina | Halogen tungsten lamp | 22891.2 | 20% | Euromedicina d.o.o. | 54-7/26 | 27.04.2026 | 27.04.2027
Reagensi, izuzev za transfuziju, za zdravstvene ustanove primarnog nivoa zdravstvene zaštite | 404-1-110/26-17 | 73 | Reagensi za biohemijski anlizator CS-2000 (Dirui) | 35 | Maintenance kit CS-2000 | RGN240445 | pakovanje | 1 | Dirui Industrial Co., Ltd., Kina | Maintenance kit CS-2000 | 381854.25 | 20% | Euromedicina d.o.o. | 54-7/26 | 27.04.2026 | 27.04.2027
Reagensi, izuzev za transfuziju, za zdravstvene ustanove primarnog nivoa zdravstvene zaštite | 404-1-110/26-17 | 73 | Reagensi za biohemijski anlizator CS-2000 (Dirui) | 36 | HbA1c | RGN240446 | pakovanje | 163 testa | Dirui Industrial Co., Ltd., Kina | GLYCOHEMOGLOBIN A 1C REAGENT KIT (HbA1C) | 33789.15 | 20% | Euromedicina d.o.o. | 54-7/26 | 27.04.2026 | 27.04.2027
Reagensi, izuzev za transfuziju, za zdravstvene ustanove primarnog nivoa zdravstvene zaštite | 404-1-110/26-17 | 73 | Reagensi za biohemijski anlizator CS-2000 (Dirui) | 37 | CRP | RGN240447 | pakovanje | 424 testa | Dirui Industrial Co., Ltd., Kina | C-REACTIVE PROTEIN REAGENT KIT (CRP) | 27114.75 | 20% | Euromedicina d.o.o. | 54-7/26 | 27.04.2026 | 27.04.2027
Reagensi, izuzev za transfuziju, za zdravstvene ustanove primarnog nivoa zdravstvene zaštite | 404-1-110/26-17 | 73 | Reagensi za biohemijski anlizator CS-2000 (Dirui) | 38 | Čašice za uzorke | RGN240448 | pakovanje | 500 komada | Tosoh Europe NV, Belgija | AIA SAMPLE CUPS CUP.H001 HITACHI X500 | 4000 | 20% | Euromedicina d.o.o. | 54-7/26 | 27.04.2026 | 27.04.2027
Reagensi, izuzev za transfuziju, za zdravstvene ustanove primarnog nivoa zdravstvene zaštite | 404-1-110/26-17 | 73 | Reagensi za biohemijski anlizator CS-2000 (Dirui) | 39 | MG - Magnezijum | RGN250155 | pakovanje | 712 testa | Dirui Industrial Co., Ltd., Kina | MAGNESIUM REAGENT KIT (MG) | 7786.8 | 20% | Euromedicina d.o.o. | 54-7/26 | 27.04.2026 | 27.04.2027
Reagensi, izuzev za transfuziju, za zdravstvene ustanove primarnog nivoa zdravstvene zaštite | 404-1-110/26-17 | 73 | Reagensi za biohemijski anlizator CS-2000 (Dirui) | 40 | TIBC - Total Iron Binding Capacity reagent kit | RGN250156 | pakovanje | 316 testova | Dirui Industrial Co., Ltd., Kina | TOTAL IRON-BINDING CAPACITY REAGENT KIT (TIBC) | 10512.18 | 20% | Euromedicina d.o.o. | 54-7/26 | 27.04.2026 | 27.04.2027
Reagensi, izuzev za transfuziju, za zdravstvene ustanove primarnog nivoa zdravstvene zaštite | 404-1-110/26-17 | 73 | Reagensi za biohemijski anlizator CS-2000 (Dirui) | 41 | ISE Reference Solution | RGN230644 | pakovanje | 2 L | Dirui Industrial Co., Ltd., Kina | ISE Reference Solution | 85602.6 | 20% | Euromedicina d.o.o. | 54-7/26 | 27.04.2026 | 27.04.2027
Reagensi, izuzev za transfuziju, za zdravstvene ustanove primarnog nivoa zdravstvene zaštite | 404-1-110/26-17 | 73 | Reagensi za biohemijski anlizator CS-2000 (Dirui) | 42 | ISE Internal Standard Solution | RGN230645 | pakovanje | 2 L | Dirui Industrial Co., Ltd., Kina | ISE Internal Standard Solution | 26155.31 | 20% | Euromedicina d.o.o. | 54-7/26 | 27.04.2026 | 27.04.2027
Reagensi, izuzev za transfuziju, za zdravstvene ustanove primarnog nivoa zdravstvene zaštite | 404-1-110/26-17 | 73 | Reagensi za biohemijski anlizator CS-2000 (Dirui) | 43 | ISE Diluents | RGN230646 | pakovanje | 2 L | Dirui Industrial Co., Ltd., Kina | ISE Diluent | 21399.8 | 20% | Euromedicina d.o.o. | 54-7/26 | 27.04.2026 | 27.04.2027
Reagensi, izuzev za transfuziju, za zdravstvene ustanove primarnog nivoa zdravstvene zaštite | 404-1-110/26-17 | 73 | Reagensi za biohemijski anlizator CS-2000 (Dirui) | 44 | CS-ISE Detergent | RGN230647 | pakovanje | 100ml | Dirui Industrial Co., Ltd., Kina | CS-ISE Detergent | 5706.61 | 20% | Euromedicina d.o.o. | 54-7/26 | 27.04.2026 | 27.04.2027
Reagensi, izuzev za transfuziju, za zdravstvene ustanove primarnog nivoa zdravstvene zaštite | 404-1-110/26-17 | 73 | Reagensi za biohemijski anlizator CS-2000 (Dirui) | 45 | ISE Blood Sample Calibrator | RGN250157 | pakovanje | Freeze-dried powder:0.18g/bottle*1; dissolved liquid:4mL/bottle*1 | Dirui Industrial Co., Ltd., Kina | ISE Blood Sample Calibrator | 13315.43 | 20% | Euromedicina d.o.o. | 54-7/26 | 27.04.2026 | 27.04.2027
Reagensi, izuzev za transfuziju, za zdravstvene ustanove primarnog nivoa zdravstvene zaštite | 404-1-110/26-17 | 73 | Reagensi za biohemijski anlizator CS-2000 (Dirui) | 46 | ISE Standard Solution HIGH | RGN250160 | pakovanje | 10mL/bottle*1 | Dirui Industrial Co., Ltd., Kina | ISE Standard Solution HIGH | 6182.16 | 20% | Euromedicina d.o.o. | 54-7/26 | 27.04.2026 | 27.04.2027
Reagensi, izuzev za transfuziju, za zdravstvene ustanove primarnog nivoa zdravstvene zaštite | 404-1-110/26-17 | 73 | Reagensi za biohemijski anlizator CS-2000 (Dirui) | 47 | ISE Standard Solution LOW | RGN250161 | pakovanje | 10mL/bottle*1 | Dirui Industrial Co., Ltd., Kina | ISE Standard Solution LOW | 6182.16 | 20% | Euromedicina d.o.o. | 54-7/26 | 27.04.2026 | 27.04.2027
Reagensi, izuzev za transfuziju, za zdravstvene ustanove primarnog nivoa zdravstvene zaštite | 404-1-110/26-17 | 73 | Reagensi za biohemijski anlizator CS-2000 (Dirui) | 48 | ISE Na Electrode | RGN250162 | pakovanje | 1 pcs | Dirui Industrial Co., Ltd., Kina | ISE Na Electrode | 93195 | 20% | Euromedicina d.o.o. | 54-7/26 | 27.04.2026 | 27.04.2027
Reagensi, izuzev za transfuziju, za zdravstvene ustanove primarnog nivoa zdravstvene zaštite | 404-1-110/26-17 | 73 | Reagensi za biohemijski anlizator CS-2000 (Dirui) | 49 | ISE K Electrode Head | RGN250163 | pakovanje | 1 pcs | Dirui Industrial Co., Ltd., Kina | ISE K Electrode Head | 93195 | 20% | Euromedicina d.o.o. | 54-7/26 | 27.04.2026 | 27.04.2027
Reagensi, izuzev za transfuziju, za zdravstvene ustanove primarnog nivoa zdravstvene zaštite | 404-1-110/26-17 | 73 | Reagensi za biohemijski anlizator CS-2000 (Dirui) | 50 | ISE Cl Electrode | RGN250164 | pakovanje | 1 pcs | Dirui Industrial Co., Ltd., Kina | ISE Cl Electrode | 93195 | 20% | Euromedicina d.o.o. | 54-7/26 | 27.04.2026 | 27.04.2027
Reagensi, izuzev za transfuziju, za zdravstvene ustanove primarnog nivoa zdravstvene zaštite | 404-1-110/26-17 | 73 | Reagensi za biohemijski anlizator CS-2000 (Dirui) | 51 | ISE REF Electrode (Na Electrode) | RGN250165 | pakovanje | 1 pcs | Dirui Industrial Co., Ltd., Kina | ISE REF Electrode (Na Electrode) | 93195 | 20% | Euromedicina d.o.o. | 54-7/26 | 27.04.2026 | 27.04.2027
Reagensi, izuzev za transfuziju, za zdravstvene ustanove primarnog nivoa zdravstvene zaštite | 404-1-110/26-17 | 73 | Reagensi za biohemijski anlizator CS-2000 (Dirui) | 52 | TPU | RGN260172 | pakovanje | 460 | Dirui Industrial Co., Ltd., Kina | TOTAL PROTEIN IN URINE REAGENT KIT (TPU) | 11680.2 | 20% | Euromedicina d.o.o. | 54-7/26 | 27.04.2026 | 27.04.2027
Reagensi, izuzev za transfuziju, za zdravstvene ustanove primarnog nivoa zdravstvene zaštite | 404-1-110/26-17 | 73 | Reagensi za biohemijski anlizator CS-2000 (Dirui) | 53 | TPU with Cal and QC | RGN260173 | pakovanje | 460 | Dirui Industrial Co., Ltd., Kina | TOTAL PROTEIN IN URINE REAGENT KIT (TPU) | 25641 | 20% | Euromedicina d.o.o. | 54-7/26 | 27.04.2026 | 27.04.2027
Reagensi, izuzev za transfuziju, za zdravstvene ustanove primarnog nivoa zdravstvene zaštite | 404-1-110/26-17 | 73 | Reagensi za biohemijski anlizator CS-2000 (Dirui) | 54 | HbA1c with Calibrator | RGN260174 | pakovanje | 163 | Dirui Industrial Co., Ltd., Kina | GLYCOHEMOGLOBIN A 1C REAGENT KIT (HbA1C) | 56315.25 | 20% | Euromedicina d.o.o. | 54-7/26 | 27.04.2026 | 27.04.2027
Reagensi, izuzev za transfuziju, za zdravstvene ustanove primarnog nivoa zdravstvene zaštite | 404-1-110/26-17 | 73 | Reagensi za biohemijski anlizator CS-2000 (Dirui) | 55 | Full Range CRP | RGN260175 | pakovanje | 344 analize | Dirui Industrial Co., Ltd., Kina | Full Range C-Reactive Protein Reagent Kit (Latex Immunoturbidimetric Assay) (CRP) | 31286.25 | 20% | Euromedicina d.o.o. | 54-7/26 | 27.04.2026 | 27.04.2027
Reagensi, izuzev za transfuziju, za zdravstvene ustanove primarnog nivoa zdravstvene zaštite | 404-1-110/26-17 | 73 | Reagensi za biohemijski anlizator CS-2000 (Dirui) | 56 | Full Range CRP with CAL and QC | RGN260176 | pakovanje | 344 analize | Dirui Industrial Co., Ltd., Kina | Full Range C-Reactive Protein Reagent Kit (Latex Immunoturbidimetric Assay) (CRP) | 45191.25 | 20% | Euromedicina d.o.o. | 54-7/26 | 27.04.2026 | 27.04.2027
Reagensi, izuzev za transfuziju, za zdravstvene ustanove primarnog nivoa zdravstvene zaštite | 404-1-110/26-17 | 73 | Reagensi za biohemijski anlizator CS-2000 (Dirui) | 57 | Composite Sensor Module 1 | RGN260177 | pakovanje | 1 pcs | Dirui Industrial Co., Ltd., Kina | Composite Sensor Module 1 | 134136 | 20% | Euromedicina d.o.o. | 54-7/26 | 27.04.2026 | 27.04.2027
Reagensi, izuzev za transfuziju, za zdravstvene ustanove primarnog nivoa zdravstvene zaštite | 404-1-110/26-17 | 74 | Reagensi i potrošni materijal za POC analizatore proizvođača Wondfo, Finecare FIA Meter/II Plus/III Plus, FS112/FS113/FS114/FS131/FS-205 | 1 | CRP | RGN240618 | pakovanje | 25 testova | GUANGZHOU WONDFO BIOTECH CO.,LTD., Kina | Finecare CRP Rapid Quantitative Test | 7375 | 20% | Euromedicina d.o.o. | 54-7/26 | 27.04.2026 | 27.04.2027
Reagensi, izuzev za transfuziju, za zdravstvene ustanove primarnog nivoa zdravstvene zaštite | 404-1-110/26-17 | 74 | Reagensi i potrošni materijal za POC analizatore proizvođača Wondfo, Finecare FIA Meter/II Plus/III Plus, FS112/FS113/FS114/FS131/FS-205 | 2 | D-Dimer | RGN240619 | pakovanje | 25 testova | GUANGZHOU WONDFO BIOTECH CO.,LTD., Kina | Finecare D-Dimer Rapid Quantitative Test | 12300 | 20% | Euromedicina d.o.o. | 54-7/26 | 27.04.2026 | 27.04.2027
Reagensi, izuzev za transfuziju, za zdravstvene ustanove primarnog nivoa zdravstvene zaštite | 404-1-110/26-17 | 74 | Reagensi i potrošni materijal za POC analizatore proizvođača Wondfo, Finecare FIA Meter/II Plus/III Plus, FS112/FS113/FS114/FS131/FS-205 | 3 | HbA1c | RGN240620 | pakovanje | 25 testova | GUANGZHOU WONDFO BIOTECH CO.,LTD., Kina | Finecare HbA1c Rapid Quantitative Test | 10350 | 20% | Euromedicina d.o.o. | 54-7/26 | 27.04.2026 | 27.04.2027
Reagensi, izuzev za transfuziju, za zdravstvene ustanove primarnog nivoa zdravstvene zaštite | 404-1-110/26-17 | 74 | Reagensi i potrošni materijal za POC analizatore proizvođača Wondfo, Finecare FIA Meter/II Plus/III Plus, FS112/FS113/FS114/FS131/FS-205 | 4 | CRP ctrl | RGN240621 | pakovanje | 3 x 0,5mL | GUANGZHOU WONDFO BIOTECH CO.,LTD., Kina | Finecare CRP Control | 4500 | 20% | Euromedicina d.o.o. | 54-7/26 | 27.04.2026 | 27.04.2027
Reagensi, izuzev za transfuziju, za zdravstvene ustanove primarnog nivoa zdravstvene zaštite | 404-1-110/26-17 | 74 | Reagensi i potrošni materijal za POC analizatore proizvođača Wondfo, Finecare FIA Meter/II Plus/III Plus, FS112/FS113/FS114/FS131/FS-205 | 5 | HbA1c ctrl | RGN240623 | pakovanje | 2 x 0,5mL | GUANGZHOU WONDFO BIOTECH CO.,LTD., Kina | Finecare HbA1c Control | 6600 | 20% | Euromedicina d.o.o. | 54-7/26 | 27.04.2026 | 27.04.2027
Reagensi, izuzev za transfuziju, za zdravstvene ustanove primarnog nivoa zdravstvene zaštite | 404-1-110/26-17 | 74 | Reagensi i potrošni materijal za POC analizatore proizvođača Wondfo, Finecare FIA Meter/II Plus/III Plus, FS112/FS113/FS114/FS131/FS-205 | 6 | Thermo papir | RGN260178 | pakovanje | 1 rolna | GUANGZHOU WONDFO BIOTECH CO.,LTD., Kina | Thermo papir | 130 | 20% | Euromedicina d.o.o. | 54-7/26 | 27.04.2026 | 27.04.2027
Reagensi, izuzev za transfuziju, za zdravstvene ustanove primarnog nivoa zdravstvene zaštite | 404-1-110/26-17 | 74 | Reagensi i potrošni materijal za POC analizatore proizvođača Wondfo, Finecare FIA Meter/II Plus/III Plus, FS112/FS113/FS114/FS131/FS-205 | 7 | NT-pro BNP | RGN260179 | pakovanje | 25 | GUANGZHOU WONDFO BIOTECH CO.,LTD., Kina | Finecare NT-proBNP Rapid Quantitative Test | 20328 | 20% | Euromedicina d.o.o. | 54-7/26 | 27.04.2026 | 27.04.2027
Reagensi, izuzev za transfuziju, za zdravstvene ustanove primarnog nivoa zdravstvene zaštite | 404-1-110/26-17 | 74 | Reagensi i potrošni materijal za POC analizatore proizvođača Wondfo, Finecare FIA Meter/II Plus/III Plus, FS112/FS113/FS114/FS131/FS-205 | 8 | MAU (Microalbumin) | RGN260180 | pakovanje | 25 | GUANGZHOU WONDFO BIOTECH CO.,LTD., Kina | Finecare One Step MAU Rapid Quantitative Test | 10164 | 20% | Euromedicina d.o.o. | 54-7/26 | 27.04.2026 | 27.04.2027
Reagensi, izuzev za transfuziju, za zdravstvene ustanove primarnog nivoa zdravstvene zaštite | 404-1-110/26-17 | 74 | Reagensi i potrošni materijal za POC analizatore proizvođača Wondfo, Finecare FIA Meter/II Plus/III Plus, FS112/FS113/FS114/FS131/FS-205 | 9 | hsCRP | RGN260181 | pakovanje | 25 | GUANGZHOU WONDFO BIOTECH CO.,LTD., Kina | Finecare hsCRP Rapid Quantitative Test | 5875 | 20% | Euromedicina d.o.o. | 54-7/26 | 27.04.2026 | 27.04.2027
Reagensi, izuzev za transfuziju, za zdravstvene ustanove primarnog nivoa zdravstvene zaštite | 404-1-110/26-17 | 74 | Reagensi i potrošni materijal za POC analizatore proizvođača Wondfo, Finecare FIA Meter/II Plus/III Plus, FS112/FS113/FS114/FS131/FS-205 | 10 | iFOB | RGN260182 | pakovanje | 25 | GUANGZHOU WONDFO BIOTECH CO.,LTD., Kina | Finecare iFOB Rapid Quantitative Test | 14750 | 20% | Euromedicina d.o.o. | 54-7/26 | 27.04.2026 | 27.04.2027
Reagensi, izuzev za transfuziju, za zdravstvene ustanove primarnog nivoa zdravstvene zaštite | 404-1-110/26-17 | 74 | Reagensi i potrošni materijal za POC analizatore proizvođača Wondfo, Finecare FIA Meter/II Plus/III Plus, FS112/FS113/FS114/FS131/FS-205 | 11 | CK-MB ctrl | RGN260183 | pakovanje | 3x0.5mlx1kit | GUANGZHOU WONDFO BIOTECH CO.,LTD., Kina | Finecare CK-MB Control | 9900 | 20% | Euromedicina d.o.o. | 54-7/26 | 27.04.2026 | 27.04.2027
Reagensi, izuzev za transfuziju, za zdravstvene ustanove primarnog nivoa zdravstvene zaštite | 404-1-110/26-17 | 74 | Reagensi i potrošni materijal za POC analizatore proizvođača Wondfo, Finecare FIA Meter/II Plus/III Plus, FS112/FS113/FS114/FS131/FS-205 | 12 | D-Dimer ctrl | RGN260184 | pakovanje | 3x0.5mlx1kit | GUANGZHOU WONDFO BIOTECH CO.,LTD., Kina | Finecare D-Dimer Control | 9900 | 20% | Euromedicina d.o.o. | 54-7/26 | 27.04.2026 | 27.04.2027
Reagensi, izuzev za transfuziju, za zdravstvene ustanove primarnog nivoa zdravstvene zaštite | 404-1-110/26-17 | 74 | Reagensi i potrošni materijal za POC analizatore proizvođača Wondfo, Finecare FIA Meter/II Plus/III Plus, FS112/FS113/FS114/FS131/FS-205 | 13 | MAU ctrl | RGN260185 | pakovanje | 3x0.5mlx1kit | GUANGZHOU WONDFO BIOTECH CO.,LTD., Kina | Finecare MAU Control | 7260 | 20% | Euromedicina d.o.o. | 54-7/26 | 27.04.2026 | 27.04.2027
Reagensi, izuzev za transfuziju, za zdravstvene ustanove primarnog nivoa zdravstvene zaštite | 404-1-110/26-17 | 75 | Reagensi za aparate ARCHITECT (c 8000, c4000, ci 16200, ci8200, ci4100) i Alinity c | 1 | GLUKOZA | RGN216212 | pakovanje | 1500 testova | Abbott Laboratories Diagnostics Division | Architect Glucose | 11902 | 20% | Magna Pharmacia d.o.o. | 54-13/26 | 27.04.2026 | 27.04.2027
Reagensi, izuzev za transfuziju, za zdravstvene ustanove primarnog nivoa zdravstvene zaštite | 404-1-110/26-17 | 75 | Reagensi za aparate ARCHITECT (c 8000, c4000, ci 16200, ci8200, ci4100) i Alinity c | 2 | UREA | RGN220922 | pakovanje | 1400 testova | Abbott Laboratories Diagnostics Division | Architect Urea Nitrogen | 15939 | 20% | Magna Pharmacia d.o.o. | 54-13/26 | 27.04.2026 | 27.04.2027
Reagensi, izuzev za transfuziju, za zdravstvene ustanove primarnog nivoa zdravstvene zaštite | 404-1-110/26-17 | 75 | Reagensi za aparate ARCHITECT (c 8000, c4000, ci 16200, ci8200, ci4100) i Alinity c | 3 | KREATININ | RGN220924 | pakovanje | 3600 testova | Abbott Laboratories Diagnostics Division | Architect Creatinine | 32706 | 20% | Magna Pharmacia d.o.o. | 54-13/26 | 27.04.2026 | 27.04.2027
Reagensi, izuzev za transfuziju, za zdravstvene ustanove primarnog nivoa zdravstvene zaštite | 404-1-110/26-17 | 75 | Reagensi za aparate ARCHITECT (c 8000, c4000, ci 16200, ci8200, ci4100) i Alinity c | 4 | BILIRUBIN UKUPAN | RGN220925 | pakovanje | 3600 testova | Abbott Laboratories Diagnostics Division | Architect Total Bilirubin | 37839 | 20% | Magna Pharmacia d.o.o. | 54-13/26 | 27.04.2026 | 27.04.2027
Reagensi, izuzev za transfuziju, za zdravstvene ustanove primarnog nivoa zdravstvene zaštite | 404-1-110/26-17 | 75 | Reagensi za aparate ARCHITECT (c 8000, c4000, ci 16200, ci8200, ci4100) i Alinity c | 5 | BILIRUBIN DIREKTAN | RGN216219 | pakovanje | 2000 testova | Abbott Laboratories Diagnostics Division | Architect Direct Bilirubin | 21137 | 20% | Magna Pharmacia d.o.o. | 54-13/26 | 27.04.2026 | 27.04.2027
Reagensi, izuzev za transfuziju, za zdravstvene ustanove primarnog nivoa zdravstvene zaštite | 404-1-110/26-17 | 75 | Reagensi za aparate ARCHITECT (c 8000, c4000, ci 16200, ci8200, ci4100) i Alinity c | 6 | PROTEINI UKUPNI | RGN220926 | pakovanje | 3200 testova | Abbott Laboratories Diagnostics Division | Architect Total Protein | 34923 | 20% | Magna Pharmacia d.o.o. | 54-13/26 | 27.04.2026 | 27.04.2027
Reagensi, izuzev za transfuziju, za zdravstvene ustanove primarnog nivoa zdravstvene zaštite | 404-1-110/26-17 | 75 | Reagensi za aparate ARCHITECT (c 8000, c4000, ci 16200, ci8200, ci4100) i Alinity c | 7 | ALBUMIN BCG | RGN220927 | pakovanje | 1044 testova | Abbott Laboratories Diagnostics Division | Architect Albumin BCG | 9893 | 20% | Magna Pharmacia d.o.o. | 54-13/26 | 27.04.2026 | 27.04.2027
Reagensi, izuzev za transfuziju, za zdravstvene ustanove primarnog nivoa zdravstvene zaštite | 404-1-110/26-17 | 75 | Reagensi za aparate ARCHITECT (c 8000, c4000, ci 16200, ci8200, ci4100) i Alinity c | 8 | HOLESTEROL UKUPAN | RGN220930 | pakovanje | 3200 testova | Abbott Laboratories Diagnostics Division | Architect Cholesterol | 52145 | 20% | Magna Pharmacia d.o.o. | 54-13/26 | 27.04.2026 | 27.04.2027
Reagensi, izuzev za transfuziju, za zdravstvene ustanove primarnog nivoa zdravstvene zaštite | 404-1-110/26-17 | 75 | Reagensi za aparate ARCHITECT (c 8000, c4000, ci 16200, ci8200, ci4100) i Alinity c | 9 | HDL | RGN216225 | pakovanje | 1440 testova | Abbott GmbH & Co. KG | Architect Ultra HDL | 80465 | 20% | Magna Pharmacia d.o.o. | 54-13/26 | 27.04.2026 | 27.04.2027
Reagensi, izuzev za transfuziju, za zdravstvene ustanove primarnog nivoa zdravstvene zaštite | 404-1-110/26-17 | 75 | Reagensi za aparate ARCHITECT (c 8000, c4000, ci 16200, ci8200, ci4100) i Alinity c | 10 | TRIGLICERIDI | RGN220931 | pakovanje | 1900 testova | Abbott Laboratories Diagnostics Division | Architect Triglyceride | 28885 | 20% | Magna Pharmacia d.o.o. | 54-13/26 | 27.04.2026 | 27.04.2027
Reagensi, izuzev za transfuziju, za zdravstvene ustanove primarnog nivoa zdravstvene zaštite | 404-1-110/26-17 | 75 | Reagensi za aparate ARCHITECT (c 8000, c4000, ci 16200, ci8200, ci4100) i Alinity c | 11 | Architect Calcium | RGN216228 | pakovanje | 1200 testova | Abbott Laboratories Diagnostics Division | Architect Calcium | 15783 | 20% | Magna Pharmacia d.o.o. | 54-13/26 | 27.04.2026 | 27.04.2027
Reagensi, izuzev za transfuziju, za zdravstvene ustanove primarnog nivoa zdravstvene zaštite | 404-1-110/26-17 | 75 | Reagensi za aparate ARCHITECT (c 8000, c4000, ci 16200, ci8200, ci4100) i Alinity c | 12 | FOSFOR | RGN216229 | pakovanje | 2800 testova | Abbott Laboratories Diagnostics Division | Architect Phosphorus | 36643 | 20% | Magna Pharmacia d.o.o. | 54-13/26 | 27.04.2026 | 27.04.2027
Reagensi, izuzev za transfuziju, za zdravstvene ustanove primarnog nivoa zdravstvene zaštite | 404-1-110/26-17 | 75 | Reagensi za aparate ARCHITECT (c 8000, c4000, ci 16200, ci8200, ci4100) i Alinity c | 13 | GVOŽĐE | RGN220933 | pakovanje | 1240 testova | SENTINEL CH. S.p.A. | Iron | 15400 | 20% | Magna Pharmacia d.o.o. | 54-13/26 | 27.04.2026 | 27.04.2027
Reagensi, izuzev za transfuziju, za zdravstvene ustanove primarnog nivoa zdravstvene zaštite | 404-1-110/26-17 | 75 | Reagensi za aparate ARCHITECT (c 8000, c4000, ci 16200, ci8200, ci4100) i Alinity c | 14 | UIBC | RGN216233 | pakovanje | 850 testova | SENTINEL CH. S.p.A. | UIBC | 91015 | 20% | Magna Pharmacia d.o.o. | 54-13/26 | 27.04.2026 | 27.04.2027
Reagensi, izuzev za transfuziju, za zdravstvene ustanove primarnog nivoa zdravstvene zaštite | 404-1-110/26-17 | 75 | Reagensi za aparate ARCHITECT (c 8000, c4000, ci 16200, ci8200, ci4100) i Alinity c | 15 | ASPARTAT AMINOTRANSFERAZA | RGN220934 | pakovanje | 3960 testova | Abbott Laboratories Diagnostics Division | Architect Aspartate Aminotranferase | 41896 | 20% | Magna Pharmacia d.o.o. | 54-13/26 | 27.04.2026 | 27.04.2027
Reagensi, izuzev za transfuziju, za zdravstvene ustanove primarnog nivoa zdravstvene zaštite | 404-1-110/26-17 | 75 | Reagensi za aparate ARCHITECT (c 8000, c4000, ci 16200, ci8200, ci4100) i Alinity c | 16 | ALANIN AMINOTRANSFERAZA | RGN220935 | pakovanje | 3960 testova | Abbott Laboratories Diagnostics Division | Architect Alanine Aminotransferase | 41896 | 20% | Magna Pharmacia d.o.o. | 54-13/26 | 27.04.2026 | 27.04.2027
Reagensi, izuzev za transfuziju, za zdravstvene ustanove primarnog nivoa zdravstvene zaštite | 404-1-110/26-17 | 75 | Reagensi za aparate ARCHITECT (c 8000, c4000, ci 16200, ci8200, ci4100) i Alinity c | 17 | ALKALNA FOSFATAZA | RGN220936 | pakovanje | 1600 testova | Abbott Laboratories Diagnostics Division | Architect Alkaline Phospatase | 19338 | 20% | Magna Pharmacia d.o.o. | 54-13/26 | 27.04.2026 | 27.04.2027
Reagensi, izuzev za transfuziju, za zdravstvene ustanove primarnog nivoa zdravstvene zaštite | 404-1-110/26-17 | 75 | Reagensi za aparate ARCHITECT (c 8000, c4000, ci 16200, ci8200, ci4100) i Alinity c | 18 | GAMA-GLUTAMIL TRANSFERAZA | RGN220937 | pakovanje | 2600 testova | Abbott Laboratories Diagnostics Division | Architect Gamma-Glutamyl Transferase | 38600 | 20% | Magna Pharmacia d.o.o. | 54-13/26 | 27.04.2026 | 27.04.2027
Reagensi, izuzev za transfuziju, za zdravstvene ustanove primarnog nivoa zdravstvene zaštite | 404-1-110/26-17 | 75 | Reagensi za aparate ARCHITECT (c 8000, c4000, ci 16200, ci8200, ci4100) i Alinity c | 19 | LAKTAT DEHIDROGENAZA | RGN220939 | pakovanje | 2000 testova | Abbott Laboratories Diagnostics Division | Architect Lactate Dehydrogenase | 29900 | 20% | Magna Pharmacia d.o.o. | 54-13/26 | 27.04.2026 | 27.04.2027
Reagensi, izuzev za transfuziju, za zdravstvene ustanove primarnog nivoa zdravstvene zaštite | 404-1-110/26-17 | 75 | Reagensi za aparate ARCHITECT (c 8000, c4000, ci 16200, ci8200, ci4100) i Alinity c | 20 | C-REAKTIVNI PROTEIN | RGN216252 | pakovanje | 2192 testova | SENTINEL CH. S.p.A. | CRP Vario | 157196 | 20% | Magna Pharmacia d.o.o. | 54-13/26 | 27.04.2026 | 27.04.2027
Reagensi, izuzev za transfuziju, za zdravstvene ustanove primarnog nivoa zdravstvene zaštite | 404-1-110/26-17 | 75 | Reagensi za aparate ARCHITECT (c 8000, c4000, ci 16200, ci8200, ci4100) i Alinity c | 21 | HBA1C | RGN216264 | pakovanje | 300 testova | Abbott GmbH & Co. KG | Architect Hemoglobin A1c Reagents | 113202 | 20% | Magna Pharmacia d.o.o. | 54-13/26 | 27.04.2026 | 27.04.2027
Reagensi, izuzev za transfuziju, za zdravstvene ustanove primarnog nivoa zdravstvene zaštite | 404-1-110/26-17 | 75 | Reagensi za aparate ARCHITECT (c 8000, c4000, ci 16200, ci8200, ci4100) i Alinity c | 22 | Acid Wash Solution | RGN216276 | pakovanje | 2 x 500 ml | Abbott Laboratories Diagnostics Division | Architect Acid Wash | 18296 | 20% | Magna Pharmacia d.o.o. | 54-13/26 | 27.04.2026 | 27.04.2027
Reagensi, izuzev za transfuziju, za zdravstvene ustanove primarnog nivoa zdravstvene zaštite | 404-1-110/26-17 | 75 | Reagensi za aparate ARCHITECT (c 8000, c4000, ci 16200, ci8200, ci4100) i Alinity c | 23 | Alkaline Wash Solution | RGN216277 | pakovanje | 2 x 500 ml | Abbott Laboratories Diagnostics Division | Architect Alkaline Wash | 17825 | 20% | Magna Pharmacia d.o.o. | 54-13/26 | 27.04.2026 | 27.04.2027
Reagensi, izuzev za transfuziju, za zdravstvene ustanove primarnog nivoa zdravstvene zaštite | 404-1-110/26-17 | 75 | Reagensi za aparate ARCHITECT (c 8000, c4000, ci 16200, ci8200, ci4100) i Alinity c | 24 | Detergent A | RGN216278 | pakovanje | 2 x 500 ml | Abbott Laboratories Diagnostics Division | Architect Detergent A | 23069 | 20% | Magna Pharmacia d.o.o. | 54-13/26 | 27.04.2026 | 27.04.2027
Reagensi, izuzev za transfuziju, za zdravstvene ustanove primarnog nivoa zdravstvene zaštite | 404-1-110/26-17 | 75 | Reagensi za aparate ARCHITECT (c 8000, c4000, ci 16200, ci8200, ci4100) i Alinity c | 25 | Detergent B | RGN216279 | pakovanje | 2 x 400 ml | Abbott Laboratories Diagnostics Division | Architect Detergent B | 47738 | 20% | Magna Pharmacia d.o.o. | 54-13/26 | 27.04.2026 | 27.04.2027
Reagensi, izuzev za transfuziju, za zdravstvene ustanove primarnog nivoa zdravstvene zaštite | 404-1-110/26-17 | 75 | Reagensi za aparate ARCHITECT (c 8000, c4000, ci 16200, ci8200, ci4100) i Alinity c | 26 | Water Bath Additive | RGN216280 | pakovanje | 2 x 500 ml | Abbott Laboratories Diagnostics Division | Architect Water Bath Additive | 19895 | 20% | Magna Pharmacia d.o.o. | 54-13/26 | 27.04.2026 | 27.04.2027
Reagensi, izuzev za transfuziju, za zdravstvene ustanove primarnog nivoa zdravstvene zaštite | 404-1-110/26-17 | 75 | Reagensi za aparate ARCHITECT (c 8000, c4000, ci 16200, ci8200, ci4100) i Alinity c | 27 | Multiconsittuent Calibrator | RGN216281 | pakovanje | 3 x 5 ml | Abbott GmbH & Co. KG | Architect Multiconstituent Calibrator | 25162 | 20% | Magna Pharmacia d.o.o. | 54-13/26 | 27.04.2026 | 27.04.2027
Reagensi, izuzev za transfuziju, za zdravstvene ustanove primarnog nivoa zdravstvene zaštite | 404-1-110/26-17 | 75 | Reagensi za aparate ARCHITECT (c 8000, c4000, ci 16200, ci8200, ci4100) i Alinity c | 28 | Bilirubin kalibrator | RGN216283 | pakovanje | 2 x 3 x 5 ml | Abbott GmbH & Co. KG | Architect Bilirubin Calibrator | 25464 | 20% | Magna Pharmacia d.o.o. | 54-13/26 | 27.04.2026 | 27.04.2027
Reagensi, izuzev za transfuziju, za zdravstvene ustanove primarnog nivoa zdravstvene zaštite | 404-1-110/26-17 | 75 | Reagensi za aparate ARCHITECT (c 8000, c4000, ci 16200, ci8200, ci4100) i Alinity c | 29 | Lipid Multiconstituent kalibrator | RGN216285 | pakovanje | 6 x 1 ml | Abbott GmbH & Co. KG | Architect Lipid Multiconstituent Calibrator | 43771 | 20% | Magna Pharmacia d.o.o. | 54-13/26 | 27.04.2026 | 27.04.2027
Reagensi, izuzev za transfuziju, za zdravstvene ustanove primarnog nivoa zdravstvene zaštite | 404-1-110/26-17 | 75 | Reagensi za aparate ARCHITECT (c 8000, c4000, ci 16200, ci8200, ci4100) i Alinity c | 30 | CRP kalibrator | RGN216292 | pakovanje | 7 x 2 ml | SENTINEL CH. S.p.A. | CRP Calibrator Set | 53025 | 20% | Magna Pharmacia d.o.o. | 54-13/26 | 27.04.2026 | 27.04.2027
Reagensi, izuzev za transfuziju, za zdravstvene ustanove primarnog nivoa zdravstvene zaštite | 404-1-110/26-17 | 75 | Reagensi za aparate ARCHITECT (c 8000, c4000, ci 16200, ci8200, ci4100) i Alinity c | 31 | HbA1c kalibrator | RGN216309 | pakovanje | 2 x 1,6 ml | Abbott GmbH & Co. KG | Architect Hemoglobin A1c Calibrators | 20958 | 20% | Magna Pharmacia d.o.o. | 54-13/26 | 27.04.2026 | 27.04.2027
Reagensi, izuzev za transfuziju, za zdravstvene ustanove primarnog nivoa zdravstvene zaštite | 404-1-110/26-17 | 75 | Reagensi za aparate ARCHITECT (c 8000, c4000, ci 16200, ci8200, ci4100) i Alinity c | 32 | HbA1c kontrola | RGN216310 | pakovanje | 2 x 1 ml | Abbott GmbH & Co. KG | Architect Hemoglobin A1c Controls | 20958 | 20% | Magna Pharmacia d.o.o. | 54-13/26 | 27.04.2026 | 27.04.2027
Reagensi, izuzev za transfuziju, za zdravstvene ustanove primarnog nivoa zdravstvene zaštite | 404-1-110/26-17 | 75 | Reagensi za aparate ARCHITECT (c 8000, c4000, ci 16200, ci8200, ci4100) i Alinity c | 33 | MultiChem S Plus Assayed Level 1 | RGN216312 | pakovanje | 12 x 5 ml | Techno-path Manufacturing Ltd. | Multichem S Plus (Assayed) Tip: Level 1 | 69416 | 20% | Magna Pharmacia d.o.o. | 54-13/26 | 27.04.2026 | 27.04.2027
Reagensi, izuzev za transfuziju, za zdravstvene ustanove primarnog nivoa zdravstvene zaštite | 404-1-110/26-17 | 75 | Reagensi za aparate ARCHITECT (c 8000, c4000, ci 16200, ci8200, ci4100) i Alinity c | 34 | MultiChem S Plus Assayed Level 2 | RGN216313 | pakovanje | 12 x 5 ml | Techno-path Manufacturing Ltd. | Multichem S Plus (Assayed) Tip: Level 2 | 69416 | 20% | Magna Pharmacia d.o.o. | 54-13/26 | 27.04.2026 | 27.04.2027
Reagensi, izuzev za transfuziju, za zdravstvene ustanove primarnog nivoa zdravstvene zaštite | 404-1-110/26-17 | 75 | Reagensi za aparate ARCHITECT (c 8000, c4000, ci 16200, ci8200, ci4100) i Alinity c | 35 | MultiChem S Plus Assayed Level 3 | RGN216314 | pakovanje | 12 x 5 ml | Techno-path Manufacturing Ltd. | Multichem S Plus (Assayed) Tip: ; Level 3 | 69416 | 20% | Magna Pharmacia d.o.o. | 54-13/26 | 27.04.2026 | 27.04.2027
Reagensi, izuzev za transfuziju, za zdravstvene ustanove primarnog nivoa zdravstvene zaštite | 404-1-110/26-17 | 75 | Reagensi za aparate ARCHITECT (c 8000, c4000, ci 16200, ci8200, ci4100) i Alinity c | 36 | MultiChem U | RGN216315 | pakovanje | 2 x 6 x 5 mL | Techno-path Manufacturing Ltd. | Multichem U | 38812 | 20% | Magna Pharmacia d.o.o. | 54-13/26 | 27.04.2026 | 27.04.2027
Reagensi, izuzev za transfuziju, za zdravstvene ustanove primarnog nivoa zdravstvene zaštite | 404-1-110/26-17 | 75 | Reagensi za aparate ARCHITECT (c 8000, c4000, ci 16200, ci8200, ci4100) i Alinity c | 37 | ICT Concentrated Sample Diluent | RGN216316 | pakovanje | 10 x 54 ml | Abbott Laboratories Diagnostics Division | Architect ICT Sample Diluent | 45672 | 20% | Magna Pharmacia d.o.o. | 54-13/26 | 27.04.2026 | 27.04.2027
Reagensi, izuzev za transfuziju, za zdravstvene ustanove primarnog nivoa zdravstvene zaštite | 404-1-110/26-17 | 75 | Reagensi za aparate ARCHITECT (c 8000, c4000, ci 16200, ci8200, ci4100) i Alinity c | 38 | ICT serum kalibrator | RGN216317 | pakovanje | 2 x 5 x 10 ml | Abbott GmbH & Co. KG | Architect ICT Serum Calibrator | 38196 | 20% | Magna Pharmacia d.o.o. | 54-13/26 | 27.04.2026 | 27.04.2027
Reagensi, izuzev za transfuziju, za zdravstvene ustanove primarnog nivoa zdravstvene zaštite | 404-1-110/26-17 | 75 | Reagensi za aparate ARCHITECT (c 8000, c4000, ci 16200, ci8200, ci4100) i Alinity c | 39 | ICT cleaning fluid | RGN216319 | pakovanje | 1 x 150 ml; 10 x 12 ml | Abbott Laboratories Diagnostics Division | Architect ICT Cleaning Fluid | 17187 | 20% | Magna Pharmacia d.o.o. | 54-13/26 | 27.04.2026 | 27.04.2027
Reagensi, izuzev za transfuziju, za zdravstvene ustanove primarnog nivoa zdravstvene zaštite | 404-1-110/26-17 | 75 | Reagensi za aparate ARCHITECT (c 8000, c4000, ci 16200, ci8200, ci4100) i Alinity c | 40 | ICT modul (Na, K, Cl) | RGN216320 | pakovanje | 1 komad | Abbott Laboratories Diagnostics Division | Architect ICT Module | 200611 | 20% | Magna Pharmacia d.o.o. | 54-13/26 | 27.04.2026 | 27.04.2027
Reagensi, izuzev za transfuziju, za zdravstvene ustanove primarnog nivoa zdravstvene zaštite | 404-1-110/26-17 | 75 | Reagensi za aparate ARCHITECT (c 8000, c4000, ci 16200, ci8200, ci4100) i Alinity c | 41 | ICT Reference Solution | RGN216321 | pakovanje | 2 x 2 L | Abbott Laboratories Diagnostics Division | Architect ICT Reference Solution | 19098 | 20% | Magna Pharmacia d.o.o. | 54-13/26 | 27.04.2026 | 27.04.2027
Reagensi, izuzev za transfuziju, za zdravstvene ustanove primarnog nivoa zdravstvene zaštite | 404-1-110/26-17 | 75 | Reagensi za aparate ARCHITECT (c 8000, c4000, ci 16200, ci8200, ci4100) i Alinity c | 42 | Sample cups | RGN216483 | pakovanje | 1000 komada | Abbott Laboratories Diagnostics Division | Architect Sample Cups | 15916 | 20% | Magna Pharmacia d.o.o. | 54-13/26 | 27.04.2026 | 27.04.2027
Reagensi, izuzev za transfuziju, za zdravstvene ustanove primarnog nivoa zdravstvene zaštite | 404-1-110/26-17 | 75 | Reagensi za aparate ARCHITECT (c 8000, c4000, ci 16200, ci8200, ci4100) i Alinity c | 43 | Source Lamp за Architect ci4100 или одговарајућe | RGN216488 | komad | 1 komad | Abbott GmbH & Co. KG | Architect Source lamp | 29267 | 20% | Magna Pharmacia d.o.o. | 54-13/26 | 27.04.2026 | 27.04.2027
Reagensi, izuzev za transfuziju, za zdravstvene ustanove primarnog nivoa zdravstvene zaštite | 404-1-110/26-17 | 75 | Reagensi za aparate ARCHITECT (c 8000, c4000, ci 16200, ci8200, ci4100) i Alinity c | 44 | Dry tip | RGN216503 | pakovanje | 2 komada | Abbott GmbH & Co. KG | Architect Dry tip | 31464 | 20% | Magna Pharmacia d.o.o. | 54-13/26 | 27.04.2026 | 27.04.2027
Reagensi, izuzev za transfuziju, za zdravstvene ustanove primarnog nivoa zdravstvene zaštite | 404-1-110/26-17 | 75 | Reagensi za aparate ARCHITECT (c 8000, c4000, ci 16200, ci8200, ci4100) i Alinity c | 45 | MOKRAĆNA KISELINA | RGN216506 | pakovanje | 640 testova | Abbott Ireland Diagnostics Division | Uric Acid2 | 7433 | 20% | Magna Pharmacia d.o.o. | 54-13/26 | 27.04.2026 | 27.04.2027
Reagensi, izuzev za transfuziju, za zdravstvene ustanove primarnog nivoa zdravstvene zaštite | 404-1-110/26-17 | 75 | Reagensi za aparate ARCHITECT (c 8000, c4000, ci 16200, ci8200, ci4100) i Alinity c | 46 | AMILAZA | RGN216511 | pakovanje | 640 testova | Abbott Ireland Diagnostics Division | Amylase2 | 32994 | 20% | Magna Pharmacia d.o.o. | 54-13/26 | 27.04.2026 | 27.04.2027
Reagensi, izuzev za transfuziju, za zdravstvene ustanove primarnog nivoa zdravstvene zaštite | 404-1-110/26-17 | 75 | Reagensi za aparate ARCHITECT (c 8000, c4000, ci 16200, ci8200, ci4100) i Alinity c | 47 | CONSOLIDATED CHEMISTRY CAL | RGN216512 | pakovanje | 12 x 5 ml | Abbott Ireland Diagnostics Division | Consolidated Chemistry Calibrator | 27048 | 20% | Magna Pharmacia d.o.o. | 54-13/26 | 27.04.2026 | 27.04.2027
Reagensi, izuzev za transfuziju, za zdravstvene ustanove primarnog nivoa zdravstvene zaštite | 404-1-110/26-17 | 75 | Reagensi za aparate ARCHITECT (c 8000, c4000, ci 16200, ci8200, ci4100) i Alinity c | 48 | D-DIMER | RGN216245 | pakovanje | 103 testa | Biokit, S.A., | D-DIMER | 65481 | 20% | Magna Pharmacia d.o.o. | 54-13/26 | 27.04.2026 | 27.04.2027
Reagensi, izuzev za transfuziju, za zdravstvene ustanove primarnog nivoa zdravstvene zaštite | 404-1-110/26-17 | 75 | Reagensi za aparate ARCHITECT (c 8000, c4000, ci 16200, ci8200, ci4100) i Alinity c | 49 | D-dimer kalibrator | RGN216307 | pakovanje | 3 x 2 mL | Biokit, S.A., | D-dimer kalibrator | 8073 | 20% | Magna Pharmacia d.o.o. | 54-13/26 | 27.04.2026 | 27.04.2027
Reagensi, izuzev za transfuziju, za zdravstvene ustanove primarnog nivoa zdravstvene zaštite | 404-1-110/26-17 | 75 | Reagensi za aparate ARCHITECT (c 8000, c4000, ci 16200, ci8200, ci4100) i Alinity c | 50 | D-dimer kontrola | RGN216308 | pakovanje | 2 x 3 x 1 mL | Biokit, S.A., | D-dimer kontrola | 9687 | 20% | Magna Pharmacia d.o.o. | 54-13/26 | 27.04.2026 | 27.04.2027
Reagensi, izuzev za transfuziju, za zdravstvene ustanove primarnog nivoa zdravstvene zaštite | 404-1-110/26-17 | 75 | Reagensi za aparate ARCHITECT (c 8000, c4000, ci 16200, ci8200, ci4100) i Alinity c | 51 | Reagent Probe | RGN233614 | pakovanje | 1kom | Abbott GmbH & Co. KG | Reagent Probe | 92500 | 20% | Magna Pharmacia d.o.o. | 54-13/26 | 27.04.2026 | 27.04.2027
Reagensi, izuzev za transfuziju, za zdravstvene ustanove primarnog nivoa zdravstvene zaštite | 404-1-110/26-17 | 75 | Reagensi za aparate ARCHITECT (c 8000, c4000, ci 16200, ci8200, ci4100) i Alinity c | 52 | Sample Probe | RGN233615 | pakovanje | 1 kom | Abbott GmbH & Co. KG | Sample Probe | 125000 | 20% | Magna Pharmacia d.o.o. | 54-13/26 | 27.04.2026 | 27.04.2027
Reagensi, izuzev za transfuziju, za zdravstvene ustanove primarnog nivoa zdravstvene zaštite | 404-1-110/26-17 | 75 | Reagensi za aparate ARCHITECT (c 8000, c4000, ci 16200, ci8200, ci4100) i Alinity c | 53 | Wash Solution Check Valve | RGN240449 | pakovanje | 1 kom | Abbott GmbH & Co. KG | Wash Solution Check Valve | 35300 | 20% | Magna Pharmacia d.o.o. | 54-13/26 | 27.04.2026 | 27.04.2027
Reagensi, izuzev za transfuziju, za zdravstvene ustanove primarnog nivoa zdravstvene zaštite | 404-1-110/26-17 | 75 | Reagensi za aparate ARCHITECT (c 8000, c4000, ci 16200, ci8200, ci4100) i Alinity c | 54 | ICT Reference Solution Check Valve | RGN240450 | pakovanje | 1 kom | Abbott GmbH & Co. KG | ICT Reference Solution Check Valve | 35300 | 20% | Magna Pharmacia d.o.o. | 54-13/26 | 27.04.2026 | 27.04.2027
Reagensi, izuzev za transfuziju, za zdravstvene ustanove primarnog nivoa zdravstvene zaštite | 404-1-110/26-17 | 75 | Reagensi za aparate ARCHITECT (c 8000, c4000, ci 16200, ci8200, ci4100) i Alinity c | 55 | Pump Poppet Valve Set | RGN240451 | pakovanje | 1 kom | Abbott GmbH & Co. KG | Pump Poppet Valve Set | 8930 | 20% | Magna Pharmacia d.o.o. | 54-13/26 | 27.04.2026 | 27.04.2027
Reagensi, izuzev za transfuziju, za zdravstvene ustanove primarnog nivoa zdravstvene zaštite | 404-1-110/26-17 | 75 | Reagensi za aparate ARCHITECT (c 8000, c4000, ci 16200, ci8200, ci4100) i Alinity c | 56 | 1 mL Syringe | RGN240452 | pakovanje | 4 kom | Abbott GmbH & Co. KG | 1 mL Syringe | 46450 | 20% | Magna Pharmacia d.o.o. | 54-13/26 | 27.04.2026 | 27.04.2027
Reagensi, izuzev za transfuziju, za zdravstvene ustanove primarnog nivoa zdravstvene zaštite | 404-1-110/26-17 | 75 | Reagensi za aparate ARCHITECT (c 8000, c4000, ci 16200, ci8200, ci4100) i Alinity c | 57 | Cuvette Wiper | RGN240453 | pakovanje | 2 kom | Abbott GmbH & Co. KG | Cuvette Wiper | 14300 | 20% | Magna Pharmacia d.o.o. | 54-13/26 | 27.04.2026 | 27.04.2027
Reagensi, izuzev za transfuziju, za zdravstvene ustanove primarnog nivoa zdravstvene zaštite | 404-1-110/26-17 | 75 | Reagensi za aparate ARCHITECT (c 8000, c4000, ci 16200, ci8200, ci4100) i Alinity c | 58 | Mixer | RGN216502 | pakovanje | 1 kom | Abbott GmbH & Co. KG | Mixer | 116880 | 20% | Magna Pharmacia d.o.o. | 54-13/26 | 27.04.2026 | 27.04.2027
Reagensi, izuzev za transfuziju, za zdravstvene ustanove primarnog nivoa zdravstvene zaštite | 404-1-110/26-17 | 75 | Reagensi za aparate ARCHITECT (c 8000, c4000, ci 16200, ci8200, ci4100) i Alinity c | 59 | ICT Probe | RGN240454 | pakovanje | 1 kom | Abbott GmbH & Co. KG | ICT Probe | 21450 | 20% | Magna Pharmacia d.o.o. | 54-13/26 | 27.04.2026 | 27.04.2027
Reagensi, izuzev za transfuziju, za zdravstvene ustanove primarnog nivoa zdravstvene zaštite | 404-1-110/26-17 | 75 | Reagensi za aparate ARCHITECT (c 8000, c4000, ci 16200, ci8200, ci4100) i Alinity c | 60 | Microalbumin | RGN216248 | pakovanje | 500 testova | Abbott GmbH | Architect Microalbumin | 106087 | 20% | Magna Pharmacia d.o.o. | 54-13/26 | 27.04.2026 | 27.04.2027
Reagensi, izuzev za transfuziju, za zdravstvene ustanove primarnog nivoa zdravstvene zaštite | 404-1-110/26-17 | 75 | Reagensi za aparate ARCHITECT (c 8000, c4000, ci 16200, ci8200, ci4100) i Alinity c | 61 | GLUKOZA | RGN211084 | pakovanje | 4000 testova | Abbott GmbH | Alinity c Glucose Reagent Kit | 28980 | 20% | Magna Pharmacia d.o.o. | 54-13/26 | 27.04.2026 | 27.04.2027
Reagensi, izuzev za transfuziju, za zdravstvene ustanove primarnog nivoa zdravstvene zaštite | 404-1-110/26-17 | 75 | Reagensi za aparate ARCHITECT (c 8000, c4000, ci 16200, ci8200, ci4100) i Alinity c | 62 | HOLESTEROL UKUPAN | RGN220790 | pakovanje | 3200 testova | Abbott GmbH & Co. KG | Alinity c Cholesterol Reagent Kit | 52145 | 20% | Magna Pharmacia d.o.o. | 54-13/26 | 27.04.2026 | 27.04.2027
Reagensi, izuzev za transfuziju, za zdravstvene ustanove primarnog nivoa zdravstvene zaštite | 404-1-110/26-17 | 75 | Reagensi za aparate ARCHITECT (c 8000, c4000, ci 16200, ci8200, ci4100) i Alinity c | 63 | HDL | RGN211091 | pakovanje | 1400 testova | Abbott GmbH & Co. KG | Alinity c Ultra HDL Reagent Kit | 78229 | 20% | Magna Pharmacia d.o.o. | 54-13/26 | 27.04.2026 | 27.04.2027
Reagensi, izuzev za transfuziju, za zdravstvene ustanove primarnog nivoa zdravstvene zaštite | 404-1-110/26-17 | 75 | Reagensi za aparate ARCHITECT (c 8000, c4000, ci 16200, ci8200, ci4100) i Alinity c | 64 | TRIGLICERIDI | RGN220795 | pakovanje | 1400 testova | Abbott GmbH & Co. KG | Alinity c Triglyceride Reagent Kit | 21284 | 20% | Magna Pharmacia d.o.o. | 54-13/26 | 27.04.2026 | 27.04.2027
Reagensi, izuzev za transfuziju, za zdravstvene ustanove primarnog nivoa zdravstvene zaštite | 404-1-110/26-17 | 75 | Reagensi za aparate ARCHITECT (c 8000, c4000, ci 16200, ci8200, ci4100) i Alinity c | 65 | UREA | RGN232409 | pakovanje | 4000 testova | Abbott Ireland Diagnostics Division | Alinity c Urea Nitrogen | 41100 | 20% | Magna Pharmacia d.o.o. | 54-13/26 | 27.04.2026 | 27.04.2027
Reagensi, izuzev za transfuziju, za zdravstvene ustanove primarnog nivoa zdravstvene zaštite | 404-1-110/26-17 | 75 | Reagensi za aparate ARCHITECT (c 8000, c4000, ci 16200, ci8200, ci4100) i Alinity c | 66 | KREATININ | RGN220794 | pakovanje | 4500 testova | Abbott GmbH & Co. KG | Alinity c Creatinine Reagent Kit | 46989 | 20% | Magna Pharmacia d.o.o. | 54-13/26 | 27.04.2026 | 27.04.2027
Reagensi, izuzev za transfuziju, za zdravstvene ustanove primarnog nivoa zdravstvene zaštite | 404-1-110/26-17 | 75 | Reagensi za aparate ARCHITECT (c 8000, c4000, ci 16200, ci8200, ci4100) i Alinity c | 67 | MOKRAĆNA KISELINA | RGN220793 | pakovanje | 2000 testova | Abbott GmbH & Co. KG | Alinity c Uric Acid Reagent Kit | 23230 | 20% | Magna Pharmacia d.o.o. | 54-13/26 | 27.04.2026 | 27.04.2027
Reagensi, izuzev za transfuziju, za zdravstvene ustanove primarnog nivoa zdravstvene zaštite | 404-1-110/26-17 | 75 | Reagensi za aparate ARCHITECT (c 8000, c4000, ci 16200, ci8200, ci4100) i Alinity c | 68 | BILIRUBIN DIREKTAN | RGN211080 | pakovanje | 1440 testova | Abbott GmbH & Co. KG | Alinity c Direct Bilirubin | 15218 | 20% | Magna Pharmacia d.o.o. | 54-13/26 | 27.04.2026 | 27.04.2027
Reagensi, izuzev za transfuziju, za zdravstvene ustanove primarnog nivoa zdravstvene zaštite | 404-1-110/26-17 | 75 | Reagensi za aparate ARCHITECT (c 8000, c4000, ci 16200, ci8200, ci4100) i Alinity c | 69 | BILIRUBIN UKUPAN | RGN220789 | pakovanje | 3500 testova | Abbott GmbH & Co. KG | Alinity c Total Bilirubin Reagent Kit | 36788 | 20% | Magna Pharmacia d.o.o. | 54-13/26 | 27.04.2026 | 27.04.2027
Reagensi, izuzev za transfuziju, za zdravstvene ustanove primarnog nivoa zdravstvene zaštite | 404-1-110/26-17 | 75 | Reagensi za aparate ARCHITECT (c 8000, c4000, ci 16200, ci8200, ci4100) i Alinity c | 70 | PROTEINI UKUPNI | RGN220791 | pakovanje | 3120 testova | Abbott GmbH & Co. KG | Alinity c Total Protein Reagent Kit | 34051 | 20% | Magna Pharmacia d.o.o. | 54-13/26 | 27.04.2026 | 27.04.2027
Reagensi, izuzev za transfuziju, za zdravstvene ustanove primarnog nivoa zdravstvene zaštite | 404-1-110/26-17 | 75 | Reagensi za aparate ARCHITECT (c 8000, c4000, ci 16200, ci8200, ci4100) i Alinity c | 71 | ASPARTAT AMINOTRANSFERAZA | RGN220785 | pakovanje | 3120 testova | Abbott GmbH & Co. KG | Alinity c Aspartate Aminotransferase Reagent Kit | 32901 | 20% | Magna Pharmacia d.o.o. | 54-13/26 | 27.04.2026 | 27.04.2027
Reagensi, izuzev za transfuziju, za zdravstvene ustanove primarnog nivoa zdravstvene zaštite | 404-1-110/26-17 | 75 | Reagensi za aparate ARCHITECT (c 8000, c4000, ci 16200, ci8200, ci4100) i Alinity c | 72 | ALANIN AMINOTRANSFERAZA | RGN220783 | pakovanje | 3120 testova | Abbott GmbH & Co. KG | Alinity c Alanine Aminotransferase Reagent Kit | 32901 | 20% | Magna Pharmacia d.o.o. | 54-13/26 | 27.04.2026 | 27.04.2027
Reagensi, izuzev za transfuziju, za zdravstvene ustanove primarnog nivoa zdravstvene zaštite | 404-1-110/26-17 | 75 | Reagensi za aparate ARCHITECT (c 8000, c4000, ci 16200, ci8200, ci4100) i Alinity c | 73 | ALKALNA FOSFATAZA | RGN220782 | pakovanje | 2000 testova | Abbott GmbH & Co. KG | Alinity c Alkaline Phosphatase Reagent Kit | 24173 | 20% | Magna Pharmacia d.o.o. | 54-13/26 | 27.04.2026 | 27.04.2027
Reagensi, izuzev za transfuziju, za zdravstvene ustanove primarnog nivoa zdravstvene zaštite | 404-1-110/26-17 | 75 | Reagensi za aparate ARCHITECT (c 8000, c4000, ci 16200, ci8200, ci4100) i Alinity c | 74 | GAMA-GLUTAMIL TRANSFERAZA | RGN220786 | pakovanje | 2100 testova | Abbott GmbH & Co. KG | Alinity c Gamma Glutamy Transferase | 31177 | 20% | Magna Pharmacia d.o.o. | 54-13/26 | 27.04.2026 | 27.04.2027
Reagensi, izuzev za transfuziju, za zdravstvene ustanove primarnog nivoa zdravstvene zaštite | 404-1-110/26-17 | 75 | Reagensi za aparate ARCHITECT (c 8000, c4000, ci 16200, ci8200, ci4100) i Alinity c | 75 | AMILAZA | RGN220784 | pakovanje | 640 testova | Abbott GmbH & Co. KG | Alinity c Amylase Reagent Kit | 32994 | 20% | Magna Pharmacia d.o.o. | 54-13/26 | 27.04.2026 | 27.04.2027
Reagensi, izuzev za transfuziju, za zdravstvene ustanove primarnog nivoa zdravstvene zaštite | 404-1-110/26-17 | 75 | Reagensi za aparate ARCHITECT (c 8000, c4000, ci 16200, ci8200, ci4100) i Alinity c | 76 | LAKTAT DEHIDROGENAZA | RGN220787 | pakovanje | 2000 testova | Abbott GmbH & Co. KG | Alinity c Lactate Dehydrogenase Reagent Kit | 29854 | 20% | Magna Pharmacia d.o.o. | 54-13/26 | 27.04.2026 | 27.04.2027
Reagensi, izuzev za transfuziju, za zdravstvene ustanove primarnog nivoa zdravstvene zaštite | 404-1-110/26-17 | 75 | Reagensi za aparate ARCHITECT (c 8000, c4000, ci 16200, ci8200, ci4100) i Alinity c | 77 | HBA1C reagens | RGN211076 | pakovanje | 1300 testova | Abbott GmbH & Co. KG | Alinity c Hemoglobin A1c Reagent Kit | 374198 | 20% | Magna Pharmacia d.o.o. | 54-13/26 | 27.04.2026 | 27.04.2027
Reagensi, izuzev za transfuziju, za zdravstvene ustanove primarnog nivoa zdravstvene zaštite | 404-1-110/26-17 | 75 | Reagensi za aparate ARCHITECT (c 8000, c4000, ci 16200, ci8200, ci4100) i Alinity c | 78 | HBA1C kalibrator | RGN211077 | pakovanje | 2x1,6ml | Abbott GmbH & Co. KG | Alinity c Hemoglobin A1c Calibrators | 20958 | 20% | Magna Pharmacia d.o.o. | 54-13/26 | 27.04.2026 | 27.04.2027
Reagensi, izuzev za transfuziju, za zdravstvene ustanove primarnog nivoa zdravstvene zaštite | 404-1-110/26-17 | 75 | Reagensi za aparate ARCHITECT (c 8000, c4000, ci 16200, ci8200, ci4100) i Alinity c | 79 | HBA1C kontrola | RGN211078 | pakovanje | 2x1ml | Abbott GmbH & Co. KG | Alinity c Hemoglobin A1c Controls | 20958 | 20% | Magna Pharmacia d.o.o. | 54-13/26 | 27.04.2026 | 27.04.2027
Reagensi, izuzev za transfuziju, za zdravstvene ustanove primarnog nivoa zdravstvene zaštite | 404-1-110/26-17 | 75 | Reagensi za aparate ARCHITECT (c 8000, c4000, ci 16200, ci8200, ci4100) i Alinity c | 80 | Multichem A1c kontrola | RGN211164 | pakovanje | 2x6x1ml | Techno-path Manufacturing Ltd. | Multichem A1c | 44436 | 20% | Magna Pharmacia d.o.o. | 54-13/26 | 27.04.2026 | 27.04.2027
Reagensi, izuzev za transfuziju, za zdravstvene ustanove primarnog nivoa zdravstvene zaštite | 404-1-110/26-17 | 75 | Reagensi za aparate ARCHITECT (c 8000, c4000, ci 16200, ci8200, ci4100) i Alinity c | 81 | CRP Vario reagens | RGN211108 | pakovanje | 3500 testova | SENTINEL CH. S.p.A. | Alinity c CRP Vario Reagent Kit | 215142 | 20% | Magna Pharmacia d.o.o. | 54-13/26 | 27.04.2026 | 27.04.2027
Reagensi, izuzev za transfuziju, za zdravstvene ustanove primarnog nivoa zdravstvene zaštite | 404-1-110/26-17 | 75 | Reagensi za aparate ARCHITECT (c 8000, c4000, ci 16200, ci8200, ci4100) i Alinity c | 82 | CRP VARIO WIDE RANGE kalibrator | RGN211106 | pakovanje | 6x2ml | SENTINEL CH. S.p.A. | Alinity c CRP Vario Wide Range Calibrator Kit | 20958 | 20% | Magna Pharmacia d.o.o. | 54-13/26 | 27.04.2026 | 27.04.2027
Reagensi, izuzev za transfuziju, za zdravstvene ustanove primarnog nivoa zdravstvene zaštite | 404-1-110/26-17 | 75 | Reagensi za aparate ARCHITECT (c 8000, c4000, ci 16200, ci8200, ci4100) i Alinity c | 83 | CRP VARIO HS kalibrator | RGN211105 | pakovanje | 6 x 2 mL | SENTINEL CH. S.p.A. | Alinity c CRP Vario High Sensitivity Calibrator Kit | 20958 | 20% | Magna Pharmacia d.o.o. | 54-13/26 | 27.04.2026 | 27.04.2027
Reagensi, izuzev za transfuziju, za zdravstvene ustanove primarnog nivoa zdravstvene zaštite | 404-1-110/26-17 | 75 | Reagensi za aparate ARCHITECT (c 8000, c4000, ci 16200, ci8200, ci4100) i Alinity c | 84 | CRP HS kontrola | RGN211107 | pakovanje | 3x2ml | SENTINEL CH. S.p.A. | Alinity c CRP HS Control Kit | 20958 | 20% | Magna Pharmacia d.o.o. | 54-13/26 | 27.04.2026 | 27.04.2027
Reagensi, izuzev za transfuziju, za zdravstvene ustanove primarnog nivoa zdravstvene zaštite | 404-1-110/26-17 | 75 | Reagensi za aparate ARCHITECT (c 8000, c4000, ci 16200, ci8200, ci4100) i Alinity c | 85 | D-DIMER kalibrator | RGN232434 | pakovanje | 3x1ml | Biokit, S.A. | D-Dimer Calibrator | 10100 | 20% | Magna Pharmacia d.o.o. | 54-13/26 | 27.04.2026 | 27.04.2027
Reagensi, izuzev za transfuziju, za zdravstvene ustanove primarnog nivoa zdravstvene zaštite | 404-1-110/26-17 | 75 | Reagensi za aparate ARCHITECT (c 8000, c4000, ci 16200, ci8200, ci4100) i Alinity c | 86 | D-DIMER kontrola | RGN232435 | pakovanje | 2x3x1ml | Biokit, S.A. | D-Dimer Controls | 12100 | 20% | Magna Pharmacia d.o.o. | 54-13/26 | 27.04.2026 | 27.04.2027
Reagensi, izuzev za transfuziju, za zdravstvene ustanove primarnog nivoa zdravstvene zaštite | 404-1-110/26-17 | 75 | Reagensi za aparate ARCHITECT (c 8000, c4000, ci 16200, ci8200, ci4100) i Alinity c | 87 | D-DIMER reagens | RGN232436 | pakovanje | 200 testova | Biokit, S.A. | D-Dimer | 157700 | 20% | Magna Pharmacia d.o.o. | 54-13/26 | 27.04.2026 | 27.04.2027
Reagensi, izuzev za transfuziju, za zdravstvene ustanove primarnog nivoa zdravstvene zaštite | 404-1-110/26-17 | 75 | Reagensi za aparate ARCHITECT (c 8000, c4000, ci 16200, ci8200, ci4100) i Alinity c | 88 | GVOŽĐE | RGN220796 | pakovanje | 900 testova | SENTINEL CH. S.p.A. | Alinity c Iron Reagent Kit | 11157 | 20% | Magna Pharmacia d.o.o. | 54-13/26 | 27.04.2026 | 27.04.2027
Reagensi, izuzev za transfuziju, za zdravstvene ustanove primarnog nivoa zdravstvene zaštite | 404-1-110/26-17 | 75 | Reagensi za aparate ARCHITECT (c 8000, c4000, ci 16200, ci8200, ci4100) i Alinity c | 89 | UIBC | RGN211100 | pakovanje | 300 testova | SENTINEL CH. S.p.A. | Alinity c UIBC Reagent Kit | 32122 | 20% | Magna Pharmacia d.o.o. | 54-13/26 | 27.04.2026 | 27.04.2027
Reagensi, izuzev za transfuziju, za zdravstvene ustanove primarnog nivoa zdravstvene zaštite | 404-1-110/26-17 | 75 | Reagensi za aparate ARCHITECT (c 8000, c4000, ci 16200, ci8200, ci4100) i Alinity c | 90 | UIBC kalibrator | RGN211101 | pakovanje | 2x2ml | SENTINEL CH. S.p.A. | Alinity c UIBC Calibrator Kit | 20958 | 20% | Magna Pharmacia d.o.o. | 54-13/26 | 27.04.2026 | 27.04.2027
Reagensi, izuzev za transfuziju, za zdravstvene ustanove primarnog nivoa zdravstvene zaštite | 404-1-110/26-17 | 75 | Reagensi za aparate ARCHITECT (c 8000, c4000, ci 16200, ci8200, ci4100) i Alinity c | 91 | ICT Modul (Na,K,Cl) | RGN211132 | pakovanje | 1/pakovanje | Abbott GmbH & Co. KG | ICT Module | 200611 | 20% | Magna Pharmacia d.o.o. | 54-13/26 | 27.04.2026 | 27.04.2027
Reagensi, izuzev za transfuziju, za zdravstvene ustanove primarnog nivoa zdravstvene zaštite | 404-1-110/26-17 | 75 | Reagensi za aparate ARCHITECT (c 8000, c4000, ci 16200, ci8200, ci4100) i Alinity c | 92 | ICT Sample Diluent | RGN211123 | pakovanje | 10 x 935 testova | Abbott GmbH & Co. KG | Alinity c ICT Sample Diluent Reagent Kit | 56634 | 20% | Magna Pharmacia d.o.o. | 54-13/26 | 27.04.2026 | 27.04.2027
Reagensi, izuzev za transfuziju, za zdravstvene ustanove primarnog nivoa zdravstvene zaštite | 404-1-110/26-17 | 75 | Reagensi za aparate ARCHITECT (c 8000, c4000, ci 16200, ci8200, ci4100) i Alinity c | 93 | ICT Reference Solution | RGN211124 | pakovanje | 4 x 975 mL | Abbott GmbH & Co. KG | Alinity c-series ICT Reference Solution | 18612 | 20% | Magna Pharmacia d.o.o. | 54-13/26 | 27.04.2026 | 27.04.2027
Reagensi, izuzev za transfuziju, za zdravstvene ustanove primarnog nivoa zdravstvene zaštite | 404-1-110/26-17 | 75 | Reagensi za aparate ARCHITECT (c 8000, c4000, ci 16200, ci8200, ci4100) i Alinity c | 94 | ICT Serum Calibrator Kit | RGN211125 | pakovanje | 2x5x2,9ml | Abbott GmbH & Co. KG | Alinity c ICT Serum Calibrator Kit | 11076 | 20% | Magna Pharmacia d.o.o. | 54-13/26 | 27.04.2026 | 27.04.2027
Reagensi, izuzev za transfuziju, za zdravstvene ustanove primarnog nivoa zdravstvene zaštite | 404-1-110/26-17 | 75 | Reagensi za aparate ARCHITECT (c 8000, c4000, ci 16200, ci8200, ci4100) i Alinity c | 95 | Multiconstituent Calibrator Kit (MCC) | RGN211137 | pakovanje | 6 x 2.9 mL | Abbott GmbH & Co. KG | Alinity c ICT Urine Calibrator Kit | 11076 | 20% | Magna Pharmacia d.o.o. | 54-13/26 | 27.04.2026 | 27.04.2027
Reagensi, izuzev za transfuziju, za zdravstvene ustanove primarnog nivoa zdravstvene zaštite | 404-1-110/26-17 | 75 | Reagensi za aparate ARCHITECT (c 8000, c4000, ci 16200, ci8200, ci4100) i Alinity c | 96 | Consolidated Chemistry Calibrator Kit (CON CC) | RGN232408 | pakovanje | 6x5ml | Abbott Ireland Diagnostics Division | Consolidated Chemistry Calibrator | 30150 | 20% | Magna Pharmacia d.o.o. | 54-13/26 | 27.04.2026 | 27.04.2027
Reagensi, izuzev za transfuziju, za zdravstvene ustanove primarnog nivoa zdravstvene zaštite | 404-1-110/26-17 | 75 | Reagensi za aparate ARCHITECT (c 8000, c4000, ci 16200, ci8200, ci4100) i Alinity c | 97 | Bilirubin Calibrator Kit | RGN211138 | pakovanje | 6 x 5.0 mL | Abbott GmbH & Co. KG | Alinity c Bilirubin Calibrator Kit | 25464 | 20% | Magna Pharmacia d.o.o. | 54-13/26 | 27.04.2026 | 27.04.2027
Reagensi, izuzev za transfuziju, za zdravstvene ustanove primarnog nivoa zdravstvene zaštite | 404-1-110/26-17 | 75 | Reagensi za aparate ARCHITECT (c 8000, c4000, ci 16200, ci8200, ci4100) i Alinity c | 98 | Lipid Multiconstituent Calibrator Kit | RGN211140 | pakovanje | 6 x 1.0 mL | Abbott GmbH & Co. KG | Alinity c Lipid Multiconstituent Calibrator Kit | 43771 | 20% | Magna Pharmacia d.o.o. | 54-13/26 | 27.04.2026 | 27.04.2027
Reagensi, izuzev za transfuziju, za zdravstvene ustanove primarnog nivoa zdravstvene zaštite | 404-1-110/26-17 | 75 | Reagensi za aparate ARCHITECT (c 8000, c4000, ci 16200, ci8200, ci4100) i Alinity c | 99 | ALNTY C MULTICHEM S PLUS L1 | RGN211143 | pakovanje | 12x5ml | Techno-path Manufacturing Ltd. | ALNTY C M-CHEM S PLUS L1 ASS. | 69416 | 20% | Magna Pharmacia d.o.o. | 54-13/26 | 27.04.2026 | 27.04.2027
Reagensi, izuzev za transfuziju, za zdravstvene ustanove primarnog nivoa zdravstvene zaštite | 404-1-110/26-17 | 75 | Reagensi za aparate ARCHITECT (c 8000, c4000, ci 16200, ci8200, ci4100) i Alinity c | 100 | ALNTY C MULTICHEM S PLUS L2 | RGN211144 | pakovanje | 12x5ml | Techno-path Manufacturing Ltd. | ALNTY C M-CHEM S PLUS L2 ASS. | 69416 | 20% | Magna Pharmacia d.o.o. | 54-13/26 | 27.04.2026 | 27.04.2027
Reagensi, izuzev za transfuziju, za zdravstvene ustanove primarnog nivoa zdravstvene zaštite | 404-1-110/26-17 | 75 | Reagensi za aparate ARCHITECT (c 8000, c4000, ci 16200, ci8200, ci4100) i Alinity c | 101 | ALNTY C MULTICHEM S PLUS L3 | RGN211145 | pakovanje | 12x5ml | Techno-path Manufacturing Ltd. | ALNTY C M-CHEM S PLUS L3 ASS. | 69416 | 20% | Magna Pharmacia d.o.o. | 54-13/26 | 27.04.2026 | 27.04.2027
Reagensi, izuzev za transfuziju, za zdravstvene ustanove primarnog nivoa zdravstvene zaštite | 404-1-110/26-17 | 75 | Reagensi za aparate ARCHITECT (c 8000, c4000, ci 16200, ci8200, ci4100) i Alinity c | 102 | Acid Wash | RGN211127 | pakovanje | 2 x 500 mL | Abbott GmbH & Co. KG | Alinity c-series Acid Wash Solution | 18296 | 20% | Magna Pharmacia d.o.o. | 54-13/26 | 27.04.2026 | 27.04.2027
Reagensi, izuzev za transfuziju, za zdravstvene ustanove primarnog nivoa zdravstvene zaštite | 404-1-110/26-17 | 75 | Reagensi za aparate ARCHITECT (c 8000, c4000, ci 16200, ci8200, ci4100) i Alinity c | 103 | Alkaline Wash | RGN211128 | pakovanje | 2 x 500 mL | Abbott GmbH & Co. KG | Alinity c-series Alkaline Wash Solution | 17825 | 20% | Magna Pharmacia d.o.o. | 54-13/26 | 27.04.2026 | 27.04.2027
Reagensi, izuzev za transfuziju, za zdravstvene ustanove primarnog nivoa zdravstvene zaštite | 404-1-110/26-17 | 75 | Reagensi za aparate ARCHITECT (c 8000, c4000, ci 16200, ci8200, ci4100) i Alinity c | 104 | Detergent A | RGN211129 | pakovanje | 10x113ml | Abbott GmbH & Co. KG | Alinity c-series Detergent A | 26067 | 20% | Magna Pharmacia d.o.o. | 54-13/26 | 27.04.2026 | 27.04.2027
Reagensi, izuzev za transfuziju, za zdravstvene ustanove primarnog nivoa zdravstvene zaštite | 404-1-110/26-17 | 75 | Reagensi za aparate ARCHITECT (c 8000, c4000, ci 16200, ci8200, ci4100) i Alinity c | 105 | Detergent B | RGN211130 | pakovanje | 10x113ml | Abbott GmbH & Co. KG | Alinity c-series Detergent B | 60000 | 20% | Magna Pharmacia d.o.o. | 54-13/26 | 27.04.2026 | 27.04.2027
Reagensi, izuzev za transfuziju, za zdravstvene ustanove primarnog nivoa zdravstvene zaštite | 404-1-110/26-17 | 75 | Reagensi za aparate ARCHITECT (c 8000, c4000, ci 16200, ci8200, ci4100) i Alinity c | 106 | Acide probe wash | RGN211131 | pakovanje | 10x113ml | Abbott GmbH & Co. KG | Alinity c-series Acid Probe Wash | 60000 | 20% | Magna Pharmacia d.o.o. | 54-13/26 | 27.04.2026 | 27.04.2027
Reagensi, izuzev za transfuziju, za zdravstvene ustanove primarnog nivoa zdravstvene zaštite | 404-1-110/26-17 | 75 | Reagensi za aparate ARCHITECT (c 8000, c4000, ci 16200, ci8200, ci4100) i Alinity c | 107 | Maintenance Solutions | RGN211133 | pakovanje | 10 x 68.4 mL; 10 x 12 mL; 1 x 150 mL | Abbott GmbH & Co. KG | Alinity c-series Maintenance Solutions | 43125 | 20% | Magna Pharmacia d.o.o. | 54-13/26 | 27.04.2026 | 27.04.2027
Reagensi, izuzev za transfuziju, za zdravstvene ustanove primarnog nivoa zdravstvene zaštite | 404-1-110/26-17 | 75 | Reagensi za aparate ARCHITECT (c 8000, c4000, ci 16200, ci8200, ci4100) i Alinity c | 108 | Sample Cups | RGN211349 | pakovanje | 1000 komada | Abbott GmbH & Co. KG | Alinity ci-series Sample Cups | 15916 | 20% | Magna Pharmacia d.o.o. | 54-13/26 | 27.04.2026 | 27.04.2027
Reagensi, izuzev za transfuziju, za zdravstvene ustanove primarnog nivoa zdravstvene zaštite | 404-1-110/26-17 | 75 | Reagensi za aparate ARCHITECT (c 8000, c4000, ci 16200, ci8200, ci4100) i Alinity c | 109 | Reagent replacement cups | RGN211134 | pakovanje | 100 komada | Abbott GmbH & Co. KG | Alinity Reagent Replacement Caps | 7590 | 20% | Magna Pharmacia d.o.o. | 54-13/26 | 27.04.2026 | 27.04.2027
Reagensi, izuzev za transfuziju, za zdravstvene ustanove primarnog nivoa zdravstvene zaštite | 404-1-110/26-17 | 75 | Reagensi za aparate ARCHITECT (c 8000, c4000, ci 16200, ci8200, ci4100) i Alinity c | 110 | Lampa (Source Lamp) | RGN211177 | pakovanje | 1 komad | Abbott GmbH & Co. KG | Lampa (Source Lamp) | 29267 | 20% | Magna Pharmacia d.o.o. | 54-13/26 | 27.04.2026 | 27.04.2027
Reagensi, izuzev za transfuziju, za zdravstvene ustanove primarnog nivoa zdravstvene zaštite | 404-1-110/26-17 | 75 | Reagensi za aparate ARCHITECT (c 8000, c4000, ci 16200, ci8200, ci4100) i Alinity c | 111 | Dry tip | RGN232437 | pakovanje | 2 komada | Abbott GmbH | Alinity Dry tip | 39950 | 20% | Magna Pharmacia d.o.o. | 54-13/26 | 27.04.2026 | 27.04.2027
Reagensi, izuzev za transfuziju, za zdravstvene ustanove primarnog nivoa zdravstvene zaštite | 404-1-110/26-17 | 75 | Reagensi za aparate ARCHITECT (c 8000, c4000, ci 16200, ci8200, ci4100) i Alinity c | 112 | Mixer | RGN232438 | pakovanje | 1 komad | Abbott GmbH | Alinity Mixer | 145880 | 20% | Magna Pharmacia d.o.o. | 54-13/26 | 27.04.2026 | 27.04.2027
Reagensi, izuzev za transfuziju, za zdravstvene ustanove primarnog nivoa zdravstvene zaštite | 404-1-110/26-17 | 75 | Reagensi za aparate ARCHITECT (c 8000, c4000, ci 16200, ci8200, ci4100) i Alinity c | 113 | Level sensor | RGN232439 | pakovanje | 1 komad | Abbott GmbH | Alinity Level sensor | 104140 | 20% | Magna Pharmacia d.o.o. | 54-13/26 | 27.04.2026 | 27.04.2027
Reagensi, izuzev za transfuziju, za zdravstvene ustanove primarnog nivoa zdravstvene zaštite | 404-1-110/26-17 | 75 | Reagensi za aparate ARCHITECT (c 8000, c4000, ci 16200, ci8200, ci4100) i Alinity c | 114 | Reagent Cartridge Clear | RGN232441 | pakovanje | 10 komada | Abbott Laboratories Diagnostics Division | Alinity c-series Reagent Cartridge, Clear (Large) | 26825 | 20% | Magna Pharmacia d.o.o. | 54-13/26 | 27.04.2026 | 27.04.2027
Reagensi, izuzev za transfuziju, za zdravstvene ustanove primarnog nivoa zdravstvene zaštite | 404-1-110/26-17 | 75 | Reagensi za aparate ARCHITECT (c 8000, c4000, ci 16200, ci8200, ci4100) i Alinity c | 115 | Sample Probe | RGN232442 | pakovanje | 1 komad | Abbott GmbH | Alinity Sample Probe | 125000 | 20% | Magna Pharmacia d.o.o. | 54-13/26 | 27.04.2026 | 27.04.2027
Reagensi, izuzev za transfuziju, za zdravstvene ustanove primarnog nivoa zdravstvene zaštite | 404-1-110/26-17 | 75 | Reagensi za aparate ARCHITECT (c 8000, c4000, ci 16200, ci8200, ci4100) i Alinity c | 116 | Reagent Probe | RGN260186 | pakovanje | 1 komad | Abbott GmbH | Reagent Probe | 73500 | 20% | Magna Pharmacia d.o.o. | 54-13/26 | 27.04.2026 | 27.04.2027
Reagensi, izuzev za transfuziju, za zdravstvene ustanove primarnog nivoa zdravstvene zaštite | 404-1-110/26-17 | 75 | Reagensi za aparate ARCHITECT (c 8000, c4000, ci 16200, ci8200, ci4100) i Alinity c | 117 | Sample and Wash Syringe Solution Seal Tip 1 | RGN260187 | pakovanje | 2 komada | Abbott GmbH | Sample and Wash Syringe Solution Seal Tip 1 | 23500 | 20% | Magna Pharmacia d.o.o. | 54-13/26 | 27.04.2026 | 27.04.2027
Reagensi, izuzev za transfuziju, za zdravstvene ustanove primarnog nivoa zdravstvene zaštite | 404-1-110/26-17 | 75 | Reagensi za aparate ARCHITECT (c 8000, c4000, ci 16200, ci8200, ci4100) i Alinity c | 118 | Sample and Wash Syringe Solution Seal Tip 2 | RGN260188 | pakovanje | 2 komada | Abbott GmbH | Sample and Wash Syringe Solution Seal Tip 2 | 23500 | 20% | Magna Pharmacia d.o.o. | 54-13/26 | 27.04.2026 | 27.04.2027
Reagensi, izuzev za transfuziju, za zdravstvene ustanove primarnog nivoa zdravstvene zaštite | 404-1-110/26-17 | 75 | Reagensi za aparate ARCHITECT (c 8000, c4000, ci 16200, ci8200, ci4100) i Alinity c | 119 | Reagent Syringe Seal Tip 1 | RGN260189 | pakovanje | 4 komada | Abbott GmbH | Reagent Syringe Seal Tip 1 | 35100 | 20% | Magna Pharmacia d.o.o. | 54-13/26 | 27.04.2026 | 27.04.2027
Reagensi, izuzev za transfuziju, za zdravstvene ustanove primarnog nivoa zdravstvene zaštite | 404-1-110/26-17 | 75 | Reagensi za aparate ARCHITECT (c 8000, c4000, ci 16200, ci8200, ci4100) i Alinity c | 120 | Reagent Syringe Seal Tip 2 | RGN260190 | pakovanje | 4 komada | Abbott GmbH | Reagent Syringe Seal Tip 2 | 35100 | 20% | Magna Pharmacia d.o.o. | 54-13/26 | 27.04.2026 | 27.04.2027
Reagensi, izuzev za transfuziju, za zdravstvene ustanove primarnog nivoa zdravstvene zaštite | 404-1-110/26-17 | 75 | Reagensi za aparate ARCHITECT (c 8000, c4000, ci 16200, ci8200, ci4100) i Alinity c | 121 | Sample and Wash Syringe O-ring | RGN260191 | pakovanje | 1 komad | Abbott GmbH | Sample and Wash Syringe O-ring | 12850 | 20% | Magna Pharmacia d.o.o. | 54-13/26 | 27.04.2026 | 27.04.2027
Reagensi, izuzev za transfuziju, za zdravstvene ustanove primarnog nivoa zdravstvene zaštite | 404-1-110/26-17 | 75 | Reagensi za aparate ARCHITECT (c 8000, c4000, ci 16200, ci8200, ci4100) i Alinity c | 122 | Reagent Syringe O-ring | RGN260192 | pakovanje | 4 komada | Abbott GmbH | Reagent Syringe O-ring | 10800 | 20% | Magna Pharmacia d.o.o. | 54-13/26 | 27.04.2026 | 27.04.2027
Reagensi, izuzev za transfuziju, za zdravstvene ustanove primarnog nivoa zdravstvene zaštite | 404-1-110/26-17 | 76 | HPLC dijagnostika analizator D10 | 1 | Reagens za određivanje HbA1c | RGN210001 | pakovanje | 400 testova | Bio-Rad Laboratories, Inc | D-10 Hemoglobin A1c Program | 258945.5 | 20% | Maymedica d.o.o. | 54-14/26 | 27.04.2026 | 27.04.2027
Reagensi, izuzev za transfuziju, za zdravstvene ustanove primarnog nivoa zdravstvene zaštite | 404-1-110/26-17 | 76 | HPLC dijagnostika analizator D10 | 2 | Kapilare za HbA1c | RGN210003 | pakovanje | 100 | Bio-Rad Laboratories, Inc | Hemoglobin Capillary Collection System | 17727.71 | 20% | Maymedica d.o.o. | 54-14/26 | 27.04.2026 | 27.04.2027
Reagensi, izuzev za transfuziju, za zdravstvene ustanove primarnog nivoa zdravstvene zaštite | 404-1-110/26-17 | 76 | HPLC dijagnostika analizator D10 | 3 | D-10 Preventive maint, Kit | RGN260193 | pakovanje | 1 | Bio-Rad Laboratories, Inc | D-10 Preventive maint, Kit | 178800 | 20% | Maymedica d.o.o. | 54-14/26 | 27.04.2026 | 27.04.2027
Reagensi, izuzev za transfuziju, za zdravstvene ustanove primarnog nivoa zdravstvene zaštite | 404-1-110/26-17 | 77 | Reagensi za biohemijske analizatore AU480, AU680, DxC700AU, DxC500AU, AU5800 (Beckman Coulter) | 1 | Albumin | RGN214630 | pakovanje | 4 x 29 ml | Beckman Coulter | Albumin | 8049.48 | 20% | Maymedica d.o.o. | 54-14/26 | 27.04.2026 | 27.04.2027
Reagensi, izuzev za transfuziju, za zdravstvene ustanove primarnog nivoa zdravstvene zaštite | 404-1-110/26-17 | 77 | Reagensi za biohemijske analizatore AU480, AU680, DxC700AU, DxC500AU, AU5800 (Beckman Coulter) | 2 | Alfa amilaza | RGN214631 | pakovanje | 4 x 40 ml 4 x 10 ml | Beckman Coulter | alfa-Amilaza | 75116.16 | 20% | Maymedica d.o.o. | 54-14/26 | 27.04.2026 | 27.04.2027
Reagensi, izuzev za transfuziju, za zdravstvene ustanove primarnog nivoa zdravstvene zaštite | 404-1-110/26-17 | 77 | Reagensi za biohemijske analizatore AU480, AU680, DxC700AU, DxC500AU, AU5800 (Beckman Coulter) | 3 | ALP | RGN214633 | pakovanje | 4 x 30 ml 4 x 30 ml | Beckman Coulter | ALP | 29068.55 | 20% | Maymedica d.o.o. | 54-14/26 | 27.04.2026 | 27.04.2027
Reagensi, izuzev za transfuziju, za zdravstvene ustanove primarnog nivoa zdravstvene zaštite | 404-1-110/26-17 | 77 | Reagensi za biohemijske analizatore AU480, AU680, DxC700AU, DxC500AU, AU5800 (Beckman Coulter) | 4 | ALT | RGN214634 | pakovanje | 4 x 50 ml 4 x 25 ml | Beckman Coulter | ALT | 38321.61 | 20% | Maymedica d.o.o. | 54-14/26 | 27.04.2026 | 27.04.2027
Reagensi, izuzev za transfuziju, za zdravstvene ustanove primarnog nivoa zdravstvene zaštite | 404-1-110/26-17 | 77 | Reagensi za biohemijske analizatore AU480, AU680, DxC700AU, DxC500AU, AU5800 (Beckman Coulter) | 5 | AST | RGN214637 | pakovanje | 4 x 25 ml 4 x 25 ml | Beckman Coulter | AST | 36579.72 | 20% | Maymedica d.o.o. | 54-14/26 | 27.04.2026 | 27.04.2027
Reagensi, izuzev za transfuziju, za zdravstvene ustanove primarnog nivoa zdravstvene zaštite | 404-1-110/26-17 | 77 | Reagensi za biohemijske analizatore AU480, AU680, DxC700AU, DxC500AU, AU5800 (Beckman Coulter) | 6 | Bilirubin direktni | RGN214641 | pakovanje | 4 x 6 ml 4 x 6 ml | Beckman Coulter | Direct bilirubin | 9538.93 | 20% | Maymedica d.o.o. | 54-14/26 | 27.04.2026 | 27.04.2027
Reagensi, izuzev za transfuziju, za zdravstvene ustanove primarnog nivoa zdravstvene zaštite | 404-1-110/26-17 | 77 | Reagensi za biohemijske analizatore AU480, AU680, DxC700AU, DxC500AU, AU5800 (Beckman Coulter) | 7 | Bilirubin ukupan | RGN214643 | pakovanje | 4 x 15 ml 4 x 15 ml | Beckman Coulter | Total Bilirubin | 24803.79 | 20% | Maymedica d.o.o. | 54-14/26 | 27.04.2026 | 27.04.2027
Reagensi, izuzev za transfuziju, za zdravstvene ustanove primarnog nivoa zdravstvene zaštite | 404-1-110/26-17 | 77 | Reagensi za biohemijske analizatore AU480, AU680, DxC700AU, DxC500AU, AU5800 (Beckman Coulter) | 8 | CK NAC | RGN214649 | pakovanje | 4 x 44 ml 4 x 8 ml 4 x 13 ml | Beckman Coulter | CK(NAC) | 75481.95 | 20% | Maymedica d.o.o. | 54-14/26 | 27.04.2026 | 27.04.2027
Reagensi, izuzev za transfuziju, za zdravstvene ustanove primarnog nivoa zdravstvene zaštite | 404-1-110/26-17 | 77 | Reagensi za biohemijske analizatore AU480, AU680, DxC700AU, DxC500AU, AU5800 (Beckman Coulter) | 9 | Control Serum 1 | RGN214652 | pakovanje | 20x5 ml | Beckman Coulter | Control serum 1 | 56981.93 | 20% | Maymedica d.o.o. | 54-14/26 | 27.04.2026 | 27.04.2027
Reagensi, izuzev za transfuziju, za zdravstvene ustanove primarnog nivoa zdravstvene zaštite | 404-1-110/26-17 | 77 | Reagensi za biohemijske analizatore AU480, AU680, DxC700AU, DxC500AU, AU5800 (Beckman Coulter) | 10 | Control Serum 2 | RGN214653 | pakovanje | 20x5 ml | Beckman Coulter | Control serum 2 | 56981.93 | 20% | Maymedica d.o.o. | 54-14/26 | 27.04.2026 | 27.04.2027
Reagensi, izuzev za transfuziju, za zdravstvene ustanove primarnog nivoa zdravstvene zaštite | 404-1-110/26-17 | 77 | Reagensi za biohemijske analizatore AU480, AU680, DxC700AU, DxC500AU, AU5800 (Beckman Coulter) | 11 | CRP | RGN214655 | pakovanje | 4 x 30 ml 4 x 30 ml | Beckman Coulter | CRP latex | 75221.26 | 20% | Maymedica d.o.o. | 54-14/26 | 27.04.2026 | 27.04.2027
Reagensi, izuzev za transfuziju, za zdravstvene ustanove primarnog nivoa zdravstvene zaštite | 404-1-110/26-17 | 77 | Reagensi za biohemijske analizatore AU480, AU680, DxC700AU, DxC500AU, AU5800 (Beckman Coulter) | 12 | CRP Latex Calibrator Normal Set | RGN214656 | pakovanje | 5x 2ml | Beckman Coulter | CRP latex Normal calibrator | 59644.75 | 20% | Maymedica d.o.o. | 54-14/26 | 27.04.2026 | 27.04.2027
Reagensi, izuzev za transfuziju, za zdravstvene ustanove primarnog nivoa zdravstvene zaštite | 404-1-110/26-17 | 77 | Reagensi za biohemijske analizatore AU480, AU680, DxC700AU, DxC500AU, AU5800 (Beckman Coulter) | 13 | GGT | RGN214665 | pakovanje | 4 x 40 ml 4 x 40 ml | Beckman Coulter | GGT | 32442.25 | 20% | Maymedica d.o.o. | 54-14/26 | 27.04.2026 | 27.04.2027
Reagensi, izuzev za transfuziju, za zdravstvene ustanove primarnog nivoa zdravstvene zaštite | 404-1-110/26-17 | 77 | Reagensi za biohemijske analizatore AU480, AU680, DxC700AU, DxC500AU, AU5800 (Beckman Coulter) | 14 | Glukoza | RGN214667 | pakovanje | 4 x 25 ml 4 x 12.5 ml | Beckman Coulter | Glucose | 19013.21 | 20% | Maymedica d.o.o. | 54-14/26 | 27.04.2026 | 27.04.2027
Reagensi, izuzev za transfuziju, za zdravstvene ustanove primarnog nivoa zdravstvene zaštite | 404-1-110/26-17 | 77 | Reagensi za biohemijske analizatore AU480, AU680, DxC700AU, DxC500AU, AU5800 (Beckman Coulter) | 15 | Gvoždje | RGN214668 | pakovanje | 4 x 15 ml 4 x 15 ml | Beckman Coulter | Iron | 25347.84 | 20% | Maymedica d.o.o. | 54-14/26 | 27.04.2026 | 27.04.2027
Reagensi, izuzev za transfuziju, za zdravstvene ustanove primarnog nivoa zdravstvene zaštite | 404-1-110/26-17 | 77 | Reagensi za biohemijske analizatore AU480, AU680, DxC700AU, DxC500AU, AU5800 (Beckman Coulter) | 16 | HDL Holesterol | RGN214670 | pakovanje | 4 x 27 ml 4 x 9 ml | Beckman Coulter | HDL Cholesterol | 32571.86 | 20% | Maymedica d.o.o. | 54-14/26 | 27.04.2026 | 27.04.2027
Reagensi, izuzev za transfuziju, za zdravstvene ustanove primarnog nivoa zdravstvene zaštite | 404-1-110/26-17 | 77 | Reagensi za biohemijske analizatore AU480, AU680, DxC700AU, DxC500AU, AU5800 (Beckman Coulter) | 17 | HDL holesterol kalibrator | RGN214672 | pakovanje | 2x1x3 ml | Beckman Coulter | HDL Cholesterol calibrator | 27785.73 | 20% | Maymedica d.o.o. | 54-14/26 | 27.04.2026 | 27.04.2027
Reagensi, izuzev za transfuziju, za zdravstvene ustanove primarnog nivoa zdravstvene zaštite | 404-1-110/26-17 | 77 | Reagensi za biohemijske analizatore AU480, AU680, DxC700AU, DxC500AU, AU5800 (Beckman Coulter) | 18 | HDL/LDL holesterol kontrolni serum | RGN214673 | pakovanje | 2x3x5 ml | Beckman Coulter | HDL/LDL Cholesterol Control Serum | 26330.98 | 20% | Maymedica d.o.o. | 54-14/26 | 27.04.2026 | 27.04.2027
Reagensi, izuzev za transfuziju, za zdravstvene ustanove primarnog nivoa zdravstvene zaštite | 404-1-110/26-17 | 77 | Reagensi za biohemijske analizatore AU480, AU680, DxC700AU, DxC500AU, AU5800 (Beckman Coulter) | 19 | Holesterol ukupni | RGN214675 | pakovanje | 4 x 22,5 ml | Beckman Coulter | Cholesterol | 49729.68 | 20% | Maymedica d.o.o. | 54-14/26 | 27.04.2026 | 27.04.2027
Reagensi, izuzev za transfuziju, za zdravstvene ustanove primarnog nivoa zdravstvene zaštite | 404-1-110/26-17 | 77 | Reagensi za biohemijske analizatore AU480, AU680, DxC700AU, DxC500AU, AU5800 (Beckman Coulter) | 20 | Kalcijum | RGN214696 | pakovanje | 4 x 15 ml | Beckman Coulter | Calcium Arsenazo | 36911.5 | 20% | Maymedica d.o.o. | 54-14/26 | 27.04.2026 | 27.04.2027
Reagensi, izuzev za transfuziju, za zdravstvene ustanove primarnog nivoa zdravstvene zaštite | 404-1-110/26-17 | 77 | Reagensi za biohemijske analizatore AU480, AU680, DxC700AU, DxC500AU, AU5800 (Beckman Coulter) | 21 | Kreatinin | RGN214699 | pakovanje | 4 x 51 ml 4 x 51 ml | Beckman Coulter | Creatinine | 10588.05 | 20% | Maymedica d.o.o. | 54-14/26 | 27.04.2026 | 27.04.2027
Reagensi, izuzev za transfuziju, za zdravstvene ustanove primarnog nivoa zdravstvene zaštite | 404-1-110/26-17 | 77 | Reagensi za biohemijske analizatore AU480, AU680, DxC700AU, DxC500AU, AU5800 (Beckman Coulter) | 22 | LDH (priruvat-laktat) | RGN214700 | pakovanje | 4 x 50 ml 4 x 25 ml | Beckman Coulter | LDH | 42321.84 | 20% | Maymedica d.o.o. | 54-14/26 | 27.04.2026 | 27.04.2027
Reagensi, izuzev za transfuziju, za zdravstvene ustanove primarnog nivoa zdravstvene zaštite | 404-1-110/26-17 | 77 | Reagensi za biohemijske analizatore AU480, AU680, DxC700AU, DxC500AU, AU5800 (Beckman Coulter) | 23 | Mokraćna kiselina | RGN214706 | pakovanje | 4 x 30 ml 4 x 12,5 ml | Beckman Coulter | Uric acid | 31845.8 | 20% | Maymedica d.o.o. | 54-14/26 | 27.04.2026 | 27.04.2027
Reagensi, izuzev za transfuziju, za zdravstvene ustanove primarnog nivoa zdravstvene zaštite | 404-1-110/26-17 | 77 | Reagensi za biohemijske analizatore AU480, AU680, DxC700AU, DxC500AU, AU5800 (Beckman Coulter) | 24 | Fosfor | RGN214711 | pakovanje | 4 x 15 ml 4 x 15 ml | Beckman Coulter | Inorganic Phosphorus | 18300.76 | 20% | Maymedica d.o.o. | 54-14/26 | 27.04.2026 | 27.04.2027
Reagensi, izuzev za transfuziju, za zdravstvene ustanove primarnog nivoa zdravstvene zaštite | 404-1-110/26-17 | 77 | Reagensi za biohemijske analizatore AU480, AU680, DxC700AU, DxC500AU, AU5800 (Beckman Coulter) | 25 | System Serum kalibrator | RGN214713 | pakovanje | 20x5 ml | Beckman Coulter | System calibrator | 45198.45 | 20% | Maymedica d.o.o. | 54-14/26 | 27.04.2026 | 27.04.2027
Reagensi, izuzev za transfuziju, za zdravstvene ustanove primarnog nivoa zdravstvene zaštite | 404-1-110/26-17 | 77 | Reagensi za biohemijske analizatore AU480, AU680, DxC700AU, DxC500AU, AU5800 (Beckman Coulter) | 26 | Trigliceridi | RGN214716 | pakovanje | 4 x 50 ml 4 x 12.5 ml | Beckman Coulter | Triglyceride | 38623 | 20% | Maymedica d.o.o. | 54-14/26 | 27.04.2026 | 27.04.2027
Reagensi, izuzev za transfuziju, za zdravstvene ustanove primarnog nivoa zdravstvene zaštite | 404-1-110/26-17 | 77 | Reagensi za biohemijske analizatore AU480, AU680, DxC700AU, DxC500AU, AU5800 (Beckman Coulter) | 27 | UIBC | RGN214717 | pakovanje | 4 x 27ml 4 x 3 ml 4 x 6 ml 4 x 2 ml | Beckman Coulter | UIBC | 23276 | 20% | Maymedica d.o.o. | 54-14/26 | 27.04.2026 | 27.04.2027
Reagensi, izuzev za transfuziju, za zdravstvene ustanove primarnog nivoa zdravstvene zaštite | 404-1-110/26-17 | 77 | Reagensi za biohemijske analizatore AU480, AU680, DxC700AU, DxC500AU, AU5800 (Beckman Coulter) | 28 | Ukupni proteini | RGN214718 | pakovanje | 4 x 25 ml 4 x 25 ml | Beckman Coulter | Total protein | 11347.05 | 20% | Maymedica d.o.o. | 54-14/26 | 27.04.2026 | 27.04.2027
Reagensi, izuzev za transfuziju, za zdravstvene ustanove primarnog nivoa zdravstvene zaštite | 404-1-110/26-17 | 77 | Reagensi za biohemijske analizatore AU480, AU680, DxC700AU, DxC500AU, AU5800 (Beckman Coulter) | 29 | Urea | RGN214721 | pakovanje | 4 x 25 ml 4 x 25 ml | Beckman Coulter | Urea | 28501.46 | 20% | Maymedica d.o.o. | 54-14/26 | 27.04.2026 | 27.04.2027
Reagensi, izuzev za transfuziju, za zdravstvene ustanove primarnog nivoa zdravstvene zaštite | 404-1-110/26-17 | 77 | Reagensi za biohemijske analizatore AU480, AU680, DxC700AU, DxC500AU, AU5800 (Beckman Coulter) | 30 | Wash solution | RGN214722 | pakovanje | 6x2000 ml | Beckman Coulter | Wash Solution | 38807.44 | 20% | Maymedica d.o.o. | 54-14/26 | 27.04.2026 | 27.04.2027
Reagensi, izuzev za transfuziju, za zdravstvene ustanove primarnog nivoa zdravstvene zaštite | 404-1-110/26-17 | 77 | Reagensi za biohemijske analizatore AU480, AU680, DxC700AU, DxC500AU, AU5800 (Beckman Coulter) | 31 | CRP latex control serum | RGN214747 | pakovanje | 2x2x3 ml | Beckman Coulter | CRP latex Control serum | 75137.84 | 20% | Maymedica d.o.o. | 54-14/26 | 27.04.2026 | 27.04.2027
Reagensi, izuzev za transfuziju, za zdravstvene ustanove primarnog nivoa zdravstvene zaštite | 404-1-110/26-17 | 77 | Reagensi za biohemijske analizatore AU480, AU680, DxC700AU, DxC500AU, AU5800 (Beckman Coulter) | 32 | ALP | RGN214632 | pakovanje | 4 x 12 ml 4 x 12 ml | Beckman Coulter | ALP | 10784.13 | 20% | Maymedica d.o.o. | 54-14/26 | 27.04.2026 | 27.04.2027
Reagensi, izuzev za transfuziju, za zdravstvene ustanove primarnog nivoa zdravstvene zaštite | 404-1-110/26-17 | 77 | Reagensi za biohemijske analizatore AU480, AU680, DxC700AU, DxC500AU, AU5800 (Beckman Coulter) | 33 | Bilirubin direktni | RGN214642 | pakovanje | 4 x 20 ml 4 x 20 ml | Beckman Coulter | Direct bilirubin | 31771.74 | 20% | Maymedica d.o.o. | 54-14/26 | 27.04.2026 | 27.04.2027
Reagensi, izuzev za transfuziju, za zdravstvene ustanove primarnog nivoa zdravstvene zaštite | 404-1-110/26-17 | 77 | Reagensi za biohemijske analizatore AU480, AU680, DxC700AU, DxC500AU, AU5800 (Beckman Coulter) | 34 | Bilirubin ukupan | RGN214644 | pakovanje | 4 x 40 ml 4 x 40 ml | Beckman Coulter | Total Bilirubin | 64824.67 | 20% | Maymedica d.o.o. | 54-14/26 | 27.04.2026 | 27.04.2027
Reagensi, izuzev za transfuziju, za zdravstvene ustanove primarnog nivoa zdravstvene zaštite | 404-1-110/26-17 | 77 | Reagensi za biohemijske analizatore AU480, AU680, DxC700AU, DxC500AU, AU5800 (Beckman Coulter) | 35 | CK NAC | RGN214648 | pakovanje | 4 x 22 ml 4 x 4 ml 4 x 6 ml | Beckman Coulter | CK(NAC) | 34797.62 | 20% | Maymedica d.o.o. | 54-14/26 | 27.04.2026 | 27.04.2027
Reagensi, izuzev za transfuziju, za zdravstvene ustanove primarnog nivoa zdravstvene zaštite | 404-1-110/26-17 | 77 | Reagensi za biohemijske analizatore AU480, AU680, DxC700AU, DxC500AU, AU5800 (Beckman Coulter) | 36 | GGT | RGN214664 | pakovanje | 4 x 18 ml 4 x 18 ml | Beckman Coulter | GGT | 12653.94 | 20% | Maymedica d.o.o. | 54-14/26 | 27.04.2026 | 27.04.2027
Reagensi, izuzev za transfuziju, za zdravstvene ustanove primarnog nivoa zdravstvene zaštite | 404-1-110/26-17 | 77 | Reagensi za biohemijske analizatore AU480, AU680, DxC700AU, DxC500AU, AU5800 (Beckman Coulter) | 37 | Glukoza | RGN214666 | pakovanje | 4 x 53 ml 4 x 27 ml | Beckman Coulter | Glucose | 40457.39 | 20% | Maymedica d.o.o. | 54-14/26 | 27.04.2026 | 27.04.2027
Reagensi, izuzev za transfuziju, za zdravstvene ustanove primarnog nivoa zdravstvene zaštite | 404-1-110/26-17 | 77 | Reagensi za biohemijske analizatore AU480, AU680, DxC700AU, DxC500AU, AU5800 (Beckman Coulter) | 38 | Hb A1 c | RGN214669 | pakovanje | 2 x 37.5 ml 2 x 7.5 ml 2x34.5 kalibratori | Beckman Coulter | HbA1c | 156385.63 | 20% | Maymedica d.o.o. | 54-14/26 | 27.04.2026 | 27.04.2027
Reagensi, izuzev za transfuziju, za zdravstvene ustanove primarnog nivoa zdravstvene zaštite | 404-1-110/26-17 | 77 | Reagensi za biohemijske analizatore AU480, AU680, DxC700AU, DxC500AU, AU5800 (Beckman Coulter) | 39 | Hemolyzing solution | RGN214674 | pakovanje | 1x1000 ml | Beckman Coulter | Synchron and AU Systems Hemolyzing reagent | 36368.75 | 20% | Maymedica d.o.o. | 54-14/26 | 27.04.2026 | 27.04.2027
Reagensi, izuzev za transfuziju, za zdravstvene ustanove primarnog nivoa zdravstvene zaštite | 404-1-110/26-17 | 77 | Reagensi za biohemijske analizatore AU480, AU680, DxC700AU, DxC500AU, AU5800 (Beckman Coulter) | 40 | Holesterol ukupni | RGN214676 | pakovanje | 4 x 45 ml | Beckman Coulter | Cholesterol | 100005.84 | 20% | Maymedica d.o.o. | 54-14/26 | 27.04.2026 | 27.04.2027
Reagensi, izuzev za transfuziju, za zdravstvene ustanove primarnog nivoa zdravstvene zaštite | 404-1-110/26-17 | 77 | Reagensi za biohemijske analizatore AU480, AU680, DxC700AU, DxC500AU, AU5800 (Beckman Coulter) | 41 | ISE buffer | RGN214684 | pakovanje | 4 x 2000 mL | Beckman Coulter | ISE Buffer | 22152.31 | 20% | Maymedica d.o.o. | 54-14/26 | 27.04.2026 | 27.04.2027
Reagensi, izuzev za transfuziju, za zdravstvene ustanove primarnog nivoa zdravstvene zaštite | 404-1-110/26-17 | 77 | Reagensi za biohemijske analizatore AU480, AU680, DxC700AU, DxC500AU, AU5800 (Beckman Coulter) | 42 | Cleaning Solution | RGN214685 | pakovanje | 6 x 450 mL | Beckman Coulter | Cleaning solution | 20736.8 | 20% | Maymedica d.o.o. | 54-14/26 | 27.04.2026 | 27.04.2027
Reagensi, izuzev za transfuziju, za zdravstvene ustanove primarnog nivoa zdravstvene zaštite | 404-1-110/26-17 | 77 | Reagensi za biohemijske analizatore AU480, AU680, DxC700AU, DxC500AU, AU5800 (Beckman Coulter) | 43 | ISE High Serum Standard | RGN214686 | pakovanje | 4x100 ml | Beckman Coulter | ISE High Serum Standard | 16293.2 | 20% | Maymedica d.o.o. | 54-14/26 | 27.04.2026 | 27.04.2027
Reagensi, izuzev za transfuziju, za zdravstvene ustanove primarnog nivoa zdravstvene zaštite | 404-1-110/26-17 | 77 | Reagensi za biohemijske analizatore AU480, AU680, DxC700AU, DxC500AU, AU5800 (Beckman Coulter) | 44 | ISE Internal Reference solution | RGN214687 | pakovanje | 2 x 25 mL | Beckman Coulter | ISE Internal Reference solution | 13330.8 | 20% | Maymedica d.o.o. | 54-14/26 | 27.04.2026 | 27.04.2027
Reagensi, izuzev za transfuziju, za zdravstvene ustanove primarnog nivoa zdravstvene zaštite | 404-1-110/26-17 | 77 | Reagensi za biohemijske analizatore AU480, AU680, DxC700AU, DxC500AU, AU5800 (Beckman Coulter) | 45 | ISE Low Serum Standard | RGN214689 | pakovanje | 4x100ml | Beckman Coulter | ISE Low Serum Standard | 16293.2 | 20% | Maymedica d.o.o. | 54-14/26 | 27.04.2026 | 27.04.2027
Reagensi, izuzev za transfuziju, za zdravstvene ustanove primarnog nivoa zdravstvene zaštite | 404-1-110/26-17 | 77 | Reagensi za biohemijske analizatore AU480, AU680, DxC700AU, DxC500AU, AU5800 (Beckman Coulter) | 46 | ISE Mid Standard | RGN214690 | pakovanje | 4 x 2000 mL | Beckman Coulter | ISE MID Standard | 23462.21 | 20% | Maymedica d.o.o. | 54-14/26 | 27.04.2026 | 27.04.2027
Reagensi, izuzev za transfuziju, za zdravstvene ustanove primarnog nivoa zdravstvene zaštite | 404-1-110/26-17 | 77 | Reagensi za biohemijske analizatore AU480, AU680, DxC700AU, DxC500AU, AU5800 (Beckman Coulter) | 47 | ISE Na/K Selectivity Check | RGN214691 | pakovanje | 2 x 25 mL | Beckman Coulter | ISE Na+/K+ Selectivity Check | 13330.8 | 20% | Maymedica d.o.o. | 54-14/26 | 27.04.2026 | 27.04.2027
Reagensi, izuzev za transfuziju, za zdravstvene ustanove primarnog nivoa zdravstvene zaštite | 404-1-110/26-17 | 77 | Reagensi za biohemijske analizatore AU480, AU680, DxC700AU, DxC500AU, AU5800 (Beckman Coulter) | 48 | ISE Reference solution | RGN214692 | pakovanje | 4 x 1000 mL | Beckman Coulter | ISE Reference solution | 29355.58 | 20% | Maymedica d.o.o. | 54-14/26 | 27.04.2026 | 27.04.2027
Reagensi, izuzev za transfuziju, za zdravstvene ustanove primarnog nivoa zdravstvene zaštite | 404-1-110/26-17 | 77 | Reagensi za biohemijske analizatore AU480, AU680, DxC700AU, DxC500AU, AU5800 (Beckman Coulter) | 49 | ITA kontrola nivo 2 | RGN214694 | pakovanje | 6x2ml | Beckman Coulter | ITA Control serum 2 | 58190 | 20% | Maymedica d.o.o. | 54-14/26 | 27.04.2026 | 27.04.2027
Reagensi, izuzev za transfuziju, za zdravstvene ustanove primarnog nivoa zdravstvene zaštite | 404-1-110/26-17 | 77 | Reagensi za biohemijske analizatore AU480, AU680, DxC700AU, DxC500AU, AU5800 (Beckman Coulter) | 50 | Mokraćna kiselina | RGN214707 | pakovanje | 4 x 12 ml 4 x 5 ml | Beckman Coulter | Uric acid | 12738.32 | 20% | Maymedica d.o.o. | 54-14/26 | 27.04.2026 | 27.04.2027
Reagensi, izuzev za transfuziju, za zdravstvene ustanove primarnog nivoa zdravstvene zaštite | 404-1-110/26-17 | 77 | Reagensi za biohemijske analizatore AU480, AU680, DxC700AU, DxC500AU, AU5800 (Beckman Coulter) | 51 | Urea | RGN214720 | pakovanje | 4 x 53 ml 4 x 53 ml | Beckman Coulter | Urea | 56543.22 | 20% | Maymedica d.o.o. | 54-14/26 | 27.04.2026 | 27.04.2027
Reagensi, izuzev za transfuziju, za zdravstvene ustanove primarnog nivoa zdravstvene zaštite | 404-1-110/26-17 | 77 | Reagensi za biohemijske analizatore AU480, AU680, DxC700AU, DxC500AU, AU5800 (Beckman Coulter) | 52 | CRP Latex, calibrator HIGHLY SENSITIVE | RGN214657 | pakovanje | 5 x 2ml | Beckman Coulter | CRP latex Highly Sensitive calibrator | 33459.25 | 20% | Maymedica d.o.o. | 54-14/26 | 27.04.2026 | 27.04.2027
Reagensi, izuzev za transfuziju, za zdravstvene ustanove primarnog nivoa zdravstvene zaštite | 404-1-110/26-17 | 77 | Reagensi za biohemijske analizatore AU480, AU680, DxC700AU, DxC500AU, AU5800 (Beckman Coulter) | 53 | Čašice a 3 ml | RGN214659 | pakovanje | 500 komad | Instrumentation Laboratory | Sample cups (3 mL) | 9659.54 | 20% | Maymedica d.o.o. | 54-14/26 | 27.04.2026 | 27.04.2027
Reagensi, izuzev za transfuziju, za zdravstvene ustanove primarnog nivoa zdravstvene zaštite | 404-1-110/26-17 | 77 | Reagensi za biohemijske analizatore AU480, AU680, DxC700AU, DxC500AU, AU5800 (Beckman Coulter) | 54 | HDL Holesterol | RGN214671 | pakovanje | 4 x 51,3 ml 4 x 17,1 ml | Beckman Coulter | HDL Cholesterol | 61346.81 | 20% | Maymedica d.o.o. | 54-14/26 | 27.04.2026 | 27.04.2027
Reagensi, izuzev za transfuziju, za zdravstvene ustanove primarnog nivoa zdravstvene zaštite | 404-1-110/26-17 | 77 | Reagensi za biohemijske analizatore AU480, AU680, DxC700AU, DxC500AU, AU5800 (Beckman Coulter) | 55 | Na elektroda | RGN214770 | pakovanje | 1 komad | Beckman Coulter | Na electrode | 81466 | 20% | Maymedica d.o.o. | 54-14/26 | 27.04.2026 | 27.04.2027
Reagensi, izuzev za transfuziju, za zdravstvene ustanove primarnog nivoa zdravstvene zaštite | 404-1-110/26-17 | 77 | Reagensi za biohemijske analizatore AU480, AU680, DxC700AU, DxC500AU, AU5800 (Beckman Coulter) | 56 | K elektroda | RGN214771 | pakovanje | 1 komad | Beckman Coulter | K electrode | 81466 | 20% | Maymedica d.o.o. | 54-14/26 | 27.04.2026 | 27.04.2027
Reagensi, izuzev za transfuziju, za zdravstvene ustanove primarnog nivoa zdravstvene zaštite | 404-1-110/26-17 | 77 | Reagensi za biohemijske analizatore AU480, AU680, DxC700AU, DxC500AU, AU5800 (Beckman Coulter) | 57 | Cl elektroda | RGN214772 | pakovanje | 1 komad | Beckman Coulter | Cl electrode | 81466 | 20% | Maymedica d.o.o. | 54-14/26 | 27.04.2026 | 27.04.2027
Reagensi, izuzev za transfuziju, za zdravstvene ustanove primarnog nivoa zdravstvene zaštite | 404-1-110/26-17 | 77 | Reagensi za biohemijske analizatore AU480, AU680, DxC700AU, DxC500AU, AU5800 (Beckman Coulter) | 58 | CRP | RGN214654 | pakovanje | 4 x 50 ml 4 x 50 ml | Beckman Coulter | CRP latex | 128483.52 | 20% | Maymedica d.o.o. | 54-14/26 | 27.04.2026 | 27.04.2027
Reagensi, izuzev za transfuziju, za zdravstvene ustanove primarnog nivoa zdravstvene zaštite | 404-1-110/26-17 | 77 | Reagensi za biohemijske analizatore AU480, AU680, DxC700AU, DxC500AU, AU5800 (Beckman Coulter) | 59 | ITA kontrola nivo 1 | RGN214693 | pakovanje | 6x2ml | Beckman Coulter | ITA Control serum 1 | 58190 | 20% | Maymedica d.o.o. | 54-14/26 | 27.04.2026 | 27.04.2027
Reagensi, izuzev za transfuziju, za zdravstvene ustanove primarnog nivoa zdravstvene zaštite | 404-1-110/26-17 | 77 | Reagensi za biohemijske analizatore AU480, AU680, DxC700AU, DxC500AU, AU5800 (Beckman Coulter) | 60 | ITA kontrola nivo 3 | RGN214695 | pakovanje | 6x2ml | Beckman Coulter | ITA Control serum 3 | 58190 | 20% | Maymedica d.o.o. | 54-14/26 | 27.04.2026 | 27.04.2027
Reagensi, izuzev za transfuziju, za zdravstvene ustanove primarnog nivoa zdravstvene zaštite | 404-1-110/26-17 | 77 | Reagensi za biohemijske analizatore AU480, AU680, DxC700AU, DxC500AU, AU5800 (Beckman Coulter) | 61 | Gvoždje | RGN214728 | pakovanje | 4 x 30 ml 4 x 30 ml | Beckman Coulter | Iron | 49179.45 | 20% | Maymedica d.o.o. | 54-14/26 | 27.04.2026 | 27.04.2027
Reagensi, izuzev za transfuziju, za zdravstvene ustanove primarnog nivoa zdravstvene zaštite | 404-1-110/26-17 | 77 | Reagensi za biohemijske analizatore AU480, AU680, DxC700AU, DxC500AU, AU5800 (Beckman Coulter) | 62 | Kalcijum | RGN214729 | pakovanje | 4 x 29 ml | Beckman Coulter | Calcium Arsenazo | 69077.24 | 20% | Maymedica d.o.o. | 54-14/26 | 27.04.2026 | 27.04.2027
Reagensi, izuzev za transfuziju, za zdravstvene ustanove primarnog nivoa zdravstvene zaštite | 404-1-110/26-17 | 77 | Reagensi za biohemijske analizatore AU480, AU680, DxC700AU, DxC500AU, AU5800 (Beckman Coulter) | 63 | AST | RGN214748 | pakovanje | 4 x 50 ml 4 x 50 ml | Beckman Coulter | AST | 70836.91 | 20% | Maymedica d.o.o. | 54-14/26 | 27.04.2026 | 27.04.2027
Reagensi, izuzev za transfuziju, za zdravstvene ustanove primarnog nivoa zdravstvene zaštite | 404-1-110/26-17 | 77 | Reagensi za biohemijske analizatore AU480, AU680, DxC700AU, DxC500AU, AU5800 (Beckman Coulter) | 64 | Wash solution | RGN214749 | pakovanje | 4 x 5 L | Beckman Coulter | Wash Solution | 66802.12 | 20% | Maymedica d.o.o. | 54-14/26 | 27.04.2026 | 27.04.2027
Reagensi, izuzev za transfuziju, za zdravstvene ustanove primarnog nivoa zdravstvene zaštite | 404-1-110/26-17 | 77 | Reagensi za biohemijske analizatore AU480, AU680, DxC700AU, DxC500AU, AU5800 (Beckman Coulter) | 65 | Nest čašice | RGN214658 | pakovanje | 1000 komad | Beckman Coulter | Ezee Nest Sample cup | 20494.52 | 20% | Maymedica d.o.o. | 54-14/26 | 27.04.2026 | 27.04.2027
Reagensi, izuzev za transfuziju, za zdravstvene ustanove primarnog nivoa zdravstvene zaštite | 404-1-110/26-17 | 77 | Reagensi za biohemijske analizatore AU480, AU680, DxC700AU, DxC500AU, AU5800 (Beckman Coulter) | 66 | HbA1c Advanced | RGN214750 | pakovanje | 2 x 41.4 mL/2 x 9.9 mL/2x 38.3 mL/ 2 x 54.5 mL/kalibratori | Beckman Coulter | HbA1c Advanced | 158038.75 | 20% | Maymedica d.o.o. | 54-14/26 | 27.04.2026 | 27.04.2027
Reagensi, izuzev za transfuziju, za zdravstvene ustanove primarnog nivoa zdravstvene zaštite | 404-1-110/26-17 | 77 | Reagensi za biohemijske analizatore AU480, AU680, DxC700AU, DxC500AU, AU5800 (Beckman Coulter) | 67 | Referentna elektroda | RGN214773 | pakovanje | 1 komad | Beckman Coulter | REF electrode | 181843.75 | 20% | Maymedica d.o.o. | 54-14/26 | 27.04.2026 | 27.04.2027
Reagensi, izuzev za transfuziju, za zdravstvene ustanove primarnog nivoa zdravstvene zaštite | 404-1-110/26-17 | 77 | Reagensi za biohemijske analizatore AU480, AU680, DxC700AU, DxC500AU, AU5800 (Beckman Coulter) | 68 | LDH (IFCC) | RGN214701 | pakovanje | 4 x 40 ml 4 x 20 ml | Beckman Coulter | LDH | 33031.68 | 20% | Maymedica d.o.o. | 54-14/26 | 27.04.2026 | 27.04.2027
Reagensi, izuzev za transfuziju, za zdravstvene ustanove primarnog nivoa zdravstvene zaštite | 404-1-110/26-17 | 77 | Reagensi za biohemijske analizatore AU480, AU680, DxC700AU, DxC500AU, AU5800 (Beckman Coulter) | 69 | Magnezijum | RGN214705 | pakovanje | 4 x 40 ml | Beckman Coulter | Magnesium | 12055.68 | 20% | Maymedica d.o.o. | 54-14/26 | 27.04.2026 | 27.04.2027
Reagensi, izuzev za transfuziju, za zdravstvene ustanove primarnog nivoa zdravstvene zaštite | 404-1-110/26-17 | 77 | Reagensi za biohemijske analizatore AU480, AU680, DxC700AU, DxC500AU, AU5800 (Beckman Coulter) | 70 | Mokraćna kiselina | RGN214731 | pakovanje | 4 x 42,3 ml 4 x 17,7 ml | Beckman Coulter | Uric acid | 44838.89 | 20% | Maymedica d.o.o. | 54-14/26 | 27.04.2026 | 27.04.2027
Reagensi, izuzev za transfuziju, za zdravstvene ustanove primarnog nivoa zdravstvene zaštite | 404-1-110/26-17 | 77 | Reagensi za biohemijske analizatore AU480, AU680, DxC700AU, DxC500AU, AU5800 (Beckman Coulter) | 71 | ALT | RGN214635 | pakovanje | 4 x 12 ml 4 x 6 ml | Beckman Coulter | ALT | 8887.2 | 20% | Maymedica d.o.o. | 54-14/26 | 27.04.2026 | 27.04.2027
Reagensi, izuzev za transfuziju, za zdravstvene ustanove primarnog nivoa zdravstvene zaštite | 404-1-110/26-17 | 77 | Reagensi za biohemijske analizatore AU480, AU680, DxC700AU, DxC500AU, AU5800 (Beckman Coulter) | 72 | AST | RGN214638 | pakovanje | 4 x 6 ml 4 x 6 ml | Beckman Coulter | AST | 7465.25 | 20% | Maymedica d.o.o. | 54-14/26 | 27.04.2026 | 27.04.2027
Reagensi, izuzev za transfuziju, za zdravstvene ustanove primarnog nivoa zdravstvene zaštite | 404-1-110/26-17 | 77 | Reagensi za biohemijske analizatore AU480, AU680, DxC700AU, DxC500AU, AU5800 (Beckman Coulter) | 73 | Trigliceridi | RGN214715 | pakovanje | 4 x 20 ml 4 x 5 ml | Beckman Coulter | Triglyceride | 15060.33 | 20% | Maymedica d.o.o. | 54-14/26 | 27.04.2026 | 27.04.2027
Reagensi, izuzev za transfuziju, za zdravstvene ustanove primarnog nivoa zdravstvene zaštite | 404-1-110/26-17 | 77 | Reagensi za biohemijske analizatore AU480, AU680, DxC700AU, DxC500AU, AU5800 (Beckman Coulter) | 74 | Urin kalibrator | RGN240086 | pakovanje | 6x8 ml | Beckman Coulter | Urine Calibrator | 34914 | 20% | Maymedica d.o.o. | 54-14/26 | 27.04.2026 | 27.04.2027
Reagensi, izuzev za transfuziju, za zdravstvene ustanove primarnog nivoa zdravstvene zaštite | 404-1-110/26-17 | 77 | Reagensi za biohemijske analizatore AU480, AU680, DxC700AU, DxC500AU, AU5800 (Beckman Coulter) | 75 | CK-MB | RGN240087 | pakovanje | 2 x 22 ml 2 x 4 ml 2 x 6 ml | Beckman Coulter | CK-MB | 42592 | 20% | Maymedica d.o.o. | 54-14/26 | 27.04.2026 | 27.04.2027
Reagensi, izuzev za transfuziju, za zdravstvene ustanove primarnog nivoa zdravstvene zaštite | 404-1-110/26-17 | 77 | Reagensi za biohemijske analizatore AU480, AU680, DxC700AU, DxC500AU, AU5800 (Beckman Coulter) | 76 | CK-MB kalibrator | RGN240088 | pakovanje | 6x1ml | Beckman Coulter | CK-MB calibrator | 33459.25 | 20% | Maymedica d.o.o. | 54-14/26 | 27.04.2026 | 27.04.2027
Reagensi, izuzev za transfuziju, za zdravstvene ustanove primarnog nivoa zdravstvene zaštite | 404-1-110/26-17 | 77 | Reagensi za biohemijske analizatore AU480, AU680, DxC700AU, DxC500AU, AU5800 (Beckman Coulter) | 77 | CK - MB kontrolni serum nivo 1 | RGN240089 | pakovanje | 9x2ml | Beckman Coulter | CK-MB control serum level 1 | 25021.7 | 20% | Maymedica d.o.o. | 54-14/26 | 27.04.2026 | 27.04.2027
Reagensi, izuzev za transfuziju, za zdravstvene ustanove primarnog nivoa zdravstvene zaštite | 404-1-110/26-17 | 77 | Reagensi za biohemijske analizatore AU480, AU680, DxC700AU, DxC500AU, AU5800 (Beckman Coulter) | 78 | CK - MB kontrolni serum nivo 2 | RGN240090 | pakovanje | 9x2ml | Beckman Coulter | CK-MB control serum level 2 | 25021.7 | 20% | Maymedica d.o.o. | 54-14/26 | 27.04.2026 | 27.04.2027
Reagensi, izuzev za transfuziju, za zdravstvene ustanove primarnog nivoa zdravstvene zaštite | 404-1-110/26-17 | 77 | Reagensi za biohemijske analizatore AU480, AU680, DxC700AU, DxC500AU, AU5800 (Beckman Coulter) | 79 | D-Dimer | RGN240091 | pakovanje | 2 x 12.5 ml 2 x 12.5 ml | Beckman Coulter | D-Dimer | 219500.27 | 20% | Maymedica d.o.o. | 54-14/26 | 27.04.2026 | 27.04.2027
Reagensi, izuzev za transfuziju, za zdravstvene ustanove primarnog nivoa zdravstvene zaštite | 404-1-110/26-17 | 77 | Reagensi za biohemijske analizatore AU480, AU680, DxC700AU, DxC500AU, AU5800 (Beckman Coulter) | 80 | D-dimer kontrola | RGN240092 | pakovanje | 2x2x0,5ml | Beckman Coulter | D-dimer control | 37412.38 | 20% | Maymedica d.o.o. | 54-14/26 | 27.04.2026 | 27.04.2027
Reagensi, izuzev za transfuziju, za zdravstvene ustanove primarnog nivoa zdravstvene zaštite | 404-1-110/26-17 | 77 | Reagensi za biohemijske analizatore AU480, AU680, DxC700AU, DxC500AU, AU5800 (Beckman Coulter) | 81 | D-dimer kalibrator | RGN240093 | pakovanje | 2x2,5ml, 2x 0,5ml | Beckman Coulter | D- dimer calibrator | 37590.74 | 20% | Maymedica d.o.o. | 54-14/26 | 27.04.2026 | 27.04.2027
Reagensi, izuzev za transfuziju, za zdravstvene ustanove primarnog nivoa zdravstvene zaštite | 404-1-110/26-17 | 77 | Reagensi za biohemijske analizatore AU480, AU680, DxC700AU, DxC500AU, AU5800 (Beckman Coulter) | 82 | LIH | RGN240094 | pakovanje | 16 x 48 ml | Beckman Coulter | LIH | 64009 | 20% | Maymedica d.o.o. | 54-14/26 | 27.04.2026 | 27.04.2027
Reagensi, izuzev za transfuziju, za zdravstvene ustanove primarnog nivoa zdravstvene zaštite | 404-1-110/26-17 | 77 | Reagensi za biohemijske analizatore AU480, AU680, DxC700AU, DxC500AU, AU5800 (Beckman Coulter) | 83 | PM Kit AU480/500 | RGN240095 | pakovanje | 1 set | Beckman Coulter | PM Kit AU480/500 | 48216.82 | 20% | Maymedica d.o.o. | 54-14/26 | 27.04.2026 | 27.04.2027
Reagensi, izuzev za transfuziju, za zdravstvene ustanove primarnog nivoa zdravstvene zaštite | 404-1-110/26-17 | 77 | Reagensi za biohemijske analizatore AU480, AU680, DxC700AU, DxC500AU, AU5800 (Beckman Coulter) | 84 | Halogen lamp 480/680/500/700 DC12V, 20W | RGN240096 | pakovanje | 1 komad | Beckman Coulter | Halogen lamp 480/680/500/700 DC12V, 20W | 23895.11 | 20% | Maymedica d.o.o. | 54-14/26 | 27.04.2026 | 27.04.2027
Reagensi, izuzev za transfuziju, za zdravstvene ustanove primarnog nivoa zdravstvene zaštite | 404-1-110/26-17 | 77 | Reagensi za biohemijske analizatore AU480, AU680, DxC700AU, DxC500AU, AU5800 (Beckman Coulter) | 85 | PM Kit 5800 A | RGN240097 | pakovanje | 1 set | Beckman Coulter | PM Kit 5800 A | 52922.01 | 20% | Maymedica d.o.o. | 54-14/26 | 27.04.2026 | 27.04.2027
Reagensi, izuzev za transfuziju, za zdravstvene ustanove primarnog nivoa zdravstvene zaštite | 404-1-110/26-17 | 77 | Reagensi za biohemijske analizatore AU480, AU680, DxC700AU, DxC500AU, AU5800 (Beckman Coulter) | 86 | ISE TUBING 5800 | RGN240098 | pakovanje | 1 set | Beckman Coulter | ISE TUBING 5800 | 13282.5 | 20% | Maymedica d.o.o. | 54-14/26 | 27.04.2026 | 27.04.2027
Reagensi, izuzev za transfuziju, za zdravstvene ustanove primarnog nivoa zdravstvene zaštite | 404-1-110/26-17 | 77 | Reagensi za biohemijske analizatore AU480, AU680, DxC700AU, DxC500AU, AU5800 (Beckman Coulter) | 87 | MBAR S 480/680/700 | RGN240099 | pakovanje | 1 set | Beckman Coulter | MBAR S 480/680/700 | 22816.81 | 20% | Maymedica d.o.o. | 54-14/26 | 27.04.2026 | 27.04.2027
Reagensi, izuzev za transfuziju, za zdravstvene ustanove primarnog nivoa zdravstvene zaštite | 404-1-110/26-17 | 77 | Reagensi za biohemijske analizatore AU480, AU680, DxC700AU, DxC500AU, AU5800 (Beckman Coulter) | 88 | MBAR S 5800 | RGN240100 | pakovanje | 1 set | Beckman Coulter | MBAR S 5800 | 44275 | 20% | Maymedica d.o.o. | 54-14/26 | 27.04.2026 | 27.04.2027
Reagensi, izuzev za transfuziju, za zdravstvene ustanove primarnog nivoa zdravstvene zaštite | 404-1-110/26-17 | 77 | Reagensi za biohemijske analizatore AU480, AU680, DxC700AU, DxC500AU, AU5800 (Beckman Coulter) | 89 | PROBE S | RGN240101 | pakovanje | 1 komad | Beckman Coulter | PROBE S | 20588.63 | 20% | Maymedica d.o.o. | 54-14/26 | 27.04.2026 | 27.04.2027
Reagensi, izuzev za transfuziju, za zdravstvene ustanove primarnog nivoa zdravstvene zaštite | 404-1-110/26-17 | 77 | Reagensi za biohemijske analizatore AU480, AU680, DxC700AU, DxC500AU, AU5800 (Beckman Coulter) | 90 | Kreatinin enzimski | RGN214732 | pakovanje | 4 x 45 ml 4 x 15 ml | Beckman Coulter | Creatinine enzymatic | 57280.78 | 20% | Maymedica d.o.o. | 54-14/26 | 27.04.2026 | 27.04.2027
Reagensi, izuzev za transfuziju, za zdravstvene ustanove primarnog nivoa zdravstvene zaštite | 404-1-110/26-17 | 77 | Reagensi za biohemijske analizatore AU480, AU680, DxC700AU, DxC500AU, AU5800 (Beckman Coulter) | 91 | Acid phosphatase | RGN214759 | pakovanje | 6 x 20 mL/1x3 ml | Beckman Coulter | Acid Phosphatase | 27220.52 | 20% | Maymedica d.o.o. | 54-14/26 | 27.04.2026 | 27.04.2027
Reagensi, izuzev za transfuziju, za zdravstvene ustanove primarnog nivoa zdravstvene zaštite | 404-1-110/26-17 | 77 | Reagensi za biohemijske analizatore AU480, AU680, DxC700AU, DxC500AU, AU5800 (Beckman Coulter) | 92 | Urin /CSF albumin kalibrator | RGN260194 | pakovanje | 5x2 mL | Beckman Coulter | Urine / CSF Albumin Calibrator | 34914 | 20% | Maymedica d.o.o. | 54-14/26 | 27.04.2026 | 27.04.2027
Reagensi, izuzev za transfuziju, za zdravstvene ustanove primarnog nivoa zdravstvene zaštite | 404-1-110/26-17 | 77 | Reagensi za biohemijske analizatore AU480, AU680, DxC700AU, DxC500AU, AU5800 (Beckman Coulter) | 93 | Urin/ CSF Albumin | RGN260195 | pakovanje | 4 x 32.6 ml 4 x 4.4 ml | Beckman Coulter | Urine / CSF Albumin | 141692.65 | 20% | Maymedica d.o.o. | 54-14/26 | 27.04.2026 | 27.04.2027
Reagensi, izuzev za transfuziju, za zdravstvene ustanove primarnog nivoa zdravstvene zaštite | 404-1-110/26-17 | 77 | Reagensi za biohemijske analizatore AU480, AU680, DxC700AU, DxC500AU, AU5800 (Beckman Coulter) | 94 | PM Kit AU680 | RGN260196 | pakovanje | 1 set | Beckman Coulter | PM Kit AU680 | 100000 | 20% | Maymedica d.o.o. | 54-14/26 | 27.04.2026 | 27.04.2027
Reagensi, izuzev za transfuziju, za zdravstvene ustanove primarnog nivoa zdravstvene zaštite | 404-1-110/26-17 | 77 | Reagensi za biohemijske analizatore AU480, AU680, DxC700AU, DxC500AU, AU5800 (Beckman Coulter) | 95 | PM Kit DxC700 | RGN260197 | pakovanje | 1 set | Beckman Coulter | PM Kit DxC700 | 105864 | 20% | Maymedica d.o.o. | 54-14/26 | 27.04.2026 | 27.04.2027
Reagensi, izuzev za transfuziju, za zdravstvene ustanove primarnog nivoa zdravstvene zaštite | 404-1-110/26-17 | 77 | Reagensi za biohemijske analizatore AU480, AU680, DxC700AU, DxC500AU, AU5800 (Beckman Coulter) | 96 | Halogen lamp 5800 DC12V, 100W | RGN260198 | pakovanje | 1 komad | Beckman Coulter | Halogen lamp 5800 DC12V, 100W | 30000 | 20% | Maymedica d.o.o. | 54-14/26 | 27.04.2026 | 27.04.2027
Reagensi, izuzev za transfuziju, za zdravstvene ustanove primarnog nivoa zdravstvene zaštite | 404-1-110/26-17 | 77 | Reagensi za biohemijske analizatore AU480, AU680, DxC700AU, DxC500AU, AU5800 (Beckman Coulter) | 97 | MBAR L 480/680/700 | RGN260199 | pakovanje | 1 set | Beckman Coulter | MBAR L 480/680/700 | 40000 | 20% | Maymedica d.o.o. | 54-14/26 | 27.04.2026 | 27.04.2027
Reagensi, izuzev za transfuziju, za zdravstvene ustanove primarnog nivoa zdravstvene zaštite | 404-1-110/26-17 | 77 | Reagensi za biohemijske analizatore AU480, AU680, DxC700AU, DxC500AU, AU5800 (Beckman Coulter) | 98 | MBAR L 5800 | RGN260200 | pakovanje | 1 set | Beckman Coulter | MBAR L 5800 | 49419.15 | 20% | Maymedica d.o.o. | 54-14/26 | 27.04.2026 | 27.04.2027
Reagensi, izuzev za transfuziju, za zdravstvene ustanove primarnog nivoa zdravstvene zaštite | 404-1-110/26-17 | 77 | Reagensi za biohemijske analizatore AU480, AU680, DxC700AU, DxC500AU, AU5800 (Beckman Coulter) | 99 | PROBE R | RGN260201 | pakovanje | 1 komad | Beckman Coulter | PROBE R | 37600 | 20% | Maymedica d.o.o. | 54-14/26 | 27.04.2026 | 27.04.2027
Reagensi, izuzev za transfuziju, za zdravstvene ustanove primarnog nivoa zdravstvene zaštite | 404-1-110/26-17 | 77 | Reagensi za biohemijske analizatore AU480, AU680, DxC700AU, DxC500AU, AU5800 (Beckman Coulter) | 100 | ISE Tubing 480/500 | RGN260202 | pakovanje | 1 set | Beckman Coulter | ISE Tubing 480/500 | 50000 | 20% | Maymedica d.o.o. | 54-14/26 | 27.04.2026 | 27.04.2027
Reagensi, izuzev za transfuziju, za zdravstvene ustanove primarnog nivoa zdravstvene zaštite | 404-1-110/26-17 | 77 | Reagensi za biohemijske analizatore AU480, AU680, DxC700AU, DxC500AU, AU5800 (Beckman Coulter) | 101 | ISE Tubing 680/700 | RGN260203 | pakovanje | 1 set | Beckman Coulter | ISE Tubing 680/700 | 50000 | 20% | Maymedica d.o.o. | 54-14/26 | 27.04.2026 | 27.04.2027
Reagensi, izuzev za transfuziju, za zdravstvene ustanove primarnog nivoa zdravstvene zaštite | 404-1-110/26-17 | 77 | Reagensi za biohemijske analizatore AU480, AU680, DxC700AU, DxC500AU, AU5800 (Beckman Coulter) | 102 | PM Kit 5800 B | RGN260204 | pakovanje | 1 set | Beckman Coulter | PM Kit 5800 B | 70000 | 20% | Maymedica d.o.o. | 54-14/26 | 27.04.2026 | 27.04.2027
Reagensi, izuzev za transfuziju, za zdravstvene ustanove primarnog nivoa zdravstvene zaštite | 404-1-110/26-17 | 77 | Reagensi za biohemijske analizatore AU480, AU680, DxC700AU, DxC500AU, AU5800 (Beckman Coulter) | 103 | PM Kit 5800 C | RGN260205 | pakovanje | 1 set | Beckman Coulter | PM Kit 5800 C | 208870.09 | 20% | Maymedica d.o.o. | 54-14/26 | 27.04.2026 | 27.04.2027
Reagensi, izuzev za transfuziju, za zdravstvene ustanove primarnog nivoa zdravstvene zaštite | 404-1-110/26-17 | 78 | Reagensi za biohemijski analizator ILAB 300 plus/ILAB ARIES (Instrumentation Laboratory) | 1 | Probe rinse solution | RGN215619 | pakovanje | 50 ml | Instrumentation Laboratory S.p.A. | Probe rinse | 22097.66 | 20% | Maymedica d.o.o. | 54-14/26 | 27.04.2026 | 27.04.2027
Reagensi, izuzev za transfuziju, za zdravstvene ustanove primarnog nivoa zdravstvene zaštite | 404-1-110/26-17 | 78 | Reagensi za biohemijski analizator ILAB 300 plus/ILAB ARIES (Instrumentation Laboratory) | 2 | Cuvette cleaning solution | RGN215620 | pakovanje | 1000 ml | Instrumentation Laboratory S.p.A. | Cuvvete Cleaning | 23358.92 | 20% | Maymedica d.o.o. | 54-14/26 | 27.04.2026 | 27.04.2027
Reagensi, izuzev za transfuziju, za zdravstvene ustanove primarnog nivoa zdravstvene zaštite | 404-1-110/26-17 | 78 | Reagensi za biohemijski analizator ILAB 300 plus/ILAB ARIES (Instrumentation Laboratory) | 3 | Sample cup 3 mL | RGN215622 | pakovanje | 500 komada | Instrumentation Laboratory S.p.A. | Sample cup (3 mL) | 9659.54 | 20% | Maymedica d.o.o. | 54-14/26 | 27.04.2026 | 27.04.2027
Reagensi, izuzev za transfuziju, za zdravstvene ustanove primarnog nivoa zdravstvene zaštite | 404-1-110/26-17 | 78 | Reagensi za biohemijski analizator ILAB 300 plus/ILAB ARIES (Instrumentation Laboratory) | 4 | Albumin | RGN215586 | pakovanje | 8x10 ml | Instrumentation Laboratory S.p.A. | Albumin | 7463.5 | 20% | Maymedica d.o.o. | 54-14/26 | 27.04.2026 | 27.04.2027
Reagensi, izuzev za transfuziju, za zdravstvene ustanove primarnog nivoa zdravstvene zaštite | 404-1-110/26-17 | 78 | Reagensi za biohemijski analizator ILAB 300 plus/ILAB ARIES (Instrumentation Laboratory) | 5 | Alkaline Phosphatase | RGN215587 | pakovanje | 8x8 ml + 8x3 ml | Instrumentation Laboratory S.p.A. | Alkaline Phosphatase | 9585.35 | 20% | Maymedica d.o.o. | 54-14/26 | 27.04.2026 | 27.04.2027
Reagensi, izuzev za transfuziju, za zdravstvene ustanove primarnog nivoa zdravstvene zaštite | 404-1-110/26-17 | 78 | Reagensi za biohemijski analizator ILAB 300 plus/ILAB ARIES (Instrumentation Laboratory) | 6 | ALT liquid | RGN215588 | pakovanje | 8x48 ml + 4x24 ml | Instrumentation Laboratory S.p.A. | ALT/GPT Liquid | 29822.38 | 20% | Maymedica d.o.o. | 54-14/26 | 27.04.2026 | 27.04.2027
Reagensi, izuzev za transfuziju, za zdravstvene ustanove primarnog nivoa zdravstvene zaštite | 404-1-110/26-17 | 78 | Reagensi za biohemijski analizator ILAB 300 plus/ILAB ARIES (Instrumentation Laboratory) | 7 | Amylase | RGN215590 | pakovanje | 12x8 ml | Instrumentation Laboratory S.p.A. | Amylase | 24794 | 20% | Maymedica d.o.o. | 54-14/26 | 27.04.2026 | 27.04.2027
Reagensi, izuzev za transfuziju, za zdravstvene ustanove primarnog nivoa zdravstvene zaštite | 404-1-110/26-17 | 78 | Reagensi za biohemijski analizator ILAB 300 plus/ILAB ARIES (Instrumentation Laboratory) | 8 | AST Liquid | RGN215591 | pakovanje | 8x48 ml + 4x24 ml | Instrumentation Laboratory S.p.A. | AST/GOT Liquid | 29076.09 | 20% | Maymedica d.o.o. | 54-14/26 | 27.04.2026 | 27.04.2027
Reagensi, izuzev za transfuziju, za zdravstvene ustanove primarnog nivoa zdravstvene zaštite | 404-1-110/26-17 | 78 | Reagensi za biohemijski analizator ILAB 300 plus/ILAB ARIES (Instrumentation Laboratory) | 9 | Cholesterol | RGN215593 | pakovanje | 5x50 ml | Instrumentation Laboratory S.p.A. | Cholesterol | 28968.5 | 20% | Maymedica d.o.o. | 54-14/26 | 27.04.2026 | 27.04.2027
Reagensi, izuzev za transfuziju, za zdravstvene ustanove primarnog nivoa zdravstvene zaštite | 404-1-110/26-17 | 78 | Reagensi za biohemijski analizator ILAB 300 plus/ILAB ARIES (Instrumentation Laboratory) | 10 | Creatinine | RGN215597 | pakovanje | 10x20 ml + 10x20 ml | Instrumentation Laboratory S.p.A. | Creatinine | 14692.98 | 20% | Maymedica d.o.o. | 54-14/26 | 27.04.2026 | 27.04.2027
Reagensi, izuzev za transfuziju, za zdravstvene ustanove primarnog nivoa zdravstvene zaštite | 404-1-110/26-17 | 78 | Reagensi za biohemijski analizator ILAB 300 plus/ILAB ARIES (Instrumentation Laboratory) | 11 | Direct Bilirubin | RGN215598 | pakovanje | 4x50 ml + 8x19,5 ml + 1x4,5 ml | Instrumentation Laboratory S.p.A. | Direct Bilirubin | 6072 | 20% | Maymedica d.o.o. | 54-14/26 | 27.04.2026 | 27.04.2027
Reagensi, izuzev za transfuziju, za zdravstvene ustanove primarnog nivoa zdravstvene zaštite | 404-1-110/26-17 | 78 | Reagensi za biohemijski analizator ILAB 300 plus/ILAB ARIES (Instrumentation Laboratory) | 12 | GGT liquid | RGN215599 | pakovanje | 6x40 ml + 6x10 ml | Instrumentation Laboratory S.p.A. | Gamma-GT Liquid | 20240 | 20% | Maymedica d.o.o. | 54-14/26 | 27.04.2026 | 27.04.2027
Reagensi, izuzev za transfuziju, za zdravstvene ustanove primarnog nivoa zdravstvene zaštite | 404-1-110/26-17 | 78 | Reagensi za biohemijski analizator ILAB 300 plus/ILAB ARIES (Instrumentation Laboratory) | 13 | Glucose oxidase/trinder | RGN215600 | pakovanje | 10x30 ml | Instrumentation Laboratory S.p.A. | Glucose Oxidase | 6325 | 20% | Maymedica d.o.o. | 54-14/26 | 27.04.2026 | 27.04.2027
Reagensi, izuzev za transfuziju, za zdravstvene ustanove primarnog nivoa zdravstvene zaštite | 404-1-110/26-17 | 78 | Reagensi za biohemijski analizator ILAB 300 plus/ILAB ARIES (Instrumentation Laboratory) | 14 | HDL Cholesterol | RGN215601 | pakovanje | 6x48 ml + 6x16 ml | Instrumentation Laboratory S.p.A. | HDL Cholesterol | 87285 | 20% | Maymedica d.o.o. | 54-14/26 | 27.04.2026 | 27.04.2027
Reagensi, izuzev za transfuziju, za zdravstvene ustanove primarnog nivoa zdravstvene zaštite | 404-1-110/26-17 | 78 | Reagensi za biohemijski analizator ILAB 300 plus/ILAB ARIES (Instrumentation Laboratory) | 15 | Iron | RGN215603 | pakovanje | 4x45 ml + 2x7,5 ml | Instrumentation Laboratory S.p.A. | Iron | 17330.5 | 20% | Maymedica d.o.o. | 54-14/26 | 27.04.2026 | 27.04.2027
Reagensi, izuzev za transfuziju, za zdravstvene ustanove primarnog nivoa zdravstvene zaštite | 404-1-110/26-17 | 78 | Reagensi za biohemijski analizator ILAB 300 plus/ILAB ARIES (Instrumentation Laboratory) | 16 | LDH-P | RGN215604 | pakovanje | 6x24 ml + 4x9 ml | Instrumentation Laboratory S.p.A. | LDH-P | 9164.93 | 20% | Maymedica d.o.o. | 54-14/26 | 27.04.2026 | 27.04.2027
Reagensi, izuzev za transfuziju, za zdravstvene ustanove primarnog nivoa zdravstvene zaštite | 404-1-110/26-17 | 78 | Reagensi za biohemijski analizator ILAB 300 plus/ILAB ARIES (Instrumentation Laboratory) | 17 | Total Bilirubin | RGN215609 | pakovanje | 4x50 ml + 8x19,5 ml + 1x4,5 ml | Instrumentation Laboratory S.p.A. | Total Bilirubin | 7780 | 20% | Maymedica d.o.o. | 54-14/26 | 27.04.2026 | 27.04.2027
Reagensi, izuzev za transfuziju, za zdravstvene ustanove primarnog nivoa zdravstvene zaštite | 404-1-110/26-17 | 78 | Reagensi za biohemijski analizator ILAB 300 plus/ILAB ARIES (Instrumentation Laboratory) | 18 | Total Protein | RGN215610 | pakovanje | 5x50 ml | Instrumentation Laboratory S.p.A. | Total Protein | 3668.5 | 20% | Maymedica d.o.o. | 54-14/26 | 27.04.2026 | 27.04.2027
Reagensi, izuzev za transfuziju, za zdravstvene ustanove primarnog nivoa zdravstvene zaštite | 404-1-110/26-17 | 78 | Reagensi za biohemijski analizator ILAB 300 plus/ILAB ARIES (Instrumentation Laboratory) | 19 | Trglycerides | RGN215611 | pakovanje | 5x50 ml | Instrumentation Laboratory S.p.A. | Triglycerides | 32890 | 20% | Maymedica d.o.o. | 54-14/26 | 27.04.2026 | 27.04.2027
Reagensi, izuzev za transfuziju, za zdravstvene ustanove primarnog nivoa zdravstvene zaštite | 404-1-110/26-17 | 78 | Reagensi za biohemijski analizator ILAB 300 plus/ILAB ARIES (Instrumentation Laboratory) | 20 | Urea | RGN215612 | pakovanje | 8x80 ml + 8x20 ml | Instrumentation Laboratory S.p.A. | Urea | 28491.28 | 20% | Maymedica d.o.o. | 54-14/26 | 27.04.2026 | 27.04.2027
Reagensi, izuzev za transfuziju, za zdravstvene ustanove primarnog nivoa zdravstvene zaštite | 404-1-110/26-17 | 78 | Reagensi za biohemijski analizator ILAB 300 plus/ILAB ARIES (Instrumentation Laboratory) | 21 | HDL/LDL calibrator | RGN215614 | pakovanje | 2x3ml | Instrumentation Laboratory S.p.A. | ReferrIL HDL-LDL | 100613.43 | 20% | Maymedica d.o.o. | 54-14/26 | 27.04.2026 | 27.04.2027
Reagensi, izuzev za transfuziju, za zdravstvene ustanove primarnog nivoa zdravstvene zaštite | 404-1-110/26-17 | 78 | Reagensi za biohemijski analizator ILAB 300 plus/ILAB ARIES (Instrumentation Laboratory) | 22 | Serachem I | RGN215615 | pakovanje | 12x5 ml | Instrumentation Laboratory S.p.A. | SeraChem Level 1 | 24294.33 | 20% | Maymedica d.o.o. | 54-14/26 | 27.04.2026 | 27.04.2027
Reagensi, izuzev za transfuziju, za zdravstvene ustanove primarnog nivoa zdravstvene zaštite | 404-1-110/26-17 | 78 | Reagensi za biohemijski analizator ILAB 300 plus/ILAB ARIES (Instrumentation Laboratory) | 23 | Serachem II | RGN215616 | pakovanje | 12x5 ml | Instrumentation Laboratory S.p.A. | SeraChem Level 2 | 24667.5 | 20% | Maymedica d.o.o. | 54-14/26 | 27.04.2026 | 27.04.2027
Reagensi, izuzev za transfuziju, za zdravstvene ustanove primarnog nivoa zdravstvene zaštite | 404-1-110/26-17 | 78 | Reagensi za biohemijski analizator ILAB 300 plus/ILAB ARIES (Instrumentation Laboratory) | 24 | Referil G | RGN215617 | pakovanje | 10x3 ml | Instrumentation Laboratory S.p.A. | ReferrIL G | 12510.85 | 20% | Maymedica d.o.o. | 54-14/26 | 27.04.2026 | 27.04.2027
Reagensi, izuzev za transfuziju, za zdravstvene ustanove primarnog nivoa zdravstvene zaštite | 404-1-110/26-17 | 78 | Reagensi za biohemijski analizator ILAB 300 plus/ILAB ARIES (Instrumentation Laboratory) | 25 | Acid cuvette cleaner IL Aries | RGN215621 | pakovanje | 10x10ml | Instrumentation Laboratory S.p.A. | Acid Cuvette Cleaner | 20017.36 | 20% | Maymedica d.o.o. | 54-14/26 | 27.04.2026 | 27.04.2027
Reagensi, izuzev za transfuziju, za zdravstvene ustanove primarnog nivoa zdravstvene zaštite | 404-1-110/26-17 | 78 | Reagensi za biohemijski analizator ILAB 300 plus/ILAB ARIES (Instrumentation Laboratory) | 26 | CRP | RGN215623 | pakovanje | 4x17 ml + 4x10 ml | Biokit S.A. | CRP plus | 35495.9 | 20% | Maymedica d.o.o. | 54-14/26 | 27.04.2026 | 27.04.2027
Reagensi, izuzev za transfuziju, za zdravstvene ustanove primarnog nivoa zdravstvene zaštite | 404-1-110/26-17 | 78 | Reagensi za biohemijski analizator ILAB 300 plus/ILAB ARIES (Instrumentation Laboratory) | 27 | Serum protein Controls | RGN215624 | pakovanje | 2x3 mL | Instrumentation Laboratory | Serum Protein Controls | 63754.42 | 20% | Maymedica d.o.o. | 54-14/26 | 27.04.2026 | 27.04.2027
Reagensi, izuzev za transfuziju, za zdravstvene ustanove primarnog nivoa zdravstvene zaštite | 404-1-110/26-17 | 78 | Reagensi za biohemijski analizator ILAB 300 plus/ILAB ARIES (Instrumentation Laboratory) | 28 | CRP kalibrator | RGN215625 | pakovanje | 6x1 ml | Biokit S.A. | CRPplus Calibrator | 23757.53 | 20% | Maymedica d.o.o. | 54-14/26 | 27.04.2026 | 27.04.2027
Reagensi, izuzev za transfuziju, za zdravstvene ustanove primarnog nivoa zdravstvene zaštite | 404-1-110/26-17 | 78 | Reagensi za biohemijski analizator ILAB 300 plus/ILAB ARIES (Instrumentation Laboratory) | 29 | Drying pad | RGN215626 | pakovanje | 1 komad | Instrumentation Laboratory S.p.A. | Drying pad | 19012.13 | 20% | Maymedica d.o.o. | 54-14/26 | 27.04.2026 | 27.04.2027
Reagensi, izuzev za transfuziju, za zdravstvene ustanove primarnog nivoa zdravstvene zaštite | 404-1-110/26-17 | 78 | Reagensi za biohemijski analizator ILAB 300 plus/ILAB ARIES (Instrumentation Laboratory) | 30 | Reakcione kivete - 4 sektora | RGN215627 | pakovanje | 80 komada | Instrumentation Laboratory S.p.A. | Reaction cuvettes | 62296.76 | 20% | Maymedica d.o.o. | 54-14/26 | 27.04.2026 | 27.04.2027
Reagensi, izuzev za transfuziju, za zdravstvene ustanove primarnog nivoa zdravstvene zaštite | 404-1-110/26-17 | 78 | Reagensi za biohemijski analizator ILAB 300 plus/ILAB ARIES (Instrumentation Laboratory) | 31 | Uric Acid | RGN215645 | pakovanje | 6x10 ml + 8x5 ml | Instrumentation Laboratory S.p.A. | Uric Acid | 44394.6 | 20% | Maymedica d.o.o. | 54-14/26 | 27.04.2026 | 27.04.2027
Reagensi, izuzev za transfuziju, za zdravstvene ustanove primarnog nivoa zdravstvene zaštite | 404-1-110/26-17 | 78 | Reagensi za biohemijski analizator ILAB 300 plus/ILAB ARIES (Instrumentation Laboratory) | 32 | Ilab Aries halogen lamp | RGN250130 | pakovanje | 1 kit | Instrumentation Laboratory | ILAB aries Halogen Lamp | 44000 | 20% | Maymedica d.o.o. | 54-14/26 | 27.04.2026 | 27.04.2027
Reagensi, izuzev za transfuziju, za zdravstvene ustanove primarnog nivoa zdravstvene zaštite | 404-1-110/26-17 | 79 | Reagensiza biohemijski analizator BIOBASE BK-200, BK-500 | 1 | Alkalna phosphataza IFCC | RGN216147 | pakovanje | 300ml | MTD DIAGNOSTICS S.r.l., Italija | Alkaline Phosphatase-IFCC LS 4+1 | 22800 | 20% | Mediaktiva d.o.o. | 54-15/26 | 27.04.2026 | 27.04.2027
Reagensi, izuzev za transfuziju, za zdravstvene ustanove primarnog nivoa zdravstvene zaštite | 404-1-110/26-17 | 79 | Reagensiza biohemijski analizator BIOBASE BK-200, BK-500 | 2 | Bilirubin D- DPD | RGN216149 | pakovanje | 300ml | MTD DIAGNOSTICS S.r.l., Italija | Bilirubin D-DPD LS 4+1 | 10800 | 20% | Mediaktiva d.o.o. | 54-15/26 | 27.04.2026 | 27.04.2027
Reagensi, izuzev za transfuziju, za zdravstvene ustanove primarnog nivoa zdravstvene zaštite | 404-1-110/26-17 | 79 | Reagensiza biohemijski analizator BIOBASE BK-200, BK-500 | 3 | Bilirubin T- DPD | RGN216150 | pakovanje | 300ml | MTD DIAGNOSTICS S.r.l., Italija | Bilirubin T-DPD LS 4+1 | 10800 | 20% | Mediaktiva d.o.o. | 54-15/26 | 27.04.2026 | 27.04.2027
Reagensi, izuzev za transfuziju, za zdravstvene ustanove primarnog nivoa zdravstvene zaštite | 404-1-110/26-17 | 79 | Reagensiza biohemijski analizator BIOBASE BK-200, BK-500 | 4 | Albumin-BCG | RGN216146 | pakovanje | 400ml | MTD DIAGNOSTICS S.r.l., Italija | Albumin-BCG LS"546"Mono | 7600 | 20% | Mediaktiva d.o.o. | 54-15/26 | 27.04.2026 | 27.04.2027
Reagensi, izuzev za transfuziju, za zdravstvene ustanove primarnog nivoa zdravstvene zaštite | 404-1-110/26-17 | 79 | Reagensiza biohemijski analizator BIOBASE BK-200, BK-500 | 5 | Amylaza CNPG3 LS | RGN216148 | pakovanje | 100ml | MTD DIAGNOSTICS S.r.l., Italija | AmylaSe-CNPG3 LS | 22000 | 20% | Mediaktiva d.o.o. | 54-15/26 | 27.04.2026 | 27.04.2027
Reagensi, izuzev za transfuziju, za zdravstvene ustanove primarnog nivoa zdravstvene zaštite | 404-1-110/26-17 | 79 | Reagensiza biohemijski analizator BIOBASE BK-200, BK-500 | 6 | Calcium Arsenazo | RGN216151 | pakovanje | 240ml | MTD DIAGNOSTICS S.r.l., Italija | Calcium AIII LS"600"Mono | 12360 | 20% | Mediaktiva d.o.o. | 54-15/26 | 27.04.2026 | 27.04.2027
Reagensi, izuzev za transfuziju, za zdravstvene ustanove primarnog nivoa zdravstvene zaštite | 404-1-110/26-17 | 79 | Reagensiza biohemijski analizator BIOBASE BK-200, BK-500 | 7 | Creatine Kinaze LS | RGN216153 | pakovanje | 150ml | MTD DIAGNOSTICS S.r.l., Italija | Creatine Kinase LS 4+1 | 21450 | 20% | Mediaktiva d.o.o. | 54-15/26 | 27.04.2026 | 27.04.2027
Reagensi, izuzev za transfuziju, za zdravstvene ustanove primarnog nivoa zdravstvene zaštite | 404-1-110/26-17 | 79 | Reagensiza biohemijski analizator BIOBASE BK-200, BK-500 | 8 | Creatinine Mono reagens Jaffe | RGN216154 | pakovanje | 300ml | MTD DIAGNOSTICS S.r.l., Italija | Creatinine Kinetic LS Mono | 8700 | 20% | Mediaktiva d.o.o. | 54-15/26 | 27.04.2026 | 27.04.2027
Reagensi, izuzev za transfuziju, za zdravstvene ustanove primarnog nivoa zdravstvene zaštite | 404-1-110/26-17 | 79 | Reagensiza biohemijski analizator BIOBASE BK-200, BK-500 | 9 | Cholesterol | RGN216155 | pakovanje | 400ml | MTD DIAGNOSTICS S.r.l., Italija | Cholesterol CHOD-PAP LS Mono | 13200 | 20% | Mediaktiva d.o.o. | 54-15/26 | 27.04.2026 | 27.04.2027
Reagensi, izuzev za transfuziju, za zdravstvene ustanove primarnog nivoa zdravstvene zaštite | 404-1-110/26-17 | 79 | Reagensiza biohemijski analizator BIOBASE BK-200, BK-500 | 10 | gGt IFCC | RGN216156 | pakovanje | 300ml | MTD DIAGNOSTICS S.r.l., Italija | gGt Sz74 LS 4+1 | 23700 | 20% | Mediaktiva d.o.o. | 54-15/26 | 27.04.2026 | 27.04.2027
Reagensi, izuzev za transfuziju, za zdravstvene ustanove primarnog nivoa zdravstvene zaštite | 404-1-110/26-17 | 79 | Reagensiza biohemijski analizator BIOBASE BK-200, BK-500 | 11 | Glucose GOD-PAP | RGN216157 | pakovanje | 1000ml | MTD DIAGNOSTICS S.r.l., Italija | Glucose GOD PAP LS Mono | 13600 | 20% | Mediaktiva d.o.o. | 54-15/26 | 27.04.2026 | 27.04.2027
Reagensi, izuzev za transfuziju, za zdravstvene ustanove primarnog nivoa zdravstvene zaštite | 404-1-110/26-17 | 79 | Reagensiza biohemijski analizator BIOBASE BK-200, BK-500 | 12 | GOT ASAT IFCC | RGN216158 | pakovanje | 300ml | MTD DIAGNOSTICS S.r.l., Italija | GOT ASAT IFCC LS 4+1 | 11010 | 20% | Mediaktiva d.o.o. | 54-15/26 | 27.04.2026 | 27.04.2027
Reagensi, izuzev za transfuziju, za zdravstvene ustanove primarnog nivoa zdravstvene zaštite | 404-1-110/26-17 | 79 | Reagensiza biohemijski analizator BIOBASE BK-200, BK-500 | 13 | GPT ALAT IFCC | RGN216159 | pakovanje | 300ml | MTD DIAGNOSTICS S.r.l., Italija | GPT ALAT IFCC LS 4+1 | 11010 | 20% | Mediaktiva d.o.o. | 54-15/26 | 27.04.2026 | 27.04.2027
Reagensi, izuzev za transfuziju, za zdravstvene ustanove primarnog nivoa zdravstvene zaštite | 404-1-110/26-17 | 79 | Reagensiza biohemijski analizator BIOBASE BK-200, BK-500 | 14 | HDL direct | RGN216160 | pakovanje | 80ml | MTD DIAGNOSTICS S.r.l., Italija | HDL direct LS | 22000 | 20% | Mediaktiva d.o.o. | 54-15/26 | 27.04.2026 | 27.04.2027
Reagensi, izuzev za transfuziju, za zdravstvene ustanove primarnog nivoa zdravstvene zaštite | 404-1-110/26-17 | 79 | Reagensiza biohemijski analizator BIOBASE BK-200, BK-500 | 15 | IRON ferozzine | RGN216161 | pakovanje | 150ml | MTD DIAGNOSTICS S.r.l., Italija | Iron Ferrozine LS 2nd GEN 4+1 | 12300 | 20% | Mediaktiva d.o.o. | 54-15/26 | 27.04.2026 | 27.04.2027
Reagensi, izuzev za transfuziju, za zdravstvene ustanove primarnog nivoa zdravstvene zaštite | 404-1-110/26-17 | 79 | Reagensiza biohemijski analizator BIOBASE BK-200, BK-500 | 16 | LDH-P LS 4+1 | RGN216162 | pakovanje | 300ml | MTD DIAGNOSTICS S.r.l., Italija | LDH-P LS 4+1 | 22800 | 20% | Mediaktiva d.o.o. | 54-15/26 | 27.04.2026 | 27.04.2027
Reagensi, izuzev za transfuziju, za zdravstvene ustanove primarnog nivoa zdravstvene zaštite | 404-1-110/26-17 | 79 | Reagensiza biohemijski analizator BIOBASE BK-200, BK-500 | 17 | Magnezium | RGN216165 | pakovanje | 240ml | MTD DIAGNOSTICS S.r.l., Italija | Magnesium XB LS Mono | 9600 | 20% | Mediaktiva d.o.o. | 54-15/26 | 27.04.2026 | 27.04.2027
Reagensi, izuzev za transfuziju, za zdravstvene ustanove primarnog nivoa zdravstvene zaštite | 404-1-110/26-17 | 79 | Reagensiza biohemijski analizator BIOBASE BK-200, BK-500 | 18 | Phosphor | RGN216166 | pakovanje | 240ml | MTD DIAGNOSTICS S.r.l., Italija | Phosphorus UV LS Mono | 9600 | 20% | Mediaktiva d.o.o. | 54-15/26 | 27.04.2026 | 27.04.2027
Reagensi, izuzev za transfuziju, za zdravstvene ustanove primarnog nivoa zdravstvene zaštite | 404-1-110/26-17 | 79 | Reagensiza biohemijski analizator BIOBASE BK-200, BK-500 | 19 | Total proteini BIURET | RGN216167 | pakovanje | 400ml | MTD DIAGNOSTICS S.r.l., Italija | Total Protein BIURET LS Mono | 7800 | 20% | Mediaktiva d.o.o. | 54-15/26 | 27.04.2026 | 27.04.2027
Reagensi, izuzev za transfuziju, za zdravstvene ustanove primarnog nivoa zdravstvene zaštite | 404-1-110/26-17 | 79 | Reagensiza biohemijski analizator BIOBASE BK-200, BK-500 | 20 | Trigliceridi | RGN216168 | pakovanje | 400ml | MTD DIAGNOSTICS S.r.l., Italija | Triglycerides GPO-PAP LS Mono | 17000 | 20% | Mediaktiva d.o.o. | 54-15/26 | 27.04.2026 | 27.04.2027
Reagensi, izuzev za transfuziju, za zdravstvene ustanove primarnog nivoa zdravstvene zaštite | 404-1-110/26-17 | 79 | Reagensiza biohemijski analizator BIOBASE BK-200, BK-500 | 21 | Urea UV | RGN216169 | pakovanje | 300ml | MTD DIAGNOSTICS S.r.l., Italija | Urea Urease GLDH UV LS 4+1 | 12150 | 20% | Mediaktiva d.o.o. | 54-15/26 | 27.04.2026 | 27.04.2027
Reagensi, izuzev za transfuziju, za zdravstvene ustanove primarnog nivoa zdravstvene zaštite | 404-1-110/26-17 | 79 | Reagensiza biohemijski analizator BIOBASE BK-200, BK-500 | 22 | Uric Acid Uricase -PAP | RGN216170 | pakovanje | 300ml | MTD DIAGNOSTICS S.r.l., Italija | Uric Acid Uricase PAP LS Mono | 12750 | 20% | Mediaktiva d.o.o. | 54-15/26 | 27.04.2026 | 27.04.2027
Reagensi, izuzev za transfuziju, za zdravstvene ustanove primarnog nivoa zdravstvene zaštite | 404-1-110/26-17 | 79 | Reagensiza biohemijski analizator BIOBASE BK-200, BK-500 | 23 | CRP turbidimetric sa kalibratorom | RGN216173 | pakovanje | 120ml | MTD DIAGNOSTICS S.r.l., Italija | CRP turbidimetric | 30000 | 20% | Mediaktiva d.o.o. | 54-15/26 | 27.04.2026 | 27.04.2027
Reagensi, izuzev za transfuziju, za zdravstvene ustanove primarnog nivoa zdravstvene zaštite | 404-1-110/26-17 | 79 | Reagensiza biohemijski analizator BIOBASE BK-200, BK-500 | 24 | Hba1c turbidimetric | RGN216174 | pakovanje | 40ml | MTD DIAGNOSTICS S.r.l., Italija | HbA1c turbidimetric | 58000 | 20% | Mediaktiva d.o.o. | 54-15/26 | 27.04.2026 | 27.04.2027
Reagensi, izuzev za transfuziju, za zdravstvene ustanove primarnog nivoa zdravstvene zaštite | 404-1-110/26-17 | 79 | Reagensiza biohemijski analizator BIOBASE BK-200, BK-500 | 25 | Biohemijska Kontrola normalna | RGN216176 | pakovanje | 10x5ml | MTD DIAGNOSTICS S.r.l., Italija | Chemistry control N | 24000 | 20% | Mediaktiva d.o.o. | 54-15/26 | 27.04.2026 | 27.04.2027
Reagensi, izuzev za transfuziju, za zdravstvene ustanove primarnog nivoa zdravstvene zaštite | 404-1-110/26-17 | 79 | Reagensiza biohemijski analizator BIOBASE BK-200, BK-500 | 26 | Biohemijska Kontrala patološka | RGN216177 | pakovanje | 10x5ml | MTD DIAGNOSTICS S.r.l., Italija | Chemistry control P | 24000 | 20% | Mediaktiva d.o.o. | 54-15/26 | 27.04.2026 | 27.04.2027
Reagensi, izuzev za transfuziju, za zdravstvene ustanove primarnog nivoa zdravstvene zaštite | 404-1-110/26-17 | 79 | Reagensiza biohemijski analizator BIOBASE BK-200, BK-500 | 27 | Multicalibrator | RGN216178 | pakovanje | 10x3ml | MTD DIAGNOSTICS S.r.l., Italija | Chemistry Multicalibrator | 24000 | 20% | Mediaktiva d.o.o. | 54-15/26 | 27.04.2026 | 27.04.2027
Reagensi, izuzev za transfuziju, za zdravstvene ustanove primarnog nivoa zdravstvene zaštite | 404-1-110/26-17 | 79 | Reagensiza biohemijski analizator BIOBASE BK-200, BK-500 | 28 | HbA1c Controla | RGN216179 | pakovanje | 2x1ml | MTD DIAGNOSTICS S.r.l., Italija | HbA1c control set 2Levels | 14500 | 20% | Mediaktiva d.o.o. | 54-15/26 | 27.04.2026 | 27.04.2027
Reagensi, izuzev za transfuziju, za zdravstvene ustanove primarnog nivoa zdravstvene zaštite | 404-1-110/26-17 | 79 | Reagensiza biohemijski analizator BIOBASE BK-200, BK-500 | 29 | Hba1C Calibrator | RGN216180 | pakovanje | 5x1ml | MTD DIAGNOSTICS S.r.l., Italija | HbA1c Calibration Set | 27000 | 20% | Mediaktiva d.o.o. | 54-15/26 | 27.04.2026 | 27.04.2027
Reagensi, izuzev za transfuziju, za zdravstvene ustanove primarnog nivoa zdravstvene zaštite | 404-1-110/26-17 | 79 | Reagensiza biohemijski analizator BIOBASE BK-200, BK-500 | 30 | Plasma protein controla | RGN216181 | pakovanje | 1x1ml | MTD DIAGNOSTICS S.r.l., Italija | Plasma protein control Tip:Level 1, | 2500 | 20% | Mediaktiva d.o.o. | 54-15/26 | 27.04.2026 | 27.04.2027
Reagensi, izuzev za transfuziju, za zdravstvene ustanove primarnog nivoa zdravstvene zaštite | 404-1-110/26-17 | 79 | Reagensiza biohemijski analizator BIOBASE BK-200, BK-500 | 31 | Reakcione čašice za aparat BK-200 | RGN216182 | pakovanje | 120 segmenata | Biobase Biodustry Co., Ltd., Kina | Consumables For Biochemistry Analyzer Reaction Cuvettes | 35000 | 20% | Mediaktiva d.o.o. | 54-15/26 | 27.04.2026 | 27.04.2027
Reagensi, izuzev za transfuziju, za zdravstvene ustanove primarnog nivoa zdravstvene zaštite | 404-1-110/26-17 | 79 | Reagensiza biohemijski analizator BIOBASE BK-200, BK-500 | 32 | Serumske čašice za aparat BK-200 | RGN216183 | pakovanje | 1000kom | Biobase Biodustry Co., Ltd., Kina | Consumables For Biochemistry Analyzer Serum Cups | 9000 | 20% | Mediaktiva d.o.o. | 54-15/26 | 27.04.2026 | 27.04.2027
Reagensi, izuzev za transfuziju, za zdravstvene ustanove primarnog nivoa zdravstvene zaštite | 404-1-110/26-17 | 79 | Reagensiza biohemijski analizator BIOBASE BK-200, BK-500 | 33 | System cleaning solution | RGN242299 | pakovanje | 4x100ml | MTD DIAGNOSTICS S.r.l., Italija | System cleaning solution | 19800 | 20% | Mediaktiva d.o.o. | 54-15/26 | 27.04.2026 | 27.04.2027
Reagensi, izuzev za transfuziju, za zdravstvene ustanove primarnog nivoa zdravstvene zaštite | 404-1-110/26-17 | 79 | Reagensiza biohemijski analizator BIOBASE BK-200, BK-500 | 34 | Surfactant solution | RGN260206 | pakovanje | 4x20ml | MTD DIAGNOSTICS S.r.l., Italija | Surfactant solution | 49500 | 20% | Mediaktiva d.o.o. | 54-15/26 | 27.04.2026 | 27.04.2027
Reagensi, izuzev za transfuziju, za zdravstvene ustanove primarnog nivoa zdravstvene zaštite | 404-1-110/26-17 | 79 | Reagensiza biohemijski analizator BIOBASE BK-200, BK-500 | 35 | Cuvette washing solution | RGN260207 | pakovanje | 4x100ml | MTD DIAGNOSTICS S.r.l., Italija | Cuvette washing solution | 32580 | 20% | Mediaktiva d.o.o. | 54-15/26 | 27.04.2026 | 27.04.2027
Reagensi, izuzev za transfuziju, za zdravstvene ustanove primarnog nivoa zdravstvene zaštite | 404-1-110/26-17 | 80 | Reagensi za biohemijski analizator AVL 9180 (ROCHE) | 1 | Cleaning solution | RGN214841 | pakovanje | 125 ml | Roche Diagnostics | Cleaning solution | 3330 | 20% | MIT d.o.o. | 54-16/26 | 27.04.2026 | 27.04.2027
Reagensi, izuzev za transfuziju, za zdravstvene ustanove primarnog nivoa zdravstvene zaštite | 404-1-110/26-17 | 80 | Reagensi za biohemijski analizator AVL 9180 (ROCHE) | 2 | Deproteinizer | RGN214842 | pakovanje | 125 ml | Roche Diagnostics | Deproteinizer | 5000 | 20% | MIT d.o.o. | 54-16/26 | 27.04.2026 | 27.04.2027
Reagensi, izuzev za transfuziju, za zdravstvene ustanove primarnog nivoa zdravstvene zaštite | 404-1-110/26-17 | 80 | Reagensi za biohemijski analizator AVL 9180 (ROCHE) | 3 | Sodium Electrode Conditioner | RGN214843 | pakovanje | 125 ml | Roche Diagnostics | Sodium Electrode Conditioner | 5000 | 20% | MIT d.o.o. | 54-16/26 | 27.04.2026 | 27.04.2027
Reagensi, izuzev za transfuziju, za zdravstvene ustanove primarnog nivoa zdravstvene zaštite | 404-1-110/26-17 | 80 | Reagensi za biohemijski analizator AVL 9180 (ROCHE) | 4 | ELEKTRODA CL | RGN214845 | komad | 1 komad | Roche Diagnostics | ELEKTRODA CL | 26000 | 20% | MIT d.o.o. | 54-16/26 | 27.04.2026 | 27.04.2027
Reagensi, izuzev za transfuziju, za zdravstvene ustanove primarnog nivoa zdravstvene zaštite | 404-1-110/26-17 | 80 | Reagensi za biohemijski analizator AVL 9180 (ROCHE) | 5 | ELEKTRODA K | RGN214846 | komad | 1 komad | Roche Diagnostics | ELEKTRODA K | 24300 | 20% | MIT d.o.o. | 54-16/26 | 27.04.2026 | 27.04.2027
Reagensi, izuzev za transfuziju, za zdravstvene ustanove primarnog nivoa zdravstvene zaštite | 404-1-110/26-17 | 80 | Reagensi za biohemijski analizator AVL 9180 (ROCHE) | 6 | ELEKTRODA Na | RGN214847 | komad | 1 komad | Roche Diagnostics | ELEKTRODA Na | 35000 | 20% | MIT d.o.o. | 54-16/26 | 27.04.2026 | 27.04.2027
Reagensi, izuzev za transfuziju, za zdravstvene ustanove primarnog nivoa zdravstvene zaštite | 404-1-110/26-17 | 80 | Reagensi za biohemijski analizator AVL 9180 (ROCHE) | 7 | ISE TROL 1,2,3 kontrola | RGN214849 | pakovanje | 3x ( 10 x 1 ml) | Roche Diagnostics | ISE TROL | 15950 | 20% | MIT d.o.o. | 54-16/26 | 27.04.2026 | 27.04.2027
Reagensi, izuzev za transfuziju, za zdravstvene ustanove primarnog nivoa zdravstvene zaštite | 404-1-110/26-17 | 80 | Reagensi za biohemijski analizator AVL 9180 (ROCHE) | 8 | Kućište referentne elektrode | RGN214850 | komad | 1komad | Roche Diagnostics | Kućište referentne elektrode | 39000 | 20% | MIT d.o.o. | 54-16/26 | 27.04.2026 | 27.04.2027
Reagensi, izuzev za transfuziju, za zdravstvene ustanove primarnog nivoa zdravstvene zaštite | 404-1-110/26-17 | 80 | Reagensi za biohemijski analizator AVL 9180 (ROCHE) | 9 | Referentna elektroda | RGN214851 | komad | 1 komad | Roche Diagnostics | Referentna elektroda | 29000 | 20% | MIT d.o.o. | 54-16/26 | 27.04.2026 | 27.04.2027
Reagensi, izuzev za transfuziju, za zdravstvene ustanove primarnog nivoa zdravstvene zaštite | 404-1-110/26-17 | 80 | Reagensi za biohemijski analizator AVL 9180 (ROCHE) | 10 | ISE SNAP pakovanje REAGENS | RGN214852 | pakovanje | 350ml +85 ml+85 ml+100ml | Roche Diagnostics | SNAP Pak | 20320 | 20% | MIT d.o.o. | 54-16/26 | 27.04.2026 | 27.04.2027
Reagensi, izuzev za transfuziju, za zdravstvene ustanove primarnog nivoa zdravstvene zaštite | 404-1-110/26-17 | 80 | Reagensi za biohemijski analizator AVL 9180 (ROCHE) | 11 | TERMO PRINTER PAPIR | RGN214853 | pakovanje | 5 rola | Roche Diagnostics | TERMO PRINTER PAPIR | 1500 | 20% | MIT d.o.o. | 54-16/26 | 27.04.2026 | 27.04.2027
Reagensi, izuzev za transfuziju, za zdravstvene ustanove primarnog nivoa zdravstvene zaštite | 404-1-110/26-17 | 80 | Reagensi za biohemijski analizator AVL 9180 (ROCHE) | 12 | TUBE SET PUMP 9180 03087697 | RGN214854 | komad | 1 komad | Roche Diagnostics | TUBE SET Peri PUMP | 5900 | 20% | MIT d.o.o. | 54-16/26 | 27.04.2026 | 27.04.2027
Reagensi, izuzev za transfuziju, za zdravstvene ustanove primarnog nivoa zdravstvene zaštite | 404-1-110/26-17 | 80 | Reagensi za biohemijski analizator AVL 9180 (ROCHE) | 13 | Servisni kit | RGN214856 | komad | 1 komad | Roche Diagnostics | Servisni kit | 47250 | 20% | MIT d.o.o. | 54-16/26 | 27.04.2026 | 27.04.2027
Reagensi, izuzev za transfuziju, za zdravstvene ustanove primarnog nivoa zdravstvene zaštite | 404-1-110/26-17 | 81 | Reagensi i potrošni materijal za aparat Mindray BC-30S | 1 | Diluent | RGN210102 | pakovanje | 20l | Mindray | Diluent M-30D | 16190 | 20% | Promedia d.o.o. | 54-20/26 | 27.04.2026 | 27.04.2027
Reagensi, izuzev za transfuziju, za zdravstvene ustanove primarnog nivoa zdravstvene zaštite | 404-1-110/26-17 | 81 | Reagensi i potrošni materijal za aparat Mindray BC-30S | 2 | Lyser | RGN210103 | pakovanje | 500ml | Mindray | Lyzer CFL M-30 | 23620 | 20% | Promedia d.o.o. | 54-20/26 | 27.04.2026 | 27.04.2027
Reagensi, izuzev za transfuziju, za zdravstvene ustanove primarnog nivoa zdravstvene zaštite | 404-1-110/26-17 | 81 | Reagensi i potrošni materijal za aparat Mindray BC-30S | 3 | probe cleanser | RGN210104 | pakovanje | 50ml | Mindray | Probe Cleanser (50ml) | 2450 | 20% | Promedia d.o.o. | 54-20/26 | 27.04.2026 | 27.04.2027
Reagensi, izuzev za transfuziju, za zdravstvene ustanove primarnog nivoa zdravstvene zaštite | 404-1-110/26-17 | 81 | Reagensi i potrošni materijal za aparat Mindray BC-30S | 4 | Control blood 3-diff Normal, Low, High | RGN210105 | pakovanje | 3x3ml | Mindray | Control blood 3-Diff N,H,L | 26450 | 20% | Promedia d.o.o. | 54-20/26 | 27.04.2026 | 27.04.2027
Reagensi, izuzev za transfuziju, za zdravstvene ustanove primarnog nivoa zdravstvene zaštite | 404-1-110/26-17 | 81 | Reagensi i potrošni materijal za aparat Mindray BC-30S | 5 | Hematology, 3 part.diff instruments | RGN240013 | pakovanje | 2x2,5ml | QualiCont | Hematology, 3 part.diff instruments | 10105 | 20% | Promedia d.o.o. | 54-20/26 | 27.04.2026 | 27.04.2027
Reagensi, izuzev za transfuziju, za zdravstvene ustanove primarnog nivoa zdravstvene zaštite | 404-1-110/26-17 | 81 | Reagensi i potrošni materijal za aparat Mindray BC-30S | 6 | Maintenence Kit BC-30s | RGN240014 | pakovanje | 1 | Mindray | Maintenence Kit BC-30s | 34300 | 20% | Promedia d.o.o. | 54-20/26 | 27.04.2026 | 27.04.2027
Reagensi, izuzev za transfuziju, za zdravstvene ustanove primarnog nivoa zdravstvene zaštite | 404-1-110/26-17 | 82 | Reagensi za biohemijski analizator A25 i A15 Biosystems | 1 | Alkalna fosfataza IFCC pNPP AMP | RGN214458 | pakovanje | 500 ml | Biosystems | Alkaline phosphatase (ALP) - AMP | 7460 | 20% | Promedia d.o.o. | 54-20/26 | 27.04.2026 | 27.04.2027
Reagensi, izuzev za transfuziju, za zdravstvene ustanove primarnog nivoa zdravstvene zaštite | 404-1-110/26-17 | 82 | Reagensi za biohemijski analizator A25 i A15 Biosystems | 2 | ALT/GPT IFCC bez piridoksalfosfata | RGN214459 | pakovanje | 500 ml | Biosystems | ALT/GPT | 7530 | 20% | Promedia d.o.o. | 54-20/26 | 27.04.2026 | 27.04.2027
Reagensi, izuzev za transfuziju, za zdravstvene ustanove primarnog nivoa zdravstvene zaštite | 404-1-110/26-17 | 82 | Reagensi za biohemijski analizator A25 i A15 Biosystems | 3 | AST/GPT IFCC bez piridoksalfosfata. | RGN214462 | pakovanje | 500 ml | Biosystems | AST/GOT | 7530 | 20% | Promedia d.o.o. | 54-20/26 | 27.04.2026 | 27.04.2027
Reagensi, izuzev za transfuziju, za zdravstvene ustanove primarnog nivoa zdravstvene zaštite | 404-1-110/26-17 | 82 | Reagensi za biohemijski analizator A25 i A15 Biosystems | 4 | Biulirubin ukupni DPD | RGN214464 | pakovanje | 5x50ml | Biosystems | Bilirubin (TOTAL) - A15,A25 | 13700 | 20% | Promedia d.o.o. | 54-20/26 | 27.04.2026 | 27.04.2027
Reagensi, izuzev za transfuziju, za zdravstvene ustanove primarnog nivoa zdravstvene zaštite | 404-1-110/26-17 | 82 | Reagensi za biohemijski analizator A25 i A15 Biosystems | 5 | Glucosa GHOD PAP | RGN214469 | pakovanje | 1x1000 ml | Biosystems | Glucose | 5150 | 20% | Promedia d.o.o. | 54-20/26 | 27.04.2026 | 27.04.2027
Reagensi, izuzev za transfuziju, za zdravstvene ustanove primarnog nivoa zdravstvene zaštite | 404-1-110/26-17 | 82 | Reagensi za biohemijski analizator A25 i A15 Biosystems | 6 | Holesterol ukupnil GHOD-PAP | RGN214473 | pakovanje | 1x500 ml | Biosystems | Cholesterol | 14490 | 20% | Promedia d.o.o. | 54-20/26 | 27.04.2026 | 27.04.2027
Reagensi, izuzev za transfuziju, za zdravstvene ustanove primarnog nivoa zdravstvene zaštite | 404-1-110/26-17 | 82 | Reagensi za biohemijski analizator A25 i A15 Biosystems | 7 | Kontrolni serum N | RGN214476 | pakovanje | 5x5 ml | Biosystems | Biochemistry Control Serum Level I | 13200 | 20% | Promedia d.o.o. | 54-20/26 | 27.04.2026 | 27.04.2027
Reagensi, izuzev za transfuziju, za zdravstvene ustanove primarnog nivoa zdravstvene zaštite | 404-1-110/26-17 | 82 | Reagensi za biohemijski analizator A25 i A15 Biosystems | 8 | Kontrolni serum P | RGN214477 | pakovanje | 5x5 ml | Biosystems | Biochemistry Control Serum Level II | 13200 | 20% | Promedia d.o.o. | 54-20/26 | 27.04.2026 | 27.04.2027
Reagensi, izuzev za transfuziju, za zdravstvene ustanove primarnog nivoa zdravstvene zaštite | 404-1-110/26-17 | 82 | Reagensi za biohemijski analizator A25 i A15 Biosystems | 9 | Kreatinin Jaffe bez deproteinizatora | RGN214478 | pakovanje | 1000 ml | Biosystems | Creatinine | 14200 | 20% | Promedia d.o.o. | 54-20/26 | 27.04.2026 | 27.04.2027
Reagensi, izuzev za transfuziju, za zdravstvene ustanove primarnog nivoa zdravstvene zaštite | 404-1-110/26-17 | 82 | Reagensi za biohemijski analizator A25 i A15 Biosystems | 10 | Mokraćna kiselina | RGN214480 | pakovanje | 1x200 ml | Biosystems | Uric acid | 14450 | 20% | Promedia d.o.o. | 54-20/26 | 27.04.2026 | 27.04.2027
Reagensi, izuzev za transfuziju, za zdravstvene ustanove primarnog nivoa zdravstvene zaštite | 404-1-110/26-17 | 82 | Reagensi za biohemijski analizator A25 i A15 Biosystems | 11 | Multikalibrator serum | RGN214481 | pakovanje | 5x5 ml | Biosystems | Biochemistry Calibrator | 12900 | 20% | Promedia d.o.o. | 54-20/26 | 27.04.2026 | 27.04.2027
Reagensi, izuzev za transfuziju, za zdravstvene ustanove primarnog nivoa zdravstvene zaštite | 404-1-110/26-17 | 82 | Reagensi za biohemijski analizator A25 i A15 Biosystems | 12 | Prevecal kontrolni serum (Prevecal program spoljašnje kontrole) | RGN214482 | pakovanje | 12x5 ml | Biosystems | PREVECAL - Human Biochemistry | 42300 | 20% | Promedia d.o.o. | 54-20/26 | 27.04.2026 | 27.04.2027
Reagensi, izuzev za transfuziju, za zdravstvene ustanove primarnog nivoa zdravstvene zaštite | 404-1-110/26-17 | 82 | Reagensi za biohemijski analizator A25 i A15 Biosystems | 13 | serumske čašice | RGN214484 | pakovanje | 1000 komad | Biosystems | Sample wells BA | 7940 | 20% | Promedia d.o.o. | 54-20/26 | 27.04.2026 | 27.04.2027
Reagensi, izuzev za transfuziju, za zdravstvene ustanove primarnog nivoa zdravstvene zaštite | 404-1-110/26-17 | 82 | Reagensi za biohemijski analizator A25 i A15 Biosystems | 14 | System liquid koncentrat | RGN214485 | pakovanje | 1 L | Biosystems | Concentrated system liquid A15/A25 | 13350 | 20% | Promedia d.o.o. | 54-20/26 | 27.04.2026 | 27.04.2027
Reagensi, izuzev za transfuziju, za zdravstvene ustanove primarnog nivoa zdravstvene zaštite | 404-1-110/26-17 | 82 | Reagensi za biohemijski analizator A25 i A15 Biosystems | 15 | Trigliceridi GOD-PAP | RGN214486 | pakovanje | 1x500 ml | Biosystems | Triglycerides | 18450 | 20% | Promedia d.o.o. | 54-20/26 | 27.04.2026 | 27.04.2027
Reagensi, izuzev za transfuziju, za zdravstvene ustanove primarnog nivoa zdravstvene zaštite | 404-1-110/26-17 | 82 | Reagensi za biohemijski analizator A25 i A15 Biosystems | 16 | Ukupni Proteini -Biuret bez slepe probe | RGN214487 | pakovanje | 1x500 ml | Biosystems | Protein (Total) | 2240 | 20% | Promedia d.o.o. | 54-20/26 | 27.04.2026 | 27.04.2027
Reagensi, izuzev za transfuziju, za zdravstvene ustanove primarnog nivoa zdravstvene zaštite | 404-1-110/26-17 | 82 | Reagensi za biohemijski analizator A25 i A15 Biosystems | 17 | Urea UV ureaza-glut. Dehidrogenaza | RGN214488 | pakovanje | 1x500 ml | Biosystems | Urea UV | 8720 | 20% | Promedia d.o.o. | 54-20/26 | 27.04.2026 | 27.04.2027
Reagensi, izuzev za transfuziju, za zdravstvene ustanove primarnog nivoa zdravstvene zaštite | 404-1-110/26-17 | 82 | Reagensi za biohemijski analizator A25 i A15 Biosystems | 18 | Wash sol. Koncentrat | RGN214489 | pakovanje | 100 ml | Biosystems | Concentrated washing solution A15/A25 | 11900 | 20% | Promedia d.o.o. | 54-20/26 | 27.04.2026 | 27.04.2027
Reagensi, izuzev za transfuziju, za zdravstvene ustanove primarnog nivoa zdravstvene zaštite | 404-1-110/26-17 | 82 | Reagensi za biohemijski analizator A25 i A15 Biosystems | 19 | Reakcioni rotori | RGN214495 | pakovanje | 10 komad | Biosystems | REACTION ROTORS BA | 10500 | 20% | Promedia d.o.o. | 54-20/26 | 27.04.2026 | 27.04.2027
Reagensi, izuzev za transfuziju, za zdravstvene ustanove primarnog nivoa zdravstvene zaštite | 404-1-110/26-17 | 82 | Reagensi za biohemijski analizator A25 i A15 Biosystems | 20 | Alfa amilaza-direct | RGN214457 | pakovanje | 150 ml | Biosystems | Alpha Amylase - direct | 13420 | 20% | Promedia d.o.o. | 54-20/26 | 27.04.2026 | 27.04.2027
Reagensi, izuzev za transfuziju, za zdravstvene ustanove primarnog nivoa zdravstvene zaštite | 404-1-110/26-17 | 82 | Reagensi za biohemijski analizator A25 i A15 Biosystems | 21 | ASO/CRP kontrola normalna | RGN214460 | pakovanje | 3 ml | Biosystems | Rheumatoid Control Serum ( LEVEL I ) ASO,CRP,RF | 5900 | 20% | Promedia d.o.o. | 54-20/26 | 27.04.2026 | 27.04.2027
Reagensi, izuzev za transfuziju, za zdravstvene ustanove primarnog nivoa zdravstvene zaštite | 404-1-110/26-17 | 82 | Reagensi za biohemijski analizator A25 i A15 Biosystems | 22 | ASO/PCR/P kontrola visok nivo | RGN214461 | pakovanje | 3 ml | Biosystems | Rheumatoid Control Serum (LEVEL II) ASO;CRP;RF | 5900 | 20% | Promedia d.o.o. | 54-20/26 | 27.04.2026 | 27.04.2027
Reagensi, izuzev za transfuziju, za zdravstvene ustanove primarnog nivoa zdravstvene zaštite | 404-1-110/26-17 | 82 | Reagensi za biohemijski analizator A25 i A15 Biosystems | 23 | Bilirubin direkt DPD | RGN214463 | pakovanje | 5x50ml | Biosystems | Bilirubin (DIRECT) - A15,A25 | 13400 | 20% | Promedia d.o.o. | 54-20/26 | 27.04.2026 | 27.04.2027
Reagensi, izuzev za transfuziju, za zdravstvene ustanove primarnog nivoa zdravstvene zaštite | 404-1-110/26-17 | 82 | Reagensi za biohemijski analizator A25 i A15 Biosystems | 24 | CRP | RGN214466 | pakovanje | 50ml | Biosystems | C-Reactive Protein (CRP) | 12540 | 20% | Promedia d.o.o. | 54-20/26 | 27.04.2026 | 27.04.2027
Reagensi, izuzev za transfuziju, za zdravstvene ustanove primarnog nivoa zdravstvene zaštite | 404-1-110/26-17 | 82 | Reagensi za biohemijski analizator A25 i A15 Biosystems | 25 | Gama GT | RGN214468 | pakovanje | 200 ml | Biosystems | Gamma-GT | 11320 | 20% | Promedia d.o.o. | 54-20/26 | 27.04.2026 | 27.04.2027
Reagensi, izuzev za transfuziju, za zdravstvene ustanove primarnog nivoa zdravstvene zaštite | 404-1-110/26-17 | 82 | Reagensi za biohemijski analizator A25 i A15 Biosystems | 26 | CRP kalibrator | RGN220836 | pakovanje | 1x1ml | Biosystems | CRP/CRPhs standard | 2330 | 20% | Promedia d.o.o. | 54-20/26 | 27.04.2026 | 27.04.2027
Reagensi, izuzev za transfuziju, za zdravstvene ustanove primarnog nivoa zdravstvene zaštite | 404-1-110/26-17 | 82 | Reagensi za biohemijski analizator A25 i A15 Biosystems | 27 | Kalcium ARS | RGN214474 | pakovanje | 200 ml | Biosystems | Calcium-Arsenazo | 7440 | 20% | Promedia d.o.o. | 54-20/26 | 27.04.2026 | 27.04.2027
Reagensi, izuzev za transfuziju, za zdravstvene ustanove primarnog nivoa zdravstvene zaštite | 404-1-110/26-17 | 82 | Reagensi za biohemijski analizator A25 i A15 Biosystems | 28 | CK-NAC | RGN214465 | pakovanje | 50 ml | Biosystems | Creatine Cinase (CK) | 3260 | 20% | Promedia d.o.o. | 54-20/26 | 27.04.2026 | 27.04.2027
Reagensi, izuzev za transfuziju, za zdravstvene ustanove primarnog nivoa zdravstvene zaštite | 404-1-110/26-17 | 82 | Reagensi za biohemijski analizator A25 i A15 Biosystems | 29 | Holesterol HDL direktni | RGN214471 | pakovanje | 1x80ml | Biosystems | Cholesterol HDL direct | 10880 | 20% | Promedia d.o.o. | 54-20/26 | 27.04.2026 | 27.04.2027
Reagensi, izuzev za transfuziju, za zdravstvene ustanove primarnog nivoa zdravstvene zaštite | 404-1-110/26-17 | 82 | Reagensi za biohemijski analizator A25 i A15 Biosystems | 30 | LDH- piruvat,imidazol supstrat | RGN214479 | pakovanje | 1x200 ml | Biosystems | Lactate Dehydrogenase (LDH) | 7780 | 20% | Promedia d.o.o. | 54-20/26 | 27.04.2026 | 27.04.2027
Reagensi, izuzev za transfuziju, za zdravstvene ustanove primarnog nivoa zdravstvene zaštite | 404-1-110/26-17 | 82 | Reagensi za biohemijski analizator A25 i A15 Biosystems | 31 | Fosfor UV fosfomolibdat | RGN214467 | pakovanje | 170 ml | Biosystems | Phosphorus | 8233 | 20% | Promedia d.o.o. | 54-20/26 | 27.04.2026 | 27.04.2027
Reagensi, izuzev za transfuziju, za zdravstvene ustanove primarnog nivoa zdravstvene zaštite | 404-1-110/26-17 | 82 | Reagensi za biohemijski analizator A25 i A15 Biosystems | 32 | Holesterol HDL direkt kalibrator | RGN214470 | pakovanje | 1 ml | Biosystems | Cholesterol HDL/LDL Calibrator | 887 | 20% | Promedia d.o.o. | 54-20/26 | 27.04.2026 | 27.04.2027
Reagensi, izuzev za transfuziju, za zdravstvene ustanove primarnog nivoa zdravstvene zaštite | 404-1-110/26-17 | 82 | Reagensi za biohemijski analizator A25 i A15 Biosystems | 33 | Kontrola N za HDL/LDL direkt | RGN214475 | pakovanje | 3x1 ml | Biosystems | Lipid Control Serum Level I | 14050 | 20% | Promedia d.o.o. | 54-20/26 | 27.04.2026 | 27.04.2027
Reagensi, izuzev za transfuziju, za zdravstvene ustanove primarnog nivoa zdravstvene zaštite | 404-1-110/26-17 | 82 | Reagensi za biohemijski analizator A25 i A15 Biosystems | 34 | Kontrola P za HDL/LDL direkt | RGN214490 | pakovanje | 3x1 ml | Biosystems | Lipid Control Serum Level II | 14050 | 20% | Promedia d.o.o. | 54-20/26 | 27.04.2026 | 27.04.2027
Reagensi, izuzev za transfuziju, za zdravstvene ustanove primarnog nivoa zdravstvene zaštite | 404-1-110/26-17 | 82 | Reagensi za biohemijski analizator A25 i A15 Biosystems | 35 | Albumin | RGN230075 | pakovanje | 1x250ml | Biosystems | Albumin | 3150 | 20% | Promedia d.o.o. | 54-20/26 | 27.04.2026 | 27.04.2027
Reagensi, izuzev za transfuziju, za zdravstvene ustanove primarnog nivoa zdravstvene zaštite | 404-1-110/26-17 | 82 | Reagensi za biohemijski analizator A25 i A15 Biosystems | 36 | Alkalna phosphatase (ALP)-AMP | RGN230076 | pakovanje | 1x200ml | Biosystems | Alkaline phosphatase (ALP) - AMP | 3460 | 20% | Promedia d.o.o. | 54-20/26 | 27.04.2026 | 27.04.2027
Reagensi, izuzev za transfuziju, za zdravstvene ustanove primarnog nivoa zdravstvene zaštite | 404-1-110/26-17 | 82 | Reagensi za biohemijski analizator A25 i A15 Biosystems | 37 | C-Reactive Protein (CRP) | RGN230081 | pakovanje | 2x200ml | Biosystems | C-Reactive Protein (CRP) | 31900 | 20% | Promedia d.o.o. | 54-20/26 | 27.04.2026 | 27.04.2027
Reagensi, izuzev za transfuziju, za zdravstvene ustanove primarnog nivoa zdravstvene zaštite | 404-1-110/26-17 | 82 | Reagensi za biohemijski analizator A25 i A15 Biosystems | 38 | Cholesterol | RGN230083 | pakovanje | 1x200ml | Biosystems | Cholesterol | 7170 | 20% | Promedia d.o.o. | 54-20/26 | 27.04.2026 | 27.04.2027
Reagensi, izuzev za transfuziju, za zdravstvene ustanove primarnog nivoa zdravstvene zaštite | 404-1-110/26-17 | 82 | Reagensi za biohemijski analizator A25 i A15 Biosystems | 39 | Cholesterol | RGN230084 | pakovanje | 10 komad | Biosystems | Cholesterol | 24950 | 20% | Promedia d.o.o. | 54-20/26 | 27.04.2026 | 27.04.2027
Reagensi, izuzev za transfuziju, za zdravstvene ustanove primarnog nivoa zdravstvene zaštite | 404-1-110/26-17 | 82 | Reagensi za biohemijski analizator A25 i A15 Biosystems | 40 | Uric Acid | RGN230087 | pakovanje | 1x500ml | Biosystems | Uric Acid | 29275 | 20% | Promedia d.o.o. | 54-20/26 | 27.04.2026 | 27.04.2027
Reagensi, izuzev za transfuziju, za zdravstvene ustanove primarnog nivoa zdravstvene zaštite | 404-1-110/26-17 | 82 | Reagensi za biohemijski analizator A25 i A15 Biosystems | 41 | Protein (Total) | RGN230089 | pakovanje | 1x250ml | Biosystems | Protein (Total) | 4480 | 20% | Promedia d.o.o. | 54-20/26 | 27.04.2026 | 27.04.2027
Reagensi, izuzev za transfuziju, za zdravstvene ustanove primarnog nivoa zdravstvene zaštite | 404-1-110/26-17 | 82 | Reagensi za biohemijski analizator A25 i A15 Biosystems | 42 | Bilirubin (Direct) | RGN230091 | pakovanje | 4x50ml | Biosystems | Bilirubin (DIRECT) | 9785 | 20% | Promedia d.o.o. | 54-20/26 | 27.04.2026 | 27.04.2027
Reagensi, izuzev za transfuziju, za zdravstvene ustanove primarnog nivoa zdravstvene zaštite | 404-1-110/26-17 | 82 | Reagensi za biohemijski analizator A25 i A15 Biosystems | 43 | Iron-Cromazurol B | RGN230094 | pakovanje | 4x50ml | Biosystems | Iron CHROMAZUROL | 4980 | 20% | Promedia d.o.o. | 54-20/26 | 27.04.2026 | 27.04.2027
Reagensi, izuzev za transfuziju, za zdravstvene ustanove primarnog nivoa zdravstvene zaštite | 404-1-110/26-17 | 82 | Reagensi za biohemijski analizator A25 i A15 Biosystems | 44 | Lactate dehydrogenase LDH-IFCC | RGN230095 | pakovanje | 1x200ml | Biosystems | Lactate Dehydrogenase (LDH)-IFCC | 7075 | 20% | Promedia d.o.o. | 54-20/26 | 27.04.2026 | 27.04.2027
Reagensi, izuzev za transfuziju, za zdravstvene ustanove primarnog nivoa zdravstvene zaštite | 404-1-110/26-17 | 82 | Reagensi za biohemijski analizator A25 i A15 Biosystems | 45 | Iron TIBC | RGN230096 | pakovanje | 1X50ml | Biosystems | Iron TIBC | 3675 | 20% | Promedia d.o.o. | 54-20/26 | 27.04.2026 | 27.04.2027
Reagensi, izuzev za transfuziju, za zdravstvene ustanove primarnog nivoa zdravstvene zaštite | 404-1-110/26-17 | 82 | Reagensi za biohemijski analizator A25 i A15 Biosystems | 46 | EQA šema Clinical Chemistry (>20p) | RGN240079 | pakovanje | 2x5ml | QualiCont | EQA šema Clinical Chemistry (>20p) | 9560 | 20% | Promedia d.o.o. | 54-20/26 | 27.04.2026 | 27.04.2027
Reagensi, izuzev za transfuziju, za zdravstvene ustanove primarnog nivoa zdravstvene zaštite | 404-1-110/26-17 | 82 | Reagensi za biohemijski analizator A25 i A15 Biosystems | 47 | Hemoglobin A1C-Direct | RGN240080 | pakovanje | 1x60ml | Biosystems | Hemoglobin A1C-Direct | 46920 | 20% | Promedia d.o.o. | 54-20/26 | 27.04.2026 | 27.04.2027
Reagensi, izuzev za transfuziju, za zdravstvene ustanove primarnog nivoa zdravstvene zaštite | 404-1-110/26-17 | 82 | Reagensi za biohemijski analizator A25 i A15 Biosystems | 48 | Hemoglobin A1c Control (Normal) | RGN240081 | pakovanje | 1x0,5ml | Biosystems | Hemoglobin A1c Control (Normal) | 4855 | 20% | Promedia d.o.o. | 54-20/26 | 27.04.2026 | 27.04.2027
Reagensi, izuzev za transfuziju, za zdravstvene ustanove primarnog nivoa zdravstvene zaštite | 404-1-110/26-17 | 82 | Reagensi za biohemijski analizator A25 i A15 Biosystems | 49 | Hemoglobin A1c Control (Elevated) | RGN240082 | pakovanje | 1x0,5ml | Biosystems | Hemoglobin A1c Control (Elevated) | 4855 | 20% | Promedia d.o.o. | 54-20/26 | 27.04.2026 | 27.04.2027
Reagensi, izuzev za transfuziju, za zdravstvene ustanove primarnog nivoa zdravstvene zaštite | 404-1-110/26-17 | 82 | Reagensi za biohemijski analizator A25 i A15 Biosystems | 50 | HbA1C-Direct Standard | RGN240083 | pakovanje | 4x0,5ml | Biosystems | HbA1C-Direct Standard | 15030 | 20% | Promedia d.o.o. | 54-20/26 | 27.04.2026 | 27.04.2027
Reagensi, izuzev za transfuziju, za zdravstvene ustanove primarnog nivoa zdravstvene zaštite | 404-1-110/26-17 | 82 | Reagensi za biohemijski analizator A25 i A15 Biosystems | 51 | Iron ferrozine | RGN240084 | pakovanje | 4x50ml | Biosystems | Iron ferrozine | 4981 | 20% | Promedia d.o.o. | 54-20/26 | 27.04.2026 | 27.04.2027
Reagensi, izuzev za transfuziju, za zdravstvene ustanove primarnog nivoa zdravstvene zaštite | 404-1-110/26-17 | 82 | Reagensi za biohemijski analizator A25 i A15 Biosystems | 52 | Maintenence Kit A25/A15 | RGN240085 | pakovanje | 1 | Biosystems | Maintenence KIt A25/A15 | 57394.8 | 20% | Promedia d.o.o. | 54-20/26 | 27.04.2026 | 27.04.2027
Reagensi, izuzev za transfuziju, za zdravstvene ustanove primarnog nivoa zdravstvene zaštite | 404-1-110/26-17 | 82 | Reagensi za biohemijski analizator A25 i A15 Biosystems | 53 | Bilirubin Ukupni | RGN260208 | pakovanje | 4x50ml | Biosystems | Bilirubin (TOTAL) | 8904 | 20% | Promedia d.o.o. | 54-20/26 | 27.04.2026 | 27.04.2027
Reagensi, izuzev za transfuziju, za zdravstvene ustanove primarnog nivoa zdravstvene zaštite | 404-1-110/26-17 | 82 | Reagensi za biohemijski analizator A25 i A15 Biosystems | 54 | Creatine Cinase - MB ( CK-MB ) | RGN260209 | pakovanje | 50ml | Biosystems | Creatine Cinase - MB (CK-MB) | 8227.2 | 20% | Promedia d.o.o. | 54-20/26 | 27.04.2026 | 27.04.2027
Reagensi, izuzev za transfuziju, za zdravstvene ustanove primarnog nivoa zdravstvene zaštite | 404-1-110/26-17 | 82 | Reagensi za biohemijski analizator A25 i A15 Biosystems | 55 | CK-MB calibrator | RGN260210 | pakovanje | 1x1ml | Biosystems | CK-MB calibrator | 3685 | 20% | Promedia d.o.o. | 54-20/26 | 27.04.2026 | 27.04.2027
Reagensi, izuzev za transfuziju, za zdravstvene ustanove primarnog nivoa zdravstvene zaštite | 404-1-110/26-17 | 82 | Reagensi za biohemijski analizator A25 i A15 Biosystems | 56 | CK-MB Control Serum Level I | RGN260211 | pakovanje | 1x1ml | Biosystems | CK-MB Control Serum Level I | 2085 | 20% | Promedia d.o.o. | 54-20/26 | 27.04.2026 | 27.04.2027
Reagensi, izuzev za transfuziju, za zdravstvene ustanove primarnog nivoa zdravstvene zaštite | 404-1-110/26-17 | 82 | Reagensi za biohemijski analizator A25 i A15 Biosystems | 57 | CK-MB Control Serum Level II | RGN260212 | pakovanje | 1x1ml | Biosystems | CK-MB Control Serum Level II | 2085 | 20% | Promedia d.o.o. | 54-20/26 | 27.04.2026 | 27.04.2027
Reagensi, izuzev za transfuziju, za zdravstvene ustanove primarnog nivoa zdravstvene zaštite | 404-1-110/26-17 | 82 | Reagensi za biohemijski analizator A25 i A15 Biosystems | 58 | Calcium OCP | RGN260213 | pakovanje | 200ml | Biosystems | Calcium Cresolphthalein | 4330 | 20% | Promedia d.o.o. | 54-20/26 | 27.04.2026 | 27.04.2027
Reagensi, izuzev za transfuziju, za zdravstvene ustanove primarnog nivoa zdravstvene zaštite | 404-1-110/26-17 | 82 | Reagensi za biohemijski analizator A25 i A15 Biosystems | 59 | CRP EQA | RGN260214 | pakovanje | 2x1ml | QualiCont | CRP | 9980 | 20% | Promedia d.o.o. | 54-20/26 | 27.04.2026 | 27.04.2027
Reagensi, izuzev za transfuziju, za zdravstvene ustanove primarnog nivoa zdravstvene zaštite | 404-1-110/26-17 | 82 | Reagensi za biohemijski analizator A25 i A15 Biosystems | 60 | Glycated proteins I. - HbA1C | RGN260215 | pakovanje | 2x0,5ml | QualiCont | Glycated proteins I. - HbA1C | 10580 | 20% | Promedia d.o.o. | 54-20/26 | 27.04.2026 | 27.04.2027
Reagensi, izuzev za transfuziju, za zdravstvene ustanove primarnog nivoa zdravstvene zaštite | 404-1-110/26-17 | 83 | Reagensi za biohemijski analizator BA400 i BA200 (Biosystems) | 1 | Glukoza | RGN214857 | pakovanje | 600ml | Biosystems | Glucose BA | 26150 | 20% | Promedia d.o.o. | 54-20/26 | 27.04.2026 | 27.04.2027
Reagensi, izuzev za transfuziju, za zdravstvene ustanove primarnog nivoa zdravstvene zaštite | 404-1-110/26-17 | 83 | Reagensi za biohemijski analizator BA400 i BA200 (Biosystems) | 2 | Amilaza | RGN214858 | pakovanje | 160ml | Biosystems | Alpha amylase BA | 21240 | 20% | Promedia d.o.o. | 54-20/26 | 27.04.2026 | 27.04.2027
Reagensi, izuzev za transfuziju, za zdravstvene ustanove primarnog nivoa zdravstvene zaštite | 404-1-110/26-17 | 83 | Reagensi za biohemijski analizator BA400 i BA200 (Biosystems) | 3 | AST | RGN214859 | pakovanje | 600ml | Biosystems | AST/GOT BA | 33450 | 20% | Promedia d.o.o. | 54-20/26 | 27.04.2026 | 27.04.2027
Reagensi, izuzev za transfuziju, za zdravstvene ustanove primarnog nivoa zdravstvene zaštite | 404-1-110/26-17 | 83 | Reagensi za biohemijski analizator BA400 i BA200 (Biosystems) | 4 | ALT | RGN214860 | pakovanje | 600ml | Biosystems | ALT/GPT BA | 33450 | 20% | Promedia d.o.o. | 54-20/26 | 27.04.2026 | 27.04.2027
Reagensi, izuzev za transfuziju, za zdravstvene ustanove primarnog nivoa zdravstvene zaštite | 404-1-110/26-17 | 83 | Reagensi za biohemijski analizator BA400 i BA200 (Biosystems) | 5 | Bilirubin ukupni | RGN214863 | pakovanje | 600ml | Biosystems | Bilirubin total BA | 33470 | 20% | Promedia d.o.o. | 54-20/26 | 27.04.2026 | 27.04.2027
Reagensi, izuzev za transfuziju, za zdravstvene ustanove primarnog nivoa zdravstvene zaštite | 404-1-110/26-17 | 83 | Reagensi za biohemijski analizator BA400 i BA200 (Biosystems) | 6 | Bilirubin direktni | RGN214864 | pakovanje | 300ml | Biosystems | Bilirubin direct BA | 11770 | 20% | Promedia d.o.o. | 54-20/26 | 27.04.2026 | 27.04.2027
Reagensi, izuzev za transfuziju, za zdravstvene ustanove primarnog nivoa zdravstvene zaštite | 404-1-110/26-17 | 83 | Reagensi za biohemijski analizator BA400 i BA200 (Biosystems) | 7 | REAKCIONI ROTORI BA | RGN214868 | pakovanje | 10/1 | Biosystems | REACTION ROTORS BA | 10050 | 20% | Promedia d.o.o. | 54-20/26 | 27.04.2026 | 27.04.2027
Reagensi, izuzev za transfuziju, za zdravstvene ustanove primarnog nivoa zdravstvene zaštite | 404-1-110/26-17 | 83 | Reagensi za biohemijski analizator BA400 i BA200 (Biosystems) | 8 | Washing Solution BA | RGN214869 | pakovanje | 500ml | Biosystems | Washing Solution BA | 10880 | 20% | Promedia d.o.o. | 54-20/26 | 27.04.2026 | 27.04.2027
Reagensi, izuzev za transfuziju, za zdravstvene ustanove primarnog nivoa zdravstvene zaštite | 404-1-110/26-17 | 83 | Reagensi za biohemijski analizator BA400 i BA200 (Biosystems) | 9 | Acid washing solution (WS1) BA | RGN214870 | pakovanje | 4x20ml | Biosystems | Acid washing solution (WS1) BA | 8910 | 20% | Promedia d.o.o. | 54-20/26 | 27.04.2026 | 27.04.2027
Reagensi, izuzev za transfuziju, za zdravstvene ustanove primarnog nivoa zdravstvene zaštite | 404-1-110/26-17 | 83 | Reagensi za biohemijski analizator BA400 i BA200 (Biosystems) | 10 | Čašice za uzorke | RGN214871 | pakovanje | 1000/1 | Biosystems | Sample wells BA | 7790 | 20% | Promedia d.o.o. | 54-20/26 | 27.04.2026 | 27.04.2027
Reagensi, izuzev za transfuziju, za zdravstvene ustanove primarnog nivoa zdravstvene zaštite | 404-1-110/26-17 | 83 | Reagensi za biohemijski analizator BA400 i BA200 (Biosystems) | 11 | Albumin | RGN214873 | pakovanje | 600ml | Biosystems | Albumin BA | 9291 | 20% | Promedia d.o.o. | 54-20/26 | 27.04.2026 | 27.04.2027
Reagensi, izuzev za transfuziju, za zdravstvene ustanove primarnog nivoa zdravstvene zaštite | 404-1-110/26-17 | 83 | Reagensi za biohemijski analizator BA400 i BA200 (Biosystems) | 12 | CK- NAC | RGN214882 | pakovanje | 150 ml | Biosystems | Creatine Cinase ( CK ) BA | 14300 | 20% | Promedia d.o.o. | 54-20/26 | 27.04.2026 | 27.04.2027
Reagensi, izuzev za transfuziju, za zdravstvene ustanove primarnog nivoa zdravstvene zaštite | 404-1-110/26-17 | 83 | Reagensi za biohemijski analizator BA400 i BA200 (Biosystems) | 13 | CRP | RGN214887 | pakovanje | 300 ml | Biosystems | C-reactive protein (CRP) BA | 23200 | 20% | Promedia d.o.o. | 54-20/26 | 27.04.2026 | 27.04.2027
Reagensi, izuzev za transfuziju, za zdravstvene ustanove primarnog nivoa zdravstvene zaštite | 404-1-110/26-17 | 83 | Reagensi za biohemijski analizator BA400 i BA200 (Biosystems) | 14 | CRP standard | RGN214888 | pakovanje | 1x1ml | Biosystems | CRP/CRPhs standard | 2290 | 20% | Promedia d.o.o. | 54-20/26 | 27.04.2026 | 27.04.2027
Reagensi, izuzev za transfuziju, za zdravstvene ustanove primarnog nivoa zdravstvene zaštite | 404-1-110/26-17 | 83 | Reagensi za biohemijski analizator BA400 i BA200 (Biosystems) | 15 | Fosfor | RGN220838 | pakovanje | 280ml | Biosystems | Phosphorus BA 4x50ml+4x20ml | 6490 | 20% | Promedia d.o.o. | 54-20/26 | 27.04.2026 | 27.04.2027
Reagensi, izuzev za transfuziju, za zdravstvene ustanove primarnog nivoa zdravstvene zaštite | 404-1-110/26-17 | 83 | Reagensi za biohemijski analizator BA400 i BA200 (Biosystems) | 16 | Gamma GT IFCC | RGN214891 | pakovanje | 300ml | Biosystems | Gamma GT BA | 20550 | 20% | Promedia d.o.o. | 54-20/26 | 27.04.2026 | 27.04.2027
Reagensi, izuzev za transfuziju, za zdravstvene ustanove primarnog nivoa zdravstvene zaštite | 404-1-110/26-17 | 83 | Reagensi za biohemijski analizator BA400 i BA200 (Biosystems) | 17 | Gvožđe ferozin | RGN214893 | pakovanje | 300ml | Biosystems | Iron ferrozine BA | 20390 | 20% | Promedia d.o.o. | 54-20/26 | 27.04.2026 | 27.04.2027
Reagensi, izuzev za transfuziju, za zdravstvene ustanove primarnog nivoa zdravstvene zaštite | 404-1-110/26-17 | 83 | Reagensi za biohemijski analizator BA400 i BA200 (Biosystems) | 18 | HBA1C | RGN214894 | pakovanje | 2x60+2x12ml | Biosystems | Hemoglobin A1C-direct BA | 67900 | 20% | Promedia d.o.o. | 54-20/26 | 27.04.2026 | 27.04.2027
Reagensi, izuzev za transfuziju, za zdravstvene ustanove primarnog nivoa zdravstvene zaštite | 404-1-110/26-17 | 83 | Reagensi za biohemijski analizator BA400 i BA200 (Biosystems) | 19 | HBA1C kalibrator | RGN214895 | pakovanje | 4x0.5ml | Biosystems | HbA1C-Direct Standard | 15650 | 20% | Promedia d.o.o. | 54-20/26 | 27.04.2026 | 27.04.2027
Reagensi, izuzev za transfuziju, za zdravstvene ustanove primarnog nivoa zdravstvene zaštite | 404-1-110/26-17 | 83 | Reagensi za biohemijski analizator BA400 i BA200 (Biosystems) | 20 | HBA1C kontrola I | RGN214896 | pakovanje | 1x0.5ml | Biosystems | Hemoglobin A1c Control (Normal) | 5240 | 20% | Promedia d.o.o. | 54-20/26 | 27.04.2026 | 27.04.2027
Reagensi, izuzev za transfuziju, za zdravstvene ustanove primarnog nivoa zdravstvene zaštite | 404-1-110/26-17 | 83 | Reagensi za biohemijski analizator BA400 i BA200 (Biosystems) | 21 | HBA1C kontrola II | RGN214897 | pakovanje | 1x0.5ml | Biosystems | Hemoglobin A1c Control (Elevated) | 5240 | 20% | Promedia d.o.o. | 54-20/26 | 27.04.2026 | 27.04.2027
Reagensi, izuzev za transfuziju, za zdravstvene ustanove primarnog nivoa zdravstvene zaštite | 404-1-110/26-17 | 83 | Reagensi za biohemijski analizator BA400 i BA200 (Biosystems) | 22 | HDL holesterol | RGN214898 | pakovanje | 320ml | Biosystems | Cholesterol HDL BA200/BA400 4x60ml+4x20ml | 44800 | 20% | Promedia d.o.o. | 54-20/26 | 27.04.2026 | 27.04.2027
Reagensi, izuzev za transfuziju, za zdravstvene ustanove primarnog nivoa zdravstvene zaštite | 404-1-110/26-17 | 83 | Reagensi za biohemijski analizator BA400 i BA200 (Biosystems) | 23 | Holesterol ukupni | RGN214899 | pakovanje | 600ml | Biosystems | Cholesterol BA | 14780 | 20% | Promedia d.o.o. | 54-20/26 | 27.04.2026 | 27.04.2027
Reagensi, izuzev za transfuziju, za zdravstvene ustanove primarnog nivoa zdravstvene zaštite | 404-1-110/26-17 | 83 | Reagensi za biohemijski analizator BA400 i BA200 (Biosystems) | 24 | Kreatinin JAFFE | RGN214901 | pakovanje | 600 ml | Biosystems | Creatinine BA | 36460 | 20% | Promedia d.o.o. | 54-20/26 | 27.04.2026 | 27.04.2027
Reagensi, izuzev za transfuziju, za zdravstvene ustanove primarnog nivoa zdravstvene zaštite | 404-1-110/26-17 | 83 | Reagensi za biohemijski analizator BA400 i BA200 (Biosystems) | 25 | LDH | RGN214902 | pakovanje | 600 ml | Biosystems | Lactate dehydrogenase (LDH) BA | 15080 | 20% | Promedia d.o.o. | 54-20/26 | 27.04.2026 | 27.04.2027
Reagensi, izuzev za transfuziju, za zdravstvene ustanove primarnog nivoa zdravstvene zaštite | 404-1-110/26-17 | 83 | Reagensi za biohemijski analizator BA400 i BA200 (Biosystems) | 26 | Magnezijum | RGN214904 | pakovanje | 2x60+2x15ml | Biosystems | Magnesium BA | 5415 | 20% | Promedia d.o.o. | 54-20/26 | 27.04.2026 | 27.04.2027
Reagensi, izuzev za transfuziju, za zdravstvene ustanove primarnog nivoa zdravstvene zaštite | 404-1-110/26-17 | 83 | Reagensi za biohemijski analizator BA400 i BA200 (Biosystems) | 27 | Uric Acid - BA 4x60ml | RGN230119 | pakovanje | 4x60ml (240ml) | Biosystems | Uric Acid - BA | 15150 | 20% | Promedia d.o.o. | 54-20/26 | 27.04.2026 | 27.04.2027
Reagensi, izuzev za transfuziju, za zdravstvene ustanove primarnog nivoa zdravstvene zaštite | 404-1-110/26-17 | 83 | Reagensi za biohemijski analizator BA400 i BA200 (Biosystems) | 28 | Multikalibrator humani | RGN214906 | pakovanje | 5x5mL | Biosystems | Biochemistry Calibrator Human | 10050 | 20% | Promedia d.o.o. | 54-20/26 | 27.04.2026 | 27.04.2027
Reagensi, izuzev za transfuziju, za zdravstvene ustanove primarnog nivoa zdravstvene zaštite | 404-1-110/26-17 | 83 | Reagensi za biohemijski analizator BA400 i BA200 (Biosystems) | 29 | Multikontrola N humana | RGN214907 | pakovanje | 5 x 5 ml | Biosystems | Biochemistry Control Serum (Human) Level I | 11580 | 20% | Promedia d.o.o. | 54-20/26 | 27.04.2026 | 27.04.2027
Reagensi, izuzev za transfuziju, za zdravstvene ustanove primarnog nivoa zdravstvene zaštite | 404-1-110/26-17 | 83 | Reagensi za biohemijski analizator BA400 i BA200 (Biosystems) | 30 | Multikontrola P humana | RGN214908 | pakovanje | 5 x 5 ml | Biosystems | Biochemistry Control Serum (Human) Level II | 11580 | 20% | Promedia d.o.o. | 54-20/26 | 27.04.2026 | 27.04.2027
Reagensi, izuzev za transfuziju, za zdravstvene ustanove primarnog nivoa zdravstvene zaštite | 404-1-110/26-17 | 83 | Reagensi za biohemijski analizator BA400 i BA200 (Biosystems) | 31 | Reumatoidna kontrola I | RGN214909 | pakovanje | 3x1ml | Biosystems | Rheumatoid Control Serum ( LEVEL I ) ASO,CRP,RF | 5790 | 20% | Promedia d.o.o. | 54-20/26 | 27.04.2026 | 27.04.2027
Reagensi, izuzev za transfuziju, za zdravstvene ustanove primarnog nivoa zdravstvene zaštite | 404-1-110/26-17 | 83 | Reagensi za biohemijski analizator BA400 i BA200 (Biosystems) | 32 | Reumatoidna kontrola II | RGN214910 | pakovanje | 3x1ml | Biosystems | Rheumatoid Control Serum (LEVEL II) ASO;CRP;RF | 5790 | 20% | Promedia d.o.o. | 54-20/26 | 27.04.2026 | 27.04.2027
Reagensi, izuzev za transfuziju, za zdravstvene ustanove primarnog nivoa zdravstvene zaštite | 404-1-110/26-17 | 83 | Reagensi za biohemijski analizator BA400 i BA200 (Biosystems) | 33 | Trigliceridi | RGN214914 | pakovanje | 600ml | Biosystems | Triglycerides BA | 27530 | 20% | Promedia d.o.o. | 54-20/26 | 27.04.2026 | 27.04.2027
Reagensi, izuzev za transfuziju, za zdravstvene ustanove primarnog nivoa zdravstvene zaštite | 404-1-110/26-17 | 83 | Reagensi za biohemijski analizator BA400 i BA200 (Biosystems) | 34 | Ukupni proteini biuret | RGN220839 | pakovanje | 160ml | Biosystems | Protein (Total) BA | 1600 | 20% | Promedia d.o.o. | 54-20/26 | 27.04.2026 | 27.04.2027
Reagensi, izuzev za transfuziju, za zdravstvene ustanove primarnog nivoa zdravstvene zaštite | 404-1-110/26-17 | 83 | Reagensi za biohemijski analizator BA400 i BA200 (Biosystems) | 35 | Urea UV | RGN214916 | pakovanje | 600 ml | Biosystems | Urea UV BA | 33730 | 20% | Promedia d.o.o. | 54-20/26 | 27.04.2026 | 27.04.2027
Reagensi, izuzev za transfuziju, za zdravstvene ustanove primarnog nivoa zdravstvene zaštite | 404-1-110/26-17 | 83 | Reagensi za biohemijski analizator BA400 i BA200 (Biosystems) | 36 | Urea | RGN214861 | pakovanje | 600ml | Biosystems | Urea UV BA | 33730 | 20% | Promedia d.o.o. | 54-20/26 | 27.04.2026 | 27.04.2027
Reagensi, izuzev za transfuziju, za zdravstvene ustanove primarnog nivoa zdravstvene zaštite | 404-1-110/26-17 | 83 | Reagensi za biohemijski analizator BA400 i BA200 (Biosystems) | 37 | Kreatinin | RGN214862 | pakovanje | 600ml | Biosystems | Creatinine BA | 36400 | 20% | Promedia d.o.o. | 54-20/26 | 27.04.2026 | 27.04.2027
Reagensi, izuzev za transfuziju, za zdravstvene ustanove primarnog nivoa zdravstvene zaštite | 404-1-110/26-17 | 83 | Reagensi za biohemijski analizator BA400 i BA200 (Biosystems) | 38 | Alkalna fosfataza DEA | RGN214874 | pakovanje | 300ml | Biosystems | Alkaline phosphatase-DEA BA | 13970 | 20% | Promedia d.o.o. | 54-20/26 | 27.04.2026 | 27.04.2027
Reagensi, izuzev za transfuziju, za zdravstvene ustanove primarnog nivoa zdravstvene zaštite | 404-1-110/26-17 | 83 | Reagensi za biohemijski analizator BA400 i BA200 (Biosystems) | 39 | Multikalibrator | RGN214865 | pakovanje | 5x5ml | Biosystems | Biochemistry Calibrator | 12940 | 20% | Promedia d.o.o. | 54-20/26 | 27.04.2026 | 27.04.2027
Reagensi, izuzev za transfuziju, za zdravstvene ustanove primarnog nivoa zdravstvene zaštite | 404-1-110/26-17 | 83 | Reagensi za biohemijski analizator BA400 i BA200 (Biosystems) | 40 | Kontrolni Serum nivo 1 | RGN214866 | pakovanje | 5x5ml | Biosystems | Biochemistry Control Serum Level I | 12940 | 20% | Promedia d.o.o. | 54-20/26 | 27.04.2026 | 27.04.2027
Reagensi, izuzev za transfuziju, za zdravstvene ustanove primarnog nivoa zdravstvene zaštite | 404-1-110/26-17 | 83 | Reagensi za biohemijski analizator BA400 i BA200 (Biosystems) | 41 | Kontrolni Serum nivo 2 | RGN214867 | pakovanje | 5x5ml | Biosystems | Biochemistry Control Serum Level II | 12940 | 20% | Promedia d.o.o. | 54-20/26 | 27.04.2026 | 27.04.2027
Reagensi, izuzev za transfuziju, za zdravstvene ustanove primarnog nivoa zdravstvene zaštite | 404-1-110/26-17 | 83 | Reagensi za biohemijski analizator BA400 i BA200 (Biosystems) | 42 | Kalcijum OCP | RGN214900 | pakovanje | 600ml | Biosystems | Calcium-Cresolphthalein BA | 13270 | 20% | Promedia d.o.o. | 54-20/26 | 27.04.2026 | 27.04.2027
Reagensi, izuzev za transfuziju, za zdravstvene ustanove primarnog nivoa zdravstvene zaštite | 404-1-110/26-17 | 83 | Reagensi za biohemijski analizator BA400 i BA200 (Biosystems) | 43 | Reaction rotor | RGN214920 | pakovanje | 10/1 | Biosystems | REACTION ROTORS BA | 10050 | 20% | Promedia d.o.o. | 54-20/26 | 27.04.2026 | 27.04.2027
Reagensi, izuzev za transfuziju, za zdravstvene ustanove primarnog nivoa zdravstvene zaštite | 404-1-110/26-17 | 83 | Reagensi za biohemijski analizator BA400 i BA200 (Biosystems) | 44 | Albumin BA | RGN230099 | pakovanje | 240ml | Biosystems | Albumin BA 4x60ml | 5670 | 20% | Promedia d.o.o. | 54-20/26 | 27.04.2026 | 27.04.2027
Reagensi, izuzev za transfuziju, za zdravstvene ustanove primarnog nivoa zdravstvene zaštite | 404-1-110/26-17 | 83 | Reagensi za biohemijski analizator BA400 i BA200 (Biosystems) | 45 | Alkaline phosphatase-AMP BA | RGN230100 | pakovanje | 300ml | Biosystems | Alkaline phosphatase-AMP BA | 13890 | 20% | Promedia d.o.o. | 54-20/26 | 27.04.2026 | 27.04.2027
Reagensi, izuzev za transfuziju, za zdravstvene ustanove primarnog nivoa zdravstvene zaštite | 404-1-110/26-17 | 83 | Reagensi za biohemijski analizator BA400 i BA200 (Biosystems) | 46 | Calcium arsenazo BA | RGN230103 | pakovanje | 240ml | Biosystems | Calcium arsenazo BA | 11040 | 20% | Promedia d.o.o. | 54-20/26 | 27.04.2026 | 27.04.2027
Reagensi, izuzev za transfuziju, za zdravstvene ustanove primarnog nivoa zdravstvene zaštite | 404-1-110/26-17 | 83 | Reagensi za biohemijski analizator BA400 i BA200 (Biosystems) | 47 | Lactate Dehydrogenase (LDH)-IFCC BA | RGN230113 | pakovanje | 600ml | Biosystems | Lactate Dehydrogenase (LDH)-IFCC BA | 21440 | 20% | Promedia d.o.o. | 54-20/26 | 27.04.2026 | 27.04.2027
Reagensi, izuzev za transfuziju, za zdravstvene ustanove primarnog nivoa zdravstvene zaštite | 404-1-110/26-17 | 83 | Reagensi za biohemijski analizator BA400 i BA200 (Biosystems) | 48 | Unsaturated Iron Binding Capacity (UIBC) BA | RGN230117 | pakovanje | 150ml | Biosystems | Unsaturated Iron Binding Capacity (UIBC) BA400 | 22390 | 20% | Promedia d.o.o. | 54-20/26 | 27.04.2026 | 27.04.2027
Reagensi, izuzev za transfuziju, za zdravstvene ustanove primarnog nivoa zdravstvene zaštite | 404-1-110/26-17 | 83 | Reagensi za biohemijski analizator BA400 i BA200 (Biosystems) | 49 | Urea/BUN - UV BA | RGN230118 | pakovanje | 300ml | Biosystems | Urea UV BA | 20640 | 20% | Promedia d.o.o. | 54-20/26 | 27.04.2026 | 27.04.2027
Reagensi, izuzev za transfuziju, za zdravstvene ustanove primarnog nivoa zdravstvene zaštite | 404-1-110/26-17 | 83 | Reagensi za biohemijski analizator BA400 i BA200 (Biosystems) | 50 | Uric Acid - BA | RGN250110 | pakovanje | 240ml | Biosystems | Uric Acid - BA | 7520 | 20% | Promedia d.o.o. | 54-20/26 | 27.04.2026 | 27.04.2027
Reagensi, izuzev za transfuziju, za zdravstvene ustanove primarnog nivoa zdravstvene zaštite | 404-1-110/26-17 | 83 | Reagensi za biohemijski analizator BA400 i BA200 (Biosystems) | 51 | EQA šema Clinical Chemistry (>20p) | RGN240108 | pakovanje | 2x5ml | QualiCont | EQA šema Clinical Chemistry (>20p) | 9380 | 20% | Promedia d.o.o. | 54-20/26 | 27.04.2026 | 27.04.2027
Reagensi, izuzev za transfuziju, za zdravstvene ustanove primarnog nivoa zdravstvene zaštite | 404-1-110/26-17 | 83 | Reagensi za biohemijski analizator BA400 i BA200 (Biosystems) | 52 | D-Dimer BA | RGN240115 | pakovanje | 30ml | Biosystems | D-Dimer BA | 69020 | 20% | Promedia d.o.o. | 54-20/26 | 27.04.2026 | 27.04.2027
Reagensi, izuzev za transfuziju, za zdravstvene ustanove primarnog nivoa zdravstvene zaštite | 404-1-110/26-17 | 83 | Reagensi za biohemijski analizator BA400 i BA200 (Biosystems) | 53 | D-Dimer Calibrator | RGN240116 | pakovanje | 4x0,5ml | Biosystems | D-Dimer Calibrator | 8620 | 20% | Promedia d.o.o. | 54-20/26 | 27.04.2026 | 27.04.2027
Reagensi, izuzev za transfuziju, za zdravstvene ustanove primarnog nivoa zdravstvene zaštite | 404-1-110/26-17 | 83 | Reagensi za biohemijski analizator BA400 i BA200 (Biosystems) | 54 | D-Dimer Control I and II | RGN240117 | pakovanje | 1+1ml | Biosystems | D-Dimer Control I and II | 10905 | 20% | Promedia d.o.o. | 54-20/26 | 27.04.2026 | 27.04.2027
Reagensi, izuzev za transfuziju, za zdravstvene ustanove primarnog nivoa zdravstvene zaštite | 404-1-110/26-17 | 83 | Reagensi za biohemijski analizator BA400 i BA200 (Biosystems) | 55 | Creatine Cinase - MB ( CK-MB ) BA | RGN240119 | pakovanje | 150ml | Biosystems | Creatine Cinase - MB ( CK-MB ) BA | 27400 | 20% | Promedia d.o.o. | 54-20/26 | 27.04.2026 | 27.04.2027
Reagensi, izuzev za transfuziju, za zdravstvene ustanove primarnog nivoa zdravstvene zaštite | 404-1-110/26-17 | 83 | Reagensi za biohemijski analizator BA400 i BA200 (Biosystems) | 56 | CK-MB calibrator | RGN240120 | pakovanje | 1x1ml | Biosystems | CK-MB calibrator | 3690 | 20% | Promedia d.o.o. | 54-20/26 | 27.04.2026 | 27.04.2027
Reagensi, izuzev za transfuziju, za zdravstvene ustanove primarnog nivoa zdravstvene zaštite | 404-1-110/26-17 | 83 | Reagensi za biohemijski analizator BA400 i BA200 (Biosystems) | 57 | CK-MB Control Serum Level I | RGN240121 | pakovanje | 1x1ml | Biosystems | CK-MB Control Serum Level I | 2140 | 20% | Promedia d.o.o. | 54-20/26 | 27.04.2026 | 27.04.2027
Reagensi, izuzev za transfuziju, za zdravstvene ustanove primarnog nivoa zdravstvene zaštite | 404-1-110/26-17 | 83 | Reagensi za biohemijski analizator BA400 i BA200 (Biosystems) | 58 | CK-MB Control Serum Level II | RGN240122 | pakovanje | 1x1ml | Biosystems | CK-MB Control Serum Level II | 2140 | 20% | Promedia d.o.o. | 54-20/26 | 27.04.2026 | 27.04.2027
Reagensi, izuzev za transfuziju, za zdravstvene ustanove primarnog nivoa zdravstvene zaštite | 404-1-110/26-17 | 83 | Reagensi za biohemijski analizator BA400 i BA200 (Biosystems) | 59 | Alkaline washing solution (WS2) | RGN240123 | pakovanje | 4x15ml | Biosystems | Alkaline washing solution (WS2) | 3705 | 20% | Promedia d.o.o. | 54-20/26 | 27.04.2026 | 27.04.2027
Reagensi, izuzev za transfuziju, za zdravstvene ustanove primarnog nivoa zdravstvene zaštite | 404-1-110/26-17 | 83 | Reagensi za biohemijski analizator BA400 i BA200 (Biosystems) | 60 | Uric Acid - BA | RGN240126 | pakovanje | 600ml | Biosystems | Uric Acid - BA | 22570 | 20% | Promedia d.o.o. | 54-20/26 | 27.04.2026 | 27.04.2027
Reagensi, izuzev za transfuziju, za zdravstvene ustanove primarnog nivoa zdravstvene zaštite | 404-1-110/26-17 | 83 | Reagensi za biohemijski analizator BA400 i BA200 (Biosystems) | 61 | Maintenence Kit BA400/BA200 | RGN240127 | pakovanje | 1 | Biosystems | Maintenence Kit BA400/BA200 | 98910 | 20% | Promedia d.o.o. | 54-20/26 | 27.04.2026 | 27.04.2027
Reagensi, izuzev za transfuziju, za zdravstvene ustanove primarnog nivoa zdravstvene zaštite | 404-1-110/26-17 | 83 | Reagensi za biohemijski analizator BA400 i BA200 (Biosystems) | 62 | HDL holesterol BA | RGN260216 | pakovanje | 80ml | Biosystems | Cholesterol HDL BA | 19968 | 20% | Promedia d.o.o. | 54-20/26 | 27.04.2026 | 27.04.2027
Reagensi, izuzev za transfuziju, za zdravstvene ustanove primarnog nivoa zdravstvene zaštite | 404-1-110/26-17 | 83 | Reagensi za biohemijski analizator BA400 i BA200 (Biosystems) | 63 | CRP EQA | RGN260217 | pakovanje | 2x1ml | QualiCont | CRP | 10235 | 20% | Promedia d.o.o. | 54-20/26 | 27.04.2026 | 27.04.2027
Reagensi, izuzev za transfuziju, za zdravstvene ustanove primarnog nivoa zdravstvene zaštite | 404-1-110/26-17 | 83 | Reagensi za biohemijski analizator BA400 i BA200 (Biosystems) | 64 | Glycated proteins I. - HbA1C | RGN260218 | pakovanje | 2x0,5ml | QualiCont | Glycated proteins I. - HbA1C | 10850 | 20% | Promedia d.o.o. | 54-20/26 | 27.04.2026 | 27.04.2027
Reagensi, izuzev za transfuziju, za zdravstvene ustanove primarnog nivoa zdravstvene zaštite | 404-1-110/26-17 | 83 | Reagensi za biohemijski analizator BA400 i BA200 (Biosystems) | 65 | Creatinine Enzymatic BA | RGN260219 | pakovanje | 160ml | Biosystems | Creatinine Enzymatic BA | 22350 | 20% | Promedia d.o.o. | 54-20/26 | 27.04.2026 | 27.04.2027
Reagensi, izuzev za transfuziju, za zdravstvene ustanove primarnog nivoa zdravstvene zaštite | 404-1-110/26-17 | 84 | Reagensi za biohemijski analizator BS-200 E (MINDRAY) | 1 | GLUKOZA (U SERUMU I PUNKTATU) | RGN214938 | pakovanje | 1000ml | Biosystems | Glucose | 5150 | 20% | Promedia d.o.o. | 54-20/26 | 27.04.2026 | 27.04.2027
Reagensi, izuzev za transfuziju, za zdravstvene ustanove primarnog nivoa zdravstvene zaštite | 404-1-110/26-17 | 84 | Reagensi za biohemijski analizator BS-200 E (MINDRAY) | 2 | UREA | RGN214939 | pakovanje | 1000ml | Biosystems | Urea UV | 8790 | 20% | Promedia d.o.o. | 54-20/26 | 27.04.2026 | 27.04.2027
Reagensi, izuzev za transfuziju, za zdravstvene ustanove primarnog nivoa zdravstvene zaštite | 404-1-110/26-17 | 84 | Reagensi za biohemijski analizator BS-200 E (MINDRAY) | 3 | KREATININ | RGN214940 | pakovanje | 1000ml | Biosystems | Creatinine | 16800 | 20% | Promedia d.o.o. | 54-20/26 | 27.04.2026 | 27.04.2027
Reagensi, izuzev za transfuziju, za zdravstvene ustanove primarnog nivoa zdravstvene zaštite | 404-1-110/26-17 | 84 | Reagensi za biohemijski analizator BS-200 E (MINDRAY) | 4 | HOLESTEROL | RGN214941 | pakovanje | 500ml | Biosystems | Cholesterol | 16720 | 20% | Promedia d.o.o. | 54-20/26 | 27.04.2026 | 27.04.2027
Reagensi, izuzev za transfuziju, za zdravstvene ustanove primarnog nivoa zdravstvene zaštite | 404-1-110/26-17 | 84 | Reagensi za biohemijski analizator BS-200 E (MINDRAY) | 5 | TRIGLICERIDI | RGN214942 | pakovanje | 500ml | Biosystems | Triglycerides | 20960 | 20% | Promedia d.o.o. | 54-20/26 | 27.04.2026 | 27.04.2027
Reagensi, izuzev za transfuziju, za zdravstvene ustanove primarnog nivoa zdravstvene zaštite | 404-1-110/26-17 | 84 | Reagensi za biohemijski analizator BS-200 E (MINDRAY) | 6 | HDL | RGN214943 | pakovanje | 80ml | Biosystems | Cholesterol HDL direct | 10240 | 20% | Promedia d.o.o. | 54-20/26 | 27.04.2026 | 27.04.2027
Reagensi, izuzev za transfuziju, za zdravstvene ustanove primarnog nivoa zdravstvene zaštite | 404-1-110/26-17 | 84 | Reagensi za biohemijski analizator BS-200 E (MINDRAY) | 7 | BILIRUBIN UKUPNI | RGN214945 | pakovanje | 1000ml | Biosystems | Bilirubin (TOTAL) | 14350 | 20% | Promedia d.o.o. | 54-20/26 | 27.04.2026 | 27.04.2027
Reagensi, izuzev za transfuziju, za zdravstvene ustanove primarnog nivoa zdravstvene zaštite | 404-1-110/26-17 | 84 | Reagensi za biohemijski analizator BS-200 E (MINDRAY) | 8 | AST | RGN214946 | pakovanje | 1000ml | Biosystems | AST/GOT | 13680 | 20% | Promedia d.o.o. | 54-20/26 | 27.04.2026 | 27.04.2027
Reagensi, izuzev za transfuziju, za zdravstvene ustanove primarnog nivoa zdravstvene zaštite | 404-1-110/26-17 | 84 | Reagensi za biohemijski analizator BS-200 E (MINDRAY) | 9 | ALT | RGN214947 | pakovanje | 1000ml | Biosystems | ALT/GPT | 13680 | 20% | Promedia d.o.o. | 54-20/26 | 27.04.2026 | 27.04.2027
Reagensi, izuzev za transfuziju, za zdravstvene ustanove primarnog nivoa zdravstvene zaštite | 404-1-110/26-17 | 84 | Reagensi za biohemijski analizator BS-200 E (MINDRAY) | 10 | ALKALNA FOSFATAZA | RGN214948 | pakovanje | 500ml | Biosystems | Alkaline phosphatase (ALP) - AMP | 7460 | 20% | Promedia d.o.o. | 54-20/26 | 27.04.2026 | 27.04.2027
Reagensi, izuzev za transfuziju, za zdravstvene ustanove primarnog nivoa zdravstvene zaštite | 404-1-110/26-17 | 84 | Reagensi za biohemijski analizator BS-200 E (MINDRAY) | 11 | MOKRAĆNA KISELINA | RGN214950 | pakovanje | 1000ml | Biosystems | Uric Acid | 9090 | 20% | Promedia d.o.o. | 54-20/26 | 27.04.2026 | 27.04.2027
Reagensi, izuzev za transfuziju, za zdravstvene ustanove primarnog nivoa zdravstvene zaštite | 404-1-110/26-17 | 84 | Reagensi za biohemijski analizator BS-200 E (MINDRAY) | 12 | PROTEINI (U SERUMU I PUNKTATU) | RGN214952 | pakovanje | 500ml | Biosystems | Protein (Total) | 2240 | 20% | Promedia d.o.o. | 54-20/26 | 27.04.2026 | 27.04.2027
Reagensi, izuzev za transfuziju, za zdravstvene ustanove primarnog nivoa zdravstvene zaštite | 404-1-110/26-17 | 84 | Reagensi za biohemijski analizator BS-200 E (MINDRAY) | 13 | LDH(U SERUMU I PUNKTATU) | RGN214953 | pakovanje | 200ml | Biosystems | Lactate Dehydrogenase (LDH) | 7780 | 20% | Promedia d.o.o. | 54-20/26 | 27.04.2026 | 27.04.2027
Reagensi, izuzev za transfuziju, za zdravstvene ustanove primarnog nivoa zdravstvene zaštite | 404-1-110/26-17 | 84 | Reagensi za biohemijski analizator BS-200 E (MINDRAY) | 14 | FE U SERUMU | RGN214956 | pakovanje | 200ml | Biosystems | Iron ferrozine | 4981 | 20% | Promedia d.o.o. | 54-20/26 | 27.04.2026 | 27.04.2027
Reagensi, izuzev za transfuziju, za zdravstvene ustanove primarnog nivoa zdravstvene zaštite | 404-1-110/26-17 | 84 | Reagensi za biohemijski analizator BS-200 E (MINDRAY) | 15 | GAMA GT | RGN214957 | pakovanje | 200ml | Biosystems | Gamma-GT | 11640 | 20% | Promedia d.o.o. | 54-20/26 | 27.04.2026 | 27.04.2027
Reagensi, izuzev za transfuziju, za zdravstvene ustanove primarnog nivoa zdravstvene zaštite | 404-1-110/26-17 | 84 | Reagensi za biohemijski analizator BS-200 E (MINDRAY) | 16 | CRP | RGN214958 | pakovanje | 50ml | Biosystems | C-Reactive Protein (CRP) | 12270 | 20% | Promedia d.o.o. | 54-20/26 | 27.04.2026 | 27.04.2027
Reagensi, izuzev za transfuziju, za zdravstvene ustanove primarnog nivoa zdravstvene zaštite | 404-1-110/26-17 | 84 | Reagensi za biohemijski analizator BS-200 E (MINDRAY) | 17 | HBA1C | RGN214959 | pakovanje | 60ml | Biosystems | Hemoglobin A1C-Direct | 48400 | 20% | Promedia d.o.o. | 54-20/26 | 27.04.2026 | 27.04.2027
Reagensi, izuzev za transfuziju, za zdravstvene ustanove primarnog nivoa zdravstvene zaštite | 404-1-110/26-17 | 84 | Reagensi za biohemijski analizator BS-200 E (MINDRAY) | 18 | HDL/LDL KALIBRATOR | RGN214961 | pakovanje | 1ml | Biosystems | Cholesterol HDL/LDL Calibrator | 887 | 20% | Promedia d.o.o. | 54-20/26 | 27.04.2026 | 27.04.2027
Reagensi, izuzev za transfuziju, za zdravstvene ustanove primarnog nivoa zdravstvene zaštite | 404-1-110/26-17 | 84 | Reagensi za biohemijski analizator BS-200 E (MINDRAY) | 19 | KALIBRATOR SERUM(MULTIKALIBRATOR) | RGN214962 | pakovanje | 25ml | Biosystems | Biochemistry Calibrator Human | 9990 | 20% | Promedia d.o.o. | 54-20/26 | 27.04.2026 | 27.04.2027
Reagensi, izuzev za transfuziju, za zdravstvene ustanove primarnog nivoa zdravstvene zaštite | 404-1-110/26-17 | 84 | Reagensi za biohemijski analizator BS-200 E (MINDRAY) | 20 | KONTROLNI SERUM,NIVO I (NORMAL.) | RGN214963 | pakovanje | 25ml | Biosystems | Biochemistry Control Serum (Human) Level I | 11510 | 20% | Promedia d.o.o. | 54-20/26 | 27.04.2026 | 27.04.2027
Reagensi, izuzev za transfuziju, za zdravstvene ustanove primarnog nivoa zdravstvene zaštite | 404-1-110/26-17 | 84 | Reagensi za biohemijski analizator BS-200 E (MINDRAY) | 21 | CRP STANDARD | RGN214964 | pakovanje | 1ml | Biosystems | CRP/CRPhs standard | 2330 | 20% | Promedia d.o.o. | 54-20/26 | 27.04.2026 | 27.04.2027
Reagensi, izuzev za transfuziju, za zdravstvene ustanove primarnog nivoa zdravstvene zaštite | 404-1-110/26-17 | 84 | Reagensi za biohemijski analizator BS-200 E (MINDRAY) | 22 | HBA1C CONTROL NORMAL | RGN214965 | pakovanje | 0,5ml | Biosystems | Hemoglobin A1c Control (Normal) | 4855 | 20% | Promedia d.o.o. | 54-20/26 | 27.04.2026 | 27.04.2027
Reagensi, izuzev za transfuziju, za zdravstvene ustanove primarnog nivoa zdravstvene zaštite | 404-1-110/26-17 | 84 | Reagensi za biohemijski analizator BS-200 E (MINDRAY) | 23 | HBA1C STANDARD | RGN214966 | pakovanje | 2ml | Biosystems | HbA1C-Direct Standard | 15030 | 20% | Promedia d.o.o. | 54-20/26 | 27.04.2026 | 27.04.2027
Reagensi, izuzev za transfuziju, za zdravstvene ustanove primarnog nivoa zdravstvene zaštite | 404-1-110/26-17 | 84 | Reagensi za biohemijski analizator BS-200 E (MINDRAY) | 24 | RASTVORI ZA ODRŽAVANJE APARATA | RGN214967 | pakovanje | 2000ml | Mindray | CD80 detergent 2L | 10880 | 20% | Promedia d.o.o. | 54-20/26 | 27.04.2026 | 27.04.2027
Reagensi, izuzev za transfuziju, za zdravstvene ustanove primarnog nivoa zdravstvene zaštite | 404-1-110/26-17 | 84 | Reagensi za biohemijski analizator BS-200 E (MINDRAY) | 25 | ALFA AMILAZA | RGN214949 | pakovanje | 150ml | Biosystems | Alpha Amylase - direct | 14860 | 20% | Promedia d.o.o. | 54-20/26 | 27.04.2026 | 27.04.2027
Reagensi, izuzev za transfuziju, za zdravstvene ustanove primarnog nivoa zdravstvene zaštite | 404-1-110/26-17 | 84 | Reagensi za biohemijski analizator BS-200 E (MINDRAY) | 26 | ALBUMINI(U SERUMU I PUNKTATU) | RGN214951 | pakovanje | 500ml | Biosystems | Albumin | 3600 | 20% | Promedia d.o.o. | 54-20/26 | 27.04.2026 | 27.04.2027
Reagensi, izuzev za transfuziju, za zdravstvene ustanove primarnog nivoa zdravstvene zaštite | 404-1-110/26-17 | 84 | Reagensi za biohemijski analizator BS-200 E (MINDRAY) | 27 | KREATIN KINAZA(CK) | RGN214954 | pakovanje | 200ml | Biosystems | Creatine Cinase (CK) | 6550 | 20% | Promedia d.o.o. | 54-20/26 | 27.04.2026 | 27.04.2027
Reagensi, izuzev za transfuziju, za zdravstvene ustanove primarnog nivoa zdravstvene zaštite | 404-1-110/26-17 | 84 | Reagensi za biohemijski analizator BS-200 E (MINDRAY) | 28 | EQA šema Clinical Chemistry (>20p) | RGN240128 | pakovanje | 2x5ml | QualiCont | EQA šema Clinical Chemistry (>20p) | 9560 | 20% | Promedia d.o.o. | 54-20/26 | 27.04.2026 | 27.04.2027
Reagensi, izuzev za transfuziju, za zdravstvene ustanove primarnog nivoa zdravstvene zaštite | 404-1-110/26-17 | 84 | Reagensi za biohemijski analizator BS-200 E (MINDRAY) | 29 | ALT/GPT | RGN240132 | pakovanje | 1x500ml | Biosystems | ALT/GPT | 8530 | 20% | Promedia d.o.o. | 54-20/26 | 27.04.2026 | 27.04.2027
Reagensi, izuzev za transfuziju, za zdravstvene ustanove primarnog nivoa zdravstvene zaštite | 404-1-110/26-17 | 84 | Reagensi za biohemijski analizator BS-200 E (MINDRAY) | 30 | AST/GOT | RGN240133 | pakovanje | 1x500ml | Biosystems | AST/GOT | 8530 | 20% | Promedia d.o.o. | 54-20/26 | 27.04.2026 | 27.04.2027
Reagensi, izuzev za transfuziju, za zdravstvene ustanove primarnog nivoa zdravstvene zaštite | 404-1-110/26-17 | 84 | Reagensi za biohemijski analizator BS-200 E (MINDRAY) | 31 | Lipid Control Serum Level I | RGN240134 | pakovanje | 3x1ml | Biosystems | Lipid Control Serum Level I | 14050 | 20% | Promedia d.o.o. | 54-20/26 | 27.04.2026 | 27.04.2027
Reagensi, izuzev za transfuziju, za zdravstvene ustanove primarnog nivoa zdravstvene zaštite | 404-1-110/26-17 | 84 | Reagensi za biohemijski analizator BS-200 E (MINDRAY) | 32 | C-Reactive Protein (CRP) | RGN240135 | pakovanje | 2x200ml | Biosystems | C-Reactive Protein (CRP) | 33900 | 20% | Promedia d.o.o. | 54-20/26 | 27.04.2026 | 27.04.2027
Reagensi, izuzev za transfuziju, za zdravstvene ustanove primarnog nivoa zdravstvene zaštite | 404-1-110/26-17 | 84 | Reagensi za biohemijski analizator BS-200 E (MINDRAY) | 33 | Bilirubin (DIRECT) | RGN240137 | pakovanje | 4x50ml | Biosystems | Bilirubin (DIRECT) | 8670 | 20% | Promedia d.o.o. | 54-20/26 | 27.04.2026 | 27.04.2027
Reagensi, izuzev za transfuziju, za zdravstvene ustanove primarnog nivoa zdravstvene zaštite | 404-1-110/26-17 | 84 | Reagensi za biohemijski analizator BS-200 E (MINDRAY) | 34 | Bilirubin (TOTAL) | RGN240140 | pakovanje | 4x50ml | Biosystems | Bilirubin (TOTAL) | 8670 | 20% | Promedia d.o.o. | 54-20/26 | 27.04.2026 | 27.04.2027
Reagensi, izuzev za transfuziju, za zdravstvene ustanove primarnog nivoa zdravstvene zaštite | 404-1-110/26-17 | 84 | Reagensi za biohemijski analizator BS-200 E (MINDRAY) | 35 | Sample wells BA | RGN240144 | pakovanje | 1000/1 | Biosystems | Sample wells BA | 7035 | 20% | Promedia d.o.o. | 54-20/26 | 27.04.2026 | 27.04.2027
Reagensi, izuzev za transfuziju, za zdravstvene ustanove primarnog nivoa zdravstvene zaštite | 404-1-110/26-17 | 84 | Reagensi za biohemijski analizator BS-200 E (MINDRAY) | 36 | Glucose | RGN240145 | pakovanje | 1x500ml | Biosystems | Glucose | 14255 | 20% | Promedia d.o.o. | 54-20/26 | 27.04.2026 | 27.04.2027
Reagensi, izuzev za transfuziju, za zdravstvene ustanove primarnog nivoa zdravstvene zaštite | 404-1-110/26-17 | 84 | Reagensi za biohemijski analizator BS-200 E (MINDRAY) | 37 | Uric Acid | RGN240146 | pakovanje | 1x200ml | Biosystems | Uric acid | 14270 | 20% | Promedia d.o.o. | 54-20/26 | 27.04.2026 | 27.04.2027
Reagensi, izuzev za transfuziju, za zdravstvene ustanove primarnog nivoa zdravstvene zaštite | 404-1-110/26-17 | 84 | Reagensi za biohemijski analizator BS-200 E (MINDRAY) | 38 | Urea | RGN240147 | pakovanje | 2x250ml | Biosystems | Urea UV | 8800 | 20% | Promedia d.o.o. | 54-20/26 | 27.04.2026 | 27.04.2027
Reagensi, izuzev za transfuziju, za zdravstvene ustanove primarnog nivoa zdravstvene zaštite | 404-1-110/26-17 | 84 | Reagensi za biohemijski analizator BS-200 E (MINDRAY) | 39 | Alkaline phosphatase (ALP) - AMP | RGN240149 | pakovanje | 1x200ml | Biosystems | Alkaline phosphatase (ALP) - AMP | 3460 | 20% | Promedia d.o.o. | 54-20/26 | 27.04.2026 | 27.04.2027
Reagensi, izuzev za transfuziju, za zdravstvene ustanove primarnog nivoa zdravstvene zaštite | 404-1-110/26-17 | 84 | Reagensi za biohemijski analizator BS-200 E (MINDRAY) | 40 | Biochemistry Control Serum (Human) Level II | RGN240150 | pakovanje | 5x5ml | Biosystems | Biochemistry Control Serum (Human) Level II | 11510 | 20% | Promedia d.o.o. | 54-20/26 | 27.04.2026 | 27.04.2027
Reagensi, izuzev za transfuziju, za zdravstvene ustanove primarnog nivoa zdravstvene zaštite | 404-1-110/26-17 | 84 | Reagensi za biohemijski analizator BS-200 E (MINDRAY) | 41 | Hemoglobin A1c Control (Elevated) | RGN240151 | pakovanje | 1x0,5ml | Biosystems | Hemoglobin A1c Control (Elevated) | 4855 | 20% | Promedia d.o.o. | 54-20/26 | 27.04.2026 | 27.04.2027
Reagensi, izuzev za transfuziju, za zdravstvene ustanove primarnog nivoa zdravstvene zaštite | 404-1-110/26-17 | 84 | Reagensi za biohemijski analizator BS-200 E (MINDRAY) | 42 | Calcium-Arsenazo | RGN240153 | pakovanje | 1x200ml | Biosystems | Calcium-Arsenazo | 7440 | 20% | Promedia d.o.o. | 54-20/26 | 27.04.2026 | 27.04.2027
Reagensi, izuzev za transfuziju, za zdravstvene ustanove primarnog nivoa zdravstvene zaštite | 404-1-110/26-17 | 84 | Reagensi za biohemijski analizator BS-200 E (MINDRAY) | 43 | Phosphorus | RGN240154 | pakovanje | 120+50ml | Biosystems | Phosphorus | 8230 | 20% | Promedia d.o.o. | 54-20/26 | 27.04.2026 | 27.04.2027
Reagensi, izuzev za transfuziju, za zdravstvene ustanove primarnog nivoa zdravstvene zaštite | 404-1-110/26-17 | 84 | Reagensi za biohemijski analizator BS-200 E (MINDRAY) | 44 | Creatinine | RGN240155 | pakovanje | 4x50ml | Biosystems | Creatinine | 11790 | 20% | Promedia d.o.o. | 54-20/26 | 27.04.2026 | 27.04.2027
Reagensi, izuzev za transfuziju, za zdravstvene ustanove primarnog nivoa zdravstvene zaštite | 404-1-110/26-17 | 84 | Reagensi za biohemijski analizator BS-200 E (MINDRAY) | 45 | Maintenence Kit BS-200E | RGN240156 | pakovanje | 1 | Mindray | Maintenence Kit BS-200E | 153200 | 20% | Promedia d.o.o. | 54-20/26 | 27.04.2026 | 27.04.2027
Reagensi, izuzev za transfuziju, za zdravstvene ustanove primarnog nivoa zdravstvene zaštite | 404-1-110/26-17 | 84 | Reagensi za biohemijski analizator BS-200 E (MINDRAY) | 46 | Creatine Cinase - MB ( CK-MB ) | RGN260220 | pakovanje | 50ml | Biosystems | Creatine Cinase - MB (CK-MB) | 8227 | 20% | Promedia d.o.o. | 54-20/26 | 27.04.2026 | 27.04.2027
Reagensi, izuzev za transfuziju, za zdravstvene ustanove primarnog nivoa zdravstvene zaštite | 404-1-110/26-17 | 84 | Reagensi za biohemijski analizator BS-200 E (MINDRAY) | 47 | CK-MB calibrator | RGN260221 | pakovanje | 1x1ml | Biosystems | CK-MB calibrator | 3685 | 20% | Promedia d.o.o. | 54-20/26 | 27.04.2026 | 27.04.2027
Reagensi, izuzev za transfuziju, za zdravstvene ustanove primarnog nivoa zdravstvene zaštite | 404-1-110/26-17 | 84 | Reagensi za biohemijski analizator BS-200 E (MINDRAY) | 48 | CK-MB Control Serum Level I | RGN260222 | pakovanje | 1x1ml | Biosystems | CK-MB Control Serum Level I | 2085 | 20% | Promedia d.o.o. | 54-20/26 | 27.04.2026 | 27.04.2027
Reagensi, izuzev za transfuziju, za zdravstvene ustanove primarnog nivoa zdravstvene zaštite | 404-1-110/26-17 | 84 | Reagensi za biohemijski analizator BS-200 E (MINDRAY) | 49 | CK-MB Control Serum Level II | RGN260223 | pakovanje | 1x1ml | Biosystems | CK-MB Control Serum Level II | 2085 | 20% | Promedia d.o.o. | 54-20/26 | 27.04.2026 | 27.04.2027
Reagensi, izuzev za transfuziju, za zdravstvene ustanove primarnog nivoa zdravstvene zaštite | 404-1-110/26-17 | 84 | Reagensi za biohemijski analizator BS-200 E (MINDRAY) | 50 | Magnesium | RGN260224 | pakovanje | 4x50ml | Biosystems | Magnesium | 3550 | 20% | Promedia d.o.o. | 54-20/26 | 27.04.2026 | 27.04.2027
Reagensi, izuzev za transfuziju, za zdravstvene ustanove primarnog nivoa zdravstvene zaštite | 404-1-110/26-17 | 84 | Reagensi za biohemijski analizator BS-200 E (MINDRAY) | 51 | Control Urine | RGN260225 | pakovanje | 1x20ml | Biosystems | Control Urine | 7100 | 20% | Promedia d.o.o. | 54-20/26 | 27.04.2026 | 27.04.2027
Reagensi, izuzev za transfuziju, za zdravstvene ustanove primarnog nivoa zdravstvene zaštite | 404-1-110/26-17 | 84 | Reagensi za biohemijski analizator BS-200 E (MINDRAY) | 52 | Biochemistry Control Urine Level I | RGN260226 | pakovanje | 1x5ml | Biosystems | Biochemistry Control Urine Level I | 3940 | 20% | Promedia d.o.o. | 54-20/26 | 27.04.2026 | 27.04.2027
Reagensi, izuzev za transfuziju, za zdravstvene ustanove primarnog nivoa zdravstvene zaštite | 404-1-110/26-17 | 84 | Reagensi za biohemijski analizator BS-200 E (MINDRAY) | 53 | Biochemistry Control Urine Level II | RGN260227 | pakovanje | 1x5ml | Biosystems | Biochemistry Control Urine Level II | 3940 | 20% | Promedia d.o.o. | 54-20/26 | 27.04.2026 | 27.04.2027
Reagensi, izuzev za transfuziju, za zdravstvene ustanove primarnog nivoa zdravstvene zaštite | 404-1-110/26-17 | 84 | Reagensi za biohemijski analizator BS-200 E (MINDRAY) | 54 | CRP EQA | RGN260228 | pakovanje | 2x1ml | QualiCont | CRP | 9980 | 20% | Promedia d.o.o. | 54-20/26 | 27.04.2026 | 27.04.2027
Reagensi, izuzev za transfuziju, za zdravstvene ustanove primarnog nivoa zdravstvene zaštite | 404-1-110/26-17 | 84 | Reagensi za biohemijski analizator BS-200 E (MINDRAY) | 55 | Glycated proteins I. - HbA1C | RGN260229 | pakovanje | 2x0,5ml | QualiCont | Glycated proteins I. - HbA1C | 10580 | 20% | Promedia d.o.o. | 54-20/26 | 27.04.2026 | 27.04.2027
Reagensi, izuzev za transfuziju, za zdravstvene ustanove primarnog nivoa zdravstvene zaštite | 404-1-110/26-17 | 85 | Reagensi za biohemijski anlizator Diestro | 1 | Diestro trilevel control | RGN215809 | pakovanje | 3 x 15 ml | Diestro js Medicina Electronica, Argentina | Diestro trilevel control | 7450 | 20% | Promedia d.o.o. | 54-20/26 | 27.04.2026 | 27.04.2027
Reagensi, izuzev za transfuziju, za zdravstvene ustanove primarnog nivoa zdravstvene zaštite | 404-1-110/26-17 | 85 | Reagensi za biohemijski anlizator Diestro | 2 | Elektroda Cl | RGN215811 | komad | 1 | Diestro js Medicina Electronica, Argentina | Chloride Electrode | 41300 | 20% | Promedia d.o.o. | 54-20/26 | 27.04.2026 | 27.04.2027
Reagensi, izuzev za transfuziju, za zdravstvene ustanove primarnog nivoa zdravstvene zaštite | 404-1-110/26-17 | 85 | Reagensi za biohemijski anlizator Diestro | 3 | Elektroda K | RGN215812 | komad | 1 | Diestro js Medicina Electronica, Argentina | Potassium Electrode (K) | 41300 | 20% | Promedia d.o.o. | 54-20/26 | 27.04.2026 | 27.04.2027
Reagensi, izuzev za transfuziju, za zdravstvene ustanove primarnog nivoa zdravstvene zaštite | 404-1-110/26-17 | 85 | Reagensi za biohemijski anlizator Diestro | 4 | Elektroda Na | RGN215814 | komad | 1 | Diestro js Medicina Electronica, Argentina | Sodium Electrode (Na) | 41300 | 20% | Promedia d.o.o. | 54-20/26 | 27.04.2026 | 27.04.2027
Reagensi, izuzev za transfuziju, za zdravstvene ustanove primarnog nivoa zdravstvene zaštite | 404-1-110/26-17 | 85 | Reagensi za biohemijski anlizator Diestro | 5 | Elektroda Referentna | RGN215815 | komad | 1 | Diestro js Medicina Electronica, Argentina | Reference Electrode | 45300 | 20% | Promedia d.o.o. | 54-20/26 | 27.04.2026 | 27.04.2027
Reagensi, izuzev za transfuziju, za zdravstvene ustanove primarnog nivoa zdravstvene zaštite | 404-1-110/26-17 | 85 | Reagensi za biohemijski anlizator Diestro | 6 | Fill port cliner | RGN215816 | pakovanje | 1 | Diestro js Medicina Electronica, Argentina | Fill port cleaner | 3750 | 20% | Promedia d.o.o. | 54-20/26 | 27.04.2026 | 27.04.2027
Reagensi, izuzev za transfuziju, za zdravstvene ustanove primarnog nivoa zdravstvene zaštite | 404-1-110/26-17 | 85 | Reagensi za biohemijski anlizator Diestro | 7 | Kondicioner za Na+ elektrodu | RGN215818 | pakovanje | 1 | Diestro js Medicina Electronica, Argentina | Kondicioner za Na+ elektrodu | 5165 | 20% | Promedia d.o.o. | 54-20/26 | 27.04.2026 | 27.04.2027
Reagensi, izuzev za transfuziju, za zdravstvene ustanove primarnog nivoa zdravstvene zaštite | 404-1-110/26-17 | 85 | Reagensi za biohemijski anlizator Diestro | 8 | ISE Calibrating Pack | RGN220273 | pakovanje | 1 | Diestro js Medicina Electronica, Argentina | ISE Calibrating Pack | 38170 | 20% | Promedia d.o.o. | 54-20/26 | 27.04.2026 | 27.04.2027
Reagensi, izuzev za transfuziju, za zdravstvene ustanove primarnog nivoa zdravstvene zaštite | 404-1-110/26-17 | 85 | Reagensi za biohemijski anlizator Diestro | 9 | ISE Calibrating Kit | RGN233526 | pakovanje | 1/1 | Diestro js Medicina Electronica, Argentina | ISE Calibrating Kit | 34700 | 20% | Promedia d.o.o. | 54-20/26 | 27.04.2026 | 27.04.2027
Reagensi, izuzev za transfuziju, za zdravstvene ustanove primarnog nivoa zdravstvene zaštite | 404-1-110/26-17 | 85 | Reagensi za biohemijski anlizator Diestro | 10 | Maintenence Kit Diestro | RGN240284 | pakovanje | 1 | Diestro js Medicina Electronica, Argentina | Maintenence Kit Diestro | 24030 | 20% | Promedia d.o.o. | 54-20/26 | 27.04.2026 | 27.04.2027
Reagensi, izuzev za transfuziju, za zdravstvene ustanove primarnog nivoa zdravstvene zaštite | 404-1-110/26-17 | 86 | Reagensi za POCTanalizator Huma Nex A1c/HumaNex A1c Variant | 1 | HbA1c reagent kit | RGN215858 | pakovanje | 800 komada | Human GmbH Nemačka | HumaNex A1C reagent kit | 335000 | 20% | SCOR medicinska oprema i farmacija d.o.o. | 54-24/26 | 05.05.2026 | 05.05.2027
Reagensi, izuzev za transfuziju, za zdravstvene ustanove primarnog nivoa zdravstvene zaštite | 404-1-110/26-17 | 88 | Reagensi za biohemijske analizatore Spin XS, SPIN 120, Spin 200E, Spin 230E, Spin 360E, Spin 640 (Spinreact) | 1 | Glukoza | RGN215449 | pakovanje | 1 x 1000 ml | SPINREACT | GLUCOSE, GOD POD, Trinder | 4675 | 20% | Superlab d.o.o. | 54-25/26 | 27.04.2026 | 27.04.2027
Reagensi, izuzev za transfuziju, za zdravstvene ustanove primarnog nivoa zdravstvene zaštite | 404-1-110/26-17 | 88 | Reagensi za biohemijske analizatore Spin XS, SPIN 120, Spin 200E, Spin 230E, Spin 360E, Spin 640 (Spinreact) | 2 | Urea | RGN215450 | pakovanje | 10 x 50 ml | SPINREACT | UREA-UV. Urease-GLDH | 7645 | 20% | Superlab d.o.o. | 54-25/26 | 27.04.2026 | 27.04.2027
Reagensi, izuzev za transfuziju, za zdravstvene ustanove primarnog nivoa zdravstvene zaštite | 404-1-110/26-17 | 88 | Reagensi za biohemijske analizatore Spin XS, SPIN 120, Spin 200E, Spin 230E, Spin 360E, Spin 640 (Spinreact) | 3 | Holesterol | RGN260230 | pakovanje | 4 x 125 ml | SPINREACT | CHOLESTEROL-LQ.CHOD-POD-Enz-Color | 3145 | 20% | Superlab d.o.o. | 54-25/26 | 27.04.2026 | 27.04.2027
Reagensi, izuzev za transfuziju, za zdravstvene ustanove primarnog nivoa zdravstvene zaštite | 404-1-110/26-17 | 88 | Reagensi za biohemijske analizatore Spin XS, SPIN 120, Spin 200E, Spin 230E, Spin 360E, Spin 640 (Spinreact) | 4 | Trigliceridi | RGN260231 | pakovanje | 4 x 125 ml | SPINREACT | TRIGLYCERIDES. GPO-POD.Enz.-Color. | 7150 | 20% | Superlab d.o.o. | 54-25/26 | 27.04.2026 | 27.04.2027
Reagensi, izuzev za transfuziju, za zdravstvene ustanove primarnog nivoa zdravstvene zaštite | 404-1-110/26-17 | 88 | Reagensi za biohemijske analizatore Spin XS, SPIN 120, Spin 200E, Spin 230E, Spin 360E, Spin 640 (Spinreact) | 5 | AST/GOT | RGN215453 | pakovanje | 1 x 240 ml/ 1 x 60 ml | SPINREACT | GOT/AST-LQ. IFCC Enzymatic-UV | 5995 | 20% | Superlab d.o.o. | 54-25/26 | 27.04.2026 | 27.04.2027
Reagensi, izuzev za transfuziju, za zdravstvene ustanove primarnog nivoa zdravstvene zaštite | 404-1-110/26-17 | 88 | Reagensi za biohemijske analizatore Spin XS, SPIN 120, Spin 200E, Spin 230E, Spin 360E, Spin 640 (Spinreact) | 6 | ALT/GPT | RGN215454 | pakovanje | 1 x 240 ml/ 1 x 60 ml | SPINREACT | GPT/ALT.IFCC.Enzymatic-UV | 5995 | 20% | Superlab d.o.o. | 54-25/26 | 27.04.2026 | 27.04.2027
Reagensi, izuzev za transfuziju, za zdravstvene ustanove primarnog nivoa zdravstvene zaštite | 404-1-110/26-17 | 88 | Reagensi za biohemijske analizatore Spin XS, SPIN 120, Spin 200E, Spin 230E, Spin 360E, Spin 640 (Spinreact) | 7 | Kreatinin | RGN215455 | pakovanje | 4 x 250 ml | SPINREACT | CREATININE-J.Jaffe.Colorimetric-Kinetic | 3795 | 20% | Superlab d.o.o. | 54-25/26 | 27.04.2026 | 27.04.2027
Reagensi, izuzev za transfuziju, za zdravstvene ustanove primarnog nivoa zdravstvene zaštite | 404-1-110/26-17 | 88 | Reagensi za biohemijske analizatore Spin XS, SPIN 120, Spin 200E, Spin 230E, Spin 360E, Spin 640 (Spinreact) | 8 | Gvožđe | RGN215456 | pakovanje | 4 x 50 ml | SPINREACT | IRON.Ferrozine.Colorimetric | 5960 | 20% | Superlab d.o.o. | 54-25/26 | 27.04.2026 | 27.04.2027
Reagensi, izuzev za transfuziju, za zdravstvene ustanove primarnog nivoa zdravstvene zaštite | 404-1-110/26-17 | 88 | Reagensi za biohemijske analizatore Spin XS, SPIN 120, Spin 200E, Spin 230E, Spin 360E, Spin 640 (Spinreact) | 9 | Gama GT | RGN215459 | pakovanje | 1 x 240 ml / 1 x 60 ml | SPINREACT | g-GT-LQ.Carboxy substrate | 9295 | 20% | Superlab d.o.o. | 54-25/26 | 27.04.2026 | 27.04.2027
Reagensi, izuzev za transfuziju, za zdravstvene ustanove primarnog nivoa zdravstvene zaštite | 404-1-110/26-17 | 88 | Reagensi za biohemijske analizatore Spin XS, SPIN 120, Spin 200E, Spin 230E, Spin 360E, Spin 640 (Spinreact) | 10 | Amilaza | RGN215460 | pakovanje | 2 x 60 ml | SPINREACT | AMYLASE-LQ.CNPG3.Kinetic. | 9075 | 20% | Superlab d.o.o. | 54-25/26 | 27.04.2026 | 27.04.2027
Reagensi, izuzev za transfuziju, za zdravstvene ustanove primarnog nivoa zdravstvene zaštite | 404-1-110/26-17 | 88 | Reagensi za biohemijske analizatore Spin XS, SPIN 120, Spin 200E, Spin 230E, Spin 360E, Spin 640 (Spinreact) | 11 | HDL - Holesterol | RGN215461 | pakovanje | 1 x 60 ml/1 x 20 ml | SPINREACT | HDL Cholesterol Direct | 12375 | 20% | Superlab d.o.o. | 54-25/26 | 27.04.2026 | 27.04.2027
Reagensi, izuzev za transfuziju, za zdravstvene ustanove primarnog nivoa zdravstvene zaštite | 404-1-110/26-17 | 88 | Reagensi za biohemijske analizatore Spin XS, SPIN 120, Spin 200E, Spin 230E, Spin 360E, Spin 640 (Spinreact) | 12 | Kontrolni serum normalni | RGN215462 | pakovanje | 4 x 5 ml | SPINREACT | SPINTROL 'H' NORMAL. Human source | 7975 | 20% | Superlab d.o.o. | 54-25/26 | 27.04.2026 | 27.04.2027
Reagensi, izuzev za transfuziju, za zdravstvene ustanove primarnog nivoa zdravstvene zaštite | 404-1-110/26-17 | 88 | Reagensi za biohemijske analizatore Spin XS, SPIN 120, Spin 200E, Spin 230E, Spin 360E, Spin 640 (Spinreact) | 13 | Kalibracioni serum | RGN215464 | pakovanje | 4 x 3 ml | SPINREACT | SPINTROL 'H' CALIBRATOR . Human Source | 7975 | 20% | Superlab d.o.o. | 54-25/26 | 27.04.2026 | 27.04.2027
Reagensi, izuzev za transfuziju, za zdravstvene ustanove primarnog nivoa zdravstvene zaštite | 404-1-110/26-17 | 88 | Reagensi za biohemijske analizatore Spin XS, SPIN 120, Spin 200E, Spin 230E, Spin 360E, Spin 640 (Spinreact) | 14 | SD Deterdžent 1L | RGN215470 | pakovanje | 1 l | SPINREACT | SD Deterdžent 1L | 4125 | 20% | Superlab d.o.o. | 54-25/26 | 27.04.2026 | 27.04.2027
Reagensi, izuzev za transfuziju, za zdravstvene ustanove primarnog nivoa zdravstvene zaštite | 404-1-110/26-17 | 88 | Reagensi za biohemijske analizatore Spin XS, SPIN 120, Spin 200E, Spin 230E, Spin 360E, Spin 640 (Spinreact) | 15 | CK-NAC | RGN215467 | pakovanje | 20 x 2,5 ml | SPINREACT | CK-NAC-LQ. Kinetic-UV | 5940 | 20% | Superlab d.o.o. | 54-25/26 | 27.04.2026 | 27.04.2027
Reagensi, izuzev za transfuziju, za zdravstvene ustanove primarnog nivoa zdravstvene zaštite | 404-1-110/26-17 | 88 | Reagensi za biohemijske analizatore Spin XS, SPIN 120, Spin 200E, Spin 230E, Spin 360E, Spin 640 (Spinreact) | 16 | Ukupni proteini (biuret) | RGN215469 | pakovanje | 2 x 250 ml | SPINREACT | TOTAL PROTEINS. Biuret.Colorimetric. | 3575 | 20% | Superlab d.o.o. | 54-25/26 | 27.04.2026 | 27.04.2027
Reagensi, izuzev za transfuziju, za zdravstvene ustanove primarnog nivoa zdravstvene zaštite | 404-1-110/26-17 | 88 | Reagensi za biohemijske analizatore Spin XS, SPIN 120, Spin 200E, Spin 230E, Spin 360E, Spin 640 (Spinreact) | 17 | ALP (AMP, IFCC) | RGN260232 | pakovanje | 1 x 240 ml/ 1 x 60 ml | SPINREACT | ALP. AMP, IFCC | 3795 | 20% | Superlab d.o.o. | 54-25/26 | 27.04.2026 | 27.04.2027
Reagensi, izuzev za transfuziju, za zdravstvene ustanove primarnog nivoa zdravstvene zaštite | 404-1-110/26-17 | 88 | Reagensi za biohemijske analizatore Spin XS, SPIN 120, Spin 200E, Spin 230E, Spin 360E, Spin 640 (Spinreact) | 18 | CRP | RGN240220 | pakovanje | 200mL/50mL/1mL | SPINREACT | CRP Turbi. | 65030 | 20% | Superlab d.o.o. | 54-25/26 | 27.04.2026 | 27.04.2027
Reagensi, izuzev za transfuziju, za zdravstvene ustanove primarnog nivoa zdravstvene zaštite | 404-1-110/26-17 | 88 | Reagensi za biohemijske analizatore Spin XS, SPIN 120, Spin 200E, Spin 230E, Spin 360E, Spin 640 (Spinreact) | 19 | LDH | RGN240221 | pakovanje | 1 x 240 ml/ 1 x 60 ml | SPINREACT | LDH.DGKC.Kinetic-UV | 5590 | 20% | Superlab d.o.o. | 54-25/26 | 27.04.2026 | 27.04.2027
Reagensi, izuzev za transfuziju, za zdravstvene ustanove primarnog nivoa zdravstvene zaštite | 404-1-110/26-17 | 88 | Reagensi za biohemijske analizatore Spin XS, SPIN 120, Spin 200E, Spin 230E, Spin 360E, Spin 640 (Spinreact) | 20 | Mokraćna kiselina | RGN240222 | pakovanje | 10x50mL | SPINREACT | URIC ACID-LQ.Uricase-POD.Enz-Color. | 8390 | 20% | Superlab d.o.o. | 54-25/26 | 27.04.2026 | 27.04.2027
Reagensi, izuzev za transfuziju, za zdravstvene ustanove primarnog nivoa zdravstvene zaštite | 404-1-110/26-17 | 88 | Reagensi za biohemijske analizatore Spin XS, SPIN 120, Spin 200E, Spin 230E, Spin 360E, Spin 640 (Spinreact) | 21 | Bilirubin Total DPD | RGN240223 | pakovanje | 1 x 240 ml/ 1 x 60 ml | SPINREACT | BILIRUBIN Total. Colorimetric | 7810 | 20% | Superlab d.o.o. | 54-25/26 | 27.04.2026 | 27.04.2027
Reagensi, izuzev za transfuziju, za zdravstvene ustanove primarnog nivoa zdravstvene zaštite | 404-1-110/26-17 | 88 | Reagensi za biohemijske analizatore Spin XS, SPIN 120, Spin 200E, Spin 230E, Spin 360E, Spin 640 (Spinreact) | 22 | Bilirubin Direct DPD | RGN240224 | pakovanje | 1 x 240 ml/ 1 x 60 ml | SPINREACT | BILIRUBIN Direct. Colorimetric | 4660 | 20% | Superlab d.o.o. | 54-25/26 | 27.04.2026 | 27.04.2027
Reagensi, izuzev za transfuziju, za zdravstvene ustanove primarnog nivoa zdravstvene zaštite | 404-1-110/26-17 | 88 | Reagensi za biohemijske analizatore Spin XS, SPIN 120, Spin 200E, Spin 230E, Spin 360E, Spin 640 (Spinreact) | 23 | Calcium -arsenazo III | RGN240225 | pakovanje | 3x50ml | SPINREACT | Calcium Arsenazo III | 4620 | 20% | Superlab d.o.o. | 54-25/26 | 27.04.2026 | 27.04.2027
Reagensi, izuzev za transfuziju, za zdravstvene ustanove primarnog nivoa zdravstvene zaštite | 404-1-110/26-17 | 88 | Reagensi za biohemijske analizatore Spin XS, SPIN 120, Spin 200E, Spin 230E, Spin 360E, Spin 640 (Spinreact) | 24 | Phosphorus-UV phosphomolybdate | RGN240226 | pakovanje | 2x150ml | SPINREACT | PHOSPHORUS- C.PHOSPHOMOLYBDATE.Color. | 3960 | 20% | Superlab d.o.o. | 54-25/26 | 27.04.2026 | 27.04.2027
Reagensi, izuzev za transfuziju, za zdravstvene ustanove primarnog nivoa zdravstvene zaštite | 404-1-110/26-17 | 88 | Reagensi za biohemijske analizatore Spin XS, SPIN 120, Spin 200E, Spin 230E, Spin 360E, Spin 640 (Spinreact) | 25 | HbA1c-d-glycated Hemoglobine Direct method | RGN240227 | pakovanje | 1x90ml | SPINREACT | Direct HbA1c | 83160 | 20% | Superlab d.o.o. | 54-25/26 | 27.04.2026 | 27.04.2027
Reagensi, izuzev za transfuziju, za zdravstvene ustanove primarnog nivoa zdravstvene zaštite | 404-1-110/26-17 | 88 | Reagensi za biohemijske analizatore Spin XS, SPIN 120, Spin 200E, Spin 230E, Spin 360E, Spin 640 (Spinreact) | 26 | HbA1c-d calibrator Direct method | RGN240228 | pakovanje | 4x0,5ml | SPINREACT | Direct HbA1c Cal | 18150 | 20% | Superlab d.o.o. | 54-25/26 | 27.04.2026 | 27.04.2027
Reagensi, izuzev za transfuziju, za zdravstvene ustanove primarnog nivoa zdravstvene zaštite | 404-1-110/26-17 | 88 | Reagensi za biohemijske analizatore Spin XS, SPIN 120, Spin 200E, Spin 230E, Spin 360E, Spin 640 (Spinreact) | 27 | HbA1c-d control Direct method | RGN240229 | pakovanje | 4x0,5ml | SPINREACT | Direct HbA1c Control | 18150 | 20% | Superlab d.o.o. | 54-25/26 | 27.04.2026 | 27.04.2027
Reagensi, izuzev za transfuziju, za zdravstvene ustanove primarnog nivoa zdravstvene zaštite | 404-1-110/26-17 | 88 | Reagensi za biohemijske analizatore Spin XS, SPIN 120, Spin 200E, Spin 230E, Spin 360E, Spin 640 (Spinreact) | 28 | SKSpin | RGN250129 | komad | 1 komad | SPINREACT | Mainetenance kit SKSpin | 175200 | 20% | Superlab d.o.o. | 54-25/26 | 27.04.2026 | 27.04.2027
Reagensi, izuzev za transfuziju, za zdravstvene ustanove primarnog nivoa zdravstvene zaštite | 404-1-110/26-17 | 89 | Reagensi za biohemijski analizatori DIMENSION RxL, Dimension RxL HM, Dimension RxL Max, Dimension RxL Max HM, Dimension Xpand, Dimension XPand HM, Dimension XPand Plus, Dimension XPand Plus HM, Dimension EXL 200 (Siemens Healthcare Diagnostics | 1 | Alkalna fosfataza | RGN215500 | pakovanje | 4 Flex/ 360 | Siemens Healthcare Diagnostics Inc., SAD | Dimension Alkaline Phosphatase Flex reagent cartridge | 4333 | 20% | Teamedical d.o.o. | 54-26/26 | 27.04.2026 | 27.04.2027
Reagensi, izuzev za transfuziju, za zdravstvene ustanove primarnog nivoa zdravstvene zaštite | 404-1-110/26-17 | 89 | Reagensi za biohemijski analizatori DIMENSION RxL, Dimension RxL HM, Dimension RxL Max, Dimension RxL Max HM, Dimension Xpand, Dimension XPand HM, Dimension XPand Plus, Dimension XPand Plus HM, Dimension EXL 200 (Siemens Healthcare Diagnostics | 2 | ALP kalibrator | RGN215501 | pakovanje | 2x3x1mL | Siemens Healthcare Diagnostics Inc., SAD | Dimension Alkaline Phosphatase calibrator | 29095 | 20% | Teamedical d.o.o. | 54-26/26 | 27.04.2026 | 27.04.2027
Reagensi, izuzev za transfuziju, za zdravstvene ustanove primarnog nivoa zdravstvene zaštite | 404-1-110/26-17 | 89 | Reagensi za biohemijski analizatori DIMENSION RxL, Dimension RxL HM, Dimension RxL Max, Dimension RxL Max HM, Dimension Xpand, Dimension XPand HM, Dimension XPand Plus, Dimension XPand Plus HM, Dimension EXL 200 (Siemens Healthcare Diagnostics | 3 | ALT | RGN215502 | pakovanje | 4 Flex/ 240 | Siemens Healthcare Diagnostics Inc., SAD | Dimension Alanine Aminotransferase Flex reagent cartridge | 2815 | 20% | Teamedical d.o.o. | 54-26/26 | 27.04.2026 | 27.04.2027
Reagensi, izuzev za transfuziju, za zdravstvene ustanove primarnog nivoa zdravstvene zaštite | 404-1-110/26-17 | 89 | Reagensi za biohemijski analizatori DIMENSION RxL, Dimension RxL HM, Dimension RxL Max, Dimension RxL Max HM, Dimension Xpand, Dimension XPand HM, Dimension XPand Plus, Dimension XPand Plus HM, Dimension EXL 200 (Siemens Healthcare Diagnostics | 4 | AST | RGN215506 | pakovanje | 4 Flex / 360 | Siemens Healthcare Diagnostics Inc., SAD | Dimension Aspartate Aminotransferase Flex reagent cartridge | 3376 | 20% | Teamedical d.o.o. | 54-26/26 | 27.04.2026 | 27.04.2027
Reagensi, izuzev za transfuziju, za zdravstvene ustanove primarnog nivoa zdravstvene zaštite | 404-1-110/26-17 | 89 | Reagensi za biohemijski analizatori DIMENSION RxL, Dimension RxL HM, Dimension RxL Max, Dimension RxL Max HM, Dimension Xpand, Dimension XPand HM, Dimension XPand Plus, Dimension XPand Plus HM, Dimension EXL 200 (Siemens Healthcare Diagnostics | 5 | Bilirubi ukupni | RGN215508 | pakovanje | 8 Flex / 480 | Siemens Healthcare Diagnostics Inc., SAD | Dimension Total Bilirubin Flex reagent cartridge | 6373 | 20% | Teamedical d.o.o. | 54-26/26 | 27.04.2026 | 27.04.2027
Reagensi, izuzev za transfuziju, za zdravstvene ustanove primarnog nivoa zdravstvene zaštite | 404-1-110/26-17 | 89 | Reagensi za biohemijski analizatori DIMENSION RxL, Dimension RxL HM, Dimension RxL Max, Dimension RxL Max HM, Dimension Xpand, Dimension XPand HM, Dimension XPand Plus, Dimension XPand Plus HM, Dimension EXL 200 (Siemens Healthcare Diagnostics | 6 | Bilirubin direktni | RGN215509 | pakovanje | 8 Flex / 320 | Siemens Healthcare Diagnostics Inc., SAD | Dimension Direct Bilirubin Flex reagent cartridge | 4250 | 20% | Teamedical d.o.o. | 54-26/26 | 27.04.2026 | 27.04.2027
Reagensi, izuzev za transfuziju, za zdravstvene ustanove primarnog nivoa zdravstvene zaštite | 404-1-110/26-17 | 89 | Reagensi za biohemijski analizatori DIMENSION RxL, Dimension RxL HM, Dimension RxL Max, Dimension RxL Max HM, Dimension Xpand, Dimension XPand HM, Dimension XPand Plus, Dimension XPand Plus HM, Dimension EXL 200 (Siemens Healthcare Diagnostics | 7 | Bilirubin kalibrator | RGN215510 | pakovanje | 2 x 2 x 1 ml | Siemens Healthcare Diagnostics Inc., SAD | Dimension Bilirubin Calibrator | 27313 | 20% | Teamedical d.o.o. | 54-26/26 | 27.04.2026 | 27.04.2027
Reagensi, izuzev za transfuziju, za zdravstvene ustanove primarnog nivoa zdravstvene zaštite | 404-1-110/26-17 | 89 | Reagensi za biohemijski analizatori DIMENSION RxL, Dimension RxL HM, Dimension RxL Max, Dimension RxL Max HM, Dimension Xpand, Dimension XPand HM, Dimension XPand Plus, Dimension XPand Plus HM, Dimension EXL 200 (Siemens Healthcare Diagnostics | 8 | CHEM I kalibrator | RGN215511 | pakovanje | 2x3x2mL | Siemens Healthcare Diagnostics Inc., SAD | Dimension Chemistry I Calibrator | 17815 | 20% | Teamedical d.o.o. | 54-26/26 | 27.04.2026 | 27.04.2027
Reagensi, izuzev za transfuziju, za zdravstvene ustanove primarnog nivoa zdravstvene zaštite | 404-1-110/26-17 | 89 | Reagensi za biohemijski analizatori DIMENSION RxL, Dimension RxL HM, Dimension RxL Max, Dimension RxL Max HM, Dimension Xpand, Dimension XPand HM, Dimension XPand Plus, Dimension XPand Plus HM, Dimension EXL 200 (Siemens Healthcare Diagnostics | 9 | CHEM II kalibrator | RGN215512 | pakovanje | 2 x 3 x 1,2 ml | Siemens Healthcare Diagnostics Inc., SAD | Dimension Chemistry II Calibrator | 8316 | 20% | Teamedical d.o.o. | 54-26/26 | 27.04.2026 | 27.04.2027
Reagensi, izuzev za transfuziju, za zdravstvene ustanove primarnog nivoa zdravstvene zaštite | 404-1-110/26-17 | 89 | Reagensi za biohemijski analizatori DIMENSION RxL, Dimension RxL HM, Dimension RxL Max, Dimension RxL Max HM, Dimension Xpand, Dimension XPand HM, Dimension XPand Plus, Dimension XPand Plus HM, Dimension EXL 200 (Siemens Healthcare Diagnostics | 10 | Cuvette Cartridge | RGN215519 | pakovanje | 1 kaseta/ 12.000 | Siemens Healthcare Diagnostics Inc., SAD | Dimension Cuvette Cartridge | 58623 | 20% | Teamedical d.o.o. | 54-26/26 | 27.04.2026 | 27.04.2027
Reagensi, izuzev za transfuziju, za zdravstvene ustanove primarnog nivoa zdravstvene zaštite | 404-1-110/26-17 | 89 | Reagensi za biohemijski analizatori DIMENSION RxL, Dimension RxL HM, Dimension RxL Max, Dimension RxL Max HM, Dimension Xpand, Dimension XPand HM, Dimension XPand Plus, Dimension XPand Plus HM, Dimension EXL 200 (Siemens Healthcare Diagnostics | 11 | čašice sa poklopcem | RGN215520 | pakovanje | 1000 komada | Siemens Healthcare Diagnostics Inc., SAD | Dimension Sample Cups | 7423 | 20% | Teamedical d.o.o. | 54-26/26 | 27.04.2026 | 27.04.2027
Reagensi, izuzev za transfuziju, za zdravstvene ustanove primarnog nivoa zdravstvene zaštite | 404-1-110/26-17 | 89 | Reagensi za biohemijski analizatori DIMENSION RxL, Dimension RxL HM, Dimension RxL Max, Dimension RxL Max HM, Dimension Xpand, Dimension XPand HM, Dimension XPand Plus, Dimension XPand Plus HM, Dimension EXL 200 (Siemens Healthcare Diagnostics | 12 | ENZ II kalibrator | RGN215523 | pakovanje | 2x3x1,5mL | Siemens Healthcare Diagnostics Inc., SAD | Dimension Enzyme II Calibrator | 21822 | 20% | Teamedical d.o.o. | 54-26/26 | 27.04.2026 | 27.04.2027
Reagensi, izuzev za transfuziju, za zdravstvene ustanove primarnog nivoa zdravstvene zaštite | 404-1-110/26-17 | 89 | Reagensi za biohemijski analizatori DIMENSION RxL, Dimension RxL HM, Dimension RxL Max, Dimension RxL Max HM, Dimension Xpand, Dimension XPand HM, Dimension XPand Plus, Dimension XPand Plus HM, Dimension EXL 200 (Siemens Healthcare Diagnostics | 13 | Enzyme Verifier | RGN215524 | pakovanje | 2 x 3 x 2 ml | Siemens Healthcare Diagnostics Inc., SAD | Dimension Enzyme Verifier | 19144 | 20% | Teamedical d.o.o. | 54-26/26 | 27.04.2026 | 27.04.2027
Reagensi, izuzev za transfuziju, za zdravstvene ustanove primarnog nivoa zdravstvene zaštite | 404-1-110/26-17 | 89 | Reagensi za biohemijski analizatori DIMENSION RxL, Dimension RxL HM, Dimension RxL Max, Dimension RxL Max HM, Dimension Xpand, Dimension XPand HM, Dimension XPand Plus, Dimension XPand Plus HM, Dimension EXL 200 (Siemens Healthcare Diagnostics | 14 | GGT | RGN215527 | pakovanje | 4 Flex /288 | Siemens Healthcare Diagnostics Inc., SAD | Dimension y-Glutamyl Transferase Flex reagent cartridge | 4464 | 20% | Teamedical d.o.o. | 54-26/26 | 27.04.2026 | 27.04.2027
Reagensi, izuzev za transfuziju, za zdravstvene ustanove primarnog nivoa zdravstvene zaštite | 404-1-110/26-17 | 89 | Reagensi za biohemijski analizatori DIMENSION RxL, Dimension RxL HM, Dimension RxL Max, Dimension RxL Max HM, Dimension Xpand, Dimension XPand HM, Dimension XPand Plus, Dimension XPand Plus HM, Dimension EXL 200 (Siemens Healthcare Diagnostics | 15 | Glukoza | RGN215528 | pakovanje | 4 Flex / 1.440 | Siemens Healthcare Diagnostics Inc., SAD | Dimension Glucose Flex reagent cartridge | 11034 | 20% | Teamedical d.o.o. | 54-26/26 | 27.04.2026 | 27.04.2027
Reagensi, izuzev za transfuziju, za zdravstvene ustanove primarnog nivoa zdravstvene zaštite | 404-1-110/26-17 | 89 | Reagensi za biohemijski analizatori DIMENSION RxL, Dimension RxL HM, Dimension RxL Max, Dimension RxL Max HM, Dimension Xpand, Dimension XPand HM, Dimension XPand Plus, Dimension XPand Plus HM, Dimension EXL 200 (Siemens Healthcare Diagnostics | 16 | Gvožđe | RGN215529 | pakovanje | 4 Flex / 240 | Siemens Healthcare Diagnostics Inc., SAD | Dimension Iron Flex reagent cartridge | 3750 | 20% | Teamedical d.o.o. | 54-26/26 | 27.04.2026 | 27.04.2027
Reagensi, izuzev za transfuziju, za zdravstvene ustanove primarnog nivoa zdravstvene zaštite | 404-1-110/26-17 | 89 | Reagensi za biohemijski analizatori DIMENSION RxL, Dimension RxL HM, Dimension RxL Max, Dimension RxL Max HM, Dimension Xpand, Dimension XPand HM, Dimension XPand Plus, Dimension XPand Plus HM, Dimension EXL 200 (Siemens Healthcare Diagnostics | 17 | Gvožđe kalibrator | RGN215530 | pakovanje | 2x2x1,2 ml | Siemens Healthcare Diagnostics Inc., SAD | Dimension Iron Calibrator | 7709 | 20% | Teamedical d.o.o. | 54-26/26 | 27.04.2026 | 27.04.2027
Reagensi, izuzev za transfuziju, za zdravstvene ustanove primarnog nivoa zdravstvene zaštite | 404-1-110/26-17 | 89 | Reagensi za biohemijski analizatori DIMENSION RxL, Dimension RxL HM, Dimension RxL Max, Dimension RxL Max HM, Dimension Xpand, Dimension XPand HM, Dimension XPand Plus, Dimension XPand Plus HM, Dimension EXL 200 (Siemens Healthcare Diagnostics | 18 | HDL Holesterol | RGN215532 | pakovanje | 8 Flex / 240 | Siemens Healthcare Diagnostics Inc., SAD | Dimension Automated HDL Cholesterol Flex reagent cartridge | 14626 | 20% | Teamedical d.o.o. | 54-26/26 | 27.04.2026 | 27.04.2027
Reagensi, izuzev za transfuziju, za zdravstvene ustanove primarnog nivoa zdravstvene zaštite | 404-1-110/26-17 | 89 | Reagensi za biohemijski analizatori DIMENSION RxL, Dimension RxL HM, Dimension RxL Max, Dimension RxL Max HM, Dimension Xpand, Dimension XPand HM, Dimension XPand Plus, Dimension XPand Plus HM, Dimension EXL 200 (Siemens Healthcare Diagnostics | 19 | HDL holesterol kalibrator | RGN215533 | pakovanje | 2x3x1 ml | Siemens Healthcare Diagnostics Inc., SAD | Dimension AHDL Calibrator | 18357 | 20% | Teamedical d.o.o. | 54-26/26 | 27.04.2026 | 27.04.2027
Reagensi, izuzev za transfuziju, za zdravstvene ustanove primarnog nivoa zdravstvene zaštite | 404-1-110/26-17 | 89 | Reagensi za biohemijski analizatori DIMENSION RxL, Dimension RxL HM, Dimension RxL Max, Dimension RxL Max HM, Dimension Xpand, Dimension XPand HM, Dimension XPand Plus, Dimension XPand Plus HM, Dimension EXL 200 (Siemens Healthcare Diagnostics | 20 | Holesterol | RGN215534 | pakovanje | 8 Flex / 480 | Siemens Healthcare Diagnostics Inc., SAD | Dimension Cholesterol Flex reagent cartridge | 6876 | 20% | Teamedical d.o.o. | 54-26/26 | 27.04.2026 | 27.04.2027
Reagensi, izuzev za transfuziju, za zdravstvene ustanove primarnog nivoa zdravstvene zaštite | 404-1-110/26-17 | 89 | Reagensi za biohemijski analizatori DIMENSION RxL, Dimension RxL HM, Dimension RxL Max, Dimension RxL Max HM, Dimension Xpand, Dimension XPand HM, Dimension XPand Plus, Dimension XPand Plus HM, Dimension EXL 200 (Siemens Healthcare Diagnostics | 21 | Holesterol kalibrator | RGN215535 | pakovanje | 2x3x1 ml | Siemens Healthcare Diagnostics Inc., SAD | Dimension CHOL Calibrator | 14843 | 20% | Teamedical d.o.o. | 54-26/26 | 27.04.2026 | 27.04.2027
Reagensi, izuzev za transfuziju, za zdravstvene ustanove primarnog nivoa zdravstvene zaštite | 404-1-110/26-17 | 89 | Reagensi za biohemijski analizatori DIMENSION RxL, Dimension RxL HM, Dimension RxL Max, Dimension RxL Max HM, Dimension Xpand, Dimension XPand HM, Dimension XPand Plus, Dimension XPand Plus HM, Dimension EXL 200 (Siemens Healthcare Diagnostics | 22 | hsCRP | RGN215537 | pakovanje | 4 Flex / 120 | Siemens Healthcare Diagnostics Inc., SAD | Dimesion C-Reactive Protein Extended Range Flex reagent cartridge | 10055 | 20% | Teamedical d.o.o. | 54-26/26 | 27.04.2026 | 27.04.2027
Reagensi, izuzev za transfuziju, za zdravstvene ustanove primarnog nivoa zdravstvene zaštite | 404-1-110/26-17 | 89 | Reagensi za biohemijski analizatori DIMENSION RxL, Dimension RxL HM, Dimension RxL Max, Dimension RxL Max HM, Dimension Xpand, Dimension XPand HM, Dimension XPand Plus, Dimension XPand Plus HM, Dimension EXL 200 (Siemens Healthcare Diagnostics | 23 | hsCRP kalibrator | RGN215538 | pakovanje | 2 x 5 x 1 ml | Siemens Healthcare Diagnostics Inc., SAD | Dimension Revised C-Reactive Protein Calibrator | 34133 | 20% | Teamedical d.o.o. | 54-26/26 | 27.04.2026 | 27.04.2027
Reagensi, izuzev za transfuziju, za zdravstvene ustanove primarnog nivoa zdravstvene zaštite | 404-1-110/26-17 | 89 | Reagensi za biohemijski analizatori DIMENSION RxL, Dimension RxL HM, Dimension RxL Max, Dimension RxL Max HM, Dimension Xpand, Dimension XPand HM, Dimension XPand Plus, Dimension XPand Plus HM, Dimension EXL 200 (Siemens Healthcare Diagnostics | 24 | Kreatinin | RGN215546 | pakovanje | 4 Flex / 480 | Siemens Healthcare Diagnostics Inc., SAD | Dimension Creatinine Flex reagent cartridge | 2926 | 20% | Teamedical d.o.o. | 54-26/26 | 27.04.2026 | 27.04.2027
Reagensi, izuzev za transfuziju, za zdravstvene ustanove primarnog nivoa zdravstvene zaštite | 404-1-110/26-17 | 89 | Reagensi za biohemijski analizatori DIMENSION RxL, Dimension RxL HM, Dimension RxL Max, Dimension RxL Max HM, Dimension Xpand, Dimension XPand HM, Dimension XPand Plus, Dimension XPand Plus HM, Dimension EXL 200 (Siemens Healthcare Diagnostics | 25 | male čašice a 1.0 ml | RGN215553 | pakovanje | 1000 komada | Siemens Healthcare Diagnostics Inc., SAD | Dimension Small Sample Container (SSC) | 7423 | 20% | Teamedical d.o.o. | 54-26/26 | 27.04.2026 | 27.04.2027
Reagensi, izuzev za transfuziju, za zdravstvene ustanove primarnog nivoa zdravstvene zaštite | 404-1-110/26-17 | 89 | Reagensi za biohemijski analizatori DIMENSION RxL, Dimension RxL HM, Dimension RxL Max, Dimension RxL Max HM, Dimension Xpand, Dimension XPand HM, Dimension XPand Plus, Dimension XPand Plus HM, Dimension EXL 200 (Siemens Healthcare Diagnostics | 26 | Mokraćna kiselina | RGN215556 | pakovanje | 8 Flex / 480 | Siemens Healthcare Diagnostics Inc., SAD | Dimension Uric Acid Flex reagent cartridge | 6128 | 20% | Teamedical d.o.o. | 54-26/26 | 27.04.2026 | 27.04.2027
Reagensi, izuzev za transfuziju, za zdravstvene ustanove primarnog nivoa zdravstvene zaštite | 404-1-110/26-17 | 89 | Reagensi za biohemijski analizatori DIMENSION RxL, Dimension RxL HM, Dimension RxL Max, Dimension RxL Max HM, Dimension Xpand, Dimension XPand HM, Dimension XPand Plus, Dimension XPand Plus HM, Dimension EXL 200 (Siemens Healthcare Diagnostics | 27 | Printer papir | RGN215560 | pakovanje | 1x4komada | Siemens Healthcare Diagnostics Inc., SAD | Dimension XL/RxL Printer Paper | 22265 | 20% | Teamedical d.o.o. | 54-26/26 | 27.04.2026 | 27.04.2027
Reagensi, izuzev za transfuziju, za zdravstvene ustanove primarnog nivoa zdravstvene zaštite | 404-1-110/26-17 | 89 | Reagensi za biohemijski analizatori DIMENSION RxL, Dimension RxL HM, Dimension RxL Max, Dimension RxL Max HM, Dimension Xpand, Dimension XPand HM, Dimension XPand Plus, Dimension XPand Plus HM, Dimension EXL 200 (Siemens Healthcare Diagnostics | 28 | Trigliceridi | RGN215575 | pakovanje | 4 Flex / 480 | Siemens Healthcare Diagnostics Inc., SAD | Dimension Triglycerides Flex reagent cartridge | 9565 | 20% | Teamedical d.o.o. | 54-26/26 | 27.04.2026 | 27.04.2027
Reagensi, izuzev za transfuziju, za zdravstvene ustanove primarnog nivoa zdravstvene zaštite | 404-1-110/26-17 | 89 | Reagensi za biohemijski analizatori DIMENSION RxL, Dimension RxL HM, Dimension RxL Max, Dimension RxL Max HM, Dimension Xpand, Dimension XPand HM, Dimension XPand Plus, Dimension XPand Plus HM, Dimension EXL 200 (Siemens Healthcare Diagnostics | 29 | Urea | RGN215578 | pakovanje | 4 Flex / 480 | Siemens Healthcare Diagnostics Inc., SAD | Dimension Urea Nitrogen Flex reagent cartridge | 4742 | 20% | Teamedical d.o.o. | 54-26/26 | 27.04.2026 | 27.04.2027
Reagensi, izuzev za transfuziju, za zdravstvene ustanove primarnog nivoa zdravstvene zaštite | 404-1-110/26-17 | 89 | Reagensi za biohemijski analizatori DIMENSION RxL, Dimension RxL HM, Dimension RxL Max, Dimension RxL Max HM, Dimension Xpand, Dimension XPand HM, Dimension XPand Plus, Dimension XPand Plus HM, Dimension EXL 200 (Siemens Healthcare Diagnostics | 30 | Albumin | RGN215492 | pakovanje | 4 Flex / 480 | Siemens Healthcare Diagnostics Inc., SAD | Dimension Albumin Flex reagent cartridge | 3936 | 20% | Teamedical d.o.o. | 54-26/26 | 27.04.2026 | 27.04.2027
Reagensi, izuzev za transfuziju, za zdravstvene ustanove primarnog nivoa zdravstvene zaštite | 404-1-110/26-17 | 89 | Reagensi za biohemijski analizatori DIMENSION RxL, Dimension RxL HM, Dimension RxL Max, Dimension RxL Max HM, Dimension Xpand, Dimension XPand HM, Dimension XPand Plus, Dimension XPand Plus HM, Dimension EXL 200 (Siemens Healthcare Diagnostics | 31 | Alfa amilaza | RGN215499 | pakovanje | 4 Flex / 240 | Siemens Healthcare Diagnostics Inc., SAD | Dimension Amylase Flex reagent cartridge | 14347 | 20% | Teamedical d.o.o. | 54-26/26 | 27.04.2026 | 27.04.2027
Reagensi, izuzev za transfuziju, za zdravstvene ustanove primarnog nivoa zdravstvene zaštite | 404-1-110/26-17 | 89 | Reagensi za biohemijski analizatori DIMENSION RxL, Dimension RxL HM, Dimension RxL Max, Dimension RxL Max HM, Dimension Xpand, Dimension XPand HM, Dimension XPand Plus, Dimension XPand Plus HM, Dimension EXL 200 (Siemens Healthcare Diagnostics | 32 | CHK | RGN215514 | pakovanje | 8 Flex / 240 | Siemens Healthcare Diagnostics Inc., SAD | Dimension CHK Flex reagent cartridge | 8603 | 20% | Teamedical d.o.o. | 54-26/26 | 27.04.2026 | 27.04.2027
Reagensi, izuzev za transfuziju, za zdravstvene ustanove primarnog nivoa zdravstvene zaštite | 404-1-110/26-17 | 89 | Reagensi za biohemijski analizatori DIMENSION RxL, Dimension RxL HM, Dimension RxL Max, Dimension RxL Max HM, Dimension Xpand, Dimension XPand HM, Dimension XPand Plus, Dimension XPand Plus HM, Dimension EXL 200 (Siemens Healthcare Diagnostics | 33 | CK | RGN215515 | pakovanje | 4 Flex / 480 | Siemens Healthcare Diagnostics Inc., SAD | Dimension Creatine Kinase Flex reagent cartridge | 20191 | 20% | Teamedical d.o.o. | 54-26/26 | 27.04.2026 | 27.04.2027
Reagensi, izuzev za transfuziju, za zdravstvene ustanove primarnog nivoa zdravstvene zaštite | 404-1-110/26-17 | 89 | Reagensi za biohemijski analizatori DIMENSION RxL, Dimension RxL HM, Dimension RxL Max, Dimension RxL Max HM, Dimension Xpand, Dimension XPand HM, Dimension XPand Plus, Dimension XPand Plus HM, Dimension EXL 200 (Siemens Healthcare Diagnostics | 34 | CK/MB kalibrator | RGN215516 | pakovanje | 2 x 2 x 2 ml | Siemens Healthcare Diagnostics Inc., SAD | Dimension CKI/MBI Calibrator | 20402 | 20% | Teamedical d.o.o. | 54-26/26 | 27.04.2026 | 27.04.2027
Reagensi, izuzev za transfuziju, za zdravstvene ustanove primarnog nivoa zdravstvene zaštite | 404-1-110/26-17 | 89 | Reagensi za biohemijski analizatori DIMENSION RxL, Dimension RxL HM, Dimension RxL Max, Dimension RxL Max HM, Dimension Xpand, Dimension XPand HM, Dimension XPand Plus, Dimension XPand Plus HM, Dimension EXL 200 (Siemens Healthcare Diagnostics | 35 | ENZ I kalibrator | RGN215522 | pakovanje | 2 x 2 x 1,5 ml | Siemens Healthcare Diagnostics Inc., SAD | Dimension Enzyme I Calibrator | 21151 | 20% | Teamedical d.o.o. | 54-26/26 | 27.04.2026 | 27.04.2027
Reagensi, izuzev za transfuziju, za zdravstvene ustanove primarnog nivoa zdravstvene zaštite | 404-1-110/26-17 | 89 | Reagensi za biohemijski analizatori DIMENSION RxL, Dimension RxL HM, Dimension RxL Max, Dimension RxL Max HM, Dimension Xpand, Dimension XPand HM, Dimension XPand Plus, Dimension XPand Plus HM, Dimension EXL 200 (Siemens Healthcare Diagnostics | 36 | Fosfor | RGN215525 | pakovanje | 4 Flex/ 480 | Siemens Healthcare Diagnostics Inc., SAD | Dimension Phosphorus Flex reagent cartridge | 3826 | 20% | Teamedical d.o.o. | 54-26/26 | 27.04.2026 | 27.04.2027
Reagensi, izuzev za transfuziju, za zdravstvene ustanove primarnog nivoa zdravstvene zaštite | 404-1-110/26-17 | 89 | Reagensi za biohemijski analizatori DIMENSION RxL, Dimension RxL HM, Dimension RxL Max, Dimension RxL Max HM, Dimension Xpand, Dimension XPand HM, Dimension XPand Plus, Dimension XPand Plus HM, Dimension EXL 200 (Siemens Healthcare Diagnostics | 37 | HbA1c | RGN215531 | pakovanje | 6 Flex / 120 | Siemens Healthcare Diagnostics Inc., SAD | Dimension A1C Kit | 71987 | 20% | Teamedical d.o.o. | 54-26/26 | 27.04.2026 | 27.04.2027
Reagensi, izuzev za transfuziju, za zdravstvene ustanove primarnog nivoa zdravstvene zaštite | 404-1-110/26-17 | 89 | Reagensi za biohemijski analizatori DIMENSION RxL, Dimension RxL HM, Dimension RxL Max, Dimension RxL Max HM, Dimension Xpand, Dimension XPand HM, Dimension XPand Plus, Dimension XPand Plus HM, Dimension EXL 200 (Siemens Healthcare Diagnostics | 38 | Kalcijum | RGN215542 | pakovanje | 8 Flex / 480 | Siemens Healthcare Diagnostics Inc., SAD | Dimension Calcium Flex reagent cartridge | 6373 | 20% | Teamedical d.o.o. | 54-26/26 | 27.04.2026 | 27.04.2027
Reagensi, izuzev za transfuziju, za zdravstvene ustanove primarnog nivoa zdravstvene zaštite | 404-1-110/26-17 | 89 | Reagensi za biohemijski analizatori DIMENSION RxL, Dimension RxL HM, Dimension RxL Max, Dimension RxL Max HM, Dimension Xpand, Dimension XPand HM, Dimension XPand Plus, Dimension XPand Plus HM, Dimension EXL 200 (Siemens Healthcare Diagnostics | 39 | LDH | RGN215548 | pakovanje | 4 Flex / 480 | Siemens Healthcare Diagnostics Inc., SAD | Dimension Lactate Dehydrogenase Flex reagent cartridge | 7440 | 20% | Teamedical d.o.o. | 54-26/26 | 27.04.2026 | 27.04.2027
Reagensi, izuzev za transfuziju, za zdravstvene ustanove primarnog nivoa zdravstvene zaštite | 404-1-110/26-17 | 89 | Reagensi za biohemijski analizatori DIMENSION RxL, Dimension RxL HM, Dimension RxL Max, Dimension RxL Max HM, Dimension Xpand, Dimension XPand HM, Dimension XPand Plus, Dimension XPand Plus HM, Dimension EXL 200 (Siemens Healthcare Diagnostics | 40 | TIBC | RGN215572 | pakovanje | 4 Flex / 240 | Siemens Healthcare Diagnostics Inc., SAD | Dimesion Total Iron Binding Capacity Flex reagent cartridge | 5247 | 20% | Teamedical d.o.o. | 54-26/26 | 27.04.2026 | 27.04.2027
Reagensi, izuzev za transfuziju, za zdravstvene ustanove primarnog nivoa zdravstvene zaštite | 404-1-110/26-17 | 89 | Reagensi za biohemijski analizatori DIMENSION RxL, Dimension RxL HM, Dimension RxL Max, Dimension RxL Max HM, Dimension Xpand, Dimension XPand HM, Dimension XPand Plus, Dimension XPand Plus HM, Dimension EXL 200 (Siemens Healthcare Diagnostics | 41 | TIBC kalibrator | RGN215573 | pakovanje | 2 x 3 x 1 ml | Siemens Healthcare Diagnostics Inc., SAD | Dimension Total Iron Binding Capacity (IBCT) Calibrator | 10603 | 20% | Teamedical d.o.o. | 54-26/26 | 27.04.2026 | 27.04.2027
Reagensi, izuzev za transfuziju, za zdravstvene ustanove primarnog nivoa zdravstvene zaštite | 404-1-110/26-17 | 89 | Reagensi za biohemijski analizatori DIMENSION RxL, Dimension RxL HM, Dimension RxL Max, Dimension RxL Max HM, Dimension Xpand, Dimension XPand HM, Dimension XPand Plus, Dimension XPand Plus HM, Dimension EXL 200 (Siemens Healthcare Diagnostics | 42 | TP/ALB kalibrator | RGN215574 | pakovanje | 2 x3 x2 mL | Siemens Healthcare Diagnostics Inc., SAD | Dimension Total Protein/Albumin Calibrator | 12016 | 20% | Teamedical d.o.o. | 54-26/26 | 27.04.2026 | 27.04.2027
Reagensi, izuzev za transfuziju, za zdravstvene ustanove primarnog nivoa zdravstvene zaštite | 404-1-110/26-17 | 89 | Reagensi za biohemijski analizatori DIMENSION RxL, Dimension RxL HM, Dimension RxL Max, Dimension RxL Max HM, Dimension Xpand, Dimension XPand HM, Dimension XPand Plus, Dimension XPand Plus HM, Dimension EXL 200 (Siemens Healthcare Diagnostics | 43 | Ukupni proteini | RGN215577 | pakovanje | 4 Flex / 480 | Siemens Healthcare Diagnostics Inc., SAD | Dimension Total Protein Flex reagent cartridge | 2591 | 20% | Teamedical d.o.o. | 54-26/26 | 27.04.2026 | 27.04.2027
Reagensi, izuzev za transfuziju, za zdravstvene ustanove primarnog nivoa zdravstvene zaštite | 404-1-110/26-17 | 89 | Reagensi za biohemijski analizatori DIMENSION RxL, Dimension RxL HM, Dimension RxL Max, Dimension RxL Max HM, Dimension Xpand, Dimension XPand HM, Dimension XPand Plus, Dimension XPand Plus HM, Dimension EXL 200 (Siemens Healthcare Diagnostics | 44 | Magnezijum | RGN215552 | pakovanje | 4 Flex / 120 | Siemens Healthcare Diagnostics Inc., SAD | Dimension Magnesium Flex reagent cartridge | 9150 | 20% | Teamedical d.o.o. | 54-26/26 | 27.04.2026 | 27.04.2027
Reagensi, izuzev za transfuziju, za zdravstvene ustanove primarnog nivoa zdravstvene zaštite | 404-1-110/26-17 | 89 | Reagensi za biohemijski analizatori DIMENSION RxL, Dimension RxL HM, Dimension RxL Max, Dimension RxL Max HM, Dimension Xpand, Dimension XPand HM, Dimension XPand Plus, Dimension XPand Plus HM, Dimension EXL 200 (Siemens Healthcare Diagnostics | 45 | Maintenance kit Dimension EXL | RGN233457 | pakovanje | kit | Siemens Healthcare Diagnostics Inc., SAD | Maintenance kit Dimension EXL | 290950 | 20% | Teamedical d.o.o. | 54-26/26 | 27.04.2026 | 27.04.2027
Reagensi, izuzev za transfuziju, za zdravstvene ustanove primarnog nivoa zdravstvene zaštite | 404-1-110/26-17 | 89 | Reagensi za biohemijski analizatori DIMENSION RxL, Dimension RxL HM, Dimension RxL Max, Dimension RxL Max HM, Dimension Xpand, Dimension XPand HM, Dimension XPand Plus, Dimension XPand Plus HM, Dimension EXL 200 (Siemens Healthcare Diagnostics | 46 | Maintenance kit Dimension RxL | RGN233458 | pakovanje | kit | Siemens Healthcare Diagnostics Inc., SAD | Maintenance kit Dimension RxL | 308407 | 20% | Teamedical d.o.o. | 54-26/26 | 27.04.2026 | 27.04.2027
Reagensi, izuzev za transfuziju, za zdravstvene ustanove primarnog nivoa zdravstvene zaštite | 404-1-110/26-17 | 90 | Reagensi za POCT analizator Siemens DCA 2000+/DCA Vantage | 1 | DCA Systems HBA1C Diagnostic Claim kit | RGN215849 | pakovanje | 10 testova | Siemens Healthcare Diagnostics Inc, Tarrytown, SAD | DCA Systems HbA1c Reagent Kit | 13879 | 20% | Teamedical d.o.o. | 54-26/26 | 27.04.2026 | 27.04.2027
Reagensi, izuzev za transfuziju, za zdravstvene ustanove primarnog nivoa zdravstvene zaštite | 404-1-110/26-17 | 90 | Reagensi za POCT analizator Siemens DCA 2000+/DCA Vantage | 2 | DCA Systems HBA1C Control kit | RGN215850 | pakovanje | 2 x 2 x 0.25 ml | Siemens Healthcare Diagnostics Inc, Tarrytown, SAD | DCA Systems Hemoglobin A1c Normal & Abnormal Control Kit | 16526 | 20% | Teamedical d.o.o. | 54-26/26 | 27.04.2026 | 27.04.2027
Reagensi, izuzev za transfuziju, za zdravstvene ustanove primarnog nivoa zdravstvene zaštite | 404-1-110/26-17 | 90 | Reagensi za POCT analizator Siemens DCA 2000+/DCA Vantage | 3 | DCA Maintenance and Cleaning Kit | RGN215851 | pakovanje | 1 pakovanje | Siemens Healthcare Diagnostics Inc, Tarrytown, SAD | DCA Maintenance and Cleaning Kit (Fuse, Fan filter Bezel) | 10784 | 20% | Teamedical d.o.o. | 54-26/26 | 27.04.2026 | 27.04.2027
Reagensi, izuzev za transfuziju, za zdravstvene ustanove primarnog nivoa zdravstvene zaštite | 404-1-110/26-17 | 91 | Reagensi i potrošni materijal za Atellica Analyzer (CH 930, CI1900) | 1 | Atellica CH Albumin (Alb) | RGN230709 | pakovanje | 4 x 1700 tests | Siemens Healthcare Diagnostics Inc, Tarrytown, SAD | Atellica CH Albumin (Alb) | 61268 | 20% | Teamedical d.o.o. | 54-26/26 | 27.04.2026 | 27.04.2027
Reagensi, izuzev za transfuziju, za zdravstvene ustanove primarnog nivoa zdravstvene zaštite | 404-1-110/26-17 | 91 | Reagensi i potrošni materijal za Atellica Analyzer (CH 930, CI1900) | 2 | Atellica CH Albumin BCP (AlbP) | RGN240713 | pakovanje | 4 x 1600 | Siemens Healthcare Diagnostics Inc, Tarrytown, SAD | Atellica CH Albumin BCP (AlbP) | 57663 | 20% | Teamedical d.o.o. | 54-26/26 | 27.04.2026 | 27.04.2027
Reagensi, izuzev za transfuziju, za zdravstvene ustanove primarnog nivoa zdravstvene zaštite | 404-1-110/26-17 | 91 | Reagensi i potrošni materijal za Atellica Analyzer (CH 930, CI1900) | 3 | Atellica CH Calcium (Ca) | RGN230711 | pakovanje | 4 x 890 tests | Siemens Healthcare Diagnostics Inc, Tarrytown, SAD | Atellica CH Calcium (Ca) | 38165 | 20% | Teamedical d.o.o. | 54-26/26 | 27.04.2026 | 27.04.2027
Reagensi, izuzev za transfuziju, za zdravstvene ustanove primarnog nivoa zdravstvene zaštite | 404-1-110/26-17 | 91 | Reagensi i potrošni materijal za Atellica Analyzer (CH 930, CI1900) | 4 | Atellica CH Cholesterol_2 (Chol_2) | RGN230712 | pakovanje | 4 x 2100 tests | Siemens Healthcare Diagnostics Inc, Tarrytown, SAD | Atellica CH Cholesterol_2 (Chol_2) | 109275 | 20% | Teamedical d.o.o. | 54-26/26 | 27.04.2026 | 27.04.2027
Reagensi, izuzev za transfuziju, za zdravstvene ustanove primarnog nivoa zdravstvene zaštite | 404-1-110/26-17 | 91 | Reagensi i potrošni materijal za Atellica Analyzer (CH 930, CI1900) | 5 | Atellica CH Creatinine_2 (Crea_2) | RGN230713 | pakovanje | 4 x 1472 tests | Siemens Healthcare Diagnostics Inc, Tarrytown, SAD | Atellica CH Creatinine_2 (Crea_2) | 53051 | 20% | Teamedical d.o.o. | 54-26/26 | 27.04.2026 | 27.04.2027
Reagensi, izuzev za transfuziju, za zdravstvene ustanove primarnog nivoa zdravstvene zaštite | 404-1-110/26-17 | 91 | Reagensi i potrošni materijal za Atellica Analyzer (CH 930, CI1900) | 6 | Atellica CH Direct Bilirubin 2 (DBil_2) | RGN230714 | pakovanje | 4 x 448 tests | Siemens Healthcare Diagnostics Inc, Tarrytown, SAD | Atellica CH Direct Bilirubin 2 (DBil_2) | 25834 | 20% | Teamedical d.o.o. | 54-26/26 | 27.04.2026 | 27.04.2027
Reagensi, izuzev za transfuziju, za zdravstvene ustanove primarnog nivoa zdravstvene zaštite | 404-1-110/26-17 | 91 | Reagensi i potrošni materijal za Atellica Analyzer (CH 930, CI1900) | 7 | Atellica CH HDL Cholesterol (HDLC) | RGN230715 | pakovanje | 4 x 448 tests | Siemens Healthcare Diagnostics Inc, Tarrytown, SAD | Atellica CH HDL Cholesterol (HDLC) | 137777 | 20% | Teamedical d.o.o. | 54-26/26 | 27.04.2026 | 27.04.2027
Reagensi, izuzev za transfuziju, za zdravstvene ustanove primarnog nivoa zdravstvene zaštite | 404-1-110/26-17 | 91 | Reagensi i potrošni materijal za Atellica Analyzer (CH 930, CI1900) | 8 | Atellica CH Glucose Hexokinase_3 (GluH_3) | RGN230718 | pakovanje | 4 x 1560 tests | Siemens Healthcare Diagnostics Inc, Tarrytown, SAD | Atellica CH Glucose Hexokinase_3 (GluH_3) | 56222 | 20% | Teamedical d.o.o. | 54-26/26 | 27.04.2026 | 27.04.2027
Reagensi, izuzev za transfuziju, za zdravstvene ustanove primarnog nivoa zdravstvene zaštite | 404-1-110/26-17 | 91 | Reagensi i potrošni materijal za Atellica Analyzer (CH 930, CI1900) | 9 | Atellica CH Glucose Oxidase (GluO) | RGN240714 | pakovanje | 4 x 1400 | Siemens Healthcare Diagnostics Inc, Tarrytown, SAD | Atellica CH Glucose Oxidase (GluO) | 44969 | 20% | Teamedical d.o.o. | 54-26/26 | 27.04.2026 | 27.04.2027
Reagensi, izuzev za transfuziju, za zdravstvene ustanove primarnog nivoa zdravstvene zaštite | 404-1-110/26-17 | 91 | Reagensi i potrošni materijal za Atellica Analyzer (CH 930, CI1900) | 10 | Atellica CH Inorganic Phosphorus (IP) | RGN230719 | pakovanje | 3 x 1700 tests | Siemens Healthcare Diagnostics Inc, Tarrytown, SAD | Atellica CH Inorganic Phosphorus (IP) | 45953 | 20% | Teamedical d.o.o. | 54-26/26 | 27.04.2026 | 27.04.2027
Reagensi, izuzev za transfuziju, za zdravstvene ustanove primarnog nivoa zdravstvene zaštite | 404-1-110/26-17 | 91 | Reagensi i potrošni materijal za Atellica Analyzer (CH 930, CI1900) | 11 | Atellica CH Iron_2 (Iron_2) | RGN230720 | pakovanje | 4 x 448 tests | Siemens Healthcare Diagnostics Inc, Tarrytown, SAD | Atellica CH Iron_2 (Iron_2) | 30139 | 20% | Teamedical d.o.o. | 54-26/26 | 27.04.2026 | 27.04.2027
Reagensi, izuzev za transfuziju, za zdravstvene ustanove primarnog nivoa zdravstvene zaštite | 404-1-110/26-17 | 91 | Reagensi i potrošni materijal za Atellica Analyzer (CH 930, CI1900) | 12 | Atellica CH Magnesium (Mg) | RGN230722 | pakovanje | 3 x 400 tests | Siemens Healthcare Diagnostics Inc, Tarrytown, SAD | Atellica CH Magnesium (Mg) | 15137 | 20% | Teamedical d.o.o. | 54-26/26 | 27.04.2026 | 27.04.2027
Reagensi, izuzev za transfuziju, za zdravstvene ustanove primarnog nivoa zdravstvene zaštite | 404-1-110/26-17 | 91 | Reagensi i potrošni materijal za Atellica Analyzer (CH 930, CI1900) | 13 | Atellica CH Total Bilirubin_2 (TBil_2) | RGN230723 | pakovanje | 4 x 448 tests | Siemens Healthcare Diagnostics Inc, Tarrytown, SAD | Atellica CH Total Bilirubin_2 (TBil_2) | 21528 | 20% | Teamedical d.o.o. | 54-26/26 | 27.04.2026 | 27.04.2027
Reagensi, izuzev za transfuziju, za zdravstvene ustanove primarnog nivoa zdravstvene zaštite | 404-1-110/26-17 | 91 | Reagensi i potrošni materijal za Atellica Analyzer (CH 930, CI1900) | 14 | Atellica CH Total Iron Binding Capacity (TIBC) | RGN230724 | pakovanje | 4 x 200 tests | Siemens Healthcare Diagnostics Inc, Tarrytown, SAD | Atellica CH Total Iron Binding Capacity (TIBC) | 115327 | 20% | Teamedical d.o.o. | 54-26/26 | 27.04.2026 | 27.04.2027
Reagensi, izuzev za transfuziju, za zdravstvene ustanove primarnog nivoa zdravstvene zaštite | 404-1-110/26-17 | 91 | Reagensi i potrošni materijal za Atellica Analyzer (CH 930, CI1900) | 15 | Atellica CH Total Protein II (TP) | RGN230725 | pakovanje | 4 x 1850 tests | Siemens Healthcare Diagnostics Inc, Tarrytown, SAD | Atellica CH Total Protein II (TP) | 66673 | 20% | Teamedical d.o.o. | 54-26/26 | 27.04.2026 | 27.04.2027
Reagensi, izuzev za transfuziju, za zdravstvene ustanove primarnog nivoa zdravstvene zaštite | 404-1-110/26-17 | 91 | Reagensi i potrošni materijal za Atellica Analyzer (CH 930, CI1900) | 16 | Atellica CH Triglycerides_2 (Trig_2) | RGN230726 | pakovanje | 4 x 500 | Siemens Healthcare Diagnostics Inc, Tarrytown, SAD | Atellica CH Triglycerides_2 (Trig_2) | 31607 | 20% | Teamedical d.o.o. | 54-26/26 | 27.04.2026 | 27.04.2027
Reagensi, izuzev za transfuziju, za zdravstvene ustanove primarnog nivoa zdravstvene zaštite | 404-1-110/26-17 | 91 | Reagensi i potrošni materijal za Atellica Analyzer (CH 930, CI1900) | 17 | Atellica CH Uric Acid (UA) | RGN230727 | pakovanje | 4 x 1200 tests | Siemens Healthcare Diagnostics Inc, Tarrytown, SAD | Atellica CH Uric Acid (UA) | 65681 | 20% | Teamedical d.o.o. | 54-26/26 | 27.04.2026 | 27.04.2027
Reagensi, izuzev za transfuziju, za zdravstvene ustanove primarnog nivoa zdravstvene zaštite | 404-1-110/26-17 | 91 | Reagensi i potrošni materijal za Atellica Analyzer (CH 930, CI1900) | 18 | Atellica CH Urea Nitrogen (UN_c) | RGN230728 | pakovanje | 4 x 1560 tests | Siemens Healthcare Diagnostics Inc, Tarrytown, SAD | Atellica CH Urea Nitrogen (UN_c) | 99215 | 20% | Teamedical d.o.o. | 54-26/26 | 27.04.2026 | 27.04.2027
Reagensi, izuzev za transfuziju, za zdravstvene ustanove primarnog nivoa zdravstvene zaštite | 404-1-110/26-17 | 91 | Reagensi i potrošni materijal za Atellica Analyzer (CH 930, CI1900) | 19 | Atellica CH Alkaline Phosphatase, Concentrated (ALP_2c) | RGN230729 | pakovanje | 4 x 1200 tests | Siemens Healthcare Diagnostics Inc, Tarrytown, SAD | Atellica CH Alkaline Phosphatase, Concentrated (ALP_2c) | 67583 | 20% | Teamedical d.o.o. | 54-26/26 | 27.04.2026 | 27.04.2027
Reagensi, izuzev za transfuziju, za zdravstvene ustanove primarnog nivoa zdravstvene zaštite | 404-1-110/26-17 | 91 | Reagensi i potrošni materijal za Atellica Analyzer (CH 930, CI1900) | 20 | Atellica CH Alanine Aminotransferase (ALT) | RGN230730 | pakovanje | 3 x 850 tests | Siemens Healthcare Diagnostics Inc, Tarrytown, SAD | Atellica CH Alanine Aminotransferase (ALT) | 22975 | 20% | Teamedical d.o.o. | 54-26/26 | 27.04.2026 | 27.04.2027
Reagensi, izuzev za transfuziju, za zdravstvene ustanove primarnog nivoa zdravstvene zaštite | 404-1-110/26-17 | 91 | Reagensi i potrošni materijal za Atellica Analyzer (CH 930, CI1900) | 21 | Atellica CH Alanine Aminotransferase P5P (ALTPLc) | RGN230731 | pakovanje | 2 x 1040 tests | Siemens Healthcare Diagnostics Inc, Tarrytown, SAD | Atellica CH Alanine Aminotransferase P5P (ALTPLc) | 22271 | 20% | Teamedical d.o.o. | 54-26/26 | 27.04.2026 | 27.04.2027
Reagensi, izuzev za transfuziju, za zdravstvene ustanove primarnog nivoa zdravstvene zaštite | 404-1-110/26-17 | 91 | Reagensi i potrošni materijal za Atellica Analyzer (CH 930, CI1900) | 22 | Atellica CH Amylase_2 (AMY_2) | RGN240715 | pakovanje | 3 x 350 tests | Siemens Healthcare Diagnostics Inc, Tarrytown, SAD | Atellica CH Amylase_2 (AMY_2) | 55502 | 20% | Teamedical d.o.o. | 54-26/26 | 27.04.2026 | 27.04.2027
Reagensi, izuzev za transfuziju, za zdravstvene ustanove primarnog nivoa zdravstvene zaštite | 404-1-110/26-17 | 91 | Reagensi i potrošni materijal za Atellica Analyzer (CH 930, CI1900) | 23 | Atellica CH Aspartate Aminotransferase (AST) | RGN230733 | pakovanje | 3 x 850 tests | Siemens Healthcare Diagnostics Inc, Tarrytown, SAD | Atellica CH Aspartate Aminotransferase (AST) | 22975 | 20% | Teamedical d.o.o. | 54-26/26 | 27.04.2026 | 27.04.2027
Reagensi, izuzev za transfuziju, za zdravstvene ustanove primarnog nivoa zdravstvene zaštite | 404-1-110/26-17 | 91 | Reagensi i potrošni materijal za Atellica Analyzer (CH 930, CI1900) | 24 | Atellica CH Aspartate Aminotransferase P5P (ASTPLc) | RGN230734 | pakovanje | 2 x 1040 tests | Siemens Healthcare Diagnostics Inc, Tarrytown, SAD | Atellica CH Aspartate Aminotransferase P5P (ASTPLc) | 22271 | 20% | Teamedical d.o.o. | 54-26/26 | 27.04.2026 | 27.04.2027
Reagensi, izuzev za transfuziju, za zdravstvene ustanove primarnog nivoa zdravstvene zaštite | 404-1-110/26-17 | 91 | Reagensi i potrošni materijal za Atellica Analyzer (CH 930, CI1900) | 25 | Atellica CH Creatine Kinase (CK_L) | RGN230736 | pakovanje | 3 x 332 tests | Siemens Healthcare Diagnostics Inc, Tarrytown, SAD | Atellica CH Creatine Kinase (CK_L) | 14416 | 20% | Teamedical d.o.o. | 54-26/26 | 27.04.2026 | 27.04.2027
Reagensi, izuzev za transfuziju, za zdravstvene ustanove primarnog nivoa zdravstvene zaštite | 404-1-110/26-17 | 91 | Reagensi i potrošni materijal za Atellica Analyzer (CH 930, CI1900) | 26 | Atellica CH Gamma-Glutamyl Transferase (GGT) | RGN230737 | pakovanje | 4 x 448 tests | Siemens Healthcare Diagnostics Inc, Tarrytown, SAD | Atellica CH Gamma-Glutamyl Transferase (GGT) | 19375 | 20% | Teamedical d.o.o. | 54-26/26 | 27.04.2026 | 27.04.2027
Reagensi, izuzev za transfuziju, za zdravstvene ustanove primarnog nivoa zdravstvene zaštite | 404-1-110/26-17 | 91 | Reagensi i potrošni materijal za Atellica Analyzer (CH 930, CI1900) | 27 | Atellica CH Lactate Dehydrogenase LP (LDLP) | RGN230738 | pakovanje | 4 x 448 tests | Siemens Healthcare Diagnostics Inc, Tarrytown, SAD | Atellica CH Lactate Dehydrogenase L-P (LDLP) | 21528 | 20% | Teamedical d.o.o. | 54-26/26 | 27.04.2026 | 27.04.2027
Reagensi, izuzev za transfuziju, za zdravstvene ustanove primarnog nivoa zdravstvene zaštite | 404-1-110/26-17 | 91 | Reagensi i potrošni materijal za Atellica Analyzer (CH 930, CI1900) | 28 | Atellica CH Enzymatic Hemoglobin A1c (A1c_E) | RGN230742 | pakovanje | 2 x 300 tests | Siemens Healthcare Diagnostics Inc, Tarrytown, SAD | Atellica CH A1c_E Assay | 237862 | 20% | Teamedical d.o.o. | 54-26/26 | 27.04.2026 | 27.04.2027
Reagensi, izuzev za transfuziju, za zdravstvene ustanove primarnog nivoa zdravstvene zaštite | 404-1-110/26-17 | 91 | Reagensi i potrošni materijal za Atellica Analyzer (CH 930, CI1900) | 29 | Atellica CH C-Reactive Protein_2 (CRP_2) | RGN230751 | pakovanje | 2 x 500 tests | Siemens Healthcare Diagnostics Inc, Tarrytown, SAD | Atellica CH C-Reactive Protein_2 (CRP_2) | 73910 | 20% | Teamedical d.o.o. | 54-26/26 | 27.04.2026 | 27.04.2027
Reagensi, izuzev za transfuziju, za zdravstvene ustanove primarnog nivoa zdravstvene zaštite | 404-1-110/26-17 | 91 | Reagensi i potrošni materijal za Atellica Analyzer (CH 930, CI1900) | 30 | Atellica CH High Sensitivity C-Reactive Protein (hsCRP) | RGN230752 | pakovanje | 2 x 370 tests | Siemens Healthcare Diagnostics Inc, Tarrytown, SAD | Atellica CH High Sensitivity C-Reactive Protein (hsCRP) | 95077 | 20% | Teamedical d.o.o. | 54-26/26 | 27.04.2026 | 27.04.2027
Reagensi, izuzev za transfuziju, za zdravstvene ustanove primarnog nivoa zdravstvene zaštite | 404-1-110/26-17 | 91 | Reagensi i potrošni materijal za Atellica Analyzer (CH 930, CI1900) | 31 | Atellica CH Wide Range C-Reactive Protein (wrCRP) | RGN230753 | pakovanje | 4 x 500 test | Siemens Healthcare Diagnostics Inc, Tarrytown, SAD | Atellica CH Wide Range C-Reactive Protein (wrCRP) | 120132 | 20% | Teamedical d.o.o. | 54-26/26 | 27.04.2026 | 27.04.2027
Reagensi, izuzev za transfuziju, za zdravstvene ustanove primarnog nivoa zdravstvene zaštite | 404-1-110/26-17 | 91 | Reagensi i potrošni materijal za Atellica Analyzer (CH 930, CI1900) | 32 | A-LYTE Integrated Multisensor (IMT Na K Cl) | RGN230786 | pakovanje | 4 Sensors | Siemens Healthcare Diagnostics Inc, Tarrytown, SAD | A-LYTE Integrated Multisensor (IMT Na K Cl) | 216238 | 20% | Teamedical d.o.o. | 54-26/26 | 27.04.2026 | 27.04.2027
Reagensi, izuzev za transfuziju, za zdravstvene ustanove primarnog nivoa zdravstvene zaštite | 404-1-110/26-17 | 91 | Reagensi i potrošni materijal za Atellica Analyzer (CH 930, CI1900) | 33 | A-LYTE IMT Standard A | RGN230787 | pakovanje | 2 x 1.5 L | Siemens Healthcare Diagnostics Inc, Tarrytown, SAD | A-LYTE IMT Standard A | 26420 | 20% | Teamedical d.o.o. | 54-26/26 | 27.04.2026 | 27.04.2027
Reagensi, izuzev za transfuziju, za zdravstvene ustanove primarnog nivoa zdravstvene zaštite | 404-1-110/26-17 | 91 | Reagensi i potrošni materijal za Atellica Analyzer (CH 930, CI1900) | 34 | A-LYTE IMT Diluent | RGN230788 | pakovanje | 2 x 1.5 L | Siemens Healthcare Diagnostics Inc, Tarrytown, SAD | Atellica CH A-LYTE IMT Diluent (IMT Diluent) | 27463 | 20% | Teamedical d.o.o. | 54-26/26 | 27.04.2026 | 27.04.2027
Reagensi, izuzev za transfuziju, za zdravstvene ustanove primarnog nivoa zdravstvene zaštite | 404-1-110/26-17 | 91 | Reagensi i potrošni materijal za Atellica Analyzer (CH 930, CI1900) | 35 | A-LYTE IMT Standard B + Salt Bridge | RGN230789 | pakovanje | 2 x 250 mL; 2 x 125 mL | Siemens Healthcare Diagnostics Inc, Tarrytown, SAD | A-LYTE IMT Standard B + Salt Bridge | 42239 | 20% | Teamedical d.o.o. | 54-26/26 | 27.04.2026 | 27.04.2027
Reagensi, izuzev za transfuziju, za zdravstvene ustanove primarnog nivoa zdravstvene zaštite | 404-1-110/26-17 | 91 | Reagensi i potrošni materijal za Atellica Analyzer (CH 930, CI1900) | 36 | A-LYTE IMT Dilution Check | RGN230790 | pakovanje | 6 x 2 mL | Siemens Healthcare Diagnostics Inc, Tarrytown, SAD | Atellica CH A-LYTE IMT Dilution Check | 19558 | 20% | Teamedical d.o.o. | 54-26/26 | 27.04.2026 | 27.04.2027
Reagensi, izuzev za transfuziju, za zdravstvene ustanove primarnog nivoa zdravstvene zaštite | 404-1-110/26-17 | 91 | Reagensi i potrošni materijal za Atellica Analyzer (CH 930, CI1900) | 37 | Atellica CH Enzymatic Hemoglobin A1c_E Calibrator (A1c_E CAL) | RGN230792 | pakovanje | 1 x 5.0 mL; 2 x 2 x 1.0 mL | Siemens Healthcare Diagnostics Inc, Tarrytown, SAD | Atellica CH A1c_E Calibrator | 69004 | 20% | Teamedical d.o.o. | 54-26/26 | 27.04.2026 | 27.04.2027
Reagensi, izuzev za transfuziju, za zdravstvene ustanove primarnog nivoa zdravstvene zaštite | 404-1-110/26-17 | 91 | Reagensi i potrošni materijal za Atellica Analyzer (CH 930, CI1900) | 38 | Atellica CH Albumin BCP Calibrator (AlbP CAL) | RGN230793 | pakovanje | 3 x 2 mL | Siemens Healthcare Diagnostics Inc, Tarrytown, SAD | Atellica CH Albumin BCP Calibrator (AlbP CAL) | 22912 | 20% | Teamedical d.o.o. | 54-26/26 | 27.04.2026 | 27.04.2027
Reagensi, izuzev za transfuziju, za zdravstvene ustanove primarnog nivoa zdravstvene zaštite | 404-1-110/26-17 | 91 | Reagensi i potrošni materijal za Atellica Analyzer (CH 930, CI1900) | 39 | Atellica CH Alkaline Phosphatase_2 Calibrator (ALP_2 CAL) | RGN230794 | pakovanje | 6 x 1 mL | Siemens Healthcare Diagnostics Inc, Tarrytown, SAD | Atellica CH Alkaline Phosphatase_2 Calibrator (ALP_2 CAL) | 20624 | 20% | Teamedical d.o.o. | 54-26/26 | 27.04.2026 | 27.04.2027
Reagensi, izuzev za transfuziju, za zdravstvene ustanove primarnog nivoa zdravstvene zaštite | 404-1-110/26-17 | 91 | Reagensi i potrošni materijal za Atellica Analyzer (CH 930, CI1900) | 40 | Atellica CH Chemistry Calibrator (CHEM CAL) | RGN230797 | pakovanje | 12 x 3 mL | Siemens Healthcare Diagnostics Inc, Tarrytown, SAD | Atellica CH Chemistry Calibrator (CHEM CAL) | 18789 | 20% | Teamedical d.o.o. | 54-26/26 | 27.04.2026 | 27.04.2027
Reagensi, izuzev za transfuziju, za zdravstvene ustanove primarnog nivoa zdravstvene zaštite | 404-1-110/26-17 | 91 | Reagensi i potrošni materijal za Atellica Analyzer (CH 930, CI1900) | 41 | Atellica CH C-Reactive Protein_2 Calibrators (CRP_2 CAL) | RGN230800 | pakovanje | 6 levels x 1 mL | Siemens Healthcare Diagnostics Inc, Tarrytown, SAD | Atellica CH C-Reactive Protein_2 Calibrators (CRP_2 CAL) | 15026 | 20% | Teamedical d.o.o. | 54-26/26 | 27.04.2026 | 27.04.2027
Reagensi, izuzev za transfuziju, za zdravstvene ustanove primarnog nivoa zdravstvene zaštite | 404-1-110/26-17 | 91 | Reagensi i potrošni materijal za Atellica Analyzer (CH 930, CI1900) | 42 | Atellica CH ENZ 1 Calibrator (ENZ 1 CAL) | RGN230803 | pakovanje | 6 x 2.5 mL | Siemens Healthcare Diagnostics Inc, Tarrytown, SAD | Atellica CH ENZ 1 Calibrator (ENZ 1 CAL) | 45914 | 20% | Teamedical d.o.o. | 54-26/26 | 27.04.2026 | 27.04.2027
Reagensi, izuzev za transfuziju, za zdravstvene ustanove primarnog nivoa zdravstvene zaštite | 404-1-110/26-17 | 91 | Reagensi i potrošni materijal za Atellica Analyzer (CH 930, CI1900) | 43 | Atellica CH ENZ 2 Calibrator (ENZ 2 CAL) | RGN230804 | pakovanje | 6 x 1.5 mL | Siemens Healthcare Diagnostics Inc, Tarrytown, SAD | Atellica CH ENZ 2 Calibrator (ENZ 2 CAL) | 17659 | 20% | Teamedical d.o.o. | 54-26/26 | 27.04.2026 | 27.04.2027
Reagensi, izuzev za transfuziju, za zdravstvene ustanove primarnog nivoa zdravstvene zaštite | 404-1-110/26-17 | 91 | Reagensi i potrošni materijal za Atellica Analyzer (CH 930, CI1900) | 44 | Atellica CH ENZ 3 Calibrator (ENZ 3 CAL) | RGN230805 | pakovanje | 6 x 2.0 mL | Siemens Healthcare Diagnostics Inc, Tarrytown, SAD | Atellica CH ENZ 3 Calibrator (ENZ 3 CAL) | 28471 | 20% | Teamedical d.o.o. | 54-26/26 | 27.04.2026 | 27.04.2027
Reagensi, izuzev za transfuziju, za zdravstvene ustanove primarnog nivoa zdravstvene zaštite | 404-1-110/26-17 | 91 | Reagensi i potrošni materijal za Atellica Analyzer (CH 930, CI1900) | 45 | Atellica CH HDLC Calibrator (HDLC CAL) | RGN240717 | pakovanje | 3 x 1 mL | Siemens Healthcare Diagnostics Inc, Tarrytown, SAD | Atellica CH HDLC Calibrator (HDLC Cal) | 16060 | 20% | Teamedical d.o.o. | 54-26/26 | 27.04.2026 | 27.04.2027
Reagensi, izuzev za transfuziju, za zdravstvene ustanove primarnog nivoa zdravstvene zaštite | 404-1-110/26-17 | 91 | Reagensi i potrošni materijal za Atellica Analyzer (CH 930, CI1900) | 46 | Atellica CH LDL Cholesterol Calibrator (LDLC CAL) | RGN240718 | pakovanje | 3 x 2 mL | Siemens Healthcare Diagnostics Inc, Tarrytown, SAD | Atellica CH LDLC Calibrator (LDLC Cal) | 17987 | 20% | Teamedical d.o.o. | 54-26/26 | 27.04.2026 | 27.04.2027
Reagensi, izuzev za transfuziju, za zdravstvene ustanove primarnog nivoa zdravstvene zaštite | 404-1-110/26-17 | 91 | Reagensi i potrošni materijal za Atellica Analyzer (CH 930, CI1900) | 47 | Atellica CH High Sensitivity CReactive Protein Calibrator (hsCRP CAL) | RGN230808 | pakovanje | 6 levels x 1 mL | Siemens Healthcare Diagnostics Inc, Tarrytown, SAD | Atellica CH High Sensitivity C-Reactive Protein Calibrator (hsCRP CAL) | 14397 | 20% | Teamedical d.o.o. | 54-26/26 | 27.04.2026 | 27.04.2027
Reagensi, izuzev za transfuziju, za zdravstvene ustanove primarnog nivoa zdravstvene zaštite | 404-1-110/26-17 | 91 | Reagensi i potrošni materijal za Atellica Analyzer (CH 930, CI1900) | 48 | Atellica CH Special Chemistry Calibrator (SPCL CHEM CAL) | RGN230812 | pakovanje | 10 x 5 mL | Siemens Healthcare Diagnostics Inc, Tarrytown, SAD | Atellica CH Special Chemistry Calibrator (SPCL CHEM CAL) | 21042 | 20% | Teamedical d.o.o. | 54-26/26 | 27.04.2026 | 27.04.2027
Reagensi, izuzev za transfuziju, za zdravstvene ustanove primarnog nivoa zdravstvene zaštite | 404-1-110/26-17 | 91 | Reagensi i potrošni materijal za Atellica Analyzer (CH 930, CI1900) | 49 | Atellica CH wide range C-Reactive Protein Calibrator (wrCRP CAL) | RGN230816 | pakovanje | 6 x 1 mL | Siemens Healthcare Diagnostics Inc, Tarrytown, SAD | Atellica CH wide range C-Reactive Protein Calibrator (wrCRP CAL) | 16126 | 20% | Teamedical d.o.o. | 54-26/26 | 27.04.2026 | 27.04.2027
Reagensi, izuzev za transfuziju, za zdravstvene ustanove primarnog nivoa zdravstvene zaštite | 404-1-110/26-17 | 91 | Reagensi i potrošni materijal za Atellica Analyzer (CH 930, CI1900) | 50 | Atellica CH Reaction Cuvette Segment | RGN230818 | pakovanje | 5 segments x 17 cuvettes | Siemens Healthcare Diagnostics Inc, Tarrytown, SAD | Atellica CH Reaction Cuvette Segments | 172990 | 20% | Teamedical d.o.o. | 54-26/26 | 27.04.2026 | 27.04.2027
Reagensi, izuzev za transfuziju, za zdravstvene ustanove primarnog nivoa zdravstvene zaštite | 404-1-110/26-17 | 91 | Reagensi i potrošni materijal za Atellica Analyzer (CH 930, CI1900) | 51 | Atellica CH Dilution Cuvette Segment | RGN230819 | pakovanje | 5 segments x 23 cuvettes | Siemens Healthcare Diagnostics Inc, Tarrytown, SAD | Atellica CH Dilution Cuvette Segments | 153769 | 20% | Teamedical d.o.o. | 54-26/26 | 27.04.2026 | 27.04.2027
Reagensi, izuzev za transfuziju, za zdravstvene ustanove primarnog nivoa zdravstvene zaštite | 404-1-110/26-17 | 91 | Reagensi i potrošni materijal za Atellica Analyzer (CH 930, CI1900) | 52 | Atellica CH EMPTY | RGN230820 | pakovanje | 8 packs | Siemens Healthcare Diagnostics Inc, Tarrytown, SAD | Atellica CH Empty CH reagent packs | 8138 | 20% | Teamedical d.o.o. | 54-26/26 | 27.04.2026 | 27.04.2027
Reagensi, izuzev za transfuziju, za zdravstvene ustanove primarnog nivoa zdravstvene zaštite | 404-1-110/26-17 | 91 | Reagensi i potrošni materijal za Atellica Analyzer (CH 930, CI1900) | 53 | Atellica CH Diluent | RGN230821 | pakovanje | 2 x 1.5 L | Siemens Healthcare Diagnostics Inc, Tarrytown, SAD | Atellica CH Diluent | 15137 | 20% | Teamedical d.o.o. | 54-26/26 | 27.04.2026 | 27.04.2027
Reagensi, izuzev za transfuziju, za zdravstvene ustanove primarnog nivoa zdravstvene zaštite | 404-1-110/26-17 | 91 | Reagensi i potrošni materijal za Atellica Analyzer (CH 930, CI1900) | 54 | Atellica CH Wash | RGN230822 | pakovanje | 2 x 1.5 L | Siemens Healthcare Diagnostics Inc, Tarrytown, SAD | Atellica CH Wash | 15137 | 20% | Teamedical d.o.o. | 54-26/26 | 27.04.2026 | 27.04.2027
Reagensi, izuzev za transfuziju, za zdravstvene ustanove primarnog nivoa zdravstvene zaštite | 404-1-110/26-17 | 91 | Reagensi i potrošni materijal za Atellica Analyzer (CH 930, CI1900) | 55 | Atellica CH Conditioner | RGN230823 | pakovanje | 2 x 1.5 L | Siemens Healthcare Diagnostics Inc, Tarrytown, SAD | Atellica CH Conditioner | 15137 | 20% | Teamedical d.o.o. | 54-26/26 | 27.04.2026 | 27.04.2027
Reagensi, izuzev za transfuziju, za zdravstvene ustanove primarnog nivoa zdravstvene zaštite | 404-1-110/26-17 | 91 | Reagensi i potrošni materijal za Atellica Analyzer (CH 930, CI1900) | 56 | Atellica CH Cleaner | RGN230824 | pakovanje | 2 x 1.5 L | Siemens Healthcare Diagnostics Inc, Tarrytown, SAD | Atellica CH Cleaner | 16789 | 20% | Teamedical d.o.o. | 54-26/26 | 27.04.2026 | 27.04.2027
Reagensi, izuzev za transfuziju, za zdravstvene ustanove primarnog nivoa zdravstvene zaštite | 404-1-110/26-17 | 91 | Reagensi i potrošni materijal za Atellica Analyzer (CH 930, CI1900) | 57 | Atellica CH Lamp Coolant (LC) | RGN230825 | pakovanje | 1 x 250 mL | Siemens Healthcare Diagnostics Inc, Tarrytown, SAD | Atellica CH Lamp Coolant (LC) | 10451 | 20% | Teamedical d.o.o. | 54-26/26 | 27.04.2026 | 27.04.2027
Reagensi, izuzev za transfuziju, za zdravstvene ustanove primarnog nivoa zdravstvene zaštite | 404-1-110/26-17 | 91 | Reagensi i potrošni materijal za Atellica Analyzer (CH 930, CI1900) | 58 | Photometer source lamp | RGN240720 | pakovanje | 1 kom | Siemens Healthcare Diagnostics Inc, Tarrytown, SAD | Photometer source lamp | 50056 | 20% | Teamedical d.o.o. | 54-26/26 | 27.04.2026 | 27.04.2027
Reagensi, izuzev za transfuziju, za zdravstvene ustanove primarnog nivoa zdravstvene zaštite | 404-1-110/26-17 | 91 | Reagensi i potrošni materijal za Atellica Analyzer (CH 930, CI1900) | 59 | Atellica CH Water Bath Additive (WBA) | RGN230826 | pakovanje | 4 x 36 mL | Siemens Healthcare Diagnostics Inc, Tarrytown, SAD | Atellica CH Water Bath Additive (WBA) | 14056 | 20% | Teamedical d.o.o. | 54-26/26 | 27.04.2026 | 27.04.2027
Reagensi, izuzev za transfuziju, za zdravstvene ustanove primarnog nivoa zdravstvene zaštite | 404-1-110/26-17 | 91 | Reagensi i potrošni materijal za Atellica Analyzer (CH 930, CI1900) | 60 | Atellica CH Check Reagent (CHK) | RGN230827 | pakovanje | 2 x 4 x 47 mL | Siemens Healthcare Diagnostics Inc, Tarrytown, SAD | Atellica CH Check Reagent (CHK) | 14056 | 20% | Teamedical d.o.o. | 54-26/26 | 27.04.2026 | 27.04.2027
Reagensi, izuzev za transfuziju, za zdravstvene ustanove primarnog nivoa zdravstvene zaštite | 404-1-110/26-17 | 91 | Reagensi i potrošni materijal za Atellica Analyzer (CH 930, CI1900) | 61 | Atellica CH Reagent Probe Cleaner 1 (RPC1) | RGN230828 | pakovanje | 2x 4 x 44,6 mL | Siemens Healthcare Diagnostics Inc, Tarrytown, SAD | Atellica CH Reagent Probe Cleaner 1 (RPC1) | 21263 | 20% | Teamedical d.o.o. | 54-26/26 | 27.04.2026 | 27.04.2027
Reagensi, izuzev za transfuziju, za zdravstvene ustanove primarnog nivoa zdravstvene zaštite | 404-1-110/26-17 | 91 | Reagensi i potrošni materijal za Atellica Analyzer (CH 930, CI1900) | 62 | Atellica CH Reagent Probe Cleaner 2 (RPC2) | RGN230829 | pakovanje | 2x 4 x 44,6 mL | Siemens Healthcare Diagnostics Inc, Tarrytown, SAD | Atellica CH Reagent Probe Cleaner 2 (RPC2) | 21263 | 20% | Teamedical d.o.o. | 54-26/26 | 27.04.2026 | 27.04.2027
Reagensi, izuzev za transfuziju, za zdravstvene ustanove primarnog nivoa zdravstvene zaštite | 404-1-110/26-17 | 91 | Reagensi i potrošni materijal za Atellica Analyzer (CH 930, CI1900) | 63 | Atellica CH Reagent Probe Cleaner 4 (RPC4) | RGN230830 | pakovanje | 4 x 47 mL | Siemens Healthcare Diagnostics Inc, Tarrytown, SAD | Atellica CH Reagent Probe Cleaner 4 (RPC4) | 14056 | 20% | Teamedical d.o.o. | 54-26/26 | 27.04.2026 | 27.04.2027
Reagensi, izuzev za transfuziju, za zdravstvene ustanove primarnog nivoa zdravstvene zaštite | 404-1-110/26-17 | 91 | Reagensi i potrošni materijal za Atellica Analyzer (CH 930, CI1900) | 64 | Maintenance kit for CH930 | RGN230832 | pakovanje | kit | Siemens Healthcare Diagnostics Inc, Tarrytown, SAD | Maintenance kit for CH930 | 221650 | 20% | Teamedical d.o.o. | 54-26/26 | 27.04.2026 | 27.04.2027
Reagensi, izuzev za transfuziju, za zdravstvene ustanove primarnog nivoa zdravstvene zaštite | 404-1-110/26-17 | 91 | Reagensi i potrošni materijal za Atellica Analyzer (CH 930, CI1900) | 65 | Printer Ribbon 2.32”X295FT | RGN231370 | pakovanje | 24 pieces | Siemens Healthcare Diagnostics Inc, Tarrytown, SAD | Ribbon Printer 2.32"X295ft | 61565 | 20% | Teamedical d.o.o. | 54-26/26 | 27.04.2026 | 27.04.2027
Reagensi, izuzev za transfuziju, za zdravstvene ustanove primarnog nivoa zdravstvene zaštite | 404-1-110/26-17 | 91 | Reagensi i potrošni materijal za Atellica Analyzer (CH 930, CI1900) | 66 | Label 2” X 1” Thermal Transfer | RGN231369 | pakovanje | 1 roll | Siemens Healthcare Diagnostics Inc, Tarrytown, SAD | Label Barcode 2"X1" | 4921 | 20% | Teamedical d.o.o. | 54-26/26 | 27.04.2026 | 27.04.2027
Reagensi, izuzev za transfuziju, za zdravstvene ustanove primarnog nivoa zdravstvene zaštite | 404-1-110/26-17 | 91 | Reagensi i potrošni materijal za Atellica Analyzer (CH 930, CI1900) | 67 | Tube Top Sample Cup 1ml | RGN231367 | pakovanje | 1000 pieces | Siemens Healthcare Diagnostics Inc, Tarrytown, SAD | Atellica Tube Top Sample Cup | 66312 | 20% | Teamedical d.o.o. | 54-26/26 | 27.04.2026 | 27.04.2027
Reagensi, izuzev za transfuziju, za zdravstvene ustanove primarnog nivoa zdravstvene zaštite | 404-1-110/26-17 | 91 | Reagensi i potrošni materijal za Atellica Analyzer (CH 930, CI1900) | 68 | Tube Top Sample Cup 2ml | RGN231368 | pakovanje | 1000 pieces | Siemens Healthcare Diagnostics Inc, Tarrytown, SAD | Atellica Tube Top Sample Cup | 66312 | 20% | Teamedical d.o.o. | 54-26/26 | 27.04.2026 | 27.04.2027
Reagensi, izuzev za transfuziju, za zdravstvene ustanove primarnog nivoa zdravstvene zaštite | 404-1-110/26-17 | 91 | Reagensi i potrošni materijal za Atellica Analyzer (CH 930, CI1900) | 69 | Atellica CI Reaction Cuvette Segments | RGN240721 | pakovanje | 5 segmenata | Siemens Healthcare Diagnostics Inc, Tarrytown, SAD | Atellica CI Reaction Cuvette Segments | 93793 | 20% | Teamedical d.o.o. | 54-26/26 | 27.04.2026 | 27.04.2027
Reagensi, izuzev za transfuziju, za zdravstvene ustanove primarnog nivoa zdravstvene zaštite | 404-1-110/26-17 | 91 | Reagensi i potrošni materijal za Atellica Analyzer (CH 930, CI1900) | 70 | Atellica CI Dilution Cuvette Segments | RGN240722 | pakovanje | 4 segmenta | Siemens Healthcare Diagnostics Inc, Tarrytown, SAD | Atellica CI Dilution Cuvette Segments | 119490 | 20% | Teamedical d.o.o. | 54-26/26 | 27.04.2026 | 27.04.2027
Reagensi, izuzev za transfuziju, za zdravstvene ustanove primarnog nivoa zdravstvene zaštite | 404-1-110/26-17 | 91 | Reagensi i potrošni materijal za Atellica Analyzer (CH 930, CI1900) | 71 | Atellica CH ECre_2 | RGN230831 | pakovanje | 4 x 350 tests | Siemens Healthcare Diagnostics Inc, Tarrytown, SAD | Atellica CH Enzymatic Creatinine_2 (ECre_2) | 80729 | 20% | Teamedical d.o.o. | 54-26/26 | 27.04.2026 | 27.04.2027
Reagensi, izuzev za transfuziju, za zdravstvene ustanove primarnog nivoa zdravstvene zaštite | 404-1-110/26-17 | 91 | Reagensi i potrošni materijal za Atellica Analyzer (CH 930, CI1900) | 72 | Atellica CH Iron3 (Iron3) | RGN250170 | pakovanje | 4 x 450 tests | Siemens Healthcare Diagnostics Inc, Tarrytown, SAD | Atellica CH Iron3 (Iron3) | 32637 | 20% | Teamedical d.o.o. | 54-26/26 | 27.04.2026 | 27.04.2027
Reagensi, izuzev za transfuziju, za zdravstvene ustanove primarnog nivoa zdravstvene zaštite | 404-1-110/26-17 | 91 | Reagensi i potrošni materijal za Atellica Analyzer (CH 930, CI1900) | 73 | Atellica CH Revised C-Reactive Protein Calibrator (RCRP Cal) | RGN250171 | pakovanje | 5 x 2 x 1 mL | Siemens Healthcare Diagnostics Inc, Tarrytown, SAD | Atellica CH Revised C-Reactive Protein Calibrator (RCRP Cal) | 18845 | 20% | Teamedical d.o.o. | 54-26/26 | 27.04.2026 | 27.04.2027
Reagensi, izuzev za transfuziju, za zdravstvene ustanove primarnog nivoa zdravstvene zaštite | 404-1-110/26-17 | 91 | Reagensi i potrošni materijal za Atellica Analyzer (CH 930, CI1900) | 74 | Atellica CH Protein 1 Calibrator (PROT1 CAL) | RGN250173 | pakovanje | 3 x 1mL | Siemens Healthcare Diagnostics Inc, Tarrytown, SAD | Atellica CH Protein 1 Calibrator (PROT1 CAL) | 40150 | 20% | Teamedical d.o.o. | 54-26/26 | 27.04.2026 | 27.04.2027
Reagensi, izuzev za transfuziju, za zdravstvene ustanove primarnog nivoa zdravstvene zaštite | 404-1-110/26-17 | 91 | Reagensi i potrošni materijal za Atellica Analyzer (CH 930, CI1900) | 75 | Atellica CH Protein 2 Calibrator (PROT2 CAL) | RGN250174 | pakovanje | 3x1ml | Siemens Healthcare Diagnostics Inc, Tarrytown, SAD | Atellica CH Protein 2 Calibrator (PROT2 CAL) | 46327 | 20% | Teamedical d.o.o. | 54-26/26 | 27.04.2026 | 27.04.2027
Reagensi, izuzev za transfuziju, za zdravstvene ustanove primarnog nivoa zdravstvene zaštite | 404-1-110/26-17 | 91 | Reagensi i potrošni materijal za Atellica Analyzer (CH 930, CI1900) | 76 | Atellica CH Bilirubin Calibrator (BILI CAL) | RGN250175 | pakovanje | 6 x 3mL | Siemens Healthcare Diagnostics Inc, Tarrytown, SAD | Atellica CH Bilirubin Calibrator (BILI CAL) | 20350 | 20% | Teamedical d.o.o. | 54-26/26 | 27.04.2026 | 27.04.2027
Reagensi, izuzev za transfuziju, za zdravstvene ustanove primarnog nivoa zdravstvene zaštite | 404-1-110/26-17 | 91 | Reagensi i potrošni materijal za Atellica Analyzer (CH 930, CI1900) | 77 | Atellica CH Diazo Direct Bilirubin (D_DBil) | RGN250176 | pakovanje | 4 x 448 | Siemens Healthcare Diagnostics Inc, Tarrytown, SAD | Atellica CH Diazo Direct Bilirubin (D_DBil) | 25834 | 20% | Teamedical d.o.o. | 54-26/26 | 27.04.2026 | 27.04.2027
Reagensi, izuzev za transfuziju, za zdravstvene ustanove primarnog nivoa zdravstvene zaštite | 404-1-110/26-17 | 91 | Reagensi i potrošni materijal za Atellica Analyzer (CH 930, CI1900) | 78 | Atellica CH Diazo Total Bilirubin (D_TBil) | RGN250177 | pakovanje | 4 x 448 | Siemens Healthcare Diagnostics Inc, Tarrytown, SAD | Atellica CH Diazo Total Bilirubin (D_TBil) | 25834 | 20% | Teamedical d.o.o. | 54-26/26 | 27.04.2026 | 27.04.2027
Reagensi, izuzev za transfuziju, za zdravstvene ustanove primarnog nivoa zdravstvene zaštite | 404-1-110/26-17 | 91 | Reagensi i potrošni materijal za Atellica Analyzer (CH 930, CI1900) | 79 | Atellica CH Gamma-Glutamyl Transferase_2 (GGT_2) | RGN250178 | pakovanje | 4 x 448 | Siemens Healthcare Diagnostics Inc, Tarrytown, SAD | Atellica CH Gamma-Glutamyl Transferase_2 (GGT_2) | 25834 | 20% | Teamedical d.o.o. | 54-26/26 | 27.04.2026 | 27.04.2027
Reagensi, izuzev za transfuziju, za zdravstvene ustanove primarnog nivoa zdravstvene zaštite | 404-1-110/26-17 | 91 | Reagensi i potrošni materijal za Atellica Analyzer (CH 930, CI1900) | 80 | Atellica CH Revised C-Reactive Protein (RCRP) | RGN250179 | pakovanje | 2000 | Siemens Healthcare Diagnostics Inc, Tarrytown, SAD | Atellica CH Revised C-Reactive Protein (RCRP) | 120132 | 20% | Teamedical d.o.o. | 54-26/26 | 27.04.2026 | 27.04.2027
Reagensi, izuzev za transfuziju, za zdravstvene ustanove primarnog nivoa zdravstvene zaštite | 404-1-110/26-17 | 91 | Reagensi i potrošni materijal za Atellica Analyzer (CH 930, CI1900) | 81 | Atellica CH Total Protein_2 (TP_2) | RGN250180 | pakovanje | 7400 | Siemens Healthcare Diagnostics Inc, Tarrytown, SAD | Atellica CH Total Protein_2 (TP_2) | 66673 | 20% | Teamedical d.o.o. | 54-26/26 | 27.04.2026 | 27.04.2027
Reagensi, izuzev za transfuziju, za zdravstvene ustanove primarnog nivoa zdravstvene zaštite | 404-1-110/26-17 | 91 | Reagensi i potrošni materijal za Atellica Analyzer (CH 930, CI1900) | 82 | Atellica CH A‑LYTE IMT Cleaner (IMT Cleaner) | RGN250181 | pakovanje | 6 bočica | Siemens Healthcare Diagnostics Inc, Tarrytown, SAD | Atellica CH A‑LYTE IMT Cleaner (IMT Cleaner) | 33295 | 20% | Teamedical d.o.o. | 54-26/26 | 27.04.2026 | 27.04.2027
Reagensi, izuzev za transfuziju, za zdravstvene ustanove primarnog nivoa zdravstvene zaštite | 404-1-110/26-17 | 91 | Reagensi i potrošni materijal za Atellica Analyzer (CH 930, CI1900) | 83 | SP PROBE METERING REAGENT | RGN241533 | pakovanje | kit | Siemens Healthcare Diagnostics Inc, Tarrytown, SAD | SP PROBE METERING REAGENT | 33809 | 20% | Teamedical d.o.o. | 54-26/26 | 27.04.2026 | 27.04.2027
Reagensi, izuzev za transfuziju, za zdravstvene ustanove primarnog nivoa zdravstvene zaštite | 404-1-110/26-17 | 91 | Reagensi i potrošni materijal za Atellica Analyzer (CH 930, CI1900) | 84 | SP PROBE METERING DILUTION SAMPLE | RGN241534 | pakovanje | kit | Siemens Healthcare Diagnostics Inc, Tarrytown, SAD | SP PROBE METERING DILUTION SAMPLE | 33809 | 20% | Teamedical d.o.o. | 54-26/26 | 27.04.2026 | 27.04.2027
Reagensi, izuzev za transfuziju, za zdravstvene ustanove primarnog nivoa zdravstvene zaštite | 404-1-110/26-17 | 91 | Reagensi i potrošni materijal za Atellica Analyzer (CH 930, CI1900) | 85 | SP MIXER IMPELLER ASSY | RGN241535 | pakovanje | kit | Siemens Healthcare Diagnostics Inc, Tarrytown, SAD | SP MIXER IMPELLER ASSY | 17820 | 20% | Teamedical d.o.o. | 54-26/26 | 27.04.2026 | 27.04.2027
Reagensi, izuzev za transfuziju, za zdravstvene ustanove primarnog nivoa zdravstvene zaštite | 404-1-110/26-17 | 91 | Reagensi i potrošni materijal za Atellica Analyzer (CH 930, CI1900) | 86 | Atellica CH Urine Albumin (UAlb) | RGN260233 | pakovanje | 840 tests | Siemens Healthcare Diagnostics Inc, Tarrytown, SAD | Atellica CH Urine Albumin (UAlb) | 64587 | 20% | Teamedical d.o.o. | 54-26/26 | 27.04.2026 | 27.04.2027
Reagensi, izuzev za transfuziju, za zdravstvene ustanove primarnog nivoa zdravstvene zaštite | 404-1-110/26-17 | 91 | Reagensi i potrošni materijal za Atellica Analyzer (CH 930, CI1900) | 87 | Atellica CH Urine Albumin Calibrator (UAlb CAL) | RGN260234 | pakovanje | 3 x 2,0 mL | Siemens Healthcare Diagnostics Inc, Tarrytown, SAD | Atellica CH Urine Albumin Calibrator (UAlb CAL) | 13863 | 20% | Teamedical d.o.o. | 54-26/26 | 27.04.2026 | 27.04.2027
Reagensi, izuzev za transfuziju, za zdravstvene ustanove primarnog nivoa zdravstvene zaštite | 404-1-110/26-17 | 91 | Reagensi i potrošni materijal za Atellica Analyzer (CH 930, CI1900) | 88 | SP TUBING PERISTALTIC PUMP for CI | RGN260235 | pakovanje | kit | Siemens Healthcare Diagnostics Inc, Tarrytown, SAD | SP TUBING PERISTALTIC PUMP for CI | 24398 | 20% | Teamedical d.o.o. | 54-26/26 | 27.04.2026 | 27.04.2027
Reagensi, izuzev za transfuziju, za zdravstvene ustanove primarnog nivoa zdravstvene zaštite | 404-1-110/26-17 | 91 | Reagensi i potrošni materijal za Atellica Analyzer (CH 930, CI1900) | 89 | SP FILTER B SIZE 0.5IN M-F CPC for CI | RGN260236 | pakovanje | kit | Siemens Healthcare Diagnostics Inc, Tarrytown, SAD | SP FILTER B SIZE 0.5IN M-F CPC for CI | 77116 | 20% | Teamedical d.o.o. | 54-26/26 | 27.04.2026 | 27.04.2027
Reagensi, izuzev za transfuziju, za zdravstvene ustanove primarnog nivoa zdravstvene zaštite | 404-1-110/26-17 | 92 | Reagensi i potrošni materijal za aparat H-100, H-500, DIRUI | 1 | Urin test trake 11 parammetara (MA-mikroalbumin) | RGN212887 | pakovanje | 100komad | Dirui Industrial, Kina | Dirui H11-MA(N) | 1435 | 20% | Vicor d.o.o. | 54-27/26 | 27.04.2026 | 27.04.2027
Reagensi, izuzev za transfuziju, za zdravstvene ustanove primarnog nivoa zdravstvene zaštite | 404-1-110/26-17 | 92 | Reagensi i potrošni materijal za aparat H-100, H-500, DIRUI | 2 | Kontrola normalni nivo | RGN212891 | pakovanje | 8 ml | Dirui Industrial, Kina | Urinalysis control Negative | 6900 | 20% | Vicor d.o.o. | 54-27/26 | 27.04.2026 | 27.04.2027
Reagensi, izuzev za transfuziju, za zdravstvene ustanove primarnog nivoa zdravstvene zaštite | 404-1-110/26-17 | 92 | Reagensi i potrošni materijal za aparat H-100, H-500, DIRUI | 3 | Kontrola patološki nivo | RGN212892 | pakovanje | 8 ml | Dirui Industrial, Kina | Urinalysis control Positive | 6900 | 20% | Vicor d.o.o. | 54-27/26 | 27.04.2026 | 27.04.2027
Reagensi, izuzev za transfuziju, za zdravstvene ustanove primarnog nivoa zdravstvene zaštite | 404-1-110/26-17 | 92 | Reagensi i potrošni materijal za aparat H-100, H-500, DIRUI | 4 | Urin test trake 10 parametara | RGN212888 | pakovanje | 100komad | Dirui Industrial, Kina | Dirui H10 | 1320 | 20% | Vicor d.o.o. | 54-27/26 | 27.04.2026 | 27.04.2027
Reagensi, izuzev za transfuziju, za zdravstvene ustanove primarnog nivoa zdravstvene zaštite | 404-1-110/26-17 | 92 | Reagensi i potrošni materijal za aparat H-100, H-500, DIRUI | 5 | Urin test trake 11 parammetara (VIT C) | RGN212886 | pakovanje | 100komad | Dirui Industrial, Kina | Dirui H11 | 1320 | 20% | Vicor d.o.o. | 54-27/26 | 27.04.2026 | 27.04.2027
Reagensi, izuzev za transfuziju, za zdravstvene ustanove primarnog nivoa zdravstvene zaštite | 404-1-110/26-17 | 92 | Reagensi i potrošni materijal za aparat H-100, H-500, DIRUI | 6 | Urin test trake 2 parametra (GLU-KET) | RGN212889 | pakovanje | 100komad | Dirui Industrial, Kina | Dirui 2 items | 630 | 20% | Vicor d.o.o. | 54-27/26 | 27.04.2026 | 27.04.2027
Reagensi, izuzev za transfuziju, za zdravstvene ustanove primarnog nivoa zdravstvene zaštite | 404-1-110/26-17 | 92 | Reagensi i potrošni materijal za aparat H-100, H-500, DIRUI | 7 | Maintenance Kit, H-100, H-500 | RGN260237 | pakovanje | 1 | Dirui Industrial, Kina | Maintenance Kit, H-100, H-500 | 30000 | 20% | Vicor d.o.o. | 54-27/26 | 27.04.2026 | 27.04.2027
Reagensi, izuzev za transfuziju, za zdravstvene ustanove primarnog nivoa zdravstvene zaštite | 404-1-110/26-17 | 93 | Reagensi i potrošni materijal za aparate FUS 1000, FUS 2000, FUS 3000, DIRUI | 1 | Sheath rastvor | RGN212893 | pakovanje | 20L | Dirui Industrial, Kina | Sheath 20L | 131675 | 20% | Vicor d.o.o. | 54-27/26 | 27.04.2026 | 27.04.2027
Reagensi, izuzev za transfuziju, za zdravstvene ustanove primarnog nivoa zdravstvene zaštite | 404-1-110/26-17 | 93 | Reagensi i potrošni materijal za aparate FUS 1000, FUS 2000, FUS 3000, DIRUI | 2 | FUS Urine sediment deterdžent | RGN212896 | pakovanje | 500 ml | Dirui Industrial, Kina | Fus Urine sediment detergent | 19090 | 20% | Vicor d.o.o. | 54-27/26 | 27.04.2026 | 27.04.2027
Reagensi, izuzev za transfuziju, za zdravstvene ustanove primarnog nivoa zdravstvene zaštite | 404-1-110/26-17 | 93 | Reagensi i potrošni materijal za aparate FUS 1000, FUS 2000, FUS 3000, DIRUI | 3 | FUS Pozitivna kontrola (Positive control) | RGN212897 | pakovanje | 125 ml | Dirui Industrial, Kina | FUS Positive control | 29095 | 20% | Vicor d.o.o. | 54-27/26 | 27.04.2026 | 27.04.2027
Reagensi, izuzev za transfuziju, za zdravstvene ustanove primarnog nivoa zdravstvene zaštite | 404-1-110/26-17 | 93 | Reagensi i potrošni materijal za aparate FUS 1000, FUS 2000, FUS 3000, DIRUI | 4 | FUS Negativna kontrola (Negative control) | RGN212898 | pakovanje | 125 ml | Dirui Industrial, Kina | FUS Negative control | 29095 | 20% | Vicor d.o.o. | 54-27/26 | 27.04.2026 | 27.04.2027
Reagensi, izuzev za transfuziju, za zdravstvene ustanove primarnog nivoa zdravstvene zaštite | 404-1-110/26-17 | 93 | Reagensi i potrošni materijal za aparate FUS 1000, FUS 2000, FUS 3000, DIRUI | 5 | Rastvor za fokusiranje (Focus) | RGN212899 | pakovanje | 125 ml | Dirui Industrial, Kina | Focus | 29095 | 20% | Vicor d.o.o. | 54-27/26 | 27.04.2026 | 27.04.2027
Reagensi, izuzev za transfuziju, za zdravstvene ustanove primarnog nivoa zdravstvene zaštite | 404-1-110/26-17 | 93 | Reagensi i potrošni materijal za aparate FUS 1000, FUS 2000, FUS 3000, DIRUI | 6 | Standardni rastvor (Standard solution ) | RGN212900 | pakovanje | 125 ml | Dirui Industrial, Kina | Standard solution | 29095 | 20% | Vicor d.o.o. | 54-27/26 | 27.04.2026 | 27.04.2027
Reagensi, izuzev za transfuziju, za zdravstvene ustanove primarnog nivoa zdravstvene zaštite | 404-1-110/26-17 | 93 | Reagensi i potrošni materijal za aparate FUS 1000, FUS 2000, FUS 3000, DIRUI | 7 | H11-800 Urin test trake (a 10 x 100 komada) | RGN212901 | pakovanje | 10 x 100 komada | Dirui Industrial, Kina | Dirui H11-800 | 24380 | 20% | Vicor d.o.o. | 54-27/26 | 27.04.2026 | 27.04.2027
Reagensi, izuzev za transfuziju, za zdravstvene ustanove primarnog nivoa zdravstvene zaštite | 404-1-110/26-17 | 93 | Reagensi i potrošni materijal za aparate FUS 1000, FUS 2000, FUS 3000, DIRUI | 8 | Pozitivna kontrola za hemiju (QC Positive control) | RGN212907 | pakovanje | 8 ml | Dirui Industrial, Kina | Urinalysis control Positive | 7245 | 20% | Vicor d.o.o. | 54-27/26 | 27.04.2026 | 27.04.2027
Reagensi, izuzev za transfuziju, za zdravstvene ustanove primarnog nivoa zdravstvene zaštite | 404-1-110/26-17 | 93 | Reagensi i potrošni materijal za aparate FUS 1000, FUS 2000, FUS 3000, DIRUI | 9 | Negativna kontrola za hemiju (QC Negative control) | RGN212908 | pakovanje | 8 ml | Dirui Industrial, Kina | Urinalysis control Negative | 7245 | 20% | Vicor d.o.o. | 54-27/26 | 27.04.2026 | 27.04.2027
Reagensi, izuzev za transfuziju, za zdravstvene ustanove primarnog nivoa zdravstvene zaštite | 404-1-110/26-17 | 93 | Reagensi i potrošni materijal za aparate FUS 1000, FUS 2000, FUS 3000, DIRUI | 10 | Rastvor za održavanje refraktometra i turbidimetra (Cleaning Liquid) | RGN212909 | pakovanje | 50 ml | Dirui Industrial, Kina | Cleanind liquid for refractometer and turbidimeter | 6325 | 20% | Vicor d.o.o. | 54-27/26 | 27.04.2026 | 27.04.2027
Reagensi, izuzev za transfuziju, za zdravstvene ustanove primarnog nivoa zdravstvene zaštite | 404-1-110/26-17 | 93 | Reagensi i potrošni materijal za aparate FUS 1000, FUS 2000, FUS 3000, DIRUI | 11 | Kontrola specifične težine nivo 1 (Specific Gravity Control Level 1 ) | RGN212910 | pakovanje | 8 ml | Dirui Industrial, Kina | Specific gravity control L1 | 4715 | 20% | Vicor d.o.o. | 54-27/26 | 27.04.2026 | 27.04.2027
Reagensi, izuzev za transfuziju, za zdravstvene ustanove primarnog nivoa zdravstvene zaštite | 404-1-110/26-17 | 93 | Reagensi i potrošni materijal za aparate FUS 1000, FUS 2000, FUS 3000, DIRUI | 12 | Kontrola specifične težine nivo 2 (Specific Gravity Control Level 2 ) | RGN212911 | pakovanje | 8 ml | Dirui Industrial, Kina | Specific gravity control L2 | 4715 | 20% | Vicor d.o.o. | 54-27/26 | 27.04.2026 | 27.04.2027
Reagensi, izuzev za transfuziju, za zdravstvene ustanove primarnog nivoa zdravstvene zaštite | 404-1-110/26-17 | 93 | Reagensi i potrošni materijal za aparate FUS 1000, FUS 2000, FUS 3000, DIRUI | 13 | Kontrola specifične težine nivo 3 (Specific Gravity Control Level 3 ) | RGN212912 | pakovanje | 8 ml | Dirui Industrial, Kina | Specific gravity control L3 | 4715 | 20% | Vicor d.o.o. | 54-27/26 | 27.04.2026 | 27.04.2027
Reagensi, izuzev za transfuziju, za zdravstvene ustanove primarnog nivoa zdravstvene zaštite | 404-1-110/26-17 | 93 | Reagensi i potrošni materijal za aparate FUS 1000, FUS 2000, FUS 3000, DIRUI | 14 | Kalibrator specifične težine (Specific Gravity Calibrator ) | RGN212913 | pakovanje | 8 ml | Dirui Industrial, Kina | Specific gravity calibrator | 5060 | 20% | Vicor d.o.o. | 54-27/26 | 27.04.2026 | 27.04.2027
Reagensi, izuzev za transfuziju, za zdravstvene ustanove primarnog nivoa zdravstvene zaštite | 404-1-110/26-17 | 93 | Reagensi i potrošni materijal za aparate FUS 1000, FUS 2000, FUS 3000, DIRUI | 15 | Kontrolna boja - Crvena | RGN212914 | pakovanje | 8 ml | Dirui Industrial, Kina | Color control Red | 5750 | 20% | Vicor d.o.o. | 54-27/26 | 27.04.2026 | 27.04.2027
Reagensi, izuzev za transfuziju, za zdravstvene ustanove primarnog nivoa zdravstvene zaštite | 404-1-110/26-17 | 93 | Reagensi i potrošni materijal za aparate FUS 1000, FUS 2000, FUS 3000, DIRUI | 16 | Kontrolna boje - Zelena | RGN212915 | pakovanje | 8 ml | Dirui Industrial, Kina | Color control green | 5750 | 20% | Vicor d.o.o. | 54-27/26 | 27.04.2026 | 27.04.2027
Reagensi, izuzev za transfuziju, za zdravstvene ustanove primarnog nivoa zdravstvene zaštite | 404-1-110/26-17 | 93 | Reagensi i potrošni materijal za aparate FUS 1000, FUS 2000, FUS 3000, DIRUI | 17 | Kontrolna boje - Plave | RGN212916 | pakovanje | 8 ml | Dirui Industrial, Kina | Color control Blue | 5750 | 20% | Vicor d.o.o. | 54-27/26 | 27.04.2026 | 27.04.2027
Reagensi, izuzev za transfuziju, za zdravstvene ustanove primarnog nivoa zdravstvene zaštite | 404-1-110/26-17 | 93 | Reagensi i potrošni materijal za aparate FUS 1000, FUS 2000, FUS 3000, DIRUI | 18 | Kontrola turbiditeta nivo 1 (Turbidity Control Level 1) | RGN212917 | pakovanje | 8 ml | Dirui Industrial, Kina | Turbidity control L1 | 7245 | 20% | Vicor d.o.o. | 54-27/26 | 27.04.2026 | 27.04.2027
Reagensi, izuzev za transfuziju, za zdravstvene ustanove primarnog nivoa zdravstvene zaštite | 404-1-110/26-17 | 93 | Reagensi i potrošni materijal za aparate FUS 1000, FUS 2000, FUS 3000, DIRUI | 19 | Kontrola turbiditeta nivo 2 (Turbidity Control Level 1 ) | RGN212918 | pakovanje | 8 ml | Dirui Industrial, Kina | Turbidity control L2 | 7245 | 20% | Vicor d.o.o. | 54-27/26 | 27.04.2026 | 27.04.2027
Reagensi, izuzev za transfuziju, za zdravstvene ustanove primarnog nivoa zdravstvene zaštite | 404-1-110/26-17 | 93 | Reagensi i potrošni materijal za aparate FUS 1000, FUS 2000, FUS 3000, DIRUI | 20 | Kalibracija turbiditeta (Turbidity Calibrator ) | RGN212919 | pakovanje | 8 ml | Dirui Industrial, Kina | Turbitidity calibrator | 7245 | 20% | Vicor d.o.o. | 54-27/26 | 27.04.2026 | 27.04.2027
Reagensi, izuzev za transfuziju, za zdravstvene ustanove primarnog nivoa zdravstvene zaštite | 404-1-110/26-17 | 93 | Reagensi i potrošni materijal za aparate FUS 1000, FUS 2000, FUS 3000, DIRUI | 21 | Diluent | RGN212895 | pakovanje | 500 ml | Dirui Industrial, Kina | Diluent 500ml | 21160 | 20% | Vicor d.o.o. | 54-27/26 | 27.04.2026 | 27.04.2027
Reagensi, izuzev za transfuziju, za zdravstvene ustanove primarnog nivoa zdravstvene zaštite | 404-1-110/26-17 | 93 | Reagensi i potrošni materijal za aparate FUS 1000, FUS 2000, FUS 3000, DIRUI | 22 | H10-800 Urin test trake (a 10 x 100 komada) | RGN212906 | pakovanje | 10 x 100 komada | Dirui Industrial, Kina | Dirui H10-800 | 23170 | 20% | Vicor d.o.o. | 54-27/26 | 27.04.2026 | 27.04.2027
Reagensi, izuzev za transfuziju, za zdravstvene ustanove primarnog nivoa zdravstvene zaštite | 404-1-110/26-17 | 93 | Reagensi i potrošni materijal za aparate FUS 1000, FUS 2000, FUS 3000, DIRUI | 23 | Sheath rastvor | RGN212894 | pakovanje | 10L | Dirui Industrial, Kina | Sheath 10L | 66125 | 20% | Vicor d.o.o. | 54-27/26 | 27.04.2026 | 27.04.2027
Reagensi, izuzev za transfuziju, za zdravstvene ustanove primarnog nivoa zdravstvene zaštite | 404-1-110/26-17 | 93 | Reagensi i potrošni materijal za aparate FUS 1000, FUS 2000, FUS 3000, DIRUI | 24 | Cleaning liquid II 500 ml | RGN230068 | pakovanje | 500 ml | Dirui Industrial, Kina | Cleaning liquid II | 17825 | 20% | Vicor d.o.o. | 54-27/26 | 27.04.2026 | 27.04.2027
Reagensi, izuzev za transfuziju, za zdravstvene ustanove primarnog nivoa zdravstvene zaštite | 404-1-110/26-17 | 93 | Reagensi i potrošni materijal za aparate FUS 1000, FUS 2000, FUS 3000, DIRUI | 25 | H11-800MA urin test trake | RGN212902 | pakovanje | 10 x 100 komada | Dirui Industrial, Kina | Dirui H11-800MA | 25760 | 20% | Vicor d.o.o. | 54-27/26 | 27.04.2026 | 27.04.2027
Reagensi, izuzev za transfuziju, za zdravstvene ustanove primarnog nivoa zdravstvene zaštite | 404-1-110/26-17 | 93 | Reagensi i potrošni materijal za aparate FUS 1000, FUS 2000, FUS 3000, DIRUI | 26 | H13-Cr urin test trake | RGN212904 | pakovanje | 10 x 100 komada | Dirui Industrial, Kina | Dirui H13-Cr | 31050 | 20% | Vicor d.o.o. | 54-27/26 | 27.04.2026 | 27.04.2027
Reagensi, izuzev za transfuziju, za zdravstvene ustanove primarnog nivoa zdravstvene zaštite | 404-1-110/26-17 | 93 | Reagensi i potrošni materijal za aparate FUS 1000, FUS 2000, FUS 3000, DIRUI | 27 | H14-Ca urin test trake | RGN212905 | pakovanje | 10 x 100 komada | Dirui Industrial, Kina | Dirui H14-Ca | 33350 | 20% | Vicor d.o.o. | 54-27/26 | 27.04.2026 | 27.04.2027
Reagensi, izuzev za transfuziju, za zdravstvene ustanove primarnog nivoa zdravstvene zaštite | 404-1-110/26-17 | 93 | Reagensi i potrošni materijal za aparate FUS 1000, FUS 2000, FUS 3000, DIRUI | 28 | Plastične epruvete 16/100 | RGN232890 | pakovanje | 500 kom | Dirui Industrial, Kina | Plastične epruvete 16/100 | 5980 | 20% | Vicor d.o.o. | 54-27/26 | 27.04.2026 | 27.04.2027
Reagensi, izuzev za transfuziju, za zdravstvene ustanove primarnog nivoa zdravstvene zaštite | 404-1-110/26-17 | 93 | Reagensi i potrošni materijal za aparate FUS 1000, FUS 2000, FUS 3000, DIRUI | 29 | Urine Conductivity Analysis Calibrator (Level 1, 2, 3) | RGN260238 | pakovanje | 3 kom | Dirui Industrial, Kina | Urine Conductivity Analysis Calibrator | 8200 | 20% | Vicor d.o.o. | 54-27/26 | 27.04.2026 | 27.04.2027
Reagensi, izuzev za transfuziju, za zdravstvene ustanove primarnog nivoa zdravstvene zaštite | 404-1-110/26-17 | 93 | Reagensi i potrošni materijal za aparate FUS 1000, FUS 2000, FUS 3000, DIRUI | 30 | Urine Conductivity Analysis Control (Level 1, 2) | RGN260239 | pakovanje | 2 kom | Dirui Industrial, Kina | Urine Conductivity Analysis Control | 10800 | 20% | Vicor d.o.o. | 54-27/26 | 27.04.2026 | 27.04.2027
Reagensi, izuzev za transfuziju, za zdravstvene ustanove primarnog nivoa zdravstvene zaštite | 404-1-110/26-17 | 93 | Reagensi i potrošni materijal za aparate FUS 1000, FUS 2000, FUS 3000, DIRUI | 31 | Maintenance Kit, FUS 1000, FUS 2000, FUS 3000 | RGN260240 | pakovanje | 1 | Dirui Industrial, Kina | Maintenance Kit, FUS 1000, FUS 2000, FUS 3000 | 200000 | 20% | Vicor d.o.o. | 54-27/26 | 27.04.2026 | 27.04.2027
Reagensi, izuzev za transfuziju, za zdravstvene ustanove primarnog nivoa zdravstvene zaštite | 404-1-110/26-17 | 94 | Reagensi za biohemijski analizator Cor-Lyte | 1 | Reagent fluid pack,ISE pack | RGN214392 | pakovanje | 1 komad | Cormay , Poljska | ISE Reagents Pack | 26450 | 20% | Vicor d.o.o. | 54-27/26 | 27.04.2026 | 27.04.2027
Reagensi, izuzev za transfuziju, za zdravstvene ustanove primarnog nivoa zdravstvene zaštite | 404-1-110/26-17 | 94 | Reagensi za biohemijski analizator Cor-Lyte | 2 | Cleaning solution | RGN214393 | pakovanje | 100 ml | Cormay , Poljska | Cleaning sol | 4830 | 20% | Vicor d.o.o. | 54-27/26 | 27.04.2026 | 27.04.2027
Reagensi, izuzev za transfuziju, za zdravstvene ustanove primarnog nivoa zdravstvene zaštite | 404-1-110/26-17 | 94 | Reagensi za biohemijski analizator Cor-Lyte | 3 | Conditioner solution | RGN214394 | pakovanje | 100 ml | Cormay , Poljska | Electrode conditioning sol | 4830 | 20% | Vicor d.o.o. | 54-27/26 | 27.04.2026 | 27.04.2027
Reagensi, izuzev za transfuziju, za zdravstvene ustanove primarnog nivoa zdravstvene zaštite | 404-1-110/26-17 | 94 | Reagensi za biohemijski analizator Cor-Lyte | 4 | Deproteiniser solution | RGN214395 | pakovanje | 100 ml | Cormay , Poljska | Deproteiner sol | 4830 | 20% | Vicor d.o.o. | 54-27/26 | 27.04.2026 | 27.04.2027
Reagensi, izuzev za transfuziju, za zdravstvene ustanove primarnog nivoa zdravstvene zaštite | 404-1-110/26-17 | 94 | Reagensi za biohemijski analizator Cor-Lyte | 5 | ISE Trol | RGN214396 | pakovanje | (10 x 1,8ml) 3nivoa | Cormay , Poljska | ISE linearity control | 20125 | 20% | Vicor d.o.o. | 54-27/26 | 27.04.2026 | 27.04.2027
Reagensi, izuzev za transfuziju, za zdravstvene ustanove primarnog nivoa zdravstvene zaštite | 404-1-110/26-17 | 94 | Reagensi za biohemijski analizator Cor-Lyte | 6 | Elektroda za Na ⁺ | RGN214397 | pakovanje | 1 elektroda | Cormay , Poljska | Na electrode | 64400 | 20% | Vicor d.o.o. | 54-27/26 | 27.04.2026 | 27.04.2027
Reagensi, izuzev za transfuziju, za zdravstvene ustanove primarnog nivoa zdravstvene zaštite | 404-1-110/26-17 | 94 | Reagensi za biohemijski analizator Cor-Lyte | 7 | Elektroda za K ⁺ | RGN214398 | pakovanje | 1 elektroda | Cormay , Poljska | K electrode | 41630 | 20% | Vicor d.o.o. | 54-27/26 | 27.04.2026 | 27.04.2027
Reagensi, izuzev za transfuziju, za zdravstvene ustanove primarnog nivoa zdravstvene zaštite | 404-1-110/26-17 | 94 | Reagensi za biohemijski analizator Cor-Lyte | 8 | Elektroda za Cl⁻ | RGN214399 | pakovanje | 1 elektroda | Cormay , Poljska | Cl electrode | 41630 | 20% | Vicor d.o.o. | 54-27/26 | 27.04.2026 | 27.04.2027
Reagensi, izuzev za transfuziju, za zdravstvene ustanove primarnog nivoa zdravstvene zaštite | 404-1-110/26-17 | 94 | Reagensi za biohemijski analizator Cor-Lyte | 9 | Referentna elektroda | RGN214400 | pakovanje | 1 elektroda | Cormay , Poljska | Reference electrode | 35535 | 20% | Vicor d.o.o. | 54-27/26 | 27.04.2026 | 27.04.2027
Reagensi, izuzev za transfuziju, za zdravstvene ustanove primarnog nivoa zdravstvene zaštite | 404-1-110/26-17 | 95 | Reagensi za biohemijski analizator CS- 300B "DIRUI" i ACCENT 400 | 1 | Glucose 60 | RGN220840 | pakovanje | 360 ml | PZ CORMAY, Poljska | Glucose 60 | 2400 | 20% | Vicor d.o.o. | 54-27/26 | 27.04.2026 | 27.04.2027
Reagensi, izuzev za transfuziju, za zdravstvene ustanove primarnog nivoa zdravstvene zaštite | 404-1-110/26-17 | 95 | Reagensi za biohemijski analizator CS- 300B "DIRUI" i ACCENT 400 | 2 | Urea 120 | RGN215075 | pakovanje | 5x96ml,1x120ml | PZ CORMAY, Poljska | Urea 120 | 8670 | 20% | Vicor d.o.o. | 54-27/26 | 27.04.2026 | 27.04.2027
Reagensi, izuzev za transfuziju, za zdravstvene ustanove primarnog nivoa zdravstvene zaštite | 404-1-110/26-17 | 95 | Reagensi za biohemijski analizator CS- 300B "DIRUI" i ACCENT 400 | 3 | AST 120 | RGN215077 | pakovanje | 5x96ml,1x120ml | PZ CORMAY, Poljska | ASAT 120 | 4430 | 20% | Vicor d.o.o. | 54-27/26 | 27.04.2026 | 27.04.2027
Reagensi, izuzev za transfuziju, za zdravstvene ustanove primarnog nivoa zdravstvene zaštite | 404-1-110/26-17 | 95 | Reagensi za biohemijski analizator CS- 300B "DIRUI" i ACCENT 400 | 4 | ALT 120 | RGN215078 | pakovanje | 5x96ml,1x120ml | PZ CORMAY, Poljska | ALAT 120 | 4430 | 20% | Vicor d.o.o. | 54-27/26 | 27.04.2026 | 27.04.2027
Reagensi, izuzev za transfuziju, za zdravstvene ustanove primarnog nivoa zdravstvene zaštite | 404-1-110/26-17 | 95 | Reagensi za biohemijski analizator CS- 300B "DIRUI" i ACCENT 400 | 5 | Chol 60 | RGN220842 | pakovanje | 360 ml | PZ CORMAY, Poljska | Chol 60 | 4810 | 20% | Vicor d.o.o. | 54-27/26 | 27.04.2026 | 27.04.2027
Reagensi, izuzev za transfuziju, za zdravstvene ustanove primarnog nivoa zdravstvene zaštite | 404-1-110/26-17 | 95 | Reagensi za biohemijski analizator CS- 300B "DIRUI" i ACCENT 400 | 6 | Trigliceridi 120 | RGN215083 | pakovanje | 5x96ml,1x120ml | PZ CORMAY, Poljska | Tg 120 | 11900 | 20% | Vicor d.o.o. | 54-27/26 | 27.04.2026 | 27.04.2027
Reagensi, izuzev za transfuziju, za zdravstvene ustanove primarnog nivoa zdravstvene zaštite | 404-1-110/26-17 | 95 | Reagensi za biohemijski analizator CS- 300B "DIRUI" i ACCENT 400 | 7 | CRPu serumu imunoturbidimetrija | RGN215085 | pakovanje | 1x46,5ml,1x48,5ml | PZ CORMAY, Poljska | CRP ultra | 13290 | 20% | Vicor d.o.o. | 54-27/26 | 27.04.2026 | 27.04.2027
Reagensi, izuzev za transfuziju, za zdravstvene ustanove primarnog nivoa zdravstvene zaštite | 404-1-110/26-17 | 95 | Reagensi za biohemijski analizator CS- 300B "DIRUI" i ACCENT 400 | 8 | Gvožđe 60 | RGN215090 | pakovanje | 5x50ml,1x50ml | PZ CORMAY, Poljska | Ferrum 60 | 5910 | 20% | Vicor d.o.o. | 54-27/26 | 27.04.2026 | 27.04.2027
Reagensi, izuzev za transfuziju, za zdravstvene ustanove primarnog nivoa zdravstvene zaštite | 404-1-110/26-17 | 95 | Reagensi za biohemijski analizator CS- 300B "DIRUI" i ACCENT 400 | 9 | Kontrolni serum normalni | RGN215091 | pakovanje | 4x5 ml | PZ CORMAY, Poljska | Control serum N | 7630 | 20% | Vicor d.o.o. | 54-27/26 | 27.04.2026 | 27.04.2027
Reagensi, izuzev za transfuziju, za zdravstvene ustanove primarnog nivoa zdravstvene zaštite | 404-1-110/26-17 | 95 | Reagensi za biohemijski analizator CS- 300B "DIRUI" i ACCENT 400 | 10 | Multikalibrator level 1 | RGN215093 | pakovanje | 4x5 ml | PZ CORMAY, Poljska | Multicalibrator level 1 | 7260 | 20% | Vicor d.o.o. | 54-27/26 | 27.04.2026 | 27.04.2027
Reagensi, izuzev za transfuziju, za zdravstvene ustanove primarnog nivoa zdravstvene zaštite | 404-1-110/26-17 | 95 | Reagensi za biohemijski analizator CS- 300B "DIRUI" i ACCENT 400 | 11 | Alkalni rastvor za DIRUI | RGN215094 | pakovanje | 2L | Dirui industrial, Kina | CS Alcaline sol 2l | 14375 | 20% | Vicor d.o.o. | 54-27/26 | 27.04.2026 | 27.04.2027
Reagensi, izuzev za transfuziju, za zdravstvene ustanove primarnog nivoa zdravstvene zaštite | 404-1-110/26-17 | 95 | Reagensi za biohemijski analizator CS- 300B "DIRUI" i ACCENT 400 | 12 | Anti bakterijski deterdžent | RGN215095 | pakovanje | 500ml | Dirui industrial, Kina | CS Antibacterial sol. | 15870 | 20% | Vicor d.o.o. | 54-27/26 | 27.04.2026 | 27.04.2027
Reagensi, izuzev za transfuziju, za zdravstvene ustanove primarnog nivoa zdravstvene zaštite | 404-1-110/26-17 | 95 | Reagensi za biohemijski analizator CS- 300B "DIRUI" i ACCENT 400 | 13 | Čašice za uzorke | RGN215125 | pakovanje | 1000 kom | Dirui industrial, Kina | Serum cups | 9315 | 20% | Vicor d.o.o. | 54-27/26 | 27.04.2026 | 27.04.2027
Reagensi, izuzev za transfuziju, za zdravstvene ustanove primarnog nivoa zdravstvene zaštite | 404-1-110/26-17 | 95 | Reagensi za biohemijski analizator CS- 300B "DIRUI" i ACCENT 400 | 14 | GGT 60 | RGN215079 | pakovanje | 5x48ml,1x60ml | PZ CORMAY, Poljska | GGT 60 | 5950 | 20% | Vicor d.o.o. | 54-27/26 | 27.04.2026 | 27.04.2027
Reagensi, izuzev za transfuziju, za zdravstvene ustanove primarnog nivoa zdravstvene zaštite | 404-1-110/26-17 | 95 | Reagensi za biohemijski analizator CS- 300B "DIRUI" i ACCENT 400 | 15 | ALP 60 | RGN215080 | pakovanje | 5x48ml,1x60ml | PZ CORMAY, Poljska | ALP 60 | 3150 | 20% | Vicor d.o.o. | 54-27/26 | 27.04.2026 | 27.04.2027
Reagensi, izuzev za transfuziju, za zdravstvene ustanove primarnog nivoa zdravstvene zaštite | 404-1-110/26-17 | 95 | Reagensi za biohemijski analizator CS- 300B "DIRUI" i ACCENT 400 | 16 | Bilirubin totalni 120 | RGN215084 | pakovanje | 5x96ml,1x120ml | PZ CORMAY, Poljska | Bil Total Malloy Evelyn 120 | 9350 | 20% | Vicor d.o.o. | 54-27/26 | 27.04.2026 | 27.04.2027
Reagensi, izuzev za transfuziju, za zdravstvene ustanove primarnog nivoa zdravstvene zaštite | 404-1-110/26-17 | 95 | Reagensi za biohemijski analizator CS- 300B "DIRUI" i ACCENT 400 | 17 | CRP kontrola | RGN215086 | pakovanje | 2x3ml | PZ CORMAY, Poljska | Immuno control 1 | 14100 | 20% | Vicor d.o.o. | 54-27/26 | 27.04.2026 | 27.04.2027
Reagensi, izuzev za transfuziju, za zdravstvene ustanove primarnog nivoa zdravstvene zaštite | 404-1-110/26-17 | 95 | Reagensi za biohemijski analizator CS- 300B "DIRUI" i ACCENT 400 | 18 | CRP kalibrator u pet tačaka | RGN215087 | pakovanje | 5x2ml | PZ CORMAY, Poljska | CRP ultra calibrators | 16490 | 20% | Vicor d.o.o. | 54-27/26 | 27.04.2026 | 27.04.2027
Reagensi, izuzev za transfuziju, za zdravstvene ustanove primarnog nivoa zdravstvene zaštite | 404-1-110/26-17 | 95 | Reagensi za biohemijski analizator CS- 300B "DIRUI" i ACCENT 400 | 19 | Totalni protein 120 | RGN215088 | pakovanje | 6x120ml | PZ CORMAY, Poljska | Total protein 120 | 4830 | 20% | Vicor d.o.o. | 54-27/26 | 27.04.2026 | 27.04.2027
Reagensi, izuzev za transfuziju, za zdravstvene ustanove primarnog nivoa zdravstvene zaštite | 404-1-110/26-17 | 95 | Reagensi za biohemijski analizator CS- 300B "DIRUI" i ACCENT 400 | 20 | HDL holesterol/direktna metoda/ | RGN215089 | pakovanje | 4x30ml,4x10ml | PZ CORMAY, Poljska | HDL Direct | 24120 | 20% | Vicor d.o.o. | 54-27/26 | 27.04.2026 | 27.04.2027
Reagensi, izuzev za transfuziju, za zdravstvene ustanove primarnog nivoa zdravstvene zaštite | 404-1-110/26-17 | 95 | Reagensi za biohemijski analizator CS- 300B "DIRUI" i ACCENT 400 | 21 | Kontrolni serum patološki | RGN215092 | pakovanje | 4x5 ml | PZ CORMAY, Poljska | Control serum P | 7630 | 20% | Vicor d.o.o. | 54-27/26 | 27.04.2026 | 27.04.2027
Reagensi, izuzev za transfuziju, za zdravstvene ustanove primarnog nivoa zdravstvene zaštite | 404-1-110/26-17 | 95 | Reagensi za biohemijski analizator CS- 300B "DIRUI" i ACCENT 400 | 22 | Glucose 120 | RGN220843 | pakovanje | 720 ml | PZ CORMAY, Poljska | Glucose 120 | 3820 | 20% | Vicor d.o.o. | 54-27/26 | 27.04.2026 | 27.04.2027
Reagensi, izuzev za transfuziju, za zdravstvene ustanove primarnog nivoa zdravstvene zaštite | 404-1-110/26-17 | 95 | Reagensi za biohemijski analizator CS- 300B "DIRUI" i ACCENT 400 | 23 | Creatinine 60 | RGN215098 | pakovanje | 5x48ml,1x60ml | PZ CORMAY, Poljska | Creatinin 60 | 2590 | 20% | Vicor d.o.o. | 54-27/26 | 27.04.2026 | 27.04.2027
Reagensi, izuzev za transfuziju, za zdravstvene ustanove primarnog nivoa zdravstvene zaštite | 404-1-110/26-17 | 95 | Reagensi za biohemijski analizator CS- 300B "DIRUI" i ACCENT 400 | 24 | Chol 120 | RGN215104 | pakovanje | 6x120ml | PZ CORMAY, Poljska | Chol 120 | 6400 | 20% | Vicor d.o.o. | 54-27/26 | 27.04.2026 | 27.04.2027
Reagensi, izuzev za transfuziju, za zdravstvene ustanove primarnog nivoa zdravstvene zaštite | 404-1-110/26-17 | 95 | Reagensi za biohemijski analizator CS- 300B "DIRUI" i ACCENT 400 | 25 | Amilaza 30 | RGN215115 | pakovanje | 6 x 30 ml | PZ CORMAY, Poljska | Amylase 30 | 13050 | 20% | Vicor d.o.o. | 54-27/26 | 27.04.2026 | 27.04.2027
Reagensi, izuzev za transfuziju, za zdravstvene ustanove primarnog nivoa zdravstvene zaštite | 404-1-110/26-17 | 95 | Reagensi za biohemijski analizator CS- 300B "DIRUI" i ACCENT 400 | 26 | Direktni bilirubin 60 | RGN215116 | pakovanje | 5 x 48ml, 1 x 30 ml | PZ CORMAY, Poljska | Bilirubin Direct Malloy-Evelyn 60 | 2700 | 20% | Vicor d.o.o. | 54-27/26 | 27.04.2026 | 27.04.2027
Reagensi, izuzev za transfuziju, za zdravstvene ustanove primarnog nivoa zdravstvene zaštite | 404-1-110/26-17 | 95 | Reagensi za biohemijski analizator CS- 300B "DIRUI" i ACCENT 400 | 27 | LDH DGKC metoda piruvat-laktat | RGN215118 | pakovanje | 5x 24 ml, 1 x 30 ml | PZ CORMAY, Poljska | LDH 30 | 2400 | 20% | Vicor d.o.o. | 54-27/26 | 27.04.2026 | 27.04.2027
Reagensi, izuzev za transfuziju, za zdravstvene ustanove primarnog nivoa zdravstvene zaštite | 404-1-110/26-17 | 95 | Reagensi za biohemijski analizator CS- 300B "DIRUI" i ACCENT 400 | 28 | Mokraćna kiselina 120 | RGN215119 | pakovanje | 5x 96ml, 1 x 120ml | PZ CORMAY, Poljska | Uric Acid 120 | 4530 | 20% | Vicor d.o.o. | 54-27/26 | 27.04.2026 | 27.04.2027
Reagensi, izuzev za transfuziju, za zdravstvene ustanove primarnog nivoa zdravstvene zaštite | 404-1-110/26-17 | 95 | Reagensi za biohemijski analizator CS- 300B "DIRUI" i ACCENT 400 | 29 | Kalcijum arsenazo 60 | RGN215123 | pakovanje | 6x 60 ml | PZ CORMAY, Poljska | CALCIUM ARSENAZO 60 | 4200 | 20% | Vicor d.o.o. | 54-27/26 | 27.04.2026 | 27.04.2027
Reagensi, izuzev za transfuziju, za zdravstvene ustanove primarnog nivoa zdravstvene zaštite | 404-1-110/26-17 | 95 | Reagensi za biohemijski analizator CS- 300B "DIRUI" i ACCENT 400 | 30 | HDL/LDL kalibrator | RGN215124 | pakovanje | 1 x 1ml | PZ CORMAY, Poljska | HDL/LDL Calibrator | 4900 | 20% | Vicor d.o.o. | 54-27/26 | 27.04.2026 | 27.04.2027
Reagensi, izuzev za transfuziju, za zdravstvene ustanove primarnog nivoa zdravstvene zaštite | 404-1-110/26-17 | 95 | Reagensi za biohemijski analizator CS- 300B "DIRUI" i ACCENT 400 | 31 | Multikalibrator Level 2 | RGN233353 | pakovanje | 4 x 5 ml | PZ CORMAY, Poljska | Multikalibrator Level 2 | 10360 | 20% | Vicor d.o.o. | 54-27/26 | 27.04.2026 | 27.04.2027
Reagensi, izuzev za transfuziju, za zdravstvene ustanove primarnog nivoa zdravstvene zaštite | 404-1-110/26-17 | 95 | Reagensi za biohemijski analizator CS- 300B "DIRUI" i ACCENT 400 | 32 | Plasticni kontejneri za reagense sa zapusačima | RGN233354 | pakovanje | 30 komada | Dirui industrial, Kina | Reagent bottle | 5750 | 20% | Vicor d.o.o. | 54-27/26 | 27.04.2026 | 27.04.2027
Reagensi, izuzev za transfuziju, za zdravstvene ustanove primarnog nivoa zdravstvene zaštite | 404-1-110/26-17 | 95 | Reagensi za biohemijski analizator CS- 300B "DIRUI" i ACCENT 400 | 33 | Urea 60 | RGN215097 | pakovanje | 5x48ml, 1x60ml | PZ CORMAY, Poljska | Urea 60 | 4200 | 20% | Vicor d.o.o. | 54-27/26 | 27.04.2026 | 27.04.2027
Reagensi, izuzev za transfuziju, za zdravstvene ustanove primarnog nivoa zdravstvene zaštite | 404-1-110/26-17 | 95 | Reagensi za biohemijski analizator CS- 300B "DIRUI" i ACCENT 400 | 34 | AST 60 | RGN215099 | pakovanje | 5x48ml, 1x60ml | PZ CORMAY, Poljska | ASAT 60 | 3600 | 20% | Vicor d.o.o. | 54-27/26 | 27.04.2026 | 27.04.2027
Reagensi, izuzev za transfuziju, za zdravstvene ustanove primarnog nivoa zdravstvene zaštite | 404-1-110/26-17 | 95 | Reagensi za biohemijski analizator CS- 300B "DIRUI" i ACCENT 400 | 35 | ALT 60 | RGN215100 | pakovanje | 5x48ml, 1x60ml | PZ CORMAY, Poljska | ALAT 60 | 3600 | 20% | Vicor d.o.o. | 54-27/26 | 27.04.2026 | 27.04.2027
Reagensi, izuzev za transfuziju, za zdravstvene ustanove primarnog nivoa zdravstvene zaštite | 404-1-110/26-17 | 95 | Reagensi za biohemijski analizator CS- 300B "DIRUI" i ACCENT 400 | 36 | GGT 30 | RGN215101 | pakovanje | 5x24ml, 1x30ml | PZ CORMAY, Poljska | GGT 30 | 3960 | 20% | Vicor d.o.o. | 54-27/26 | 27.04.2026 | 27.04.2027
Reagensi, izuzev za transfuziju, za zdravstvene ustanove primarnog nivoa zdravstvene zaštite | 404-1-110/26-17 | 95 | Reagensi za biohemijski analizator CS- 300B "DIRUI" i ACCENT 400 | 37 | ALP 30 | RGN215102 | pakovanje | 5x24ml, 1x30ml | PZ CORMAY, Poljska | ALP 30 | 2120 | 20% | Vicor d.o.o. | 54-27/26 | 27.04.2026 | 27.04.2027
Reagensi, izuzev za transfuziju, za zdravstvene ustanove primarnog nivoa zdravstvene zaštite | 404-1-110/26-17 | 95 | Reagensi za biohemijski analizator CS- 300B "DIRUI" i ACCENT 400 | 38 | CK 30 | RGN215103 | pakovanje | 5x25ml, 1x25ml | PZ CORMAY, Poljska | CK 30 | 6950 | 20% | Vicor d.o.o. | 54-27/26 | 27.04.2026 | 27.04.2027
Reagensi, izuzev za transfuziju, za zdravstvene ustanove primarnog nivoa zdravstvene zaštite | 404-1-110/26-17 | 95 | Reagensi za biohemijski analizator CS- 300B "DIRUI" i ACCENT 400 | 39 | Trigliceridi 60 | RGN215105 | pakovanje | 5x48ml, 1x60ml | PZ CORMAY, Poljska | Tg 60 | 7690 | 20% | Vicor d.o.o. | 54-27/26 | 27.04.2026 | 27.04.2027
Reagensi, izuzev za transfuziju, za zdravstvene ustanove primarnog nivoa zdravstvene zaštite | 404-1-110/26-17 | 95 | Reagensi za biohemijski analizator CS- 300B "DIRUI" i ACCENT 400 | 40 | Bilirubin total 60 | RGN215106 | pakovanje | 5x48ml, 1x60ml | PZ CORMAY, Poljska | Bilirubin Total Malloy Evelyn 60 | 3450 | 20% | Vicor d.o.o. | 54-27/26 | 27.04.2026 | 27.04.2027
Reagensi, izuzev za transfuziju, za zdravstvene ustanove primarnog nivoa zdravstvene zaštite | 404-1-110/26-17 | 95 | Reagensi za biohemijski analizator CS- 300B "DIRUI" i ACCENT 400 | 41 | Totalni proteini 60 | RGN215107 | pakovanje | 6x60ml | PZ CORMAY, Poljska | Total protein 60 | 2440 | 20% | Vicor d.o.o. | 54-27/26 | 27.04.2026 | 27.04.2027
Reagensi, izuzev za transfuziju, za zdravstvene ustanove primarnog nivoa zdravstvene zaštite | 404-1-110/26-17 | 95 | Reagensi za biohemijski analizator CS- 300B "DIRUI" i ACCENT 400 | 42 | HbA1c | RGN215109 | pakovanje | 1x79,5ml,1x32ml | PZ CORMAY, Poljska | Hba1C Direct | 69000 | 20% | Vicor d.o.o. | 54-27/26 | 27.04.2026 | 27.04.2027
Reagensi, izuzev za transfuziju, za zdravstvene ustanove primarnog nivoa zdravstvene zaštite | 404-1-110/26-17 | 95 | Reagensi za biohemijski analizator CS- 300B "DIRUI" i ACCENT 400 | 43 | HbA1c kalibrator u 4 tačke | RGN215110 | pakovanje | 4x 0,5ml | PZ CORMAY, Poljska | Hba1C direct calibrators | 14150 | 20% | Vicor d.o.o. | 54-27/26 | 27.04.2026 | 27.04.2027
Reagensi, izuzev za transfuziju, za zdravstvene ustanove primarnog nivoa zdravstvene zaštite | 404-1-110/26-17 | 95 | Reagensi za biohemijski analizator CS- 300B "DIRUI" i ACCENT 400 | 44 | HbA1c kontrola | RGN215111 | pakovanje | 4x 0,5ml | PZ CORMAY, Poljska | Hba1C direct Control | 13050 | 20% | Vicor d.o.o. | 54-27/26 | 27.04.2026 | 27.04.2027
Reagensi, izuzev za transfuziju, za zdravstvene ustanove primarnog nivoa zdravstvene zaštite | 404-1-110/26-17 | 95 | Reagensi za biohemijski analizator CS- 300B "DIRUI" i ACCENT 400 | 45 | Mokraćna kiselina 60 | RGN215120 | pakovanje | 5x48ml, 1x60ml | PZ CORMAY, Poljska | Uric Acid 60 | 3020 | 20% | Vicor d.o.o. | 54-27/26 | 27.04.2026 | 27.04.2027
Reagensi, izuzev za transfuziju, za zdravstvene ustanove primarnog nivoa zdravstvene zaštite | 404-1-110/26-17 | 95 | Reagensi za biohemijski analizator CS- 300B "DIRUI" i ACCENT 400 | 46 | Albumin 60 | RGN250111 | pakovanje | 6x60 ml | PZ CORMAY, Poljska | Albumin 60 | 3500 | 20% | Vicor d.o.o. | 54-27/26 | 27.04.2026 | 27.04.2027
Reagensi, izuzev za transfuziju, za zdravstvene ustanove primarnog nivoa zdravstvene zaštite | 404-1-110/26-17 | 95 | Reagensi za biohemijski analizator CS- 300B "DIRUI" i ACCENT 400 | 47 | Albumin 30 | RGN250112 | pakovanje | 6x30 ml | PZ CORMAY, Poljska | Albumin 30 | 1860 | 20% | Vicor d.o.o. | 54-27/26 | 27.04.2026 | 27.04.2027
Reagensi, izuzev za transfuziju, za zdravstvene ustanove primarnog nivoa zdravstvene zaštite | 404-1-110/26-17 | 95 | Reagensi za biohemijski analizator CS- 300B "DIRUI" i ACCENT 400 | 48 | Fosfor 30 | RGN215121 | pakovanje | 6x30 ml | PZ CORMAY, Poljska | PHOSPHORUS 30 | 3000 | 20% | Vicor d.o.o. | 54-27/26 | 27.04.2026 | 27.04.2027
Reagensi, izuzev za transfuziju, za zdravstvene ustanove primarnog nivoa zdravstvene zaštite | 404-1-110/26-17 | 95 | Reagensi za biohemijski analizator CS- 300B "DIRUI" i ACCENT 400 | 49 | Magnezijum 30 | RGN260241 | pakovanje | 6x30 ml | PZ CORMAY, Poljska | MG 30 | 2700 | 20% | Vicor d.o.o. | 54-27/26 | 27.04.2026 | 27.04.2027
Reagensi, izuzev za transfuziju, za zdravstvene ustanove primarnog nivoa zdravstvene zaštite | 404-1-110/26-17 | 95 | Reagensi za biohemijski analizator CS- 300B "DIRUI" i ACCENT 400 | 50 | Kalcijum arsenazo 30 | RGN233352 | pakovanje | 6 x 30 ml | PZ CORMAY, Poljska | CALCIUM ARSENAZO 30 | 2400 | 20% | Vicor d.o.o. | 54-27/26 | 27.04.2026 | 27.04.2027
Reagensi, izuzev za transfuziju, za zdravstvene ustanove primarnog nivoa zdravstvene zaštite | 404-1-110/26-17 | 95 | Reagensi za biohemijski analizator CS- 300B "DIRUI" i ACCENT 400 | 51 | ACCENT Plastic cuvette 100 pcs | RGN260242 | pakovanje | 100 kom | PZ CORMAY, Poljska | ACCENT Plastic cuvette 100 pcs | 128000 | 20% | Vicor d.o.o. | 54-27/26 | 27.04.2026 | 27.04.2027
Reagensi, izuzev za transfuziju, za zdravstvene ustanove primarnog nivoa zdravstvene zaštite | 404-1-110/26-17 | 95 | Reagensi za biohemijski analizator CS- 300B "DIRUI" i ACCENT 400 | 52 | ACCENT Reagent bottle R1 (40 ml) 25 bottles | RGN260243 | pakovanje | 25 kom | PZ CORMAY, Poljska | ACCENT Reagent bottle R1 (40 ml) 25 bottles | 13500 | 20% | Vicor d.o.o. | 54-27/26 | 27.04.2026 | 27.04.2027
Reagensi, izuzev za transfuziju, za zdravstvene ustanove primarnog nivoa zdravstvene zaštite | 404-1-110/26-17 | 95 | Reagensi za biohemijski analizator CS- 300B "DIRUI" i ACCENT 400 | 53 | ACCENT Reagent bottle R2 (20 ml) 25 bottles | RGN260244 | pakovanje | 25 kom | PZ CORMAY, Poljska | ACCENT Reagent bottle R2 (20 ml) 25 bottles | 13500 | 20% | Vicor d.o.o. | 54-27/26 | 27.04.2026 | 27.04.2027
Reagensi, izuzev za transfuziju, za zdravstvene ustanove primarnog nivoa zdravstvene zaštite | 404-1-110/26-17 | 95 | Reagensi za biohemijski analizator CS- 300B "DIRUI" i ACCENT 400 | 54 | ACCENT Reagent bottle cap 25 bottles | RGN260245 | pakovanje | 25 kom | PZ CORMAY, Poljska | ACCENT Reagent bottle cap 25 bottles | 6100 | 20% | Vicor d.o.o. | 54-27/26 | 27.04.2026 | 27.04.2027
Reagensi, izuzev za transfuziju, za zdravstvene ustanove primarnog nivoa zdravstvene zaštite | 404-1-110/26-17 | 95 | Reagensi za biohemijski analizator CS- 300B "DIRUI" i ACCENT 400 | 55 | ACCENT Accent Washing Solution 4 x 40 mL | RGN260246 | pakovanje | 4 x 40 ml | PZ CORMAY, Poljska | ACCENT Accent Washing Solution 4 x 40 mL | 12500 | 20% | Vicor d.o.o. | 54-27/26 | 27.04.2026 | 27.04.2027
Reagensi, izuzev za transfuziju, za zdravstvene ustanove primarnog nivoa zdravstvene zaštite | 404-1-110/26-17 | 95 | Reagensi za biohemijski analizator CS- 300B "DIRUI" i ACCENT 400 | 56 | ACCENT Concentrated Detergent B 12 x 1 L | RGN260247 | pakovanje | 12 x 1 L | PZ CORMAY, Poljska | ACCENT Concentrated Detergent B 12 x 1 L | 88000 | 20% | Vicor d.o.o. | 54-27/26 | 27.04.2026 | 27.04.2027
Reagensi, izuzev za transfuziju, za zdravstvene ustanove primarnog nivoa zdravstvene zaštite | 404-1-110/26-17 | 95 | Reagensi za biohemijski analizator CS- 300B "DIRUI" i ACCENT 400 | 57 | ACCENT Concentrated Detergent B 1 x 1 L | RGN260248 | pakovanje | 1 x 1 L | PZ CORMAY, Poljska | ACCENT Concentrated Detergent B 1 x 1 L | 7700 | 20% | Vicor d.o.o. | 54-27/26 | 27.04.2026 | 27.04.2027
Reagensi, izuzev za transfuziju, za zdravstvene ustanove primarnog nivoa zdravstvene zaštite | 404-1-110/26-17 | 95 | Reagensi za biohemijski analizator CS- 300B "DIRUI" i ACCENT 400 | 58 | ACCENT FLUSH 1L | RGN260249 | pakovanje | 1 L | PZ CORMAY, Poljska | ACCENT FLUSH 1L | 11500 | 20% | Vicor d.o.o. | 54-27/26 | 27.04.2026 | 27.04.2027
Reagensi, izuzev za transfuziju, za zdravstvene ustanove primarnog nivoa zdravstvene zaštite | 404-1-110/26-17 | 95 | Reagensi za biohemijski analizator CS- 300B "DIRUI" i ACCENT 400 | 59 | ACCENT FLUSH 500ml | RGN260250 | pakovanje | 500 ml | PZ CORMAY, Poljska | ACCENT FLUSH 500ml | 7800 | 20% | Vicor d.o.o. | 54-27/26 | 27.04.2026 | 27.04.2027
Reagensi, izuzev za transfuziju, za zdravstvene ustanove primarnog nivoa zdravstvene zaštite | 404-1-110/26-17 | 95 | Reagensi za biohemijski analizator CS- 300B "DIRUI" i ACCENT 400 | 60 | ACCENT FLUSH SET 12 x 17 mL | RGN260251 | pakovanje | 12 x 17 ml | PZ CORMAY, Poljska | ACCENT FLUSH SET 12 x 17 mL | 5800 | 20% | Vicor d.o.o. | 54-27/26 | 27.04.2026 | 27.04.2027
Reagensi, izuzev za transfuziju, za zdravstvene ustanove primarnog nivoa zdravstvene zaštite | 404-1-110/26-17 | 95 | Reagensi za biohemijski analizator CS- 300B "DIRUI" i ACCENT 400 | 61 | Maintenance Kit, CS-300B, Accent 400 | RGN260252 | pakovanje | 1 | Dirui industrial, Kina | Maintenance Kit, CS-300B, Accent 400 | 200000 | 20% | Vicor d.o.o. | 54-27/26 | 27.04.2026 | 27.04.2027
Reagensi, izuzev za transfuziju, za zdravstvene ustanove primarnog nivoa zdravstvene zaštite | 404-1-110/26-17 | 96 | Reagensi za biohemijski analizator SPHERA (EDIF instruments) | 1 | Sistemski rastvor za odrzavanje aparata Sphera | RGN215419 | pakovanje | 50 ml | Edif Instruments | Systemic sol Neat S | 1820 | 20% | Vicor d.o.o. | 54-27/26 | 27.04.2026 | 27.04.2027
Reagensi, izuzev za transfuziju, za zdravstvene ustanove primarnog nivoa zdravstvene zaštite | 404-1-110/26-17 | 96 | Reagensi za biohemijski analizator SPHERA (EDIF instruments) | 2 | Cleaning solution | RGN215420 | pakovanje | 2 x 250 ml | Edif Instruments | Cleaning sol Neat C | 10580 | 20% | Vicor d.o.o. | 54-27/26 | 27.04.2026 | 27.04.2027
Reagensi, izuzev za transfuziju, za zdravstvene ustanove primarnog nivoa zdravstvene zaštite | 404-1-110/26-17 | 96 | Reagensi za biohemijski analizator SPHERA (EDIF instruments) | 3 | Plasticne radno reakcione kivete | RGN215425 | pakovanje | 200 komada | Edif Instruments | Reaction cell pack | 59225 | 20% | Vicor d.o.o. | 54-27/26 | 27.04.2026 | 27.04.2027
Reagensi, izuzev za transfuziju, za zdravstvene ustanove primarnog nivoa zdravstvene zaštite | 404-1-110/26-17 | 96 | Reagensi za biohemijski analizator SPHERA (EDIF instruments) | 4 | Latex removal solution | RGN215426 | pakovanje | 27 ml | Edif Instruments | Latex removal Neat L | 2380 | 20% | Vicor d.o.o. | 54-27/26 | 27.04.2026 | 27.04.2027
Reagensi, izuzev za transfuziju, za zdravstvene ustanove primarnog nivoa zdravstvene zaštite | 404-1-110/26-17 | 96 | Reagensi za biohemijski analizator SPHERA (EDIF instruments) | 5 | ALT 60 | RGN215400 | pakovanje | 900 testova/ 5x48ml 1 x 60ml | PZ CORMAY, Poljska | ALAT 60 | 3600 | 20% | Vicor d.o.o. | 54-27/26 | 27.04.2026 | 27.04.2027
Reagensi, izuzev za transfuziju, za zdravstvene ustanove primarnog nivoa zdravstvene zaštite | 404-1-110/26-17 | 96 | Reagensi za biohemijski analizator SPHERA (EDIF instruments) | 6 | AST 60 | RGN215401 | pakovanje | 900 testova/ 5x48ml 1 x 60ml | PZ CORMAY, Poljska | ASAT 60 | 3600 | 20% | Vicor d.o.o. | 54-27/26 | 27.04.2026 | 27.04.2027
Reagensi, izuzev za transfuziju, za zdravstvene ustanove primarnog nivoa zdravstvene zaštite | 404-1-110/26-17 | 96 | Reagensi za biohemijski analizator SPHERA (EDIF instruments) | 7 | Glucose 60 | RGN220884 | pakovanje | 1080 testova/360 ml | PZ CORMAY, Poljska | Glucose 60 | 2100 | 20% | Vicor d.o.o. | 54-27/26 | 27.04.2026 | 27.04.2027
Reagensi, izuzev za transfuziju, za zdravstvene ustanove primarnog nivoa zdravstvene zaštite | 404-1-110/26-17 | 96 | Reagensi za biohemijski analizator SPHERA (EDIF instruments) | 8 | Gvožđe 30 | RGN215403 | pakovanje | 450 testova/ 5x25ml 1x25 ml | PZ CORMAY, Poljska | Ferrum 30 | 4370 | 20% | Vicor d.o.o. | 54-27/26 | 27.04.2026 | 27.04.2027
Reagensi, izuzev za transfuziju, za zdravstvene ustanove primarnog nivoa zdravstvene zaštite | 404-1-110/26-17 | 96 | Reagensi za biohemijski analizator SPHERA (EDIF instruments) | 9 | Holesterol 60 | RGN215404 | pakovanje | 1080 testova/ 6x60 ml | PZ CORMAY, Poljska | Chol 60 | 7200 | 20% | Vicor d.o.o. | 54-27/26 | 27.04.2026 | 27.04.2027
Reagensi, izuzev za transfuziju, za zdravstvene ustanove primarnog nivoa zdravstvene zaštite | 404-1-110/26-17 | 96 | Reagensi za biohemijski analizator SPHERA (EDIF instruments) | 10 | HDL - holesterol | RGN215405 | pakovanje | 480 testova/ 4x30ml 4x10 ml | PZ CORMAY, Poljska | HDL Direct | 21900 | 20% | Vicor d.o.o. | 54-27/26 | 27.04.2026 | 27.04.2027
Reagensi, izuzev za transfuziju, za zdravstvene ustanove primarnog nivoa zdravstvene zaštite | 404-1-110/26-17 | 96 | Reagensi za biohemijski analizator SPHERA (EDIF instruments) | 11 | Kreatinin 60 | RGN215406 | pakovanje | 900 testova/ 5x48ml 1 x 60ml | PZ CORMAY, Poljska | Creatinine 60 | 4000 | 20% | Vicor d.o.o. | 54-27/26 | 27.04.2026 | 27.04.2027
Reagensi, izuzev za transfuziju, za zdravstvene ustanove primarnog nivoa zdravstvene zaštite | 404-1-110/26-17 | 96 | Reagensi za biohemijski analizator SPHERA (EDIF instruments) | 12 | LDH 30 | RGN215407 | pakovanje | 450 testova/ 5x24ml 1x30 ml | PZ CORMAY, Poljska | LDH 30 | 3480 | 20% | Vicor d.o.o. | 54-27/26 | 27.04.2026 | 27.04.2027
Reagensi, izuzev za transfuziju, za zdravstvene ustanove primarnog nivoa zdravstvene zaštite | 404-1-110/26-17 | 96 | Reagensi za biohemijski analizator SPHERA (EDIF instruments) | 13 | Trigliceridi 120 | RGN215408 | pakovanje | 1800 testova/ 5x96ml 1 x 120 ml | PZ CORMAY, Poljska | Tg 120 | 11900 | 20% | Vicor d.o.o. | 54-27/26 | 27.04.2026 | 27.04.2027
Reagensi, izuzev za transfuziju, za zdravstvene ustanove primarnog nivoa zdravstvene zaštite | 404-1-110/26-17 | 96 | Reagensi za biohemijski analizator SPHERA (EDIF instruments) | 14 | Ukupni bilirubin 60 | RGN215409 | pakovanje | 900 testova/ 5x48ml, 1 x 60ml | PZ CORMAY, Poljska | Bit total - Malloy Evelyn 60 | 5200 | 20% | Vicor d.o.o. | 54-27/26 | 27.04.2026 | 27.04.2027
Reagensi, izuzev za transfuziju, za zdravstvene ustanove primarnog nivoa zdravstvene zaštite | 404-1-110/26-17 | 96 | Reagensi za biohemijski analizator SPHERA (EDIF instruments) | 15 | Ukupni proteini 120 | RGN215410 | pakovanje | 2160 testova/ 6x120 ml | PZ CORMAY, Poljska | Total protein 120 | 4830 | 20% | Vicor d.o.o. | 54-27/26 | 27.04.2026 | 27.04.2027
Reagensi, izuzev za transfuziju, za zdravstvene ustanove primarnog nivoa zdravstvene zaštite | 404-1-110/26-17 | 96 | Reagensi za biohemijski analizator SPHERA (EDIF instruments) | 16 | Urea 60 | RGN215411 | pakovanje | 900 testova/ 5x48ml 1 x 60ml | PZ CORMAY, Poljska | Urea 60 | 5820 | 20% | Vicor d.o.o. | 54-27/26 | 27.04.2026 | 27.04.2027
Reagensi, izuzev za transfuziju, za zdravstvene ustanove primarnog nivoa zdravstvene zaštite | 404-1-110/26-17 | 96 | Reagensi za biohemijski analizator SPHERA (EDIF instruments) | 17 | Mokraćna kiselina 120 | RGN215412 | pakovanje | 1800 analiza/ 5x96ml 1 x 120 ml | PZ CORMAY, Poljska | Uric acid 120 | 4530 | 20% | Vicor d.o.o. | 54-27/26 | 27.04.2026 | 27.04.2027
Reagensi, izuzev za transfuziju, za zdravstvene ustanove primarnog nivoa zdravstvene zaštite | 404-1-110/26-17 | 96 | Reagensi za biohemijski analizator SPHERA (EDIF instruments) | 18 | CRP | RGN215415 | pakovanje | 285 testova/ 1x 46,5ml 1 x 48,5 ml | PZ CORMAY, Poljska | CRP ultra | 19780 | 20% | Vicor d.o.o. | 54-27/26 | 27.04.2026 | 27.04.2027
Reagensi, izuzev za transfuziju, za zdravstvene ustanove primarnog nivoa zdravstvene zaštite | 404-1-110/26-17 | 96 | Reagensi za biohemijski analizator SPHERA (EDIF instruments) | 19 | Kontrolni serum normalnih vrednosti | RGN215416 | pakovanje | 4 x 5 ml | PZ CORMAY, Poljska | Control serum N | 8670 | 20% | Vicor d.o.o. | 54-27/26 | 27.04.2026 | 27.04.2027
Reagensi, izuzev za transfuziju, za zdravstvene ustanove primarnog nivoa zdravstvene zaštite | 404-1-110/26-17 | 96 | Reagensi za biohemijski analizator SPHERA (EDIF instruments) | 20 | Kontrolni serum patoloskih vrednosti | RGN215417 | pakovanje | 4 x 5 ml | PZ CORMAY, Poljska | Control serum P | 8670 | 20% | Vicor d.o.o. | 54-27/26 | 27.04.2026 | 27.04.2027
Reagensi, izuzev za transfuziju, za zdravstvene ustanove primarnog nivoa zdravstvene zaštite | 404-1-110/26-17 | 96 | Reagensi za biohemijski analizator SPHERA (EDIF instruments) | 21 | Multikalibrator Level 1 | RGN215418 | pakovanje | 4 x 5 ml | PZ CORMAY, Poljska | Multicalibrator level 1 | 9160 | 20% | Vicor d.o.o. | 54-27/26 | 27.04.2026 | 27.04.2027
Reagensi, izuzev za transfuziju, za zdravstvene ustanove primarnog nivoa zdravstvene zaštite | 404-1-110/26-17 | 96 | Reagensi za biohemijski analizator SPHERA (EDIF instruments) | 22 | Kontrola za CRP normalnih i patoloskih vrednosti | RGN215421 | pakovanje | 2 x 3 ml | PZ CORMAY, Poljska | Immuno control | 14100 | 20% | Vicor d.o.o. | 54-27/26 | 27.04.2026 | 27.04.2027
Reagensi, izuzev za transfuziju, za zdravstvene ustanove primarnog nivoa zdravstvene zaštite | 404-1-110/26-17 | 96 | Reagensi za biohemijski analizator SPHERA (EDIF instruments) | 23 | Kalibrator za CRP u pet tačaka | RGN215422 | pakovanje | 5 x 2 ml | PZ CORMAY, Poljska | CRP calibrator | 16490 | 20% | Vicor d.o.o. | 54-27/26 | 27.04.2026 | 27.04.2027
Reagensi, izuzev za transfuziju, za zdravstvene ustanove primarnog nivoa zdravstvene zaštite | 404-1-110/26-17 | 96 | Reagensi za biohemijski analizator SPHERA (EDIF instruments) | 24 | Plasticni kontejneri za reagense sa zapusacima | RGN215424 | pakovanje | 30 komada | Edif Instruments | Reagent bottle for Sphera | 2805 | 20% | Vicor d.o.o. | 54-27/26 | 27.04.2026 | 27.04.2027
Reagensi, izuzev za transfuziju, za zdravstvene ustanove primarnog nivoa zdravstvene zaštite | 404-1-110/26-17 | 96 | Reagensi za biohemijski analizator SPHERA (EDIF instruments) | 25 | GGT 30 | RGN215441 | pakovanje | 450 testova/ 5x24ml,1x30ml | PZ CORMAY, Poljska | GGT 30 | 3960 | 20% | Vicor d.o.o. | 54-27/26 | 27.04.2026 | 27.04.2027
Reagensi, izuzev za transfuziju, za zdravstvene ustanove primarnog nivoa zdravstvene zaštite | 404-1-110/26-17 | 96 | Reagensi za biohemijski analizator SPHERA (EDIF instruments) | 26 | Amilaza 30 | RGN215442 | pakovanje | 540 testova/6 x 30 ml | PZ CORMAY, Poljska | Amylase 30 | 13050 | 20% | Vicor d.o.o. | 54-27/26 | 27.04.2026 | 27.04.2027
Reagensi, izuzev za transfuziju, za zdravstvene ustanove primarnog nivoa zdravstvene zaštite | 404-1-110/26-17 | 96 | Reagensi za biohemijski analizator SPHERA (EDIF instruments) | 27 | Direktni bilirubin 60 | RGN215443 | pakovanje | 810 testrova/5 x 48ml, 1 x 30 ml | PZ CORMAY, Poljska | BIL direct/Malloy Evelyin 60 | 2700 | 20% | Vicor d.o.o. | 54-27/26 | 27.04.2026 | 27.04.2027
Reagensi, izuzev za transfuziju, za zdravstvene ustanove primarnog nivoa zdravstvene zaštite | 404-1-110/26-17 | 96 | Reagensi za biohemijski analizator SPHERA (EDIF instruments) | 28 | HDL/LDL kalibrator | RGN215448 | pakovanje | 1 x 1ml | PZ CORMAY, Poljska | HDL/LDL calibrator | 4900 | 20% | Vicor d.o.o. | 54-27/26 | 27.04.2026 | 27.04.2027
Reagensi, izuzev za transfuziju, za zdravstvene ustanove primarnog nivoa zdravstvene zaštite | 404-1-110/26-17 | 96 | Reagensi za biohemijski analizator SPHERA (EDIF instruments) | 29 | ALP 60 | RGN215399 | pakovanje | 900 testova/ 5x48ml 1 x 60ml | PZ CORMAY, Poljska | ALP 60 | 3150 | 20% | Vicor d.o.o. | 54-27/26 | 27.04.2026 | 27.04.2027
Reagensi, izuzev za transfuziju, za zdravstvene ustanove primarnog nivoa zdravstvene zaštite | 404-1-110/26-17 | 96 | Reagensi za biohemijski analizator SPHERA (EDIF instruments) | 30 | Fosfor 30 | RGN215413 | pakovanje | 540 analiza/ 6 x 30 ml | PZ CORMAY, Poljska | Phosphorus30 | 3000 | 20% | Vicor d.o.o. | 54-27/26 | 27.04.2026 | 27.04.2027
Reagensi, izuzev za transfuziju, za zdravstvene ustanove primarnog nivoa zdravstvene zaštite | 404-1-110/26-17 | 96 | Reagensi za biohemijski analizator SPHERA (EDIF instruments) | 31 | Kalcijum arsenazo 60 | RGN215414 | pakovanje | 6 x 60 ml | PZ CORMAY, Poljska | Calcium Arsenazo 60 | 4200 | 20% | Vicor d.o.o. | 54-27/26 | 27.04.2026 | 27.04.2027
Reagensi, izuzev za transfuziju, za zdravstvene ustanove primarnog nivoa zdravstvene zaštite | 404-1-110/26-17 | 96 | Reagensi za biohemijski analizator SPHERA (EDIF instruments) | 32 | Serumske čašice za aparat Sphera (edif instument) | RGN215423 | pakovanje | 500 komada | Edif Instruments | Serum cups | 10350 | 20% | Vicor d.o.o. | 54-27/26 | 27.04.2026 | 27.04.2027
Reagensi, izuzev za transfuziju, za zdravstvene ustanove primarnog nivoa zdravstvene zaštite | 404-1-110/26-17 | 96 | Reagensi za biohemijski analizator SPHERA (EDIF instruments) | 33 | ALT 120 | RGN215429 | pakovanje | 1800 testova / 5x96ml, 1x120 ml | PZ CORMAY, Poljska | ALAT 120 | 5070 | 20% | Vicor d.o.o. | 54-27/26 | 27.04.2026 | 27.04.2027
Reagensi, izuzev za transfuziju, za zdravstvene ustanove primarnog nivoa zdravstvene zaštite | 404-1-110/26-17 | 96 | Reagensi za biohemijski analizator SPHERA (EDIF instruments) | 34 | AST 120 | RGN215430 | pakovanje | 1800 testova / 5x96ml, 1x120 ml | PZ CORMAY, Poljska | ASAT 120 | 5070 | 20% | Vicor d.o.o. | 54-27/26 | 27.04.2026 | 27.04.2027
Reagensi, izuzev za transfuziju, za zdravstvene ustanove primarnog nivoa zdravstvene zaštite | 404-1-110/26-17 | 96 | Reagensi za biohemijski analizator SPHERA (EDIF instruments) | 35 | Glukoza 120 | RGN215431 | pakovanje | 2160 testova/ 6x120ml | PZ CORMAY, Poljska | Glucose 120 | 3820 | 20% | Vicor d.o.o. | 54-27/26 | 27.04.2026 | 27.04.2027
Reagensi, izuzev za transfuziju, za zdravstvene ustanove primarnog nivoa zdravstvene zaštite | 404-1-110/26-17 | 96 | Reagensi za biohemijski analizator SPHERA (EDIF instruments) | 36 | Holesterol 120 | RGN215433 | pakovanje | 2160 testova/ 6x120 ml | PZ CORMAY, Poljska | Chol 120 | 6400 | 20% | Vicor d.o.o. | 54-27/26 | 27.04.2026 | 27.04.2027
Reagensi, izuzev za transfuziju, za zdravstvene ustanove primarnog nivoa zdravstvene zaštite | 404-1-110/26-17 | 96 | Reagensi za biohemijski analizator SPHERA (EDIF instruments) | 37 | Kreatinin 30 | RGN215434 | pakovanje | 450 testova/ 5x24ml, 1 x 30 ml | PZ CORMAY, Poljska | Creatinine 30 | 1980 | 20% | Vicor d.o.o. | 54-27/26 | 27.04.2026 | 27.04.2027
Reagensi, izuzev za transfuziju, za zdravstvene ustanove primarnog nivoa zdravstvene zaštite | 404-1-110/26-17 | 96 | Reagensi za biohemijski analizator SPHERA (EDIF instruments) | 38 | Trigliceridi 60 | RGN215435 | pakovanje | 900 testova/ 5x48, 1x60 ml | PZ CORMAY, Poljska | Tg 60 | 7690 | 20% | Vicor d.o.o. | 54-27/26 | 27.04.2026 | 27.04.2027
Reagensi, izuzev za transfuziju, za zdravstvene ustanove primarnog nivoa zdravstvene zaštite | 404-1-110/26-17 | 96 | Reagensi za biohemijski analizator SPHERA (EDIF instruments) | 39 | Ukupni bilirubin 120 | RGN215436 | pakovanje | 1800 testova/ 5x96ml, 1 x 120ml | PZ CORMAY, Poljska | Bil total Malloy Evelyn 120 | 9350 | 20% | Vicor d.o.o. | 54-27/26 | 27.04.2026 | 27.04.2027
Reagensi, izuzev za transfuziju, za zdravstvene ustanove primarnog nivoa zdravstvene zaštite | 404-1-110/26-17 | 96 | Reagensi za biohemijski analizator SPHERA (EDIF instruments) | 40 | Urea 120 | RGN215438 | pakovanje | 1800 testova/5x96 ml, 1 x 120 ml | PZ CORMAY, Poljska | Urea 120 | 7870 | 20% | Vicor d.o.o. | 54-27/26 | 27.04.2026 | 27.04.2027
Reagensi, izuzev za transfuziju, za zdravstvene ustanove primarnog nivoa zdravstvene zaštite | 404-1-110/26-17 | 96 | Reagensi za biohemijski analizator SPHERA (EDIF instruments) | 41 | Mokracna kiselina 60 | RGN215439 | pakovanje | 900 analiza/ 5 x 48ml, 1 x 60ml | PZ CORMAY, Poljska | UA 60 | 3020 | 20% | Vicor d.o.o. | 54-27/26 | 27.04.2026 | 27.04.2027
Reagensi, izuzev za transfuziju, za zdravstvene ustanove primarnog nivoa zdravstvene zaštite | 404-1-110/26-17 | 96 | Reagensi za biohemijski analizator SPHERA (EDIF instruments) | 42 | ALP 30 | RGN215428 | pakovanje | 450 testova / 5x24ml, 1x30 ml | PZ CORMAY, Poljska | ALP 30 | 2120 | 20% | Vicor d.o.o. | 54-27/26 | 27.04.2026 | 27.04.2027
Reagensi, izuzev za transfuziju, za zdravstvene ustanove primarnog nivoa zdravstvene zaštite | 404-1-110/26-17 | 96 | Reagensi za biohemijski analizator SPHERA (EDIF instruments) | 43 | Albumin 60 | RGN215398 | pakovanje | 6 x 60 ml | PZ CORMAY, Poljska | Albumin 60 | 3500 | 20% | Vicor d.o.o. | 54-27/26 | 27.04.2026 | 27.04.2027
Reagensi, izuzev za transfuziju, za zdravstvene ustanove primarnog nivoa zdravstvene zaštite | 404-1-110/26-17 | 96 | Reagensi za biohemijski analizator SPHERA (EDIF instruments) | 44 | Gvožđe 60 | RGN220885 | pakovanje | 5 x 50, 1 x 50 ml | PZ CORMAY, Poljska | Gvožđe 60 | 7630 | 20% | Vicor d.o.o. | 54-27/26 | 27.04.2026 | 27.04.2027
Reagensi, izuzev za transfuziju, za zdravstvene ustanove primarnog nivoa zdravstvene zaštite | 404-1-110/26-17 | 96 | Reagensi za biohemijski analizator SPHERA (EDIF instruments) | 45 | Serumske čašice za aparat Sphera (edif instument) | RGN215440 | pakovanje | 1000 komada | Edif Instruments | Serum cups | 11900 | 20% | Vicor d.o.o. | 54-27/26 | 27.04.2026 | 27.04.2027
Reagensi, izuzev za transfuziju, za zdravstvene ustanove primarnog nivoa zdravstvene zaštite | 404-1-110/26-17 | 96 | Reagensi za biohemijski analizator SPHERA (EDIF instruments) | 46 | Hba1C | RGN215445 | pakovanje | 334 testa/ 1x79,5ml, 1x32ml | PZ CORMAY, Poljska | Cor Hba1C direct | 69000 | 20% | Vicor d.o.o. | 54-27/26 | 27.04.2026 | 27.04.2027
Reagensi, izuzev za transfuziju, za zdravstvene ustanove primarnog nivoa zdravstvene zaštite | 404-1-110/26-17 | 96 | Reagensi za biohemijski analizator SPHERA (EDIF instruments) | 47 | Hba1C kalibrator u 4 tačke | RGN215446 | pakovanje | 4 x 0,5ml | PZ CORMAY, Poljska | Hba1C direct calibrators | 14150 | 20% | Vicor d.o.o. | 54-27/26 | 27.04.2026 | 27.04.2027
Reagensi, izuzev za transfuziju, za zdravstvene ustanove primarnog nivoa zdravstvene zaštite | 404-1-110/26-17 | 96 | Reagensi za biohemijski analizator SPHERA (EDIF instruments) | 48 | Hba1C kontrola | RGN215447 | pakovanje | 4 x 0,5ml | PZ CORMAY, Poljska | Hba1C direct cont | 13050 | 20% | Vicor d.o.o. | 54-27/26 | 27.04.2026 | 27.04.2027
Reagensi, izuzev za transfuziju, za zdravstvene ustanove primarnog nivoa zdravstvene zaštite | 404-1-110/26-17 | 96 | Reagensi za biohemijski analizator SPHERA (EDIF instruments) | 49 | Ukupni proteini 60 | RGN215437 | pakovanje | 1080 testova/ 6x60 ml | PZ CORMAY, Poljska | Total protein 60 | 2440 | 20% | Vicor d.o.o. | 54-27/26 | 27.04.2026 | 27.04.2027
Reagensi, izuzev za transfuziju, za zdravstvene ustanove primarnog nivoa zdravstvene zaštite | 404-1-110/26-17 | 96 | Reagensi za biohemijski analizator SPHERA (EDIF instruments) | 50 | Direktni bilirubin 30 | RGN215444 | pakovanje | 405 testova/ 5 x 24ml, 1 x 15 ml | PZ CORMAY, Poljska | BIL direct/Malloy Evelyin 30 | 1900 | 20% | Vicor d.o.o. | 54-27/26 | 27.04.2026 | 27.04.2027
Reagensi, izuzev za transfuziju, za zdravstvene ustanove primarnog nivoa zdravstvene zaštite | 404-1-110/26-17 | 96 | Reagensi za biohemijski analizator SPHERA (EDIF instruments) | 51 | GGT 60 | RGN233444 | pakovanje | 900 testova/ 5x48 ml, 1x60ml | PZ CORMAY, Poljska | GGT 60 | 7140 | 20% | Vicor d.o.o. | 54-27/26 | 27.04.2026 | 27.04.2027
Reagensi, izuzev za transfuziju, za zdravstvene ustanove primarnog nivoa zdravstvene zaštite | 404-1-110/26-17 | 96 | Reagensi za biohemijski analizator SPHERA (EDIF instruments) | 52 | CK 30 | RGN233447 | pakovanje | 450 testova/ 5x25 ml, 1x25 ml | PZ CORMAY, Poljska | CK 30 | 6950 | 20% | Vicor d.o.o. | 54-27/26 | 27.04.2026 | 27.04.2027
Reagensi, izuzev za transfuziju, za zdravstvene ustanove primarnog nivoa zdravstvene zaštite | 404-1-110/26-17 | 96 | Reagensi za biohemijski analizator SPHERA (EDIF instruments) | 53 | Albumin 30 | RGN215427 | pakovanje | 6x30ml | PZ CORMAY, Poljska | Albumin 30 | 1860 | 20% | Vicor d.o.o. | 54-27/26 | 27.04.2026 | 27.04.2027
Reagensi, izuzev za transfuziju, za zdravstvene ustanove primarnog nivoa zdravstvene zaštite | 404-1-110/26-17 | 96 | Reagensi za biohemijski analizator SPHERA (EDIF instruments) | 54 | Kalcijum arsenazo 30 | RGN233445 | pakovanje | 6x30 ml | PZ CORMAY, Poljska | Calcium Arsenazo 30 | 2400 | 20% | Vicor d.o.o. | 54-27/26 | 27.04.2026 | 27.04.2027
Reagensi, izuzev za transfuziju, za zdravstvene ustanove primarnog nivoa zdravstvene zaštite | 404-1-110/26-17 | 96 | Reagensi za biohemijski analizator SPHERA (EDIF instruments) | 55 | Magnezijum 30 | RGN260253 | pakovanje | 6x30 ml | PZ CORMAY, Poljska | MG 30 | 2700 | 20% | Vicor d.o.o. | 54-27/26 | 27.04.2026 | 27.04.2027
Reagensi, izuzev za transfuziju, za zdravstvene ustanove primarnog nivoa zdravstvene zaštite | 404-1-110/26-17 | 96 | Reagensi za biohemijski analizator SPHERA (EDIF instruments) | 56 | Multikalibrator Level 2 | RGN260254 | pakovanje | 4x5 ml | PZ CORMAY, Poljska | Multicalibrator level 2 | 6900 | 20% | Vicor d.o.o. | 54-27/26 | 27.04.2026 | 27.04.2027
Reagensi, izuzev za transfuziju, za zdravstvene ustanove primarnog nivoa zdravstvene zaštite | 404-1-110/26-17 | 96 | Reagensi za biohemijski analizator SPHERA (EDIF instruments) | 57 | Maintenance Kit, SPHERA | RGN260255 | pakovanje | 1 | Edif Instruments | Maintenance Kit, SPHERA | 180000 | 20% | Vicor d.o.o. | 54-27/26 | 27.04.2026 | 27.04.2027
Reagensi, izuzev za transfuziju, za zdravstvene ustanove primarnog nivoa zdravstvene zaštite | 404-1-110/26-17 | 97 | Reagensi za elektrolitni analaizator, i-Smart 30 PRO | 1 | i-Smart 30 PRO kertridž, 100 t | RGN240735 | pakovanje | 100 testova | i-Sens, Koreja | i-Smart 30 PRO kertridž, 100 t | 35880 | 20% | Vicor d.o.o. | 54-27/26 | 27.04.2026 | 27.04.2027
Reagensi, izuzev za transfuziju, za zdravstvene ustanove primarnog nivoa zdravstvene zaštite | 404-1-110/26-17 | 97 | Reagensi za elektrolitni analaizator, i-Smart 30 PRO | 2 | i-Smart 30 PRO kertridž, 200 t | RGN240736 | pakovanje | 200 testova | i-Sens, Koreja | i-Smart 30 PRO kertridž, 200 t | 66240 | 20% | Vicor d.o.o. | 54-27/26 | 27.04.2026 | 27.04.2027
Reagensi, izuzev za transfuziju, za zdravstvene ustanove primarnog nivoa zdravstvene zaštite | 404-1-110/26-17 | 97 | Reagensi za elektrolitni analaizator, i-Smart 30 PRO | 3 | i-Smart 30 PRO kertridž, 300 t | RGN240737 | pakovanje | 300 testova | i-Sens, Koreja | i-Smart 30 PRO kertridž, 300 t | 75210 | 20% | Vicor d.o.o. | 54-27/26 | 27.04.2026 | 27.04.2027
Reagensi, izuzev za transfuziju, za zdravstvene ustanove primarnog nivoa zdravstvene zaštite | 404-1-110/26-17 | 97 | Reagensi za elektrolitni analaizator, i-Smart 30 PRO | 4 | i-Smart 30 PRO kontrola | RGN240738 | pakovanje | 3 x 10 ml | i-Sens, Koreja | i-Smart 30 PRO kontrola | 16330 | 20% | Vicor d.o.o. | 54-27/26 | 27.04.2026 | 27.04.2027
Reagensi, izuzev za transfuziju, za zdravstvene ustanove primarnog nivoa zdravstvene zaštite | 404-1-110/26-17 | 98 | Reagensi i potrošni materijal za aparat Opti CCA-TS/2, Opti Medical | 1 | Calibration gas | RGN213012 | komad | 1 komad | Opti Medical, USA | Gas bottle | 13160 | 20% | Vicor d.o.o. | 54-27/26 | 27.04.2026 | 27.04.2027
Reagensi, izuzev za transfuziju, za zdravstvene ustanove primarnog nivoa zdravstvene zaštite | 404-1-110/26-17 | 98 | Reagensi i potrošni materijal za aparat Opti CCA-TS/2, Opti Medical | 2 | Opti check, three levels | RGN213013 | pakovanje | 30 komad ampula | Opti Medical, USA | Opti check | 16620 | 20% | Vicor d.o.o. | 54-27/26 | 27.04.2026 | 27.04.2027
Reagensi, izuzev za transfuziju, za zdravstvene ustanove primarnog nivoa zdravstvene zaštite | 404-1-110/26-17 | 98 | Reagensi i potrošni materijal za aparat Opti CCA-TS/2, Opti Medical | 3 | OPTI CCA E-LYTE tip kasete | RGN213020 | pakovanje | 25 kom | Opti Medical, USA | Opti E-lyte cassette | 20180 | 20% | Vicor d.o.o. | 54-27/26 | 27.04.2026 | 27.04.2027
Reagensi, izuzev za transfuziju, za zdravstvene ustanove primarnog nivoa zdravstvene zaštite | 404-1-110/26-17 | 98 | Reagensi i potrošni materijal za aparat Opti CCA-TS/2, Opti Medical | 4 | SRC Multy level cassettes | RGN213016 | pakovanje | 1 komad | Opti Medical, USA | SRC Multi level cassete | 9900 | 20% | Vicor d.o.o. | 54-27/26 | 27.04.2026 | 27.04.2027
Reagensi, izuzev za transfuziju, za zdravstvene ustanove primarnog nivoa zdravstvene zaštite | 404-1-110/26-17 | 98 | Reagensi i potrošni materijal za aparat Opti CCA-TS/2, Opti Medical | 5 | Hb - cal kaseta | RGN213017 | pakovanje | 1 komad | Opti Medical, USA | Hb Cal cass. | 8860 | 20% | Vicor d.o.o. | 54-27/26 | 27.04.2026 | 27.04.2027
Reagensi, izuzev za transfuziju, za zdravstvene ustanove primarnog nivoa zdravstvene zaštite | 404-1-110/26-17 | 98 | Reagensi i potrošni materijal za aparat Opti CCA-TS/2, Opti Medical | 6 | Špric za gasne analize sa kalcijum balansiranim Li-heparinom, sa iglom 23Gx25 mm, zapremine 3 ml | RGN213014 | komad | 100 komada | Shandong Ande Healthcare Apparatus Co. Kina | Arterial Blood Samplers XQZ-02 | 115 | 10% | Vicor d.o.o. | 54-27/26 | 27.04.2026 | 27.04.2027
Reagensi, izuzev za transfuziju, za zdravstvene ustanove primarnog nivoa zdravstvene zaštite | 404-1-110/26-17 | 98 | Reagensi i potrošni materijal za aparat Opti CCA-TS/2, Opti Medical | 7 | Cevčice za E-Lyte kasete | RGN232913 | pakovanje | 25 komada | Opti Medical, USA | Cevčice za E-lyte kasete | 1600 | 20% | Vicor d.o.o. | 54-27/26 | 27.04.2026 | 27.04.2027
Reagensi, izuzev za transfuziju, za zdravstvene ustanove primarnog nivoa zdravstvene zaštite | 404-1-110/26-17 | 98 | Reagensi i potrošni materijal za aparat Opti CCA-TS/2, Opti Medical | 8 | Maintenance Kit, Opti CCA-TS/2 | RGN260256 | pakovanje | 1 komad | Opti Medical, USA | Maintenance Kit, Opti CCA-TS/2 | 80000 | 20% | Vicor d.o.o. | 54-27/26 | 27.04.2026 | 27.04.2027
Reagensi, izuzev za transfuziju, za zdravstvene ustanove primarnog nivoa zdravstvene zaštite | 404-1-110/26-17 | 99 | Reagensi za analizatore model Autolyzer i Autolyzer 450 | 1 | Albumin BCG | RGN214779 | pakovanje | 5x100ml | Dialab G.m.b.H. | Albumin BCG, 5x100ml | 7766 | 20% | Yunycom d.o.o. | 54-28/26 | 27.04.2026 | 27.04.2027
Reagensi, izuzev za transfuziju, za zdravstvene ustanove primarnog nivoa zdravstvene zaštite | 404-1-110/26-17 | 99 | Reagensi za analizatore model Autolyzer i Autolyzer 450 | 2 | Alfa-amylase | RGN214780 | pakovanje | 5x50ml | Dialab G.m.b.H. | Alpha-amylase CNP-G3, 5x50ml | 55022 | 20% | Yunycom d.o.o. | 54-28/26 | 27.04.2026 | 27.04.2027
Reagensi, izuzev za transfuziju, za zdravstvene ustanove primarnog nivoa zdravstvene zaštite | 404-1-110/26-17 | 99 | Reagensi za analizatore model Autolyzer i Autolyzer 450 | 3 | Alkaline Cuvette cleaner | RGN214781 | pakovanje | 1 L | BIOANALYTICA D.O.O. | Alkaline Cuvete Cleaner 1 L | 80350 | 20% | Yunycom d.o.o. | 54-28/26 | 27.04.2026 | 27.04.2027
Reagensi, izuzev za transfuziju, za zdravstvene ustanove primarnog nivoa zdravstvene zaštite | 404-1-110/26-17 | 99 | Reagensi za analizatore model Autolyzer i Autolyzer 450 | 4 | Alkaline Phosphatase, mod IFCC | RGN214782 | pakovanje | 5x50 ml. | Dialab G.m.b.H. | Alkaline phosphatase mod.IFCC, R1 4x50ml/ R2 1x50ml | 15829 | 20% | Yunycom d.o.o. | 54-28/26 | 27.04.2026 | 27.04.2027
Reagensi, izuzev za transfuziju, za zdravstvene ustanove primarnog nivoa zdravstvene zaštite | 404-1-110/26-17 | 99 | Reagensi za analizatore model Autolyzer i Autolyzer 450 | 5 | ALT | RGN214785 | pakovanje | 5x100ml | Dialab G.m.b.H. | GPT (ALT) mod. IFCC, R1 4x100ml/ R2 1x100ml | 26411 | 20% | Yunycom d.o.o. | 54-28/26 | 27.04.2026 | 27.04.2027
Reagensi, izuzev za transfuziju, za zdravstvene ustanove primarnog nivoa zdravstvene zaštite | 404-1-110/26-17 | 99 | Reagensi za analizatore model Autolyzer i Autolyzer 450 | 6 | AST | RGN214786 | pakovanje | 5x100ml | Dialab G.m.b.H. | GOT (AST) mod. IFCC, R1 4x100ml/ R2 1x100ml | 26411 | 20% | Yunycom d.o.o. | 54-28/26 | 27.04.2026 | 27.04.2027
Reagensi, izuzev za transfuziju, za zdravstvene ustanove primarnog nivoa zdravstvene zaštite | 404-1-110/26-17 | 99 | Reagensi za analizatore model Autolyzer i Autolyzer 450 | 7 | Bilirubin direktni | RGN214787 | pakovanje | 5X100 ml | Dialab G.m.b.H. | Bilirubin auto direct DCA, R1 4x100ml/ R2 1x100ml | 30811 | 20% | Yunycom d.o.o. | 54-28/26 | 27.04.2026 | 27.04.2027
Reagensi, izuzev za transfuziju, za zdravstvene ustanove primarnog nivoa zdravstvene zaštite | 404-1-110/26-17 | 99 | Reagensi za analizatore model Autolyzer i Autolyzer 450 | 8 | Bilirubin ukupni | RGN214788 | pakovanje | 5X100 ml | Dialab G.m.b.H. | Bilirubin auto total DCA, R1 4x100ml/ R2 1x100ml | 27258 | 20% | Yunycom d.o.o. | 54-28/26 | 27.04.2026 | 27.04.2027
Reagensi, izuzev za transfuziju, za zdravstvene ustanove primarnog nivoa zdravstvene zaštite | 404-1-110/26-17 | 99 | Reagensi za analizatore model Autolyzer i Autolyzer 450 | 9 | CK-NAC | RGN214790 | pakovanje | 5x50 ml. | Dialab G.m.b.H. | CK-NAC opt.DGKC/IFCC, R1 4x50ml/ R2 1x50ml | 60852 | 20% | Yunycom d.o.o. | 54-28/26 | 27.04.2026 | 27.04.2027
Reagensi, izuzev za transfuziju, za zdravstvene ustanove primarnog nivoa zdravstvene zaštite | 404-1-110/26-17 | 99 | Reagensi za analizatore model Autolyzer i Autolyzer 450 | 10 | Cuvettes washing solution | RGN214795 | pakovanje | 1x1000ml | BIOTECNICA INSTRUMENTS S.p.A. | Cuvette washing solution 1x1000mL | 36560 | 20% | Yunycom d.o.o. | 54-28/26 | 27.04.2026 | 27.04.2027
Reagensi, izuzev za transfuziju, za zdravstvene ustanove primarnog nivoa zdravstvene zaštite | 404-1-110/26-17 | 99 | Reagensi za analizatore model Autolyzer i Autolyzer 450 | 11 | Diacon N (kontrolni serum normal) | RGN214798 | komad | 1x5ml | Dialab G.m.b.H. | Diacon N (Control serum normal), 1x5ml | 5830 | 20% | Yunycom d.o.o. | 54-28/26 | 27.04.2026 | 27.04.2027
Reagensi, izuzev za transfuziju, za zdravstvene ustanove primarnog nivoa zdravstvene zaštite | 404-1-110/26-17 | 99 | Reagensi za analizatore model Autolyzer i Autolyzer 450 | 12 | Diacon P (kontrolni serum abnormal) | RGN214799 | pakovanje | 1x5ml | Dialab G.m.b.H. | Diacon P (Control serum abnormal), 1x5ml | 5830 | 20% | Yunycom d.o.o. | 54-28/26 | 27.04.2026 | 27.04.2027
Reagensi, izuzev za transfuziju, za zdravstvene ustanove primarnog nivoa zdravstvene zaštite | 404-1-110/26-17 | 99 | Reagensi za analizatore model Autolyzer i Autolyzer 450 | 13 | Extra Washing Solution | RGN214801 | pakovanje | 2x100ml | BIOTECNICA INSTRUMENTS S.p.A. | Extra Washing Solution 2x100mL | 22640 | 20% | Yunycom d.o.o. | 54-28/26 | 27.04.2026 | 27.04.2027
Reagensi, izuzev za transfuziju, za zdravstvene ustanove primarnog nivoa zdravstvene zaštite | 404-1-110/26-17 | 99 | Reagensi za analizatore model Autolyzer i Autolyzer 450 | 14 | Fosfor | RGN214805 | pakovanje | 5x50 ml. | Dialab G.m.b.H. | Phosphorus inorganic, 5x50ml | 5951 | 20% | Yunycom d.o.o. | 54-28/26 | 27.04.2026 | 27.04.2027
Reagensi, izuzev za transfuziju, za zdravstvene ustanove primarnog nivoa zdravstvene zaštite | 404-1-110/26-17 | 99 | Reagensi za analizatore model Autolyzer i Autolyzer 450 | 15 | GGT | RGN214806 | pakovanje | 5X50ml | Dialab G.m.b.H. | Gamma GT SZASZ stand.to IFCC, R1 4x50ml/ R2 1x50ml | 52734 | 20% | Yunycom d.o.o. | 54-28/26 | 27.04.2026 | 27.04.2027
Reagensi, izuzev za transfuziju, za zdravstvene ustanove primarnog nivoa zdravstvene zaštite | 404-1-110/26-17 | 99 | Reagensi za analizatore model Autolyzer i Autolyzer 450 | 16 | Glukoza GOD-PAP | RGN214807 | pakovanje | 1x1000ml | Dialab G.m.b.H. | Glucose GOD-PAP, 1x1000ml | 20424 | 20% | Yunycom d.o.o. | 54-28/26 | 27.04.2026 | 27.04.2027
Reagensi, izuzev za transfuziju, za zdravstvene ustanove primarnog nivoa zdravstvene zaštite | 404-1-110/26-17 | 99 | Reagensi za analizatore model Autolyzer i Autolyzer 450 | 17 | Gvožđe (Ferene) | RGN214809 | pakovanje | 5x100 ml. | Dialab G.m.b.H. | Iron Ferene, R1 4x100ml/ R2 1x100ml | 41833 | 20% | Yunycom d.o.o. | 54-28/26 | 27.04.2026 | 27.04.2027
Reagensi, izuzev za transfuziju, za zdravstvene ustanove primarnog nivoa zdravstvene zaštite | 404-1-110/26-17 | 99 | Reagensi za analizatore model Autolyzer i Autolyzer 450 | 18 | HbA1C | RGN214810 | pakovanje | 4x7.5 ml+1x9.5ml+1x0.5ml | Dialab G.m.b.H. | HbA1c direct reagent, R1 4x7,5ml/ R2A 1x9,5ml/ R2B 1x0,5ml | 50490 | 20% | Yunycom d.o.o. | 54-28/26 | 27.04.2026 | 27.04.2027
Reagensi, izuzev za transfuziju, za zdravstvene ustanove primarnog nivoa zdravstvene zaštite | 404-1-110/26-17 | 99 | Reagensi za analizatore model Autolyzer i Autolyzer 450 | 19 | HbA1c kalibrator set | RGN214811 | pakovanje | 4x0.5ml | Dialab G.m.b.H. | HbA1c direct calibrator series, 4x0,5ml | 26796 | 20% | Yunycom d.o.o. | 54-28/26 | 27.04.2026 | 27.04.2027
Reagensi, izuzev za transfuziju, za zdravstvene ustanove primarnog nivoa zdravstvene zaštite | 404-1-110/26-17 | 99 | Reagensi za analizatore model Autolyzer i Autolyzer 450 | 20 | HbA1c kontrolni set | RGN214812 | pakovanje | 4x0.5 ml | Dialab G.m.b.H. | HbA1c direct control set, 4x0,5ml, 2 level | 23441 | 20% | Yunycom d.o.o. | 54-28/26 | 27.04.2026 | 27.04.2027
Reagensi, izuzev za transfuziju, za zdravstvene ustanove primarnog nivoa zdravstvene zaštite | 404-1-110/26-17 | 99 | Reagensi za analizatore model Autolyzer i Autolyzer 450 | 21 | HbA1c,Hemolysis reagent | RGN214813 | pakovanje | 500 ml | Dialab G.m.b.H. | HbA1c Hemolysis reagent, 5x100ml | 5247 | 20% | Yunycom d.o.o. | 54-28/26 | 27.04.2026 | 27.04.2027
Reagensi, izuzev za transfuziju, za zdravstvene ustanove primarnog nivoa zdravstvene zaštite | 404-1-110/26-17 | 99 | Reagensi za analizatore model Autolyzer i Autolyzer 450 | 22 | HDL cholesterol direct, enzymatic | RGN240102 | pakovanje | 4x50mL, 1x50mL | Dialab G.m.b.H. | HDL cholesterol direct, enzymatic R1 4x50ml/ R2 1x50ml | 103580 | 20% | Yunycom d.o.o. | 54-28/26 | 27.04.2026 | 27.04.2027
Reagensi, izuzev za transfuziju, za zdravstvene ustanove primarnog nivoa zdravstvene zaštite | 404-1-110/26-17 | 99 | Reagensi za analizatore model Autolyzer i Autolyzer 450 | 23 | Holesterol CHOD-PAP | RGN214815 | pakovanje | 5x100ml | Dialab G.m.b.H. | Cholesterol CHOD-PAP, 5x100ml | 13764 | 20% | Yunycom d.o.o. | 54-28/26 | 27.04.2026 | 27.04.2027
Reagensi, izuzev za transfuziju, za zdravstvene ustanove primarnog nivoa zdravstvene zaštite | 404-1-110/26-17 | 99 | Reagensi za analizatore model Autolyzer i Autolyzer 450 | 24 | Kalcium Arsenzo | RGN214817 | pakovanje | 5x100 ml. | Dialab G.m.b.H. | Calcium Arsenazo, 5x100ml | 18711 | 20% | Yunycom d.o.o. | 54-28/26 | 27.04.2026 | 27.04.2027
Reagensi, izuzev za transfuziju, za zdravstvene ustanove primarnog nivoa zdravstvene zaštite | 404-1-110/26-17 | 99 | Reagensi za analizatore model Autolyzer i Autolyzer 450 | 25 | Kreatinine mod. Jaffe | RGN214820 | pakovanje | 5x100ml | Dialab G.m.b.H. | Creatinine mod.Jaffe, R1 4x100ml/ R2 1x100ml | 10230 | 20% | Yunycom d.o.o. | 54-28/26 | 27.04.2026 | 27.04.2027
Reagensi, izuzev za transfuziju, za zdravstvene ustanove primarnog nivoa zdravstvene zaštite | 404-1-110/26-17 | 99 | Reagensi za analizatore model Autolyzer i Autolyzer 450 | 26 | LDH –P opt.DGKC | RGN214822 | pakovanje | 5x50 ml. | Dialab G.m.b.H. | LDH-P opt. DGKC, 5x100ml | 47454 | 20% | Yunycom d.o.o. | 54-28/26 | 27.04.2026 | 27.04.2027
Reagensi, izuzev za transfuziju, za zdravstvene ustanove primarnog nivoa zdravstvene zaštite | 404-1-110/26-17 | 99 | Reagensi za analizatore model Autolyzer i Autolyzer 450 | 27 | Mokraćna kiselina , TBHBA | RGN214824 | pakovanje | 5x100ml | Dialab G.m.b.H. | Uric acid TBHBA, 5x100ml | 28908 | 20% | Yunycom d.o.o. | 54-28/26 | 27.04.2026 | 27.04.2027
Reagensi, izuzev za transfuziju, za zdravstvene ustanove primarnog nivoa zdravstvene zaštite | 404-1-110/26-17 | 99 | Reagensi za analizatore model Autolyzer i Autolyzer 450 | 28 | Probe rinse (Extra wash) | RGN214828 | pakovanje | 2x100ml | BIOANALYTICA D.O.O. | Probe Rinse 2x100 mL (Extra Wash) | 22640 | 20% | Yunycom d.o.o. | 54-28/26 | 27.04.2026 | 27.04.2027
Reagensi, izuzev za transfuziju, za zdravstvene ustanove primarnog nivoa zdravstvene zaštite | 404-1-110/26-17 | 99 | Reagensi za analizatore model Autolyzer i Autolyzer 450 | 29 | Rinse solution (Triton) | RGN214830 | pakovanje | 100ml | BIOANALYTICA D.O.O. | Rinse Solution 100 mL (Triton/Tensioativo) | 37200 | 20% | Yunycom d.o.o. | 54-28/26 | 27.04.2026 | 27.04.2027
Reagensi, izuzev za transfuziju, za zdravstvene ustanove primarnog nivoa zdravstvene zaštite | 404-1-110/26-17 | 99 | Reagensi za analizatore model Autolyzer i Autolyzer 450 | 30 | Tensioactive solution | RGN214831 | pakovanje | 1x100 ml | BIOTECNICA INSTRUMENTS S.p.A. | Tensioactive Solution 1x100mL | 83000 | 20% | Yunycom d.o.o. | 54-28/26 | 27.04.2026 | 27.04.2027
Reagensi, izuzev za transfuziju, za zdravstvene ustanove primarnog nivoa zdravstvene zaštite | 404-1-110/26-17 | 99 | Reagensi za analizatore model Autolyzer i Autolyzer 450 | 31 | Trigliceridi GPO-pap | RGN214832 | pakovanje | 5x100ml | Dialab G.m.b.H. | Triglycerides GPO-PAP, 5x100ml | 43912 | 20% | Yunycom d.o.o. | 54-28/26 | 27.04.2026 | 27.04.2027
Reagensi, izuzev za transfuziju, za zdravstvene ustanove primarnog nivoa zdravstvene zaštite | 404-1-110/26-17 | 99 | Reagensi za analizatore model Autolyzer i Autolyzer 450 | 32 | UIBC | RGN214833 | pakovanje | 5x25 ml. | Dialab G.m.b.H. | UIBC Ferene 5x25ml(125ml) 4x25mlR1, 1x25mlR2 | 15917 | 20% | Yunycom d.o.o. | 54-28/26 | 27.04.2026 | 27.04.2027
Reagensi, izuzev za transfuziju, za zdravstvene ustanove primarnog nivoa zdravstvene zaštite | 404-1-110/26-17 | 99 | Reagensi za analizatore model Autolyzer i Autolyzer 450 | 33 | Ukupni Proteini, Biuret | RGN214836 | pakovanje | 5x100 ml. | Dialab G.m.b.H. | Protein total Biuret, R1 4x100ml/ R2 1x100ml | 12419 | 20% | Yunycom d.o.o. | 54-28/26 | 27.04.2026 | 27.04.2027
Reagensi, izuzev za transfuziju, za zdravstvene ustanove primarnog nivoa zdravstvene zaštite | 404-1-110/26-17 | 99 | Reagensi za analizatore model Autolyzer i Autolyzer 450 | 34 | Urea | RGN214838 | pakovanje | 5x100ml | Dialab G.m.b.H. | Urea UV Auto, Urease/GLDH, R1 4x100ml/ R2 1x100ml | 34100 | 20% | Yunycom d.o.o. | 54-28/26 | 27.04.2026 | 27.04.2027
Reagensi, izuzev za transfuziju, za zdravstvene ustanove primarnog nivoa zdravstvene zaštite | 404-1-110/26-17 | 99 | Reagensi za analizatore model Autolyzer i Autolyzer 450 | 35 | Diacal Lipids | RGN240103 | pakovanje | 1x2 mL | Dialab G.m.b.H. | Diacal lipids 1x2ml | 14894 | 20% | Yunycom d.o.o. | 54-28/26 | 27.04.2026 | 27.04.2027
Reagensi, izuzev za transfuziju, za zdravstvene ustanove primarnog nivoa zdravstvene zaštite | 404-1-110/26-17 | 99 | Reagensi za analizatore model Autolyzer i Autolyzer 450 | 36 | Alkaline Phosphatase,mod.IFCC | RGN214783 | pakovanje | 5 x100 ml | Dialab G.m.b.H. | Alkaline phosphatase mod.IFCC, R1 4x100ml/ R2 1x100ml | 20845 | 20% | Yunycom d.o.o. | 54-28/26 | 27.04.2026 | 27.04.2027
Reagensi, izuzev za transfuziju, za zdravstvene ustanove primarnog nivoa zdravstvene zaštite | 404-1-110/26-17 | 99 | Reagensi za analizatore model Autolyzer i Autolyzer 450 | 37 | Diacal Auto | RGN214797 | pakovanje | 1x3ml | Dialab G.m.b.H. | Diacal Auto, 1x3ml | 5181 | 20% | Yunycom d.o.o. | 54-28/26 | 27.04.2026 | 27.04.2027
Reagensi, izuzev za transfuziju, za zdravstvene ustanove primarnog nivoa zdravstvene zaštite | 404-1-110/26-17 | 99 | Reagensi za analizatore model Autolyzer i Autolyzer 450 | 38 | CRP | RGN214791 | pakovanje | 1x10 ml. + 5x25 ml. | Dialab G.m.b.H. | CRP 1x10ml Antibody reagent, 5x25ml PEG4 Buffer | 27401 | 20% | Yunycom d.o.o. | 54-28/26 | 27.04.2026 | 27.04.2027
Reagensi, izuzev za transfuziju, za zdravstvene ustanove primarnog nivoa zdravstvene zaštite | 404-1-110/26-17 | 99 | Reagensi za analizatore model Autolyzer i Autolyzer 450 | 39 | CRP kalibrator 5-nivoa | RGN214792 | pakovanje | 5x1ml | Dialab G.m.b.H. | CRP Calibrator 5-Level Series 5x1ml | 47773 | 20% | Yunycom d.o.o. | 54-28/26 | 27.04.2026 | 27.04.2027
Reagensi, izuzev za transfuziju, za zdravstvene ustanove primarnog nivoa zdravstvene zaštite | 404-1-110/26-17 | 99 | Reagensi za analizatore model Autolyzer i Autolyzer 450 | 40 | CRP kontrola High | RGN214793 | pakovanje | 1x5ml | Dialab G.m.b.H. | CRP Control High 1x5 mL | 23243 | 20% | Yunycom d.o.o. | 54-28/26 | 27.04.2026 | 27.04.2027
Reagensi, izuzev za transfuziju, za zdravstvene ustanove primarnog nivoa zdravstvene zaštite | 404-1-110/26-17 | 99 | Reagensi za analizatore model Autolyzer i Autolyzer 450 | 41 | CRP kontrola Low | RGN214794 | pakovanje | 1x5ml | Dialab G.m.b.H. | CRP Control Low 1x5 mL | 23243 | 20% | Yunycom d.o.o. | 54-28/26 | 27.04.2026 | 27.04.2027
Reagensi, izuzev za transfuziju, za zdravstvene ustanove primarnog nivoa zdravstvene zaštite | 404-1-110/26-17 | 99 | Reagensi za analizatore model Autolyzer i Autolyzer 450 | 42 | Sample cups 2mL | RGN240104 | pakovanje | 1X1000 komada | Biotecnica Instruments S.P.A. Italija | Sample cup, 2ml (1000 pcs) | 5830 | 20% | Yunycom d.o.o. | 54-28/26 | 27.04.2026 | 27.04.2027
Reagensi, izuzev za transfuziju, za zdravstvene ustanove primarnog nivoa zdravstvene zaštite | 404-1-110/26-17 | 100 | Reagensi za biohemijski analizator Biosen (EKF Diagnostics) | 1 | Chip Sensor Glucose | RGN214927 | komad | 1 komad | EKF Diagnostic, Nemačka | Chip-Sensor Glucose Type II | 27951 | 20% | Yunycom d.o.o. | 54-28/26 | 27.04.2026 | 27.04.2027
Reagensi, izuzev za transfuziju, za zdravstvene ustanove primarnog nivoa zdravstvene zaštite | 404-1-110/26-17 | 100 | Reagensi za biohemijski analizator Biosen (EKF Diagnostics) | 2 | Cleaning solution and protein remover | RGN214928 | pakovanje | 5x30µl | EKF Diagnostic, Nemačka | Cleaning solution and protein remover | 4510 | 20% | Yunycom d.o.o. | 54-28/26 | 27.04.2026 | 27.04.2027
Reagensi, izuzev za transfuziju, za zdravstvene ustanove primarnog nivoa zdravstvene zaštite | 404-1-110/26-17 | 100 | Reagensi za biohemijski analizator Biosen (EKF Diagnostics) | 3 | Desinfectant solution | RGN214929 | pakovanje | 5x100ul | EKF Diagnostic, Nemačka | Disinfection soultion | 3157 | 20% | Yunycom d.o.o. | 54-28/26 | 27.04.2026 | 27.04.2027
Reagensi, izuzev za transfuziju, za zdravstvene ustanove primarnog nivoa zdravstvene zaštite | 404-1-110/26-17 | 100 | Reagensi za biohemijski analizator Biosen (EKF Diagnostics) | 4 | Printer papir za BIOSEN (110mm x 50 mm) | RGN214930 | pakovanje | 1 komad | Velebit d.o.o. | Printer papir (110mm x 50mm) | 363 | 20% | Yunycom d.o.o. | 54-28/26 | 27.04.2026 | 27.04.2027
Reagensi, izuzev za transfuziju, za zdravstvene ustanove primarnog nivoa zdravstvene zaštite | 404-1-110/26-17 | 100 | Reagensi za biohemijski analizator Biosen (EKF Diagnostics) | 5 | MULTI STANDARD sol12mmol/1,5x2 | RGN214931 | pakovanje | 50x2 ml | EKF Diagnostic, Nemačka | Multi standard solution 12mmol/L | 10890 | 20% | Yunycom d.o.o. | 54-28/26 | 27.04.2026 | 27.04.2027
Reagensi, izuzev za transfuziju, za zdravstvene ustanove primarnog nivoa zdravstvene zaštite | 404-1-110/26-17 | 100 | Reagensi za biohemijski analizator Biosen (EKF Diagnostics) | 6 | READ CON normal kontrola | RGN214932 | pakovanje | 25x1,0 ml | EKF Diagnostic, Nemačka | Ready ConNorm test solution for glucose and lactate | 12749 | 20% | Yunycom d.o.o. | 54-28/26 | 27.04.2026 | 27.04.2027
Reagensi, izuzev za transfuziju, za zdravstvene ustanove primarnog nivoa zdravstvene zaštite | 404-1-110/26-17 | 100 | Reagensi za biohemijski analizator Biosen (EKF Diagnostics) | 7 | READ CON patološka kontrola | RGN214933 | pakovanje | 25x1,0 ml | EKF Diagnostic, Nemačka | Ready ConPat test solution for glucose and lactate | 12749 | 20% | Yunycom d.o.o. | 54-28/26 | 27.04.2026 | 27.04.2027
Reagensi, izuzev za transfuziju, za zdravstvene ustanove primarnog nivoa zdravstvene zaštite | 404-1-110/26-17 | 100 | Reagensi za biohemijski analizator Biosen (EKF Diagnostics) | 8 | Sample cups and 20ul capillaries sa 100ul hem. Solut. | RGN214934 | pakovanje | 1000x1ml; 10x100komada kapilara | EKF Diagnostic, Nemačka | Glucose/Lactate hemolyzing solution | 81312 | 20% | Yunycom d.o.o. | 54-28/26 | 27.04.2026 | 27.04.2027
Reagensi, izuzev za transfuziju, za zdravstvene ustanove primarnog nivoa zdravstvene zaštite | 404-1-110/26-17 | 100 | Reagensi za biohemijski analizator Biosen (EKF Diagnostics) | 9 | Glukose/Lactate System Solution | RGN214935 | pakovanje | 1x2500 ml | EKF Diagnostic, Nemačka | Glukose/Lactate System Solution | 54549 | 20% | Yunycom d.o.o. | 54-28/26 | 27.04.2026 | 27.04.2027
Reagensi, izuzev za transfuziju, za zdravstvene ustanove primarnog nivoa zdravstvene zaštite | 404-1-110/26-17 | 100 | Reagensi za biohemijski analizator Biosen (EKF Diagnostics) | 10 | Sensor test solution glu/lactate | RGN214936 | pakovanje | 20 x 1 ml | EKF Diagnostic, Nemačka | Sensor test solution for glucose and lactate | 5511 | 20% | Yunycom d.o.o. | 54-28/26 | 27.04.2026 | 27.04.2027
Reagensi, izuzev za transfuziju, za zdravstvene ustanove primarnog nivoa zdravstvene zaštite | 404-1-110/26-17 | 101 | Reagensi za biohemijske analizatore BT 1500 i BT 3500 (Biotecnica Instruments SpA) | 1 | UKUPNI BILIRUBIN | RGN214997 | pakovanje | 5X100 ml | Dialab G.m.b.H. | Bilirubin auto total DCA, R1 4x100ml/ R2 1x100ml | 27258 | 20% | Yunycom d.o.o. | 54-28/26 | 27.04.2026 | 27.04.2027
Reagensi, izuzev za transfuziju, za zdravstvene ustanove primarnog nivoa zdravstvene zaštite | 404-1-110/26-17 | 101 | Reagensi za biohemijske analizatore BT 1500 i BT 3500 (Biotecnica Instruments SpA) | 2 | ALKALNI CUVETE CLEANER | RGN214971 | pakovanje | 1000 ml | BIOANALYTICA d.o.o. | Alkaline Cuvete Cleaner 1 L | 80350 | 20% | Yunycom d.o.o. | 54-28/26 | 27.04.2026 | 27.04.2027
Reagensi, izuzev za transfuziju, za zdravstvene ustanove primarnog nivoa zdravstvene zaštite | 404-1-110/26-17 | 101 | Reagensi za biohemijske analizatore BT 1500 i BT 3500 (Biotecnica Instruments SpA) | 3 | BILIRUBIN DIREKTAN | RGN214972 | pakovanje | 5X100 ml | Dialab G.m.b.H. | Bilirubin auto direct DCA, R1 4x100ml/ R2 1x100ml | 30811 | 20% | Yunycom d.o.o. | 54-28/26 | 27.04.2026 | 27.04.2027
Reagensi, izuzev za transfuziju, za zdravstvene ustanove primarnog nivoa zdravstvene zaštite | 404-1-110/26-17 | 101 | Reagensi za biohemijske analizatore BT 1500 i BT 3500 (Biotecnica Instruments SpA) | 4 | EXTRA WASH SOLUTION | RGN214979 | pakovanje | 2x100 ml | BIOTECNICA INSTRUMENTS S.p.A. | Extra Washing Solution 2x100mL | 22640 | 20% | Yunycom d.o.o. | 54-28/26 | 27.04.2026 | 27.04.2027
Reagensi, izuzev za transfuziju, za zdravstvene ustanove primarnog nivoa zdravstvene zaštite | 404-1-110/26-17 | 101 | Reagensi za biohemijske analizatore BT 1500 i BT 3500 (Biotecnica Instruments SpA) | 5 | Diacal Lipids | RGN240157 | pakovanje | 2 mL | Dialab G.m.b.H. | Diacal lipids 1x2ml | 14894 | 20% | Yunycom d.o.o. | 54-28/26 | 27.04.2026 | 27.04.2027
Reagensi, izuzev za transfuziju, za zdravstvene ustanove primarnog nivoa zdravstvene zaštite | 404-1-110/26-17 | 101 | Reagensi za biohemijske analizatore BT 1500 i BT 3500 (Biotecnica Instruments SpA) | 6 | KALCIJUM | RGN214988 | pakovanje | 5Х100 ml | Dialab G.m.b.H. | Calcium Arsenazo, 5x100ml | 18711 | 20% | Yunycom d.o.o. | 54-28/26 | 27.04.2026 | 27.04.2027
Reagensi, izuzev za transfuziju, za zdravstvene ustanove primarnog nivoa zdravstvene zaštite | 404-1-110/26-17 | 101 | Reagensi za biohemijske analizatore BT 1500 i BT 3500 (Biotecnica Instruments SpA) | 7 | TENSIOACTIV SOLUTION | RGN214995 | pakovanje | 1x100 ml | BIOTECNICA INSTRUMENTS S.p.A. | Tensioactive Solution 1x100mL | 83000 | 20% | Yunycom d.o.o. | 54-28/26 | 27.04.2026 | 27.04.2027
Reagensi, izuzev za transfuziju, za zdravstvene ustanove primarnog nivoa zdravstvene zaštite | 404-1-110/26-17 | 101 | Reagensi za biohemijske analizatore BT 1500 i BT 3500 (Biotecnica Instruments SpA) | 8 | Cuvette washing solution | RGN215010 | pakovanje | 1x1000ml | BIOTECNICA INSTRUMENTS S.p.A. | Cuvette washing solution 1x1000mL | 36560 | 20% | Yunycom d.o.o. | 54-28/26 | 27.04.2026 | 27.04.2027
Reagensi, izuzev za transfuziju, za zdravstvene ustanove primarnog nivoa zdravstvene zaštite | 404-1-110/26-17 | 101 | Reagensi za biohemijske analizatore BT 1500 i BT 3500 (Biotecnica Instruments SpA) | 9 | Fosfor | RGN215011 | pakovanje | 5x50ml | Dialab G.m.b.H. | Phosphorus inorganic, 5x50ml | 5951 | 20% | Yunycom d.o.o. | 54-28/26 | 27.04.2026 | 27.04.2027
Reagensi, izuzev za transfuziju, za zdravstvene ustanove primarnog nivoa zdravstvene zaštite | 404-1-110/26-17 | 101 | Reagensi za biohemijske analizatore BT 1500 i BT 3500 (Biotecnica Instruments SpA) | 10 | UIBC | RGN215012 | pakovanje | 5x25 ml. | Dialab G.m.b.H. | UIBC Ferene 5x25ml(125ml) 4x25mlR1, 1x25mlR2 | 15917 | 20% | Yunycom d.o.o. | 54-28/26 | 27.04.2026 | 27.04.2027
Reagensi, izuzev za transfuziju, za zdravstvene ustanove primarnog nivoa zdravstvene zaštite | 404-1-110/26-17 | 101 | Reagensi za biohemijske analizatore BT 1500 i BT 3500 (Biotecnica Instruments SpA) | 11 | Probe rinse (Extra wash) | RGN215013 | pakovanje | 2x100ml | BIOANALYTICA d.o.o. | Probe Rinse 2x100 mL (Extra Wash) | 22640 | 20% | Yunycom d.o.o. | 54-28/26 | 27.04.2026 | 27.04.2027
Reagensi, izuzev za transfuziju, za zdravstvene ustanove primarnog nivoa zdravstvene zaštite | 404-1-110/26-17 | 101 | Reagensi za biohemijske analizatore BT 1500 i BT 3500 (Biotecnica Instruments SpA) | 12 | CRP | RGN215000 | pakovanje | 1x10 ml. + 5x25 ml. | Dialab G.m.b.H. | CRP 1x10ml Antibody reagent, 5x25ml PEG4 Buffer | 27401 | 20% | Yunycom d.o.o. | 54-28/26 | 27.04.2026 | 27.04.2027
Reagensi, izuzev za transfuziju, za zdravstvene ustanove primarnog nivoa zdravstvene zaštite | 404-1-110/26-17 | 101 | Reagensi za biohemijske analizatore BT 1500 i BT 3500 (Biotecnica Instruments SpA) | 13 | CRP kalibrator 5-nivoa | RGN215001 | pakovanje | 5x1ml | Dialab G.m.b.H. | CRP Calibrator 5-Level Series 5x1ml | 47773 | 20% | Yunycom d.o.o. | 54-28/26 | 27.04.2026 | 27.04.2027
Reagensi, izuzev za transfuziju, za zdravstvene ustanove primarnog nivoa zdravstvene zaštite | 404-1-110/26-17 | 101 | Reagensi za biohemijske analizatore BT 1500 i BT 3500 (Biotecnica Instruments SpA) | 14 | CRP kontrola High | RGN215002 | pakovanje | 1x5ml | Dialab G.m.b.H. | CRP Control High 1x5 mL | 23243 | 20% | Yunycom d.o.o. | 54-28/26 | 27.04.2026 | 27.04.2027
Reagensi, izuzev za transfuziju, za zdravstvene ustanove primarnog nivoa zdravstvene zaštite | 404-1-110/26-17 | 101 | Reagensi za biohemijske analizatore BT 1500 i BT 3500 (Biotecnica Instruments SpA) | 15 | CRP kontrola Low | RGN215003 | pakovanje | 1x5ml | Dialab G.m.b.H. | CRP Control Low 1x5 mL | 23243 | 20% | Yunycom d.o.o. | 54-28/26 | 27.04.2026 | 27.04.2027
Reagensi, izuzev za transfuziju, za zdravstvene ustanove primarnog nivoa zdravstvene zaštite | 404-1-110/26-17 | 101 | Reagensi za biohemijske analizatore BT 1500 i BT 3500 (Biotecnica Instruments SpA) | 16 | ALBUMIN | RGN214968 | pakovanje | 5Х100 ml | Dialab G.m.b.H. | Albumin BCG, 5x100ml | 7766 | 20% | Yunycom d.o.o. | 54-28/26 | 27.04.2026 | 27.04.2027
Reagensi, izuzev za transfuziju, za zdravstvene ustanove primarnog nivoa zdravstvene zaštite | 404-1-110/26-17 | 101 | Reagensi za biohemijske analizatore BT 1500 i BT 3500 (Biotecnica Instruments SpA) | 17 | ALFA AMILAZA CNP | RGN214969 | pakovanje | 5x50ml | Dialab G.m.b.H. | Alpha-amylase CNP-G3, 5x50ml | 55022 | 20% | Yunycom d.o.o. | 54-28/26 | 27.04.2026 | 27.04.2027
Reagensi, izuzev za transfuziju, za zdravstvene ustanove primarnog nivoa zdravstvene zaštite | 404-1-110/26-17 | 101 | Reagensi za biohemijske analizatore BT 1500 i BT 3500 (Biotecnica Instruments SpA) | 18 | ALKALNA FOSFAZA | RGN214970 | pakovanje | 5 x100 ml | Dialab G.m.b.H. | Alkaline phosphatase mod.IFCC, R1 4x100ml/ R2 1x100ml | 20845 | 20% | Yunycom d.o.o. | 54-28/26 | 27.04.2026 | 27.04.2027
Reagensi, izuzev za transfuziju, za zdravstvene ustanove primarnog nivoa zdravstvene zaštite | 404-1-110/26-17 | 101 | Reagensi za biohemijske analizatore BT 1500 i BT 3500 (Biotecnica Instruments SpA) | 19 | Sample cups 2mL | RGN214975 | pakovanje | 1X1000 komada | Biotecnica Instruments S.P.A. Italija | Sample cup, 2ml (1000 pcs) | 5830 | 20% | Yunycom d.o.o. | 54-28/26 | 27.04.2026 | 27.04.2027
Reagensi, izuzev za transfuziju, za zdravstvene ustanove primarnog nivoa zdravstvene zaštite | 404-1-110/26-17 | 101 | Reagensi za biohemijske analizatore BT 1500 i BT 3500 (Biotecnica Instruments SpA) | 20 | DIACON N (KONTROLNI SERUM) | RGN214977 | pakovanje | 1X5 ML | Dialab G.m.b.H. | Diacon N (Control serum normal), 1x5ml | 5830 | 20% | Yunycom d.o.o. | 54-28/26 | 27.04.2026 | 27.04.2027
Reagensi, izuzev za transfuziju, za zdravstvene ustanove primarnog nivoa zdravstvene zaštite | 404-1-110/26-17 | 101 | Reagensi za biohemijske analizatore BT 1500 i BT 3500 (Biotecnica Instruments SpA) | 21 | DIACON P (KONTROLNI SERUM ) | RGN214978 | pakovanje | 1X5 ML | Dialab G.m.b.H. | Diacon P (Control serum abnormal), 1x5ml | 5830 | 20% | Yunycom d.o.o. | 54-28/26 | 27.04.2026 | 27.04.2027
Reagensi, izuzev za transfuziju, za zdravstvene ustanove primarnog nivoa zdravstvene zaštite | 404-1-110/26-17 | 101 | Reagensi za biohemijske analizatore BT 1500 i BT 3500 (Biotecnica Instruments SpA) | 22 | GGT | RGN214980 | pakovanje | 5Х50 ml | Dialab G.m.b.H. | Gamma GT SZASZ stand.to IFCC, R1 4x50ml/ R2 1x50ml | 52734 | 20% | Yunycom d.o.o. | 54-28/26 | 27.04.2026 | 27.04.2027
Reagensi, izuzev za transfuziju, za zdravstvene ustanove primarnog nivoa zdravstvene zaštite | 404-1-110/26-17 | 101 | Reagensi za biohemijske analizatore BT 1500 i BT 3500 (Biotecnica Instruments SpA) | 23 | GLUKOZA GOT-PAP | RGN214981 | pakovanje | 1x1000ml | Dialab G.m.b.H. | Glucose GOD-PAP, 1x1000ml | 20424 | 20% | Yunycom d.o.o. | 54-28/26 | 27.04.2026 | 27.04.2027
Reagensi, izuzev za transfuziju, za zdravstvene ustanove primarnog nivoa zdravstvene zaštite | 404-1-110/26-17 | 101 | Reagensi za biohemijske analizatore BT 1500 i BT 3500 (Biotecnica Instruments SpA) | 24 | GOT ( AST ) | RGN214982 | pakovanje | 5x100ml | Dialab G.m.b.H. | GOT (AST) mod. IFCC, R1 4x100ml/ R2 1x100ml | 26411 | 20% | Yunycom d.o.o. | 54-28/26 | 27.04.2026 | 27.04.2027
Reagensi, izuzev za transfuziju, za zdravstvene ustanove primarnog nivoa zdravstvene zaštite | 404-1-110/26-17 | 101 | Reagensi za biohemijske analizatore BT 1500 i BT 3500 (Biotecnica Instruments SpA) | 25 | GPT ( ALT ) | RGN214983 | pakovanje | 5x100ml | Dialab G.m.b.H. | GPT (ALT) mod. IFCC, R1 4x100ml/ R2 1x100ml | 26411 | 20% | Yunycom d.o.o. | 54-28/26 | 27.04.2026 | 27.04.2027
Reagensi, izuzev za transfuziju, za zdravstvene ustanove primarnog nivoa zdravstvene zaštite | 404-1-110/26-17 | 101 | Reagensi za biohemijske analizatore BT 1500 i BT 3500 (Biotecnica Instruments SpA) | 26 | GVOŽĐE FEREN | RGN214984 | pakovanje | 5x100 ml. | Dialab G.m.b.H. | Iron Ferene, R1 4x100ml/ R2 1x100ml | 41833 | 20% | Yunycom d.o.o. | 54-28/26 | 27.04.2026 | 27.04.2027
Reagensi, izuzev za transfuziju, za zdravstvene ustanove primarnog nivoa zdravstvene zaštite | 404-1-110/26-17 | 101 | Reagensi za biohemijske analizatore BT 1500 i BT 3500 (Biotecnica Instruments SpA) | 27 | HDL cholesterol direct, enzymatic | RGN214985 | pakovanje | 4x50mL, 1x50mL | Dialab G.m.b.H. | HDL cholesterol direct, enyzmatic R1 4x50ml/ R2 1x50ml | 103580 | 20% | Yunycom d.o.o. | 54-28/26 | 27.04.2026 | 27.04.2027
Reagensi, izuzev za transfuziju, za zdravstvene ustanove primarnog nivoa zdravstvene zaštite | 404-1-110/26-17 | 101 | Reagensi za biohemijske analizatore BT 1500 i BT 3500 (Biotecnica Instruments SpA) | 28 | HOLESTEROL CHOD-PAP | RGN214987 | pakovanje | 1x1.000 ml. | Dialab G.m.b.H. | Cholesterol CHOD-PAP, 1x1000ml | 20772 | 20% | Yunycom d.o.o. | 54-28/26 | 27.04.2026 | 27.04.2027
Reagensi, izuzev za transfuziju, za zdravstvene ustanove primarnog nivoa zdravstvene zaštite | 404-1-110/26-17 | 101 | Reagensi za biohemijske analizatore BT 1500 i BT 3500 (Biotecnica Instruments SpA) | 29 | KREATININ | RGN214989 | pakovanje | 5x100ml | Dialab G.m.b.H. | Creatinine mod.Jaffe, R1 4x100ml/ R2 1x100ml | 10230 | 20% | Yunycom d.o.o. | 54-28/26 | 27.04.2026 | 27.04.2027
Reagensi, izuzev za transfuziju, za zdravstvene ustanove primarnog nivoa zdravstvene zaštite | 404-1-110/26-17 | 101 | Reagensi za biohemijske analizatore BT 1500 i BT 3500 (Biotecnica Instruments SpA) | 30 | LDH-P DGKC | RGN214990 | pakovanje | 5x50 ml. | Dialab G.m.b.H. | LDH-P opt. DGKC, 5x100ml | 47454 | 20% | Yunycom d.o.o. | 54-28/26 | 27.04.2026 | 27.04.2027
Reagensi, izuzev za transfuziju, za zdravstvene ustanove primarnog nivoa zdravstvene zaštite | 404-1-110/26-17 | 101 | Reagensi za biohemijske analizatore BT 1500 i BT 3500 (Biotecnica Instruments SpA) | 31 | Mokraćna kiselina , TBHBA | RGN214993 | pakovanje | 5x100ml | Dialab G.m.b.H. | Uric acid TBHBA, 5x100ml | 28908 | 20% | Yunycom d.o.o. | 54-28/26 | 27.04.2026 | 27.04.2027
Reagensi, izuzev za transfuziju, za zdravstvene ustanove primarnog nivoa zdravstvene zaštite | 404-1-110/26-17 | 101 | Reagensi za biohemijske analizatore BT 1500 i BT 3500 (Biotecnica Instruments SpA) | 32 | TRIGLICERIDI GPO-PAP | RGN214996 | pakovanje | 5x100ml | Dialab G.m.b.H. | Triglycerides GPO-PAP, 5x100ml | 43912 | 20% | Yunycom d.o.o. | 54-28/26 | 27.04.2026 | 27.04.2027
Reagensi, izuzev za transfuziju, za zdravstvene ustanove primarnog nivoa zdravstvene zaštite | 404-1-110/26-17 | 101 | Reagensi za biohemijske analizatore BT 1500 i BT 3500 (Biotecnica Instruments SpA) | 33 | UKUPNI PROTEINI | RGN214998 | pakovanje | 5x100 ml. | Dialab G.m.b.H. | Protein total Biuret, R1 4x100ml/ R2 1x100ml | 12419 | 20% | Yunycom d.o.o. | 54-28/26 | 27.04.2026 | 27.04.2027
Reagensi, izuzev za transfuziju, za zdravstvene ustanove primarnog nivoa zdravstvene zaštite | 404-1-110/26-17 | 101 | Reagensi za biohemijske analizatore BT 1500 i BT 3500 (Biotecnica Instruments SpA) | 34 | UREA UV | RGN214999 | pakovanje | 5x100ml | Dialab G.m.b.H. | Urea UV Auto, Urease/GLDH, R1 4x100ml/ R2 1x100ml | 34100 | 20% | Yunycom d.o.o. | 54-28/26 | 27.04.2026 | 27.04.2027
Reagensi, izuzev za transfuziju, za zdravstvene ustanove primarnog nivoa zdravstvene zaštite | 404-1-110/26-17 | 101 | Reagensi za biohemijske analizatore BT 1500 i BT 3500 (Biotecnica Instruments SpA) | 35 | HbA1c kalibrator set | RGN215004 | pakovanje | 4x0.5ml | Dialab G.m.b.H. | HbA1c direct calibrator series, 4x0,5ml | 26796 | 20% | Yunycom d.o.o. | 54-28/26 | 27.04.2026 | 27.04.2027
Reagensi, izuzev za transfuziju, za zdravstvene ustanove primarnog nivoa zdravstvene zaštite | 404-1-110/26-17 | 101 | Reagensi za biohemijske analizatore BT 1500 i BT 3500 (Biotecnica Instruments SpA) | 36 | DIACAL AUTO L | RGN214976 | pakovanje | 1X3 ml | Dialab G.m.b.H. | Diacal Auto, 1x3ml | 5181 | 20% | Yunycom d.o.o. | 54-28/26 | 27.04.2026 | 27.04.2027
Reagensi, izuzev za transfuziju, za zdravstvene ustanove primarnog nivoa zdravstvene zaštite | 404-1-110/26-17 | 101 | Reagensi za biohemijske analizatore BT 1500 i BT 3500 (Biotecnica Instruments SpA) | 37 | Diacal auto | RGN214994 | pakovanje | 1x3ml | Dialab G.m.b.H. | Diacal Auto, 1x3ml | 5181 | 20% | Yunycom d.o.o. | 54-28/26 | 27.04.2026 | 27.04.2027
Reagensi, izuzev za transfuziju, za zdravstvene ustanove primarnog nivoa zdravstvene zaštite | 404-1-110/26-17 | 101 | Reagensi za biohemijske analizatore BT 1500 i BT 3500 (Biotecnica Instruments SpA) | 38 | HbA1c kontrolni set | RGN215005 | pakovanje | 4x0.5 ml | Dialab G.m.b.H. | HbA1c direct control set, 4x0,5ml, 2 level | 23441 | 20% | Yunycom d.o.o. | 54-28/26 | 27.04.2026 | 27.04.2027
Reagensi, izuzev za transfuziju, za zdravstvene ustanove primarnog nivoa zdravstvene zaštite | 404-1-110/26-17 | 101 | Reagensi za biohemijske analizatore BT 1500 i BT 3500 (Biotecnica Instruments SpA) | 39 | HbA1c,Hemolysis reagent | RGN215006 | pakovanje | 500 ml | Dialab G.m.b.H. | HbA1c Hemolysis reagent, 5x100ml | 5247 | 20% | Yunycom d.o.o. | 54-28/26 | 27.04.2026 | 27.04.2027
Reagensi, izuzev za transfuziju, za zdravstvene ustanove primarnog nivoa zdravstvene zaštite | 404-1-110/26-17 | 101 | Reagensi za biohemijske analizatore BT 1500 i BT 3500 (Biotecnica Instruments SpA) | 40 | CK-NAC | RGN214974 | pakovanje | 5x50 ml. | Dialab G.m.b.H. | CK-NAC opt.DGKC/IFCC, R1 4x50ml/ R2 1x50ml | 60852 | 20% | Yunycom d.o.o. | 54-28/26 | 27.04.2026 | 27.04.2027
Reagensi, izuzev za transfuziju, za zdravstvene ustanove primarnog nivoa zdravstvene zaštite | 404-1-110/26-17 | 101 | Reagensi za biohemijske analizatore BT 1500 i BT 3500 (Biotecnica Instruments SpA) | 41 | Reagent bottle 10 mL+cap | RGN240159 | komad | 1 | Biotecnica Instruments S.P.A. Italija | REAGENT BOTTLE 10ML WHITE CAP | 231 | 20% | Yunycom d.o.o. | 54-28/26 | 27.04.2026 | 27.04.2027
Reagensi, izuzev za transfuziju, za zdravstvene ustanove primarnog nivoa zdravstvene zaštite | 404-1-110/26-17 | 101 | Reagensi za biohemijske analizatore BT 1500 i BT 3500 (Biotecnica Instruments SpA) | 42 | Reagent bottle 20 mL+cap | RGN240160 | komad | 1 | Biotecnica Instruments S.P.A. Italija | REAGENT BOTTLE 20ML WHITE CAP | 231 | 20% | Yunycom d.o.o. | 54-28/26 | 27.04.2026 | 27.04.2027
Reagensi, izuzev za transfuziju, za zdravstvene ustanove primarnog nivoa zdravstvene zaštite | 404-1-110/26-17 | 101 | Reagensi za biohemijske analizatore BT 1500 i BT 3500 (Biotecnica Instruments SpA) | 43 | Reagent bottle 50 mL+cap | RGN240161 | komad | 1 | Biotecnica Instruments S.P.A. Italija | REAGENT BOTTLE 50ML WHITE CAP | 231 | 20% | Yunycom d.o.o. | 54-28/26 | 27.04.2026 | 27.04.2027
Reagensi, izuzev za transfuziju, za zdravstvene ustanove primarnog nivoa zdravstvene zaštite | 404-1-110/26-17 | 101 | Reagensi za biohemijske analizatore BT 1500 i BT 3500 (Biotecnica Instruments SpA) | 44 | HbA1c | RGN240162 | pakovanje | 4x7.5 mL+1x9.5mL+ 1x0.5mL | Dialab G.m.b.H. | HbA1c direct reagent, R1 4x7,5ml/ R2A 1x9,5ml/ R2B 1x0,5ml | 50490 | 20% | Yunycom d.o.o. | 54-28/26 | 27.04.2026 | 27.04.2027
Reagensi, izuzev za transfuziju, za zdravstvene ustanove primarnog nivoa zdravstvene zaštite | 404-1-110/26-17 | 101 | Reagensi za biohemijske analizatore BT 1500 i BT 3500 (Biotecnica Instruments SpA) | 45 | Rinse solution (Triton) | RGN240163 | pakovanje | 1x100mL | BIOANALYTICA d.o.o. | Rinse Solution 100 mL (Triton/Tensioativo) | 37200 | 20% | Yunycom d.o.o. | 54-28/26 | 27.04.2026 | 27.04.2027
Reagensi, izuzev za transfuziju, za zdravstvene ustanove primarnog nivoa zdravstvene zaštite | 404-1-110/26-17 | 101 | Reagensi za biohemijske analizatore BT 1500 i BT 3500 (Biotecnica Instruments SpA) | 46 | Magnezijum | RGN240164 | pakovanje | 5x25 mL | Dialab G.m.b.H. | Magnesium , Xylidyl Blie 5X25ml (125ml) Single Reagent | 4532 | 20% | Yunycom d.o.o. | 54-28/26 | 27.04.2026 | 27.04.2027
Reagensi, izuzev za transfuziju, za zdravstvene ustanove primarnog nivoa zdravstvene zaštite | 404-1-110/26-17 | 101 | Reagensi za biohemijske analizatore BT 1500 i BT 3500 (Biotecnica Instruments SpA) | 47 | Acid Cuvette Cleaner | RGN240165 | pakovanje | 1 L | BIOANALYTICA D.O.O. | Acid Cuvette Cleaner 1 Lit/Multi cleaning Sol ( Detergent kiseli ) | 80350 | 20% | Yunycom d.o.o. | 54-28/26 | 27.04.2026 | 27.04.2027
Reagensi, izuzev za transfuziju, za zdravstvene ustanove primarnog nivoa zdravstvene zaštite | 404-1-110/26-17 | 102 | Reagensi i potrošni materijal za aparate proizvođača Zybio (ExC200 i ExC420) | 1 | Concentrated Detergent | RGN240784 | pakovanje | 4x5 L | Zybio Inc. | Concentrated Detergent 4x5L | 58267 | 20% | Yunycom d.o.o. | 54-28/26 | 27.04.2026 | 27.04.2027
Reagensi, izuzev za transfuziju, za zdravstvene ustanove primarnog nivoa zdravstvene zaštite | 404-1-110/26-17 | 102 | Reagensi i potrošni materijal za aparate proizvođača Zybio (ExC200 i ExC420) | 2 | Probe Detergent | RGN240785 | pakovanje | 8x30mL | Zybio Inc. | Probe Detergent 8x30mL | 20713 | 20% | Yunycom d.o.o. | 54-28/26 | 27.04.2026 | 27.04.2027
Reagensi, izuzev za transfuziju, za zdravstvene ustanove primarnog nivoa zdravstvene zaštite | 404-1-110/26-17 | 102 | Reagensi i potrošni materijal za aparate proizvođača Zybio (ExC200 i ExC420) | 3 | Probe Detergent | RGN240786 | pakovanje | 8x60mL | Zybio Inc. | Probe Detergent 8x60mL | 39600 | 20% | Yunycom d.o.o. | 54-28/26 | 27.04.2026 | 27.04.2027
Reagensi, izuzev za transfuziju, za zdravstvene ustanove primarnog nivoa zdravstvene zaštite | 404-1-110/26-17 | 102 | Reagensi i potrošni materijal za aparate proizvođača Zybio (ExC200 i ExC420) | 4 | Albumin | RGN240787 | pakovanje | 5x100ml | Dialab G.m.b.H. | Albumin BCG, 5x100ml | 7766 | 20% | Yunycom d.o.o. | 54-28/26 | 27.04.2026 | 27.04.2027
Reagensi, izuzev za transfuziju, za zdravstvene ustanove primarnog nivoa zdravstvene zaštite | 404-1-110/26-17 | 102 | Reagensi i potrošni materijal za aparate proizvođača Zybio (ExC200 i ExC420) | 5 | Albumin | RGN260257 | pakovanje | R 30 mL × 6 | Zybio Inc. | Albumin (ALB) Kit (Bromocresol Green Method) | 2415 | 20% | Yunycom d.o.o. | 54-28/26 | 27.04.2026 | 27.04.2027
Reagensi, izuzev za transfuziju, za zdravstvene ustanove primarnog nivoa zdravstvene zaštite | 404-1-110/26-17 | 102 | Reagensi i potrošni materijal za aparate proizvođača Zybio (ExC200 i ExC420) | 6 | Albumin | RGN260258 | pakovanje | R 60 mL × 2 | Zybio Inc. | Albumin (ALB) Kit (Bromocresol Green Method) | 1610 | 20% | Yunycom d.o.o. | 54-28/26 | 27.04.2026 | 27.04.2027
Reagensi, izuzev za transfuziju, za zdravstvene ustanove primarnog nivoa zdravstvene zaštite | 404-1-110/26-17 | 102 | Reagensi i potrošni materijal za aparate proizvođača Zybio (ExC200 i ExC420) | 7 | α-amilaza | RGN240788 | pakovanje | 5x50ml | Dialab G.m.b.H. | Alpha-amylase CNP-G3, 5x50ml | 55022 | 20% | Yunycom d.o.o. | 54-28/26 | 27.04.2026 | 27.04.2027
Reagensi, izuzev za transfuziju, za zdravstvene ustanove primarnog nivoa zdravstvene zaštite | 404-1-110/26-17 | 102 | Reagensi i potrošni materijal za aparate proizvođača Zybio (ExC200 i ExC420) | 8 | α-amilaza | RGN260259 | pakovanje | R1 30 mL × 3, R2 7.5 mL × 3 | Zybio Inc. | α-Amylase (α-AMY) Kit (E-pNP-G7 Method) | 21390 | 20% | Yunycom d.o.o. | 54-28/26 | 27.04.2026 | 27.04.2027
Reagensi, izuzev za transfuziju, za zdravstvene ustanove primarnog nivoa zdravstvene zaštite | 404-1-110/26-17 | 102 | Reagensi i potrošni materijal za aparate proizvođača Zybio (ExC200 i ExC420) | 9 | α-amilaza | RGN260260 | pakovanje | R1 48 mL × 2, R2 12 mL × 2 | Zybio Inc. | α-Amylase (α-AMY) Kit (E-pNP-G7 Method) | 22810 | 20% | Yunycom d.o.o. | 54-28/26 | 27.04.2026 | 27.04.2027
Reagensi, izuzev za transfuziju, za zdravstvene ustanove primarnog nivoa zdravstvene zaštite | 404-1-110/26-17 | 102 | Reagensi i potrošni materijal za aparate proizvođača Zybio (ExC200 i ExC420) | 10 | Alkalna fosfataza | RGN240789 | pakovanje | 5x50 ml. | Dialab G.m.b.H. | Alkaline phosphatase mod.IFCC, R1 4x50ml/ R2 1x50ml | 15829 | 20% | Yunycom d.o.o. | 54-28/26 | 27.04.2026 | 27.04.2027
Reagensi, izuzev za transfuziju, za zdravstvene ustanove primarnog nivoa zdravstvene zaštite | 404-1-110/26-17 | 102 | Reagensi i potrošni materijal za aparate proizvođača Zybio (ExC200 i ExC420) | 11 | Alkalna fosfataza | RGN260261 | pakovanje | R1 30 mL × 3, R2 7.5 mL × 3 | Zybio Inc. | Alkaline Phosphatase (ALP) Kit (Enzymatic Method) | 6150 | 20% | Yunycom d.o.o. | 54-28/26 | 27.04.2026 | 27.04.2027
Reagensi, izuzev za transfuziju, za zdravstvene ustanove primarnog nivoa zdravstvene zaštite | 404-1-110/26-17 | 102 | Reagensi i potrošni materijal za aparate proizvođača Zybio (ExC200 i ExC420) | 12 | Alkalna fosfataza | RGN260262 | pakovanje | R1 48 mL × 2, R2 12 mL × 2 | Zybio Inc. | Alkaline Phosphatase (ALP) Kit (Enzymatic Method) | 6560 | 20% | Yunycom d.o.o. | 54-28/26 | 27.04.2026 | 27.04.2027
Reagensi, izuzev za transfuziju, za zdravstvene ustanove primarnog nivoa zdravstvene zaštite | 404-1-110/26-17 | 102 | Reagensi i potrošni materijal za aparate proizvođača Zybio (ExC200 i ExC420) | 13 | ALT | RGN240790 | pakovanje | 5x100ml | Dialab G.m.b.H. | GPT (ALT) mod. IFCC, R1 4x100ml/ R2 1x100ml | 26411 | 20% | Yunycom d.o.o. | 54-28/26 | 27.04.2026 | 27.04.2027
Reagensi, izuzev za transfuziju, za zdravstvene ustanove primarnog nivoa zdravstvene zaštite | 404-1-110/26-17 | 102 | Reagensi i potrošni materijal za aparate proizvođača Zybio (ExC200 i ExC420) | 14 | ALT | RGN260263 | pakovanje | R1 30 mL × 3, R2 7.5 mL × 3 | Zybio Inc. | Alanine Aminotransferase (ALT) Kit (Enzymatic Method) | 5150 | 20% | Yunycom d.o.o. | 54-28/26 | 27.04.2026 | 27.04.2027
Reagensi, izuzev za transfuziju, za zdravstvene ustanove primarnog nivoa zdravstvene zaštite | 404-1-110/26-17 | 102 | Reagensi i potrošni materijal za aparate proizvođača Zybio (ExC200 i ExC420) | 15 | ALT | RGN260264 | pakovanje | R1 48 mL × 2, R2 12 mL × 2 | Zybio Inc. | Alanine Aminotransferase (ALT) Kit (Enzymatic Method) | 5475 | 20% | Yunycom d.o.o. | 54-28/26 | 27.04.2026 | 27.04.2027
Reagensi, izuzev za transfuziju, za zdravstvene ustanove primarnog nivoa zdravstvene zaštite | 404-1-110/26-17 | 102 | Reagensi i potrošni materijal za aparate proizvođača Zybio (ExC200 i ExC420) | 16 | AST | RGN240791 | pakovanje | 5x100ml | Dialab G.m.b.H. | GOT (AST) mod. IFCC, R1 4x100ml/ R2 1x100ml | 26411 | 20% | Yunycom d.o.o. | 54-28/26 | 27.04.2026 | 27.04.2027
Reagensi, izuzev za transfuziju, za zdravstvene ustanove primarnog nivoa zdravstvene zaštite | 404-1-110/26-17 | 102 | Reagensi i potrošni materijal za aparate proizvođača Zybio (ExC200 i ExC420) | 17 | AST | RGN260265 | pakovanje | R1 30 mL × 3, R2 7.5 mL × 3 | Zybio Inc. | Aspartate Aminotransferase (AST) Kit (Enzymatic Method) | 5150 | 20% | Yunycom d.o.o. | 54-28/26 | 27.04.2026 | 27.04.2027
Reagensi, izuzev za transfuziju, za zdravstvene ustanove primarnog nivoa zdravstvene zaštite | 404-1-110/26-17 | 102 | Reagensi i potrošni materijal za aparate proizvođača Zybio (ExC200 i ExC420) | 18 | AST | RGN260266 | pakovanje | R1 48 mL × 2, R2 12 mL × 2 | Zybio Inc. | Aspartate Aminotransferase (AST) Kit (Enzymatic Method) | 5475 | 20% | Yunycom d.o.o. | 54-28/26 | 27.04.2026 | 27.04.2027
Reagensi, izuzev za transfuziju, za zdravstvene ustanove primarnog nivoa zdravstvene zaštite | 404-1-110/26-17 | 102 | Reagensi i potrošni materijal za aparate proizvođača Zybio (ExC200 i ExC420) | 19 | Bilirubin direktni | RGN240792 | pakovanje | 5X100 ml | Dialab G.m.b.H. | Bilirubin auto direct DCA, R1 4x100ml/ R2 1x100ml | 30811 | 20% | Yunycom d.o.o. | 54-28/26 | 27.04.2026 | 27.04.2027
Reagensi, izuzev za transfuziju, za zdravstvene ustanove primarnog nivoa zdravstvene zaštite | 404-1-110/26-17 | 102 | Reagensi i potrošni materijal za aparate proizvođača Zybio (ExC200 i ExC420) | 20 | Bilirubin direktni | RGN260267 | pakovanje | R1 30 mL × 3, R2 7.5 mL × 3 | Zybio Inc. | Direct Bilirubin (DBIL) Kit (Vanadate Oxidation Method) | 5990 | 20% | Yunycom d.o.o. | 54-28/26 | 27.04.2026 | 27.04.2027
Reagensi, izuzev za transfuziju, za zdravstvene ustanove primarnog nivoa zdravstvene zaštite | 404-1-110/26-17 | 102 | Reagensi i potrošni materijal za aparate proizvođača Zybio (ExC200 i ExC420) | 21 | Bilirubin direktni | RGN260268 | pakovanje | R1 48 mL × 2, R2 12 mL × 2 | Zybio Inc. | Direct Bilirubin (DBIL) Kit (Vanadate Oxidation Method) | 6390 | 20% | Yunycom d.o.o. | 54-28/26 | 27.04.2026 | 27.04.2027
Reagensi, izuzev za transfuziju, za zdravstvene ustanove primarnog nivoa zdravstvene zaštite | 404-1-110/26-17 | 102 | Reagensi i potrošni materijal za aparate proizvođača Zybio (ExC200 i ExC420) | 22 | Bilirubin ukupni | RGN240793 | pakovanje | 5X100 ml | Dialab G.m.b.H. | Bilirubin auto total DCA, R1 4x100ml/ R2 1x100ml | 27258 | 20% | Yunycom d.o.o. | 54-28/26 | 27.04.2026 | 27.04.2027
Reagensi, izuzev za transfuziju, za zdravstvene ustanove primarnog nivoa zdravstvene zaštite | 404-1-110/26-17 | 102 | Reagensi i potrošni materijal za aparate proizvođača Zybio (ExC200 i ExC420) | 23 | Bilirubin ukupni | RGN260269 | pakovanje | R1 30 mL × 3, R2 7.5 mL × 3 | Zybio Inc. | Total Bilirubin (TBIL) Kit (Vanadate Oxidation Method | 5300 | 20% | Yunycom d.o.o. | 54-28/26 | 27.04.2026 | 27.04.2027
Reagensi, izuzev za transfuziju, za zdravstvene ustanove primarnog nivoa zdravstvene zaštite | 404-1-110/26-17 | 102 | Reagensi i potrošni materijal za aparate proizvođača Zybio (ExC200 i ExC420) | 24 | Bilirubin ukupni | RGN260270 | pakovanje | R1 48 mL × 2, R2 12 mL × 2 | Zybio Inc. | Total Bilirubin (TBIL) Kit (Vanadate Oxidation Method) | 5650 | 20% | Yunycom d.o.o. | 54-28/26 | 27.04.2026 | 27.04.2027
Reagensi, izuzev za transfuziju, za zdravstvene ustanove primarnog nivoa zdravstvene zaštite | 404-1-110/26-17 | 102 | Reagensi i potrošni materijal za aparate proizvođača Zybio (ExC200 i ExC420) | 25 | Diacon N (kontrolni serum normal) | RGN240796 | komad | 1x5ml | Dialab G.m.b.H. | Diacon N (Control serum normal), 1x5ml | 5830 | 20% | Yunycom d.o.o. | 54-28/26 | 27.04.2026 | 27.04.2027
Reagensi, izuzev za transfuziju, za zdravstvene ustanove primarnog nivoa zdravstvene zaštite | 404-1-110/26-17 | 102 | Reagensi i potrošni materijal za aparate proizvođača Zybio (ExC200 i ExC420) | 26 | Diacon P (kontrolni serum abnormal) | RGN240797 | pakovanje | 1x5ml | Dialab G.m.b.H. | Diacon P (Control serum abnormal), 1x5ml | 5830 | 20% | Yunycom d.o.o. | 54-28/26 | 27.04.2026 | 27.04.2027
Reagensi, izuzev za transfuziju, za zdravstvene ustanove primarnog nivoa zdravstvene zaštite | 404-1-110/26-17 | 102 | Reagensi i potrošni materijal za aparate proizvođača Zybio (ExC200 i ExC420) | 27 | GGT | RGN240799 | pakovanje | 5X50ml | Dialab G.m.b.H. | Gamma GT SZASZ stand.to IFCC, R1 4x50ml/ R2 1x50ml | 52734 | 20% | Yunycom d.o.o. | 54-28/26 | 27.04.2026 | 27.04.2027
Reagensi, izuzev za transfuziju, za zdravstvene ustanove primarnog nivoa zdravstvene zaštite | 404-1-110/26-17 | 102 | Reagensi i potrošni materijal za aparate proizvođača Zybio (ExC200 i ExC420) | 28 | GGT | RGN260271 | pakovanje | R1 30 mL × 3, R2 7.5 mL × 3 | Zybio Inc. | Gamma-Glutamyl Transferase (GGT) Kit (Enzymatic Method) | 20500 | 20% | Yunycom d.o.o. | 54-28/26 | 27.04.2026 | 27.04.2027
Reagensi, izuzev za transfuziju, za zdravstvene ustanove primarnog nivoa zdravstvene zaštite | 404-1-110/26-17 | 102 | Reagensi i potrošni materijal za aparate proizvođača Zybio (ExC200 i ExC420) | 29 | GGT | RGN260272 | pakovanje | R1 48 mL × 2, R2 12 mL × 2 | Zybio Inc. | Gamma-Glutamyl Transferase (GGT) Kit (Enzymatic Method) | 21860 | 20% | Yunycom d.o.o. | 54-28/26 | 27.04.2026 | 27.04.2027
Reagensi, izuzev za transfuziju, za zdravstvene ustanove primarnog nivoa zdravstvene zaštite | 404-1-110/26-17 | 102 | Reagensi i potrošni materijal za aparate proizvođača Zybio (ExC200 i ExC420) | 30 | Glukoza | RGN240800 | pakovanje | 1x1000ml | Dialab G.m.b.H. | Glucose GOD-PAP, 1x1000ml | 20424 | 20% | Yunycom d.o.o. | 54-28/26 | 27.04.2026 | 27.04.2027
Reagensi, izuzev za transfuziju, za zdravstvene ustanove primarnog nivoa zdravstvene zaštite | 404-1-110/26-17 | 102 | Reagensi i potrošni materijal za aparate proizvođača Zybio (ExC200 i ExC420) | 31 | Glukoza | RGN260273 | pakovanje | R1 30 mL × 3, R2 7.5 mL × 3 | Zybio Inc. | Glucose (GLU) Kit (Hexokinase Method) | 1950 | 20% | Yunycom d.o.o. | 54-28/26 | 27.04.2026 | 27.04.2027
Reagensi, izuzev za transfuziju, za zdravstvene ustanove primarnog nivoa zdravstvene zaštite | 404-1-110/26-17 | 102 | Reagensi i potrošni materijal za aparate proizvođača Zybio (ExC200 i ExC420) | 32 | Glukoza | RGN260274 | pakovanje | R1 48 mL × 2, R2 12 mL × 2 | Zybio Inc. | Glucose (GLU) Kit (Hexokinase Method) | 2150 | 20% | Yunycom d.o.o. | 54-28/26 | 27.04.2026 | 27.04.2027
Reagensi, izuzev za transfuziju, za zdravstvene ustanove primarnog nivoa zdravstvene zaštite | 404-1-110/26-17 | 102 | Reagensi i potrošni materijal za aparate proizvođača Zybio (ExC200 i ExC420) | 33 | Gvožđe | RGN240801 | pakovanje | 5x100 ml. | Dialab G.m.b.H. | Iron Ferene, R1 4x100ml/ R2 1x100ml | 41833 | 20% | Yunycom d.o.o. | 54-28/26 | 27.04.2026 | 27.04.2027
Reagensi, izuzev za transfuziju, za zdravstvene ustanove primarnog nivoa zdravstvene zaštite | 404-1-110/26-17 | 102 | Reagensi i potrošni materijal za aparate proizvođača Zybio (ExC200 i ExC420) | 34 | HDL-holesterol | RGN240806 | pakovanje | 5x50 ml. | Dialab G.m.b.H. | HDL cholesterol direct, enzymatic R1 4x50ml/ R2 1x50ml | 103580 | 20% | Yunycom d.o.o. | 54-28/26 | 27.04.2026 | 27.04.2027
Reagensi, izuzev za transfuziju, za zdravstvene ustanove primarnog nivoa zdravstvene zaštite | 404-1-110/26-17 | 102 | Reagensi i potrošni materijal za aparate proizvođača Zybio (ExC200 i ExC420) | 35 | HDL-holesterol | RGN260275 | pakovanje | R1 30 mL × 3, R2 10 mL × 3, Calibrator 1 Level × 1.0 mL × 1, Control 2 Levels × 1.0 mL × 1 | Zybio Inc. | High Density Lipoprotein Cholesterol (HDL-C) Kit (Enzymatic Method) | 39000 | 20% | Yunycom d.o.o. | 54-28/26 | 27.04.2026 | 27.04.2027
Reagensi, izuzev za transfuziju, za zdravstvene ustanove primarnog nivoa zdravstvene zaštite | 404-1-110/26-17 | 102 | Reagensi i potrošni materijal za aparate proizvođača Zybio (ExC200 i ExC420) | 36 | HDL-holesterol | RGN260276 | pakovanje | R1 45 mL × 2, R2 15 mL × 2, Calibrator 1 Level × 1.0 mL × 1, Control 2 Levels × 1.0 mL × 1 | Zybio Inc. | High Density Lipoprotein Cholesterol (HDL-C) Kit (Enzymatic Method) | 39000 | 20% | Yunycom d.o.o. | 54-28/26 | 27.04.2026 | 27.04.2027
Reagensi, izuzev za transfuziju, za zdravstvene ustanove primarnog nivoa zdravstvene zaštite | 404-1-110/26-17 | 102 | Reagensi i potrošni materijal za aparate proizvođača Zybio (ExC200 i ExC420) | 37 | Holesterol | RGN240807 | pakovanje | 5x100ml | Dialab G.m.b.H. | Cholesterol CHOD-PAP, 5x100ml | 13764 | 20% | Yunycom d.o.o. | 54-28/26 | 27.04.2026 | 27.04.2027
Reagensi, izuzev za transfuziju, za zdravstvene ustanove primarnog nivoa zdravstvene zaštite | 404-1-110/26-17 | 102 | Reagensi i potrošni materijal za aparate proizvođača Zybio (ExC200 i ExC420) | 38 | Holesterol | RGN260277 | pakovanje | R1 48 mL × 2, R2 12 mL × 2 | Zybio Inc. | Total Cholesterol (CHOL) Kit (Enzymatic Method) | 2613 | 20% | Yunycom d.o.o. | 54-28/26 | 27.04.2026 | 27.04.2027
Reagensi, izuzev za transfuziju, za zdravstvene ustanove primarnog nivoa zdravstvene zaštite | 404-1-110/26-17 | 102 | Reagensi i potrošni materijal za aparate proizvođača Zybio (ExC200 i ExC420) | 39 | Kreatinin | RGN240809 | pakovanje | 5x100ml | Dialab G.m.b.H. | Creatinine mod.Jaffe, R1 4x100ml/ R2 1x100ml | 10230 | 20% | Yunycom d.o.o. | 54-28/26 | 27.04.2026 | 27.04.2027
Reagensi, izuzev za transfuziju, za zdravstvene ustanove primarnog nivoa zdravstvene zaštite | 404-1-110/26-17 | 102 | Reagensi i potrošni materijal za aparate proizvođača Zybio (ExC200 i ExC420) | 40 | Kreatinin | RGN260278 | pakovanje | R1 30 mL × 2, R2 10 mL × 2 | Zybio Inc. | Creatinine (CREA) Kit (Enzymatic Method) | 1800 | 20% | Yunycom d.o.o. | 54-28/26 | 27.04.2026 | 27.04.2027
Reagensi, izuzev za transfuziju, za zdravstvene ustanove primarnog nivoa zdravstvene zaštite | 404-1-110/26-17 | 102 | Reagensi i potrošni materijal za aparate proizvođača Zybio (ExC200 i ExC420) | 41 | Kreatinin | RGN260279 | pakovanje | R1 45 mL × 2, R2 15 mL × 2 | Zybio Inc. | Creatinine (CREA) Kit (Enzymatic Method) | 2650 | 20% | Yunycom d.o.o. | 54-28/26 | 27.04.2026 | 27.04.2027
Reagensi, izuzev za transfuziju, za zdravstvene ustanove primarnog nivoa zdravstvene zaštite | 404-1-110/26-17 | 102 | Reagensi i potrošni materijal za aparate proizvođača Zybio (ExC200 i ExC420) | 42 | LDH | RGN240810 | pakovanje | 5x50 ml. | Dialab G.m.b.H. | LDH-P opt. DGKC, 5x100ml | 47454 | 20% | Yunycom d.o.o. | 54-28/26 | 27.04.2026 | 27.04.2027
Reagensi, izuzev za transfuziju, za zdravstvene ustanove primarnog nivoa zdravstvene zaštite | 404-1-110/26-17 | 102 | Reagensi i potrošni materijal za aparate proizvođača Zybio (ExC200 i ExC420) | 43 | LDH | RGN260280 | pakovanje | R1 30 mL × 3, R2 7.5 mL × 3 | Zybio Inc. | Lactate Dehydrogenase (LDH) Kit (Rate Method) | 16800 | 20% | Yunycom d.o.o. | 54-28/26 | 27.04.2026 | 27.04.2027
Reagensi, izuzev za transfuziju, za zdravstvene ustanove primarnog nivoa zdravstvene zaštite | 404-1-110/26-17 | 102 | Reagensi i potrošni materijal za aparate proizvođača Zybio (ExC200 i ExC420) | 44 | LDH | RGN260281 | pakovanje | R1 48 mL × 2, R2 12 mL × 2 | Zybio Inc. | Lactate Dehydrogenase (LDH) Kit (Rate Method) | 17890 | 20% | Yunycom d.o.o. | 54-28/26 | 27.04.2026 | 27.04.2027
Reagensi, izuzev za transfuziju, za zdravstvene ustanove primarnog nivoa zdravstvene zaštite | 404-1-110/26-17 | 102 | Reagensi i potrošni materijal za aparate proizvođača Zybio (ExC200 i ExC420) | 45 | Mokraćna kiselina | RGN240811 | pakovanje | 5x100ml | Dialab G.m.b.H. | Uric acid TBHBA, 5x100ml | 28908 | 20% | Yunycom d.o.o. | 54-28/26 | 27.04.2026 | 27.04.2027
Reagensi, izuzev za transfuziju, za zdravstvene ustanove primarnog nivoa zdravstvene zaštite | 404-1-110/26-17 | 102 | Reagensi i potrošni materijal za aparate proizvođača Zybio (ExC200 i ExC420) | 46 | Mokraćna kiselina | RGN260282 | pakovanje | R1 30 mL × 3, R2 7.5 mL × 3 | Zybio Inc. | Uric Acid (UA) Kit (Uricase Method) | 5620 | 20% | Yunycom d.o.o. | 54-28/26 | 27.04.2026 | 27.04.2027
Reagensi, izuzev za transfuziju, za zdravstvene ustanove primarnog nivoa zdravstvene zaštite | 404-1-110/26-17 | 102 | Reagensi i potrošni materijal za aparate proizvođača Zybio (ExC200 i ExC420) | 47 | Mokraćna kiselina | RGN260283 | pakovanje | R1 48 mL × 2, R2 12 mL × 2 | Zybio Inc. | Uric Acid (UA) Kit (Uricase Method | 6000 | 20% | Yunycom d.o.o. | 54-28/26 | 27.04.2026 | 27.04.2027
Reagensi, izuzev za transfuziju, za zdravstvene ustanove primarnog nivoa zdravstvene zaštite | 404-1-110/26-17 | 102 | Reagensi i potrošni materijal za aparate proizvođača Zybio (ExC200 i ExC420) | 48 | Trigliceridi | RGN240812 | pakovanje | 5x100ml | Dialab G.m.b.H. | Triglycerides GPO-PAP, 5x100ml | 43912 | 20% | Yunycom d.o.o. | 54-28/26 | 27.04.2026 | 27.04.2027
Reagensi, izuzev za transfuziju, za zdravstvene ustanove primarnog nivoa zdravstvene zaštite | 404-1-110/26-17 | 102 | Reagensi i potrošni materijal za aparate proizvođača Zybio (ExC200 i ExC420) | 49 | Trigliceridi | RGN260284 | pakovanje | R1 30 mL × 3, R2 7.5 mL × 3 | Zybio Inc. | Triglyceride (TG) Kit (Enzymatic Method) | 8530 | 20% | Yunycom d.o.o. | 54-28/26 | 27.04.2026 | 27.04.2027
Reagensi, izuzev za transfuziju, za zdravstvene ustanove primarnog nivoa zdravstvene zaštite | 404-1-110/26-17 | 102 | Reagensi i potrošni materijal za aparate proizvođača Zybio (ExC200 i ExC420) | 50 | Trigliceridi | RGN260285 | pakovanje | R1 48 mL × 2, R2 12 mL × 2 | Zybio Inc. | Triglyceride (TG) Kit (Enzymatic Method) | 9100 | 20% | Yunycom d.o.o. | 54-28/26 | 27.04.2026 | 27.04.2027
Reagensi, izuzev za transfuziju, za zdravstvene ustanove primarnog nivoa zdravstvene zaštite | 404-1-110/26-17 | 102 | Reagensi i potrošni materijal za aparate proizvođača Zybio (ExC200 i ExC420) | 51 | Ukupni Proteini | RGN240814 | pakovanje | 5x100 ml. | Dialab G.m.b.H. | Protein total Biuret, R1 4x100ml/ R2 1x100ml | 12419 | 20% | Yunycom d.o.o. | 54-28/26 | 27.04.2026 | 27.04.2027
Reagensi, izuzev za transfuziju, za zdravstvene ustanove primarnog nivoa zdravstvene zaštite | 404-1-110/26-17 | 102 | Reagensi i potrošni materijal za aparate proizvođača Zybio (ExC200 i ExC420) | 52 | Ukupni Proteini | RGN260286 | pakovanje | R 30 mL × 6 | Zybio Inc. | Total Protein (TP) Kit (Biuret Method) | 3860 | 20% | Yunycom d.o.o. | 54-28/26 | 27.04.2026 | 27.04.2027
Reagensi, izuzev za transfuziju, za zdravstvene ustanove primarnog nivoa zdravstvene zaštite | 404-1-110/26-17 | 102 | Reagensi i potrošni materijal za aparate proizvođača Zybio (ExC200 i ExC420) | 53 | Ukupni Proteini | RGN260287 | pakovanje | R 60 mL × 2 | Zybio Inc. | Total Protein (TP) Kit (Biuret Method) | 2580 | 20% | Yunycom d.o.o. | 54-28/26 | 27.04.2026 | 27.04.2027
Reagensi, izuzev za transfuziju, za zdravstvene ustanove primarnog nivoa zdravstvene zaštite | 404-1-110/26-17 | 102 | Reagensi i potrošni materijal za aparate proizvođača Zybio (ExC200 i ExC420) | 54 | Urea | RGN240815 | pakovanje | 5x100ml | Dialab G.m.b.H. | Urea UV Auto, Urease/GLDH, R1 4x100ml/ R2 1x100ml | 34100 | 20% | Yunycom d.o.o. | 54-28/26 | 27.04.2026 | 27.04.2027
Reagensi, izuzev za transfuziju, za zdravstvene ustanove primarnog nivoa zdravstvene zaštite | 404-1-110/26-17 | 102 | Reagensi i potrošni materijal za aparate proizvođača Zybio (ExC200 i ExC420) | 55 | Urea | RGN260288 | pakovanje | R1 30 mL × 3, R2 7.5 mL × 3 | Zybio Inc. | Urea (UREA) Kit (Urease-GLDH Method) | 6630 | 20% | Yunycom d.o.o. | 54-28/26 | 27.04.2026 | 27.04.2027
Reagensi, izuzev za transfuziju, za zdravstvene ustanove primarnog nivoa zdravstvene zaštite | 404-1-110/26-17 | 102 | Reagensi i potrošni materijal za aparate proizvođača Zybio (ExC200 i ExC420) | 56 | Urea | RGN260289 | pakovanje | R1 48 mL × 2, R2 12 mL × 2 | Zybio Inc. | Urea (UREA) Kit (Urease-GLDH Method) | 7100 | 20% | Yunycom d.o.o. | 54-28/26 | 27.04.2026 | 27.04.2027
Reagensi, izuzev za transfuziju, za zdravstvene ustanove primarnog nivoa zdravstvene zaštite | 404-1-110/26-17 | 102 | Reagensi i potrošni materijal za aparate proizvođača Zybio (ExC200 i ExC420) | 57 | Diacal Lipids | RGN240816 | pakovanje | 1x2ml | Dialab G.m.b.H. | Diacal lipids 1x2ml | 14894 | 20% | Yunycom d.o.o. | 54-28/26 | 27.04.2026 | 27.04.2027
Reagensi, izuzev za transfuziju, za zdravstvene ustanove primarnog nivoa zdravstvene zaštite | 404-1-110/26-17 | 102 | Reagensi i potrošni materijal za aparate proizvođača Zybio (ExC200 i ExC420) | 58 | Alkalna fosfataza | RGN240817 | pakovanje | 5 x100 ml | Dialab G.m.b.H. | Alkaline phosphatase mod.IFCC, R1 4x100ml/ R2 1x100ml | 20845 | 20% | Yunycom d.o.o. | 54-28/26 | 27.04.2026 | 27.04.2027
Reagensi, izuzev za transfuziju, za zdravstvene ustanove primarnog nivoa zdravstvene zaštite | 404-1-110/26-17 | 102 | Reagensi i potrošni materijal za aparate proizvođača Zybio (ExC200 i ExC420) | 59 | Alkalna fosfataza | RGN260261 | pakovanje | R1 30 mL × 3, R2 7.5 mL × 3 | Zybio Inc. | Alkaline Phosphatase (ALP) Kit (Enzymatic Method) | 6150 | 20% | Yunycom d.o.o. | 54-28/26 | 27.04.2026 | 27.04.2027
Reagensi, izuzev za transfuziju, za zdravstvene ustanove primarnog nivoa zdravstvene zaštite | 404-1-110/26-17 | 102 | Reagensi i potrošni materijal za aparate proizvođača Zybio (ExC200 i ExC420) | 60 | Alkalna fosfataza | RGN260262 | pakovanje | R1 48 mL × 2, R2 12 mL × 2 | Zybio Inc. | Alkaline Phosphatase (ALP) Kit (Enzymatic Method) | 6560 | 20% | Yunycom d.o.o. | 54-28/26 | 27.04.2026 | 27.04.2027
Reagensi, izuzev za transfuziju, za zdravstvene ustanove primarnog nivoa zdravstvene zaštite | 404-1-110/26-17 | 102 | Reagensi i potrošni materijal za aparate proizvođača Zybio (ExC200 i ExC420) | 61 | Diacal Auto | RGN240818 | pakovanje | 1x3ml | Dialab G.m.b.H. | Diacal Auto, 1x3ml | 5181 | 20% | Yunycom d.o.o. | 54-28/26 | 27.04.2026 | 27.04.2027
Reagensi, izuzev za transfuziju, za zdravstvene ustanove primarnog nivoa zdravstvene zaštite | 404-1-110/26-17 | 102 | Reagensi i potrošni materijal za aparate proizvođača Zybio (ExC200 i ExC420) | 62 | CRP | RGN240819 | pakovanje | 1x10 ml. + 5x25 ml. | Dialab G.m.b.H. | CRP 1x10ml Antibody reagent, 5x25ml PEG4 Buffer | 27401 | 20% | Yunycom d.o.o. | 54-28/26 | 27.04.2026 | 27.04.2027
Reagensi, izuzev za transfuziju, za zdravstvene ustanove primarnog nivoa zdravstvene zaštite | 404-1-110/26-17 | 102 | Reagensi i potrošni materijal za aparate proizvođača Zybio (ExC200 i ExC420) | 63 | CRP | RGN260290 | pakovanje | R1 30 mL × 3, R2 10 mL × 3, Calibrator 6 Levels × 0.6 mL × 1 | Zybio Inc. | C-Reactive Protein (CRP) Kit (Latex Enhanced Immunoturbidimetric Method) | 29000 | 20% | Yunycom d.o.o. | 54-28/26 | 27.04.2026 | 27.04.2027
Reagensi, izuzev za transfuziju, za zdravstvene ustanove primarnog nivoa zdravstvene zaštite | 404-1-110/26-17 | 102 | Reagensi i potrošni materijal za aparate proizvođača Zybio (ExC200 i ExC420) | 64 | CRP | RGN260291 | pakovanje | R1 45 mL × 2, R2 15 mL × 2, Calibrator 6 Levels × 0.6 mL × 1 | Zybio Inc. | C-Reactive Protein (CRP) Kit (Latex Enhanced Immunoturbidimetric Method) | 29000 | 20% | Yunycom d.o.o. | 54-28/26 | 27.04.2026 | 27.04.2027
Reagensi, izuzev za transfuziju, za zdravstvene ustanove primarnog nivoa zdravstvene zaštite | 404-1-110/26-17 | 102 | Reagensi i potrošni materijal za aparate proizvođača Zybio (ExC200 i ExC420) | 65 | CRP kalibrator 5-nivoa | RGN240820 | pakovanje | 5x1ml | Dialab G.m.b.H. | CRP Calibrator 5-Level Series 5x1ml | 47773 | 20% | Yunycom d.o.o. | 54-28/26 | 27.04.2026 | 27.04.2027
Reagensi, izuzev za transfuziju, za zdravstvene ustanove primarnog nivoa zdravstvene zaštite | 404-1-110/26-17 | 102 | Reagensi i potrošni materijal za aparate proizvođača Zybio (ExC200 i ExC420) | 66 | CRP kontrola High | RGN240821 | pakovanje | 1x5ml | Dialab G.m.b.H. | CRP Control High 1x5 mL | 23243 | 20% | Yunycom d.o.o. | 54-28/26 | 27.04.2026 | 27.04.2027
Reagensi, izuzev za transfuziju, za zdravstvene ustanove primarnog nivoa zdravstvene zaštite | 404-1-110/26-17 | 102 | Reagensi i potrošni materijal za aparate proizvođača Zybio (ExC200 i ExC420) | 67 | CRP kontrola Low | RGN240822 | pakovanje | 1x5ml | Dialab G.m.b.H. | CRP Control Low 1x5 mL | 23243 | 20% | Yunycom d.o.o. | 54-28/26 | 27.04.2026 | 27.04.2027
Reagensi, izuzev za transfuziju, za zdravstvene ustanove primarnog nivoa zdravstvene zaštite | 404-1-110/26-17 | 102 | Reagensi i potrošni materijal za aparate proizvođača Zybio (ExC200 i ExC420) | 68 | Sample cups 2mL | RGN240824 | pakovanje | 1X1000 komada | Biotecnica Instruments S.P.A. Italija | Sample cup, 2ml (1000 pcs) | 5830 | 20% | Yunycom d.o.o. | 54-28/26 | 27.04.2026 | 27.04.2027
Reagensi, izuzev za transfuziju, za zdravstvene ustanove primarnog nivoa zdravstvene zaštite | 404-1-110/26-17 | 102 | Reagensi i potrošni materijal za aparate proizvođača Zybio (ExC200 i ExC420) | 69 | Kalcium Arsenazo | RGN260292 | pakovanje | 5x100 ml. | Dialab G.m.b.H. | Calcium Arsenazo, 5x100ml | 17010 | 20% | Yunycom d.o.o. | 54-28/26 | 27.04.2026 | 27.04.2027
Reagensi, izuzev za transfuziju, za zdravstvene ustanove primarnog nivoa zdravstvene zaštite | 404-1-110/26-17 | 102 | Reagensi i potrošni materijal za aparate proizvođača Zybio (ExC200 i ExC420) | 70 | Kalcium Arsenazo | RGN250213 | pakovanje | R 30 mL × 6 | Zybio Inc. | Calcium (Ca) Kit (Arsenazo III Method) | 5731 | 20% | Yunycom d.o.o. | 54-28/26 | 27.04.2026 | 27.04.2027
Reagensi, izuzev za transfuziju, za zdravstvene ustanove primarnog nivoa zdravstvene zaštite | 404-1-110/26-17 | 102 | Reagensi i potrošni materijal za aparate proizvođača Zybio (ExC200 i ExC420) | 71 | Kalcium Arsenazo | RGN260293 | pakovanje | R 60 mL × 2 | Zybio Inc. | Calcium (Ca) Kit (Arsenazo III Method) | 3500 | 20% | Yunycom d.o.o. | 54-28/26 | 27.04.2026 | 27.04.2027
Reagensi, izuzev za transfuziju, za zdravstvene ustanove primarnog nivoa zdravstvene zaštite | 404-1-110/26-17 | 102 | Reagensi i potrošni materijal za aparate proizvođača Zybio (ExC200 i ExC420) | 72 | Fosfor | RGN240798 | pakovanje | 5x50 ml. | Dialab G.m.b.H. | Phosphorus inorganic, 5x50ml | 5973 | 20% | Yunycom d.o.o. | 54-28/26 | 27.04.2026 | 27.04.2027
Reagensi, izuzev za transfuziju, za zdravstvene ustanove primarnog nivoa zdravstvene zaštite | 404-1-110/26-17 | 102 | Reagensi i potrošni materijal za aparate proizvođača Zybio (ExC200 i ExC420) | 73 | Fosfor | RGN260294 | pakovanje | R 60 mL × 2 | Zybio Inc. | Inorganic Phosphorus (P) Kit (Direct UV Method) | 2500 | 20% | Yunycom d.o.o. | 54-28/26 | 27.04.2026 | 27.04.2027
Reagensi, izuzev za transfuziju, za zdravstvene ustanove primarnog nivoa zdravstvene zaštite | 404-1-110/26-17 | 102 | Reagensi i potrošni materijal za aparate proizvođača Zybio (ExC200 i ExC420) | 74 | CK-NAC | RGN260295 | pakovanje | 5x50 ml. | Dialab G.m.b.H. | CK-NAC opt.DGKC/IFCC, R1 4x50ml/ R2 1x50ml | 55320 | 20% | Yunycom d.o.o. | 54-28/26 | 27.04.2026 | 27.04.2027
Reagensi, izuzev za transfuziju, za zdravstvene ustanove primarnog nivoa zdravstvene zaštite | 404-1-110/26-17 | 102 | Reagensi i potrošni materijal za aparate proizvođača Zybio (ExC200 i ExC420) | 75 | CK-NAC | RGN260296 | pakovanje | R1 48 mL × 2, R2 12 mL × 2 | Zybio Inc. | Creatin Kinase (CK) Kit (Rate Method) | 25220 | 20% | Yunycom d.o.o. | 54-28/26 | 27.04.2026 | 27.04.2027
Reagensi, izuzev za transfuziju, za zdravstvene ustanove primarnog nivoa zdravstvene zaštite | 404-1-110/26-17 | 102 | Reagensi i potrošni materijal za aparate proizvođača Zybio (ExC200 i ExC420) | 76 | HbA1C | RGN260297 | pakovanje | 4x7.5 ml+1x9.5ml+1x0.5ml | Dialab G.m.b.H. | HbA1c direct reagent, R1 4x7,5ml/ R2A 1x9,5ml/ R2B 1x0,5ml | 45900 | 20% | Yunycom d.o.o. | 54-28/26 | 27.04.2026 | 27.04.2027
Reagensi, izuzev za transfuziju, za zdravstvene ustanove primarnog nivoa zdravstvene zaštite | 404-1-110/26-17 | 102 | Reagensi i potrošni materijal za aparate proizvođača Zybio (ExC200 i ExC420) | 77 | HbA1c kalibrator set | RGN260298 | pakovanje | 4x0.5ml | Dialab G.m.b.H. | HbA1c direct calibrator series, 4x0,5ml | 24360 | 20% | Yunycom d.o.o. | 54-28/26 | 27.04.2026 | 27.04.2027
Reagensi, izuzev za transfuziju, za zdravstvene ustanove primarnog nivoa zdravstvene zaštite | 404-1-110/26-17 | 102 | Reagensi i potrošni materijal za aparate proizvođača Zybio (ExC200 i ExC420) | 78 | HbA1c kontrolni set | RGN260299 | pakovanje | 4x0.5 ml | Dialab G.m.b.H. | HbA1c direct control set, 4x0,5ml, 2 level | 21310 | 20% | Yunycom d.o.o. | 54-28/26 | 27.04.2026 | 27.04.2027
Reagensi, izuzev za transfuziju, za zdravstvene ustanove primarnog nivoa zdravstvene zaštite | 404-1-110/26-17 | 102 | Reagensi i potrošni materijal za aparate proizvođača Zybio (ExC200 i ExC420) | 79 | HbA1c,Hemolysis reagent | RGN260300 | pakovanje | 500 ml | Dialab G.m.b.H. | HbA1c Hemolysis reagent, 5x100ml | 4770 | 20% | Yunycom d.o.o. | 54-28/26 | 27.04.2026 | 27.04.2027
Reagensi, izuzev za transfuziju, za zdravstvene ustanove primarnog nivoa zdravstvene zaštite | 404-1-110/26-17 | 102 | Reagensi i potrošni materijal za aparate proizvođača Zybio (ExC200 i ExC420) | 80 | Magnezijum | RGN260301 | pakovanje | 5x25 mL | Dialab G.m.b.H. | Magnesium , Xylidyl Blie 5X25ml (125ml) Single Reagent | 4120 | 20% | Yunycom d.o.o. | 54-28/26 | 27.04.2026 | 27.04.2027
Reagensi, izuzev za transfuziju, za zdravstvene ustanove primarnog nivoa zdravstvene zaštite | 404-1-110/26-17 | 102 | Reagensi i potrošni materijal za aparate proizvođača Zybio (ExC200 i ExC420) | 81 | Magnezijum | RGN260302 | pakovanje | R 30 mL × 6 | Zybio Inc. | Magnesium (Mg) Kit (Xylidyl Blue Method) | 5630 | 20% | Yunycom d.o.o. | 54-28/26 | 27.04.2026 | 27.04.2027
Reagensi, izuzev za transfuziju, za zdravstvene ustanove primarnog nivoa zdravstvene zaštite | 404-1-110/26-17 | 102 | Reagensi i potrošni materijal za aparate proizvođača Zybio (ExC200 i ExC420) | 82 | Magnezijum | RGN260303 | pakovanje | R 60 mL × 2 | Zybio Inc. | Magnesium (Mg) Kit (Xylidyl Blue Method) | 3760 | 20% | Yunycom d.o.o. | 54-28/26 | 27.04.2026 | 27.04.2027
Reagensi, izuzev za transfuziju, za zdravstvene ustanove primarnog nivoa zdravstvene zaštite | 404-1-110/26-17 | 102 | Reagensi i potrošni materijal za aparate proizvođača Zybio (ExC200 i ExC420) | 83 | hsCRP | RGN260304 | pakovanje | R1:30mL*3 R2:10mL*3 | Zybio Inc. | High Sensitive C-Reactive Protein (hs-CRP) Kit (Immunoturbidimetric Method) | 29000 | 20% | Yunycom d.o.o. | 54-28/26 | 27.04.2026 | 27.04.2027
Reagensi, izuzev za transfuziju, za zdravstvene ustanove primarnog nivoa zdravstvene zaštite | 404-1-110/26-17 | 102 | Reagensi i potrošni materijal za aparate proizvođača Zybio (ExC200 i ExC420) | 84 | hsCRP | RGN260305 | pakovanje | R1:45mL*2 R2:15mL*2 | Zybio Inc. | High Sensitive C-Reactive Protein (hs-CRP) Kit (Immunoturbidimetric Method) | 29000 | 20% | Yunycom d.o.o. | 54-28/26 | 27.04.2026 | 27.04.2027
Reagensi, izuzev za transfuziju, za zdravstvene ustanove primarnog nivoa zdravstvene zaštite | 404-1-110/26-17 | 102 | Reagensi i potrošni materijal za aparate proizvođača Zybio (ExC200 i ExC420) | 85 | Zybio multicalibrator | RGN260306 | pakovanje | 5 ml, lyophilized | Zybio Inc. | Clinical Chemistry Multi-analyte Calibrator | 6670 | 20% | Yunycom d.o.o. | 54-28/26 | 27.04.2026 | 27.04.2027
Reagensi, izuzev za transfuziju, za zdravstvene ustanove primarnog nivoa zdravstvene zaštite | 404-1-110/26-17 | 102 | Reagensi i potrošni materijal za aparate proizvođača Zybio (ExC200 i ExC420) | 86 | Zybio multicalibrator | RGN260307 | pakovanje | 5 ml×6, lyophilized | Zybio Inc. | Clinical Chemistry Multi-analyte Calibrator | 30000 | 20% | Yunycom d.o.o. | 54-28/26 | 27.04.2026 | 27.04.2027
Reagensi, izuzev za transfuziju, za zdravstvene ustanove primarnog nivoa zdravstvene zaštite | 404-1-110/26-17 | 102 | Reagensi i potrošni materijal za aparate proizvođača Zybio (ExC200 i ExC420) | 87 | R1 Reagent Bottle (35 mL) | RGN260308 | komad | 1 | Zybio Inc. | R1 Reagent Bottle (35 mL) | 250 | 20% | Yunycom d.o.o. | 54-28/26 | 27.04.2026 | 27.04.2027
Reagensi, izuzev za transfuziju, za zdravstvene ustanove primarnog nivoa zdravstvene zaštite | 404-1-110/26-17 | 102 | Reagensi i potrošni materijal za aparate proizvođača Zybio (ExC200 i ExC420) | 88 | R2 Reagent Bottle (20 mL) | RGN260309 | komad | 1 | Zybio Inc. | R2 Reagent Bottle (20 mL) | 150 | 20% | Yunycom d.o.o. | 54-28/26 | 27.04.2026 | 27.04.2027
Reagensi, izuzev za transfuziju, za zdravstvene ustanove primarnog nivoa zdravstvene zaštite | 404-1-110/26-17 | 102 | Reagensi i potrošni materijal za aparate proizvođača Zybio (ExC200 i ExC420) | 89 | R1 Reagent Bottle (Hitachi 7170) | RGN260310 | komad | 1 | Zybio Inc. | R1 Reagent Bottle (Hitachi 7170) | 250 | 20% | Yunycom d.o.o. | 54-28/26 | 27.04.2026 | 27.04.2027
Reagensi, izuzev za transfuziju, za zdravstvene ustanove primarnog nivoa zdravstvene zaštite | 404-1-110/26-17 | 102 | Reagensi i potrošni materijal za aparate proizvođača Zybio (ExC200 i ExC420) | 90 | R2 Reagent Bottle (Hitachi 7170) | RGN260311 | komad | 1 | Zybio Inc. | R2 Reagent Bottle (Hitachi 7170) | 150 | 20% | Yunycom d.o.o. | 54-28/26 | 27.04.2026 | 27.04.2027
Reagensi, izuzev za transfuziju, za zdravstvene ustanove primarnog nivoa zdravstvene zaštite | 404-1-110/26-17 | 102 | Reagensi i potrošni materijal za aparate proizvođača Zybio (ExC200 i ExC420) | 91 | Plastic Cuvette | RGN260312 | pakovanje | 50 | Zybio Inc. | Plastic Cuvette | 18000 | 20% | Yunycom d.o.o. | 54-28/26 | 27.04.2026 | 27.04.2027
Reagensi, izuzev za transfuziju, za zdravstvene ustanove primarnog nivoa zdravstvene zaštite | 404-1-110/26-17 | 103 | Reagensi za biohemijski analizator NeoChem 20, NeoChem 30, NeoChem 40, NeoChem 100, Neo Chem 25 | 1 | MOKRAĆNA KISELINA | RGN220860 | pakovanje | 2 x 125 ml | Chemelex S.A., Španija | Uric Acid LS | 5925 | 20% | Neomedica d.o.o. Niš | 54-17/26 | 27.04.2026 | 27.04.2027
Reagensi, izuzev za transfuziju, za zdravstvene ustanove primarnog nivoa zdravstvene zaštite | 404-1-110/26-17 | 103 | Reagensi za biohemijski analizator NeoChem 20, NeoChem 30, NeoChem 40, NeoChem 100, Neo Chem 25 | 2 | ALBUMIN | RGN220861 | pakovanje | 2 x 125 ml | Chemelex S.A., Španija | Albumin | 1905 | 20% | Neomedica d.o.o. Niš | 54-17/26 | 27.04.2026 | 27.04.2027
Reagensi, izuzev za transfuziju, za zdravstvene ustanove primarnog nivoa zdravstvene zaštite | 404-1-110/26-17 | 103 | Reagensi za biohemijski analizator NeoChem 20, NeoChem 30, NeoChem 40, NeoChem 100, Neo Chem 25 | 3 | ALKALNA FOSFATAZA | RGN220862 | pakovanje | 2 x 100 + 2 x 25 ml | Chemelex S.A., Španija | ALP – LQ | 2080 | 20% | Neomedica d.o.o. Niš | 54-17/26 | 27.04.2026 | 27.04.2027
Reagensi, izuzev za transfuziju, za zdravstvene ustanove primarnog nivoa zdravstvene zaštite | 404-1-110/26-17 | 103 | Reagensi za biohemijski analizator NeoChem 20, NeoChem 30, NeoChem 40, NeoChem 100, Neo Chem 25 | 4 | ALT | RGN220863 | pakovanje | 2 x 100 + 2 x 25 ml | Chemelex S.A., Španija | GPT / ALT – LQ | 2345 | 20% | Neomedica d.o.o. Niš | 54-17/26 | 27.04.2026 | 27.04.2027
Reagensi, izuzev za transfuziju, za zdravstvene ustanove primarnog nivoa zdravstvene zaštite | 404-1-110/26-17 | 103 | Reagensi za biohemijski analizator NeoChem 20, NeoChem 30, NeoChem 40, NeoChem 100, Neo Chem 25 | 5 | AMILAZA | RGN220864 | pakovanje | 2 x 50 ml | Chemelex S.A., Španija | AMYLASE – LQ | 7560 | 20% | Neomedica d.o.o. Niš | 54-17/26 | 27.04.2026 | 27.04.2027
Reagensi, izuzev za transfuziju, za zdravstvene ustanove primarnog nivoa zdravstvene zaštite | 404-1-110/26-17 | 103 | Reagensi za biohemijski analizator NeoChem 20, NeoChem 30, NeoChem 40, NeoChem 100, Neo Chem 25 | 6 | AST | RGN220865 | pakovanje | 2 x 100 + 2 x 25 ml | Chemelex S.A., Španija | GOT / AST - LQ | 2345 | 20% | Neomedica d.o.o. Niš | 54-17/26 | 27.04.2026 | 27.04.2027
Reagensi, izuzev za transfuziju, za zdravstvene ustanove primarnog nivoa zdravstvene zaštite | 404-1-110/26-17 | 103 | Reagensi za biohemijski analizator NeoChem 20, NeoChem 30, NeoChem 40, NeoChem 100, Neo Chem 25 | 7 | BILIRUBIN DIREKTNI | RGN220866 | pakovanje | 2 x 125 ml | Chemelex S.A., Španija | Bilirubin D – DMSO | 3792 | 20% | Neomedica d.o.o. Niš | 54-17/26 | 27.04.2026 | 27.04.2027
Reagensi, izuzev za transfuziju, za zdravstvene ustanove primarnog nivoa zdravstvene zaštite | 404-1-110/26-17 | 103 | Reagensi za biohemijski analizator NeoChem 20, NeoChem 30, NeoChem 40, NeoChem 100, Neo Chem 25 | 8 | BILIRUBIN UKUPNI | RGN220867 | pakovanje | 2 x 125 ml | Chemelex S.A., Španija | Bilirubin T - DMSO | 3792 | 20% | Neomedica d.o.o. Niš | 54-17/26 | 27.04.2026 | 27.04.2027
Reagensi, izuzev za transfuziju, za zdravstvene ustanove primarnog nivoa zdravstvene zaštite | 404-1-110/26-17 | 103 | Reagensi za biohemijski analizator NeoChem 20, NeoChem 30, NeoChem 40, NeoChem 100, Neo Chem 25 | 9 | CK | RGN215297 | pakovanje | 40+10 ml | Chemelex S.A., Španija | CK-NAC LQ | 4669 | 20% | Neomedica d.o.o. Niš | 54-17/26 | 27.04.2026 | 27.04.2027
Reagensi, izuzev za transfuziju, za zdravstvene ustanove primarnog nivoa zdravstvene zaštite | 404-1-110/26-17 | 103 | Reagensi za biohemijski analizator NeoChem 20, NeoChem 30, NeoChem 40, NeoChem 100, Neo Chem 25 | 10 | CRP SA STANDARDOM | RGN220878 | pakovanje | 10 + 40 ml + CAL | Chemelex S.A., Španija | CRP Turbi | 12450 | 20% | Neomedica d.o.o. Niš | 54-17/26 | 27.04.2026 | 27.04.2027
Reagensi, izuzev za transfuziju, za zdravstvene ustanove primarnog nivoa zdravstvene zaštite | 404-1-110/26-17 | 103 | Reagensi za biohemijski analizator NeoChem 20, NeoChem 30, NeoChem 40, NeoChem 100, Neo Chem 25 | 11 | GAMA GT | RGN215300 | pakovanje | 2 x 100 + 2 x 25 ml | Chemelex S.A., Španija | y-GT LQ | 5044 | 20% | Neomedica d.o.o. Niš | 54-17/26 | 27.04.2026 | 27.04.2027
Reagensi, izuzev za transfuziju, za zdravstvene ustanove primarnog nivoa zdravstvene zaštite | 404-1-110/26-17 | 103 | Reagensi za biohemijski analizator NeoChem 20, NeoChem 30, NeoChem 40, NeoChem 100, Neo Chem 25 | 12 | GLUKOZA | RGN220868 | pakovanje | 2 x 125 ml | Chemelex S.A., Španija | Glucose LS | 1130 | 20% | Neomedica d.o.o. Niš | 54-17/26 | 27.04.2026 | 27.04.2027
Reagensi, izuzev za transfuziju, za zdravstvene ustanove primarnog nivoa zdravstvene zaštite | 404-1-110/26-17 | 103 | Reagensi za biohemijski analizator NeoChem 20, NeoChem 30, NeoChem 40, NeoChem 100, Neo Chem 25 | 13 | GVOŽĐE | RGN215302 | pakovanje | 4 x 40 + 4 x 10 ml | Chemelex S.A., Španija | Iron FZ | 5055 | 20% | Neomedica d.o.o. Niš | 54-17/26 | 27.04.2026 | 27.04.2027
Reagensi, izuzev za transfuziju, za zdravstvene ustanove primarnog nivoa zdravstvene zaštite | 404-1-110/26-17 | 103 | Reagensi za biohemijski analizator NeoChem 20, NeoChem 30, NeoChem 40, NeoChem 100, Neo Chem 25 | 14 | HDL-HOLESTEROL | RGN220869 | pakovanje | 2 x (30+10) + CAL | Chemelex S.A., Španija | HDLc-D | 9438 | 20% | Neomedica d.o.o. Niš | 54-17/26 | 27.04.2026 | 27.04.2027
Reagensi, izuzev za transfuziju, za zdravstvene ustanove primarnog nivoa zdravstvene zaštite | 404-1-110/26-17 | 103 | Reagensi za biohemijski analizator NeoChem 20, NeoChem 30, NeoChem 40, NeoChem 100, Neo Chem 25 | 15 | HOLESTEROL | RGN220870 | pakovanje | 2 x 125 ml | Chemelex S.A., Španija | Cholesterol LS | 2478 | 20% | Neomedica d.o.o. Niš | 54-17/26 | 27.04.2026 | 27.04.2027
Reagensi, izuzev za transfuziju, za zdravstvene ustanove primarnog nivoa zdravstvene zaštite | 404-1-110/26-17 | 103 | Reagensi za biohemijski analizator NeoChem 20, NeoChem 30, NeoChem 40, NeoChem 100, Neo Chem 25 | 16 | KONTROLNI SERUM, NORMALNI | RGN220871 | pakovanje | 4 x 5 ml | Chemelex S.A., Španija | LABTROL H | 10342 | 20% | Neomedica d.o.o. Niš | 54-17/26 | 27.04.2026 | 27.04.2027
Reagensi, izuzev za transfuziju, za zdravstvene ustanove primarnog nivoa zdravstvene zaštite | 404-1-110/26-17 | 103 | Reagensi za biohemijski analizator NeoChem 20, NeoChem 30, NeoChem 40, NeoChem 100, Neo Chem 25 | 17 | KONTROLNI SERUM, PATOLOŠKI | RGN220872 | pakovanje | 4 x 5 ml | Chemelex S.A., Španija | LABTROL H | 10342 | 20% | Neomedica d.o.o. Niš | 54-17/26 | 27.04.2026 | 27.04.2027
Reagensi, izuzev za transfuziju, za zdravstvene ustanove primarnog nivoa zdravstvene zaštite | 404-1-110/26-17 | 103 | Reagensi za biohemijski analizator NeoChem 20, NeoChem 30, NeoChem 40, NeoChem 100, Neo Chem 25 | 18 | KREATININ | RGN220873 | pakovanje | 2 x 125 ml | Chemelex S.A., Španija | Creatinine – J | 1630 | 20% | Neomedica d.o.o. Niš | 54-17/26 | 27.04.2026 | 27.04.2027
Reagensi, izuzev za transfuziju, za zdravstvene ustanove primarnog nivoa zdravstvene zaštite | 404-1-110/26-17 | 103 | Reagensi za biohemijski analizator NeoChem 20, NeoChem 30, NeoChem 40, NeoChem 100, Neo Chem 25 | 19 | MULTIKALIBRATOR SERUM | RGN220874 | pakovanje | 10 x 3 ml | Chemelex S.A., Španija | LABTROL H CAL | 20560 | 20% | Neomedica d.o.o. Niš | 54-17/26 | 27.04.2026 | 27.04.2027
Reagensi, izuzev za transfuziju, za zdravstvene ustanove primarnog nivoa zdravstvene zaštite | 404-1-110/26-17 | 103 | Reagensi za biohemijski analizator NeoChem 20, NeoChem 30, NeoChem 40, NeoChem 100, Neo Chem 25 | 20 | PROTEINI | RGN220875 | pakovanje | 2 x 125 ml | Chemelex S.A., Španija | Total Protein | 1428 | 20% | Neomedica d.o.o. Niš | 54-17/26 | 27.04.2026 | 27.04.2027
Reagensi, izuzev za transfuziju, za zdravstvene ustanove primarnog nivoa zdravstvene zaštite | 404-1-110/26-17 | 103 | Reagensi za biohemijski analizator NeoChem 20, NeoChem 30, NeoChem 40, NeoChem 100, Neo Chem 25 | 21 | TRIGLICERIDI | RGN220876 | pakovanje | 2 x 125 ml | Chemelex S.A., Španija | Tryglicerides LS | 5946 | 20% | Neomedica d.o.o. Niš | 54-17/26 | 27.04.2026 | 27.04.2027
Reagensi, izuzev za transfuziju, za zdravstvene ustanove primarnog nivoa zdravstvene zaštite | 404-1-110/26-17 | 103 | Reagensi za biohemijski analizator NeoChem 20, NeoChem 30, NeoChem 40, NeoChem 100, Neo Chem 25 | 22 | UREA | RGN220877 | pakovanje | 2 x 100 + 2 x 25 ml | Chemelex S.A., Španija | Urea UV-LQ | 2986 | 20% | Neomedica d.o.o. Niš | 54-17/26 | 27.04.2026 | 27.04.2027
Reagensi, izuzev za transfuziju, za zdravstvene ustanove primarnog nivoa zdravstvene zaštite | 404-1-110/26-17 | 103 | Reagensi za biohemijski analizator NeoChem 20, NeoChem 30, NeoChem 40, NeoChem 100, Neo Chem 25 | 23 | LDH | RGN233420 | pakovanje | 2 x 100 mL + 2 x 25 mL | Chemelex S.A., Španija | LDH-LQ | 2163 | 20% | Neomedica d.o.o. Niš | 54-17/26 | 27.04.2026 | 27.04.2027
Reagensi, izuzev za transfuziju, za zdravstvene ustanove primarnog nivoa zdravstvene zaštite | 404-1-110/26-17 | 103 | Reagensi za biohemijski analizator NeoChem 20, NeoChem 30, NeoChem 40, NeoChem 100, Neo Chem 25 | 24 | KALCIJUM AIII | RGN233421 | pakovanje | 2 x 125 mL | Chemelex S.A., Španija | Calcium-AIII | 1947 | 20% | Neomedica d.o.o. Niš | 54-17/26 | 27.04.2026 | 27.04.2027
Reagensi, izuzev za transfuziju, za zdravstvene ustanove primarnog nivoa zdravstvene zaštite | 404-1-110/26-17 | 103 | Reagensi za biohemijski analizator NeoChem 20, NeoChem 30, NeoChem 40, NeoChem 100, Neo Chem 25 | 25 | MAGNEZIJUM | RGN233422 | pakovanje | 2 x 125 mL | Chemelex S.A., Španija | Magnesium | 2163 | 20% | Neomedica d.o.o. Niš | 54-17/26 | 27.04.2026 | 27.04.2027
Reagensi, izuzev za transfuziju, za zdravstvene ustanove primarnog nivoa zdravstvene zaštite | 404-1-110/26-17 | 103 | Reagensi za biohemijski analizator NeoChem 20, NeoChem 30, NeoChem 40, NeoChem 100, Neo Chem 25 | 26 | FOSFOR | RGN233423 | pakovanje | 2 x 125 mL | Chemelex S.A., Španija | Phosphorus – UV | 1563 | 20% | Neomedica d.o.o. Niš | 54-17/26 | 27.04.2026 | 27.04.2027
Reagensi, izuzev za transfuziju, za zdravstvene ustanove primarnog nivoa zdravstvene zaštite | 404-1-110/26-17 | 103 | Reagensi za biohemijski analizator NeoChem 20, NeoChem 30, NeoChem 40, NeoChem 100, Neo Chem 25 | 27 | HBA1C | RGN233425 | pakovanje | 1 x 30 mL + 1 x 10 mL + 1 x 125 mL | Chemelex S.A., Španija | HbA1C | 25270 | 20% | Neomedica d.o.o. Niš | 54-17/26 | 27.04.2026 | 27.04.2027
Reagensi, izuzev za transfuziju, za zdravstvene ustanove primarnog nivoa zdravstvene zaštite | 404-1-110/26-17 | 103 | Reagensi za biohemijski analizator NeoChem 20, NeoChem 30, NeoChem 40, NeoChem 100, Neo Chem 25 | 28 | HBA1C KONTROLA | RGN233426 | pakovanje | 4 x 0,5 mL | Chemelex S.A., Španija | HbA1 c-d CONTROL | 21830 | 20% | Neomedica d.o.o. Niš | 54-17/26 | 27.04.2026 | 27.04.2027
Reagensi, izuzev za transfuziju, za zdravstvene ustanove primarnog nivoa zdravstvene zaštite | 404-1-110/26-17 | 103 | Reagensi za biohemijski analizator NeoChem 20, NeoChem 30, NeoChem 40, NeoChem 100, Neo Chem 25 | 29 | HBA1C KALIBRATOR | RGN233427 | pakovanje | 4 x 0,5 mL | Chemelex S.A., Španija | HbA1C CAL | 13785 | 20% | Neomedica d.o.o. Niš | 54-17/26 | 27.04.2026 | 27.04.2027
Reagensi, izuzev za transfuziju, za zdravstvene ustanove primarnog nivoa zdravstvene zaštite | 404-1-110/26-17 | 103 | Reagensi za biohemijski analizator NeoChem 20, NeoChem 30, NeoChem 40, NeoChem 100, Neo Chem 25 | 30 | ASO/CRP/RF KONTROLA H | RGN233428 | pakovanje | 4 x 1 mL | Chemelex S.A., Španija | ASO/CRP/RF Control | 4730 | 20% | Neomedica d.o.o. Niš | 54-17/26 | 27.04.2026 | 27.04.2027
Reagensi, izuzev za transfuziju, za zdravstvene ustanove primarnog nivoa zdravstvene zaštite | 404-1-110/26-17 | 103 | Reagensi za biohemijski analizator NeoChem 20, NeoChem 30, NeoChem 40, NeoChem 100, Neo Chem 25 | 31 | ASO/CRP/RF KONTROLA L | RGN233429 | pakovanje | 4 x 1 mL | Chemelex S.A., Španija | ASO/CRP/RF Control | 4730 | 20% | Neomedica d.o.o. Niš | 54-17/26 | 27.04.2026 | 27.04.2027
Reagensi, izuzev za transfuziju, za zdravstvene ustanove primarnog nivoa zdravstvene zaštite | 404-1-110/26-17 | 103 | Reagensi za biohemijski analizator NeoChem 20, NeoChem 30, NeoChem 40, NeoChem 100, Neo Chem 25 | 32 | Detergent NC 100 | RGN233430 | pakovanje | 20x20ml | NeoMedica doo, Niš | Detergent NC100 | 12155 | 20% | Neomedica d.o.o. Niš | 54-17/26 | 27.04.2026 | 27.04.2027
Reagensi, izuzev za transfuziju, za zdravstvene ustanove primarnog nivoa zdravstvene zaštite | 404-1-110/26-17 | 103 | Reagensi za biohemijski analizator NeoChem 20, NeoChem 30, NeoChem 40, NeoChem 100, Neo Chem 25 | 33 | Wash solution NC 100 | RGN233431 | pakovanje | 10x20ml + 10x20ml | NeoMedica doo, Niš | Wash solutions NC100 | 25025 | 20% | Neomedica d.o.o. Niš | 54-17/26 | 27.04.2026 | 27.04.2027
Reagensi, izuzev za transfuziju, za zdravstvene ustanove primarnog nivoa zdravstvene zaštite | 404-1-110/26-17 | 103 | Reagensi za biohemijski analizator NeoChem 20, NeoChem 30, NeoChem 40, NeoChem 100, Neo Chem 25 | 34 | Maintenance kit for NeoChem 100 | RGN240210 | pakovanje | 1 kom | NeoMedica doo, Niš | Maintenance kit for NeoChem 100 | 119500 | 20% | Neomedica d.o.o. Niš | 54-17/26 | 27.04.2026 | 27.04.2027
Reagensi, izuzev za transfuziju, za zdravstvene ustanove primarnog nivoa zdravstvene zaštite | 404-1-110/26-17 | 103 | Reagensi za biohemijski analizator NeoChem 20, NeoChem 30, NeoChem 40, NeoChem 100, Neo Chem 25 | 35 | CUVETTE FOR NEOCHEM 100 | RGN233432 | komad | 1 kom | NeoMedica doo, Niš | Cuvette for NeoChem 100 | 750 | 20% | Neomedica d.o.o. Niš | 54-17/26 | 27.04.2026 | 27.04.2027
Reagensi, izuzev za transfuziju, za zdravstvene ustanove primarnog nivoa zdravstvene zaštite | 404-1-110/26-17 | 103 | Reagensi za biohemijski analizator NeoChem 20, NeoChem 30, NeoChem 40, NeoChem 100, Neo Chem 25 | 36 | CUVETTE HOLDER for NEOCHEM 100 | RGN240211 | komad | 1 kom | NeoMedica doo, Niš | Cuvette Holder or NeoChem 100 | 3000 | 20% | Neomedica d.o.o. Niš | 54-17/26 | 27.04.2026 | 27.04.2027
Reagensi, izuzev za transfuziju, za zdravstvene ustanove primarnog nivoa zdravstvene zaštite | 404-1-110/26-17 | 103 | Reagensi za biohemijski analizator NeoChem 20, NeoChem 30, NeoChem 40, NeoChem 100, Neo Chem 25 | 37 | SAMPLE CUPS FOR NEOCHEM 100 | RGN233433 | pakovanje | 1000 komada | NeoMedica doo, Niš | Sample cups for NeoChem 100 | 7150 | 20% | Neomedica d.o.o. Niš | 54-17/26 | 27.04.2026 | 27.04.2027
Reagensi, izuzev za transfuziju, za zdravstvene ustanove primarnog nivoa zdravstvene zaštite | 404-1-110/26-17 | 103 | Reagensi za biohemijski analizator NeoChem 20, NeoChem 30, NeoChem 40, NeoChem 100, Neo Chem 25 | 38 | DETERGENT A | RGN215299 | pakovanje | 5000 ml | NeoMedica doo, Niš | Detergent A | 14250 | 20% | Neomedica d.o.o. Niš | 54-17/26 | 27.04.2026 | 27.04.2027
Reagensi, izuzev za transfuziju, za zdravstvene ustanove primarnog nivoa zdravstvene zaštite | 404-1-110/26-17 | 103 | Reagensi za biohemijski analizator NeoChem 20, NeoChem 30, NeoChem 40, NeoChem 100, Neo Chem 25 | 39 | Maintenance kit for NeoChem 20 | RGN240212 | pakovanje | 1 kom | NeoMedica doo, Niš | Maintenance kit for NeoChem 20 | 182358 | 20% | Neomedica d.o.o. Niš | 54-17/26 | 27.04.2026 | 27.04.2027
Reagensi, izuzev za transfuziju, za zdravstvene ustanove primarnog nivoa zdravstvene zaštite | 404-1-110/26-17 | 103 | Reagensi za biohemijski analizator NeoChem 20, NeoChem 30, NeoChem 40, NeoChem 100, Neo Chem 25 | 40 | Maintenance kit for NeoChem 30 | RGN240213 | pakovanje | 1 kom | NeoMedica doo, Niš | Maintenance kit for NeoChem 30 | 250120 | 20% | Neomedica d.o.o. Niš | 54-17/26 | 27.04.2026 | 27.04.2027
Reagensi, izuzev za transfuziju, za zdravstvene ustanove primarnog nivoa zdravstvene zaštite | 404-1-110/26-17 | 103 | Reagensi za biohemijski analizator NeoChem 20, NeoChem 30, NeoChem 40, NeoChem 100, Neo Chem 25 | 41 | DETERGENT A40 | RGN220710 | pakovanje | 5000 ml | NeoMedica doo, Niš | Detergent A40 | 47340 | 20% | Neomedica d.o.o. Niš | 54-17/26 | 27.04.2026 | 27.04.2027
Reagensi, izuzev za transfuziju, za zdravstvene ustanove primarnog nivoa zdravstvene zaštite | 404-1-110/26-17 | 103 | Reagensi za biohemijski analizator NeoChem 20, NeoChem 30, NeoChem 40, NeoChem 100, Neo Chem 25 | 42 | Maintenance kit for NeoChem 40 | RGN240214 | pakovanje | 1 kom | NeoMedica doo, Niš | Maintenance kit for NeoChem 40 | 290050 | 20% | Neomedica d.o.o. Niš | 54-17/26 | 27.04.2026 | 27.04.2027
Reagensi, izuzev za transfuziju, za zdravstvene ustanove primarnog nivoa zdravstvene zaštite | 404-1-110/26-17 | 103 | Reagensi za biohemijski analizator NeoChem 20, NeoChem 30, NeoChem 40, NeoChem 100, Neo Chem 25 | 43 | REAKCIONI SEGMENT | RGN215313 | pakovanje | 1x20 | NeoMedica doo, Niš | CUVETTS WITH RACKS | 20680 | 20% | Neomedica d.o.o. Niš | 54-17/26 | 27.04.2026 | 27.04.2027
Reagensi, izuzev za transfuziju, za zdravstvene ustanove primarnog nivoa zdravstvene zaštite | 404-1-110/26-17 | 103 | Reagensi za biohemijski analizator NeoChem 20, NeoChem 30, NeoChem 40, NeoChem 100, Neo Chem 25 | 44 | SAMPLE CUPS FOR NEOCHEM: 20, 30, 40 | RGN215314 | pakovanje | 500 komada | NeoMedica doo, Niš | Sample cups for Neochem 20, 30, 40 | 4554 | 20% | Neomedica d.o.o. Niš | 54-17/26 | 27.04.2026 | 27.04.2027
Reagensi, izuzev za transfuziju, za zdravstvene ustanove primarnog nivoa zdravstvene zaštite | 404-1-110/26-17 | 103 | Reagensi za biohemijski analizator NeoChem 20, NeoChem 30, NeoChem 40, NeoChem 100, Neo Chem 25 | 45 | REAGENT PACK-5-GENERAL SCAN PANEL | RGN260313 | pakovanje | 10 diskova | NeoMedica doo, Niš | REAGENT PACK-5-GENERAL SCAN PANEL | 14185 | 20% | Neomedica d.o.o. Niš | 54-17/26 | 27.04.2026 | 27.04.2027
Reagensi, izuzev za transfuziju, za zdravstvene ustanove primarnog nivoa zdravstvene zaštite | 404-1-110/26-17 | 103 | Reagensi za biohemijski analizator NeoChem 20, NeoChem 30, NeoChem 40, NeoChem 100, Neo Chem 25 | 46 | REAGENT PACK-5-ELECTROLYTE SCAN PANEL | RGN260314 | pakovanje | 10 diskova | NeoMedica doo, Niš | REAGENT PACK-5-ELECTROLYTE SCAN PANEL | 12185 | 20% | Neomedica d.o.o. Niš | 54-17/26 | 27.04.2026 | 27.04.2027
Reagensi, izuzev za transfuziju, za zdravstvene ustanove primarnog nivoa zdravstvene zaštite | 404-1-110/26-17 | 103 | Reagensi za biohemijski analizator NeoChem 20, NeoChem 30, NeoChem 40, NeoChem 100, Neo Chem 25 | 47 | REAGENT PACK-5-CARDIAC SCAN PANEL | RGN260315 | pakovanje | 10 diskova | NeoMedica doo, Niš | REAGENT PACK-5-CARDIAC SCAN PANEL | 14185 | 20% | Neomedica d.o.o. Niš | 54-17/26 | 27.04.2026 | 27.04.2027
Reagensi, izuzev za transfuziju, za zdravstvene ustanove primarnog nivoa zdravstvene zaštite | 404-1-110/26-17 | 103 | Reagensi za biohemijski analizator NeoChem 20, NeoChem 30, NeoChem 40, NeoChem 100, Neo Chem 25 | 48 | Maintenance kit for Neo Chem 25 | RGN260316 | pakovanje | 1 kom | NeoMedica doo, Niš | Maintenance kit for Neo Chem 25 | 95500 | 20% | Neomedica d.o.o. Niš | 54-17/26 | 27.04.2026 | 27.04.2027
Reagensi, izuzev za transfuziju, za zdravstvene ustanove primarnog nivoa zdravstvene zaštite | 404-1-110/26-17 | 104 | Reagensi i potrošni materijal za biohemijske analizatore tipa Neo-ISE Tip A i Tip B | 1 | REAGENT PACK - 1 | RGN215322 | pakovanje | (430+70) 500 ml | NeoMedica doo, Niš | Reagent Pack-1 | 27695 | 20% | Neomedica d.o.o. Niš | 54-17/26 | 27.04.2026 | 27.04.2027
Reagensi, izuzev za transfuziju, za zdravstvene ustanove primarnog nivoa zdravstvene zaštite | 404-1-110/26-17 | 104 | Reagensi i potrošni materijal za biohemijske analizatore tipa Neo-ISE Tip A i Tip B | 2 | ACTIVATING SOLUTION | RGN215328 | pakovanje | 110 ml | NeoMedica doo, Niš | Activating Solution | 4895 | 20% | Neomedica d.o.o. Niš | 54-17/26 | 27.04.2026 | 27.04.2027
Reagensi, izuzev za transfuziju, za zdravstvene ustanove primarnog nivoa zdravstvene zaštite | 404-1-110/26-17 | 104 | Reagensi i potrošni materijal za biohemijske analizatore tipa Neo-ISE Tip A i Tip B | 3 | CLEANER ISE | RGN215329 | pakovanje | 110 ml | NeoMedica doo, Niš | Cleaner ISE-1 | 3005 | 20% | Neomedica d.o.o. Niš | 54-17/26 | 27.04.2026 | 27.04.2027
Reagensi, izuzev za transfuziju, za zdravstvene ustanove primarnog nivoa zdravstvene zaštite | 404-1-110/26-17 | 104 | Reagensi i potrošni materijal za biohemijske analizatore tipa Neo-ISE Tip A i Tip B | 4 | ELEKTRODE INTERNAL SOLUTION | RGN215330 | pakovanje | 3 ml | NeoMedica doo, Niš | Electrode Internal Solution | 4664 | 20% | Neomedica d.o.o. Niš | 54-17/26 | 27.04.2026 | 27.04.2027
Reagensi, izuzev za transfuziju, za zdravstvene ustanove primarnog nivoa zdravstvene zaštite | 404-1-110/26-17 | 104 | Reagensi i potrošni materijal za biohemijske analizatore tipa Neo-ISE Tip A i Tip B | 5 | ELEKTRODE WASH SOLUTION - 1 | RGN215331 | pakovanje | 1 ml+25 mg | NeoMedica doo, Niš | Electrode Wash Solution-1 | 1200 | 20% | Neomedica d.o.o. Niš | 54-17/26 | 27.04.2026 | 27.04.2027
Reagensi, izuzev za transfuziju, za zdravstvene ustanove primarnog nivoa zdravstvene zaštite | 404-1-110/26-17 | 104 | Reagensi i potrošni materijal za biohemijske analizatore tipa Neo-ISE Tip A i Tip B | 6 | QC SOLUTION | RGN215332 | pakovanje | 3x35 | NeoMedica doo, Niš | QC Solution | 3275 | 20% | Neomedica d.o.o. Niš | 54-17/26 | 27.04.2026 | 27.04.2027
Reagensi, izuzev za transfuziju, za zdravstvene ustanove primarnog nivoa zdravstvene zaštite | 404-1-110/26-17 | 104 | Reagensi i potrošni materijal za biohemijske analizatore tipa Neo-ISE Tip A i Tip B | 7 | Ref. internal solution | RGN233434 | pakovanje | 10ml | NeoMedica doo, Niš | Ref. Internal Solution | 6360 | 20% | Neomedica d.o.o. Niš | 54-17/26 | 27.04.2026 | 27.04.2027
Reagensi, izuzev za transfuziju, za zdravstvene ustanove primarnog nivoa zdravstvene zaštite | 404-1-110/26-17 | 104 | Reagensi i potrošni materijal za biohemijske analizatore tipa Neo-ISE Tip A i Tip B | 8 | Elektrode Reference | RGN215327 | pakovanje | 1 komad | NeoMedica doo, Niš | Electrode Reference | 19950 | 20% | Neomedica d.o.o. Niš | 54-17/26 | 27.04.2026 | 27.04.2027
Reagensi, izuzev za transfuziju, za zdravstvene ustanove primarnog nivoa zdravstvene zaštite | 404-1-110/26-17 | 104 | Reagensi i potrošni materijal za biohemijske analizatore tipa Neo-ISE Tip A i Tip B | 9 | ELEKTRODE K | RGN215323 | pakovanje | 1 komad | NeoMedica doo, Niš | ELEKTRODE K | 19950 | 20% | Neomedica d.o.o. Niš | 54-17/26 | 27.04.2026 | 27.04.2027
Reagensi, izuzev za transfuziju, za zdravstvene ustanove primarnog nivoa zdravstvene zaštite | 404-1-110/26-17 | 104 | Reagensi i potrošni materijal za biohemijske analizatore tipa Neo-ISE Tip A i Tip B | 10 | ELEKTRODE Na | RGN215324 | pakovanje | 1 komad | NeoMedica doo, Niš | ELEKTRODE Na | 19950 | 20% | Neomedica d.o.o. Niš | 54-17/26 | 27.04.2026 | 27.04.2027
Reagensi, izuzev za transfuziju, za zdravstvene ustanove primarnog nivoa zdravstvene zaštite | 404-1-110/26-17 | 104 | Reagensi i potrošni materijal za biohemijske analizatore tipa Neo-ISE Tip A i Tip B | 11 | ELEKTRODE Cl | RGN215325 | pakovanje | 1 komad | NeoMedica doo, Niš | ELEKTRODE Cl | 19950 | 20% | Neomedica d.o.o. Niš | 54-17/26 | 27.04.2026 | 27.04.2027
Reagensi, izuzev za transfuziju, za zdravstvene ustanove primarnog nivoa zdravstvene zaštite | 404-1-110/26-17 | 104 | Reagensi i potrošni materijal za biohemijske analizatore tipa Neo-ISE Tip A i Tip B | 12 | Termo papir | RGN233439 | komad | 1 kom | NeoMedica doo, Niš | TERMO ROLNA 57 R45 | 255 | 20% | Neomedica d.o.o. Niš | 54-17/26 | 27.04.2026 | 27.04.2027
Reagensi, izuzev za transfuziju, za zdravstvene ustanove primarnog nivoa zdravstvene zaštite | 404-1-110/26-17 | 104 | Reagensi i potrošni materijal za biohemijske analizatore tipa Neo-ISE Tip A i Tip B | 13 | Maintenance kit for Neo-Ise Type A | RGN240215 | pakovanje | 1 kom | NeoMedica doo, Niš | Maintenance kit for Neo Ise Type A | 64900 | 20% | Neomedica d.o.o. Niš | 54-17/26 | 27.04.2026 | 27.04.2027
Reagensi, izuzev za transfuziju, za zdravstvene ustanove primarnog nivoa zdravstvene zaštite | 404-1-110/26-17 | 104 | Reagensi i potrošni materijal za biohemijske analizatore tipa Neo-ISE Tip A i Tip B | 14 | Maintenance kit for Neo-Ise Type B | RGN240216 | pakovanje | 1 kom | NeoMedica doo, Niš | Maintenance kit for Neo Ise Type B | 75150 | 20% | Neomedica d.o.o. Niš | 54-17/26 | 27.04.2026 | 27.04.2027
Reagensi, izuzev za transfuziju, za zdravstvene ustanove primarnog nivoa zdravstvene zaštite | 404-1-110/26-17 | 106 | HPLC dijagnostika - TOSOH G8 i TOSOH G11 | 1 | TSK gel G8 Varant Hsi | RGN210004 | pakovanje | 1 komad | Tosoh Corporation | TSK gel G8 Varant Hsi | 302132 | 20% | Labteh d.o.o. | 54-12/26 | 27.04.2026 | 27.04.2027
Reagensi, izuzev za transfuziju, za zdravstvene ustanove primarnog nivoa zdravstvene zaštite | 404-1-110/26-17 | 106 | HPLC dijagnostika - TOSOH G8 i TOSOH G11 | 2 | Hsi Hemolisys&Wash Solution -( L) | RGN210005 | pakovanje | 5 x 2000 ml | Tosoh Corporation | Hsi Hemolisys&Wash Solution -( L) | 50028 | 20% | Labteh d.o.o. | 54-12/26 | 27.04.2026 | 27.04.2027
Reagensi, izuzev za transfuziju, za zdravstvene ustanove primarnog nivoa zdravstvene zaštite | 404-1-110/26-17 | 106 | HPLC dijagnostika - TOSOH G8 i TOSOH G11 | 3 | G8 Var Elution Buffer Hsi N. 1 (S) pouch | RGN210006 | pakovanje | 800 ml | Tosoh Corporation | G8 Var Elution Buffer Hsi N. 1 (S) pouch | 26311 | 20% | Labteh d.o.o. | 54-12/26 | 27.04.2026 | 27.04.2027
Reagensi, izuzev za transfuziju, za zdravstvene ustanove primarnog nivoa zdravstvene zaštite | 404-1-110/26-17 | 106 | HPLC dijagnostika - TOSOH G8 i TOSOH G11 | 4 | G8 Var Elution Buffer Hsi N. 2 (S) pouch | RGN210007 | pakovanje | 800 ml | Tosoh Corporation | G8 Var Elution Buffer Hsi N. 2 (S) pouch | 26311 | 20% | Labteh d.o.o. | 54-12/26 | 27.04.2026 | 27.04.2027
Reagensi, izuzev za transfuziju, za zdravstvene ustanove primarnog nivoa zdravstvene zaštite | 404-1-110/26-17 | 106 | HPLC dijagnostika - TOSOH G8 i TOSOH G11 | 5 | G8 Var Elution Buffer Hsi N. 3 (S) pouch | RGN210008 | pakovanje | 800 ml | Tosoh Corporation | G8 Var Elution Buffer Hsi N. 3 (S) pouch | 26311 | 20% | Labteh d.o.o. | 54-12/26 | 27.04.2026 | 27.04.2027
Reagensi, izuzev za transfuziju, za zdravstvene ustanove primarnog nivoa zdravstvene zaštite | 404-1-110/26-17 | 106 | HPLC dijagnostika - TOSOH G8 i TOSOH G11 | 6 | Filter element G 8 | RGN210009 | pakovanje | 5 komada | Tosoh Corporation | Filter element G 8 | 29147 | 20% | Labteh d.o.o. | 54-12/26 | 27.04.2026 | 27.04.2027
Reagensi, izuzev za transfuziju, za zdravstvene ustanove primarnog nivoa zdravstvene zaštite | 404-1-110/26-17 | 106 | HPLC dijagnostika - TOSOH G8 i TOSOH G11 | 7 | HLC-723G8 Maiintenence kit | RGN210010 | pakovanje | 1 set | Tosoh Corporation | HLC-723G8 Maiintenence kit | 146895 | 20% | Labteh d.o.o. | 54-12/26 | 27.04.2026 | 27.04.2027
Reagensi, izuzev za transfuziju, za zdravstvene ustanove primarnog nivoa zdravstvene zaštite | 404-1-110/26-17 | 106 | HPLC dijagnostika - TOSOH G8 i TOSOH G11 | 8 | Hemoglobin A1C Calibrator Set | RGN210011 | pakovanje | 4 x 2 x 1 ml | Tosoh Corporation | Hemoglobin A1C Calibrator Set | 44435 | 20% | Labteh d.o.o. | 54-12/26 | 27.04.2026 | 27.04.2027
Reagensi, izuzev za transfuziju, za zdravstvene ustanove primarnog nivoa zdravstvene zaštite | 404-1-110/26-17 | 106 | HPLC dijagnostika - TOSOH G8 i TOSOH G11 | 9 | Hemoglobin A1C Control Set | RGN210012 | pakovanje | 2 x 4 x 0,5ml | Tosoh Corporation | Hemoglobin A1C Control Set | 44435 | 20% | Labteh d.o.o. | 54-12/26 | 27.04.2026 | 27.04.2027
Reagensi, izuzev za transfuziju, za zdravstvene ustanove primarnog nivoa zdravstvene zaštite | 404-1-110/26-17 | 106 | HPLC dijagnostika - TOSOH G8 i TOSOH G11 | 10 | HbA1C Diluting Solution | RGN240662 | pakovanje | 2x100 ml | Tosoh Corporation | HbA1C Diluting Solution | 54000 | 20% | Labteh d.o.o. | 54-12/26 | 27.04.2026 | 27.04.2027
Reagensi, izuzev za transfuziju, za zdravstvene ustanove primarnog nivoa zdravstvene zaštite | 404-1-110/26-17 | 106 | HPLC dijagnostika - TOSOH G8 i TOSOH G11 | 11 | TSKgel G11 Variant | RGN260317 | komad | 1 komad | Tosoh Corporation | TSKgel G11 Variant | 302132 | 20% | Labteh d.o.o. | 54-12/26 | 27.04.2026 | 27.04.2027
Reagensi, izuzev za transfuziju, za zdravstvene ustanove primarnog nivoa zdravstvene zaštite | 404-1-110/26-17 | 106 | HPLC dijagnostika - TOSOH G8 i TOSOH G11 | 12 | G11 Variant Elution Buffer No. 1 (S) | RGN260318 | komad | 800 ml | Tosoh Corporation | G11 Variant Elution Buffer No. 1 (S) | 26311 | 20% | Labteh d.o.o. | 54-12/26 | 27.04.2026 | 27.04.2027
Reagensi, izuzev za transfuziju, za zdravstvene ustanove primarnog nivoa zdravstvene zaštite | 404-1-110/26-17 | 106 | HPLC dijagnostika - TOSOH G8 i TOSOH G11 | 13 | G11 Variant Elution Buffer No. 2 (S) | RGN260319 | komad | 800 ml | Tosoh Corporation | G11 Variant Elution Buffer No. 2 (S) | 26311 | 20% | Labteh d.o.o. | 54-12/26 | 27.04.2026 | 27.04.2027
Reagensi, izuzev za transfuziju, za zdravstvene ustanove primarnog nivoa zdravstvene zaštite | 404-1-110/26-17 | 106 | HPLC dijagnostika - TOSOH G8 i TOSOH G11 | 14 | G11 Variant Elution Buffer No. 3 (S) | RGN260320 | komad | 800 ml | Tosoh Corporation | G11 Variant Elution Buffer No. 3 (S) | 26311 | 20% | Labteh d.o.o. | 54-12/26 | 27.04.2026 | 27.04.2027
Reagensi, izuzev za transfuziju, za zdravstvene ustanove primarnog nivoa zdravstvene zaštite | 404-1-110/26-17 | 106 | HPLC dijagnostika - TOSOH G8 i TOSOH G11 | 15 | Filter element G 11 | RGN260321 | pakovanje | 5 komada | Tosoh Corporation | Filter element G 11 | 29147 | 20% | Labteh d.o.o. | 54-12/26 | 27.04.2026 | 27.04.2027
Reagensi, izuzev za transfuziju, za zdravstvene ustanove primarnog nivoa zdravstvene zaštite | 404-1-110/26-17 | 106 | HPLC dijagnostika - TOSOH G8 i TOSOH G11 | 16 | G11 Maintenence kit | RGN260322 | pakovanje | 1 set | Tosoh Corporation | G11 Maintenence kit | 146894 | 20% | Labteh d.o.o. | 54-12/26 | 27.04.2026 | 27.04.2027
Reagensi, izuzev za transfuziju, za zdravstvene ustanove primarnog nivoa zdravstvene zaštite | 404-1-110/26-17 | 107 | Reagensi za aparat Balio Auto Basic Na K Cl Ca | 1 | Reagent Pack Auto | RGN216207 | pakovanje | 1 komad | Balio Diagnostics, GMT SAS | Reagent Pack Auto | 37773 | 20% | Labteh d.o.o. | 54-12/26 | 27.04.2026 | 27.04.2027
Reagensi, izuzev za transfuziju, za zdravstvene ustanove primarnog nivoa zdravstvene zaštite | 404-1-110/26-17 | 107 | Reagensi za aparat Balio Auto Basic Na K Cl Ca | 2 | Fill Port Cleaner | RGN216208 | pakovanje | 1 komad | Balio Diagnostics, GMT SAS | Fill Port Cleaner | 10626 | 20% | Labteh d.o.o. | 54-12/26 | 27.04.2026 | 27.04.2027
Reagensi, izuzev za transfuziju, za zdravstvene ustanove primarnog nivoa zdravstvene zaštite | 404-1-110/26-17 | 107 | Reagensi za aparat Balio Auto Basic Na K Cl Ca | 3 | Sodium Conditioner | RGN216209 | pakovanje | 1 komad | Balio Diagnostics, GMT SAS | Sodium Conditioner | 13282 | 20% | Labteh d.o.o. | 54-12/26 | 27.04.2026 | 27.04.2027
Reagensi, izuzev za transfuziju, za zdravstvene ustanove primarnog nivoa zdravstvene zaštite | 404-1-110/26-17 | 107 | Reagensi za aparat Balio Auto Basic Na K Cl Ca | 4 | Trilevel | RGN216210 | pakovanje | 1 komad | Balio Diagnostics, GMT SAS | Trilevel | 17270 | 20% | Labteh d.o.o. | 54-12/26 | 27.04.2026 | 27.04.2027
Reagensi, izuzev za transfuziju, za zdravstvene ustanove primarnog nivoa zdravstvene zaštite | 404-1-110/26-17 | 107 | Reagensi za aparat Balio Auto Basic Na K Cl Ca | 5 | Referentna Elektroda | RGN240665 | pakovanje | 1 komad | Balio Diagnostics, GMT SAS | Referentna Elektroda | 77700 | 20% | Labteh d.o.o. | 54-12/26 | 27.04.2026 | 27.04.2027
Reagensi, izuzev za transfuziju, za zdravstvene ustanove primarnog nivoa zdravstvene zaštite | 404-1-110/26-17 | 107 | Reagensi za aparat Balio Auto Basic Na K Cl Ca | 6 | Natrijumova Elektroda | RGN240666 | pakovanje | 1 komad | Balio Diagnostics, GMT SAS | Natrijumova Elektroda | 70400 | 20% | Labteh d.o.o. | 54-12/26 | 27.04.2026 | 27.04.2027
Reagensi, izuzev za transfuziju, za zdravstvene ustanove primarnog nivoa zdravstvene zaštite | 404-1-110/26-17 | 107 | Reagensi za aparat Balio Auto Basic Na K Cl Ca | 7 | Kalijumova Elektroda | RGN240667 | pakovanje | 1 komad | Balio Diagnostics, GMT SAS | Kalijumova Elektroda | 70400 | 20% | Labteh d.o.o. | 54-12/26 | 27.04.2026 | 27.04.2027
Reagensi, izuzev za transfuziju, za zdravstvene ustanove primarnog nivoa zdravstvene zaštite | 404-1-110/26-17 | 107 | Reagensi za aparat Balio Auto Basic Na K Cl Ca | 8 | Hloridna Elektroda | RGN240668 | pakovanje | 1 komad | Balio Diagnostics, GMT SAS | Hloridna Elektroda | 70400 | 20% | Labteh d.o.o. | 54-12/26 | 27.04.2026 | 27.04.2027
Reagensi, izuzev za transfuziju, za zdravstvene ustanove primarnog nivoa zdravstvene zaštite | 404-1-110/26-17 | 108 | Reagensi za aparat EUROLYSER Cube-S Analyser 700/546 | 1 | HbA1c test kit | RGN240670 | komad | 24 testa | Eurolyser Diagnostica | HbA1c test kit | 19800 | 20% | Labteh d.o.o. | 54-12/26 | 27.04.2026 | 27.04.2027
Reagensi, izuzev za transfuziju, za zdravstvene ustanove primarnog nivoa zdravstvene zaštite | 404-1-110/26-17 | 109 | Reagensi za biohemijske analizatore MINDRAY BS 800, MINDRAY BS 1000, MINDRAY BS 2800M | 1 | Albumin | RGN215230 | pakovanje | 1620 testova | Shenzhen Mindray Bio-Medical Electronics Co., Ltd. | Albumin | 8405 | 20% | Labteh d.o.o. | 54-12/26 | 27.04.2026 | 27.04.2027
Reagensi, izuzev za transfuziju, za zdravstvene ustanove primarnog nivoa zdravstvene zaštite | 404-1-110/26-17 | 109 | Reagensi za biohemijske analizatore MINDRAY BS 800, MINDRAY BS 1000, MINDRAY BS 2800M | 2 | alfa amilaza | RGN215231 | pakovanje | 1120 testova | Shenzhen Mindray Bio-Medical Electronics Co., Ltd. | α-Amylase | 42400 | 20% | Labteh d.o.o. | 54-12/26 | 27.04.2026 | 27.04.2027
Reagensi, izuzev za transfuziju, za zdravstvene ustanove primarnog nivoa zdravstvene zaštite | 404-1-110/26-17 | 109 | Reagensi za biohemijske analizatore MINDRAY BS 800, MINDRAY BS 1000, MINDRAY BS 2800M | 3 | ALP | RGN215232 | pakovanje | 2400 testova | Shenzhen Mindray Bio-Medical Electronics Co., Ltd. | Alkaline phosphatase | 13000 | 20% | Labteh d.o.o. | 54-12/26 | 27.04.2026 | 27.04.2027
Reagensi, izuzev za transfuziju, za zdravstvene ustanove primarnog nivoa zdravstvene zaštite | 404-1-110/26-17 | 109 | Reagensi za biohemijske analizatore MINDRAY BS 800, MINDRAY BS 1000, MINDRAY BS 2800M | 4 | ALT | RGN215233 | pakovanje | 2400 testova | Shenzhen Mindray Bio-Medical Electronics Co., Ltd. | Alanine Aminotransferase | 17900 | 20% | Labteh d.o.o. | 54-12/26 | 27.04.2026 | 27.04.2027
Reagensi, izuzev za transfuziju, za zdravstvene ustanove primarnog nivoa zdravstvene zaštite | 404-1-110/26-17 | 109 | Reagensi za biohemijske analizatore MINDRAY BS 800, MINDRAY BS 1000, MINDRAY BS 2800M | 5 | AST | RGN215237 | pakovanje | 2400 testova | Shenzhen Mindray Bio-Medical Electronics Co., Ltd. | Aspartate Aminotransferase | 17950 | 20% | Labteh d.o.o. | 54-12/26 | 27.04.2026 | 27.04.2027
Reagensi, izuzev za transfuziju, za zdravstvene ustanove primarnog nivoa zdravstvene zaštite | 404-1-110/26-17 | 109 | Reagensi za biohemijske analizatore MINDRAY BS 800, MINDRAY BS 1000, MINDRAY BS 2800M | 6 | Bilirubin direktni | RGN215238 | pakovanje | 888 testova | Shenzhen Mindray Bio-Medical Electronics Co., Ltd. | Bilirubin Direct | 6050 | 20% | Labteh d.o.o. | 54-12/26 | 27.04.2026 | 27.04.2027
Reagensi, izuzev za transfuziju, za zdravstvene ustanove primarnog nivoa zdravstvene zaštite | 404-1-110/26-17 | 109 | Reagensi za biohemijske analizatore MINDRAY BS 800, MINDRAY BS 1000, MINDRAY BS 2800M | 7 | Bilirubin ukupni | RGN215239 | pakovanje | 724 testova | Shenzhen Mindray Bio-Medical Electronics Co., Ltd. | Bilirubin Total | 8610 | 20% | Labteh d.o.o. | 54-12/26 | 27.04.2026 | 27.04.2027
Reagensi, izuzev za transfuziju, za zdravstvene ustanove primarnog nivoa zdravstvene zaštite | 404-1-110/26-17 | 109 | Reagensi za biohemijske analizatore MINDRAY BS 800, MINDRAY BS 1000, MINDRAY BS 2800M | 8 | CD 80 Detergent | RGN215241 | pakovanje | 6x2l | Shenzhen Mindray Bio-Medical Electronics Co., Ltd. | CD80 Detergent | 68110 | 20% | Labteh d.o.o. | 54-12/26 | 27.04.2026 | 27.04.2027
Reagensi, izuzev za transfuziju, za zdravstvene ustanove primarnog nivoa zdravstvene zaštite | 404-1-110/26-17 | 109 | Reagensi za biohemijske analizatore MINDRAY BS 800, MINDRAY BS 1000, MINDRAY BS 2800M | 9 | CK | RGN215242 | pakovanje | 540 testova | Shenzhen Mindray Bio-Medical Electronics Co., Ltd. | Creatine Kinase | 32850 | 20% | Labteh d.o.o. | 54-12/26 | 27.04.2026 | 27.04.2027
Reagensi, izuzev za transfuziju, za zdravstvene ustanove primarnog nivoa zdravstvene zaštite | 404-1-110/26-17 | 109 | Reagensi za biohemijske analizatore MINDRAY BS 800, MINDRAY BS 1000, MINDRAY BS 2800M | 10 | ClinChem Multi Control nivo 1 (6×5 mL) | RGN260323 | komad | 6×5 mL | Shenzhen Mindray Bio-Medical Electronics Co., Ltd. | ClinChem Multi Control (level 1) | 36050 | 20% | Labteh d.o.o. | 54-12/26 | 27.04.2026 | 27.04.2027
Reagensi, izuzev za transfuziju, za zdravstvene ustanove primarnog nivoa zdravstvene zaštite | 404-1-110/26-17 | 109 | Reagensi za biohemijske analizatore MINDRAY BS 800, MINDRAY BS 1000, MINDRAY BS 2800M | 11 | ClinChem Multi Control nivo 2 (6×5 mL) | RGN260324 | komad | 6×5 mL | Shenzhen Mindray Bio-Medical Electronics Co., Ltd. | ClinChem Multi Control (level 2) | 36050 | 20% | Labteh d.o.o. | 54-12/26 | 27.04.2026 | 27.04.2027
Reagensi, izuzev za transfuziju, za zdravstvene ustanove primarnog nivoa zdravstvene zaštite | 404-1-110/26-17 | 109 | Reagensi za biohemijske analizatore MINDRAY BS 800, MINDRAY BS 1000, MINDRAY BS 2800M | 12 | CRP | RGN215247 | pakovanje | 450 testova | Shenzhen Mindray Bio-Medical Electronics Co., Ltd. | C-Reactive Protein | 37500 | 20% | Labteh d.o.o. | 54-12/26 | 27.04.2026 | 27.04.2027
Reagensi, izuzev za transfuziju, za zdravstvene ustanove primarnog nivoa zdravstvene zaštite | 404-1-110/26-17 | 109 | Reagensi za biohemijske analizatore MINDRAY BS 800, MINDRAY BS 1000, MINDRAY BS 2800M | 13 | Fosfor | RGN215250 | pakovanje | 790 testova | Shenzhen Mindray Bio-Medical Electronics Co., Ltd. | Phosphorus | 5090 | 20% | Labteh d.o.o. | 54-12/26 | 27.04.2026 | 27.04.2027
Reagensi, izuzev za transfuziju, za zdravstvene ustanove primarnog nivoa zdravstvene zaštite | 404-1-110/26-17 | 109 | Reagensi za biohemijske analizatore MINDRAY BS 800, MINDRAY BS 1000, MINDRAY BS 2800M | 14 | GGT | RGN215251 | pakovanje | 2400 testova | Shenzhen Mindray Bio-Medical Electronics Co., Ltd. | Gamma–Glutamyltransferase | 23260 | 20% | Labteh d.o.o. | 54-12/26 | 27.04.2026 | 27.04.2027
Reagensi, izuzev za transfuziju, za zdravstvene ustanove primarnog nivoa zdravstvene zaštite | 404-1-110/26-17 | 109 | Reagensi za biohemijske analizatore MINDRAY BS 800, MINDRAY BS 1000, MINDRAY BS 2800M | 15 | Glukoza | RGN215252 | pakovanje | 1860 testova | Shenzhen Mindray Bio-Medical Electronics Co., Ltd. | Glucose | 12090 | 20% | Labteh d.o.o. | 54-12/26 | 27.04.2026 | 27.04.2027
Reagensi, izuzev za transfuziju, za zdravstvene ustanove primarnog nivoa zdravstvene zaštite | 404-1-110/26-17 | 109 | Reagensi za biohemijske analizatore MINDRAY BS 800, MINDRAY BS 1000, MINDRAY BS 2800M | 16 | Gvožđe | RGN215253 | pakovanje | 920 testova | Shenzhen Mindray Bio-Medical Electronics Co., Ltd. | Iron * (CAL) | 24350 | 20% | Labteh d.o.o. | 54-12/26 | 27.04.2026 | 27.04.2027
Reagensi, izuzev za transfuziju, za zdravstvene ustanove primarnog nivoa zdravstvene zaštite | 404-1-110/26-17 | 109 | Reagensi za biohemijske analizatore MINDRAY BS 800, MINDRAY BS 1000, MINDRAY BS 2800M | 17 | HDL-Cholesterol | RGN215254 | pakovanje | 1370 testova | Shenzhen Mindray Bio-Medical Electronics Co., Ltd. | HDL-Cholesterol | 85300 | 20% | Labteh d.o.o. | 54-12/26 | 27.04.2026 | 27.04.2027
Reagensi, izuzev za transfuziju, za zdravstvene ustanove primarnog nivoa zdravstvene zaštite | 404-1-110/26-17 | 109 | Reagensi za biohemijske analizatore MINDRAY BS 800, MINDRAY BS 1000, MINDRAY BS 2800M | 18 | Haemoglobin A1c | RGN260325 | KIT | 520 testova | Shenzhen Mindray Bio-Medical Electronics Co., Ltd. | Haemoglobin A1c | 126400 | 20% | Labteh d.o.o. | 54-12/26 | 27.04.2026 | 27.04.2027
Reagensi, izuzev za transfuziju, za zdravstvene ustanove primarnog nivoa zdravstvene zaštite | 404-1-110/26-17 | 109 | Reagensi za biohemijske analizatore MINDRAY BS 800, MINDRAY BS 1000, MINDRAY BS 2800M | 19 | HbA1c Control P | RGN260326 | pakovanje | 4×1 mL | Shenzhen Mindray Bio-Medical Electronics Co., Ltd. | HbA1c Control P | 38300 | 20% | Labteh d.o.o. | 54-12/26 | 27.04.2026 | 27.04.2027
Reagensi, izuzev za transfuziju, za zdravstvene ustanove primarnog nivoa zdravstvene zaštite | 404-1-110/26-17 | 109 | Reagensi za biohemijske analizatore MINDRAY BS 800, MINDRAY BS 1000, MINDRAY BS 2800M | 20 | HbA1c Control N | RGN260327 | pakovanje | 4×1 mL | Shenzhen Mindray Bio-Medical Electronics Co., Ltd. | HbA1c Control N | 38300 | 20% | Labteh d.o.o. | 54-12/26 | 27.04.2026 | 27.04.2027
Reagensi, izuzev za transfuziju, za zdravstvene ustanove primarnog nivoa zdravstvene zaštite | 404-1-110/26-17 | 109 | Reagensi za biohemijske analizatore MINDRAY BS 800, MINDRAY BS 1000, MINDRAY BS 2800M | 21 | HbA1c Calibrator | RGN260328 | pakovanje | 2 nivoa×1 mL | Shenzhen Mindray Bio-Medical Electronics Co., Ltd. | HbA1c Calibrator | 22830 | 20% | Labteh d.o.o. | 54-12/26 | 27.04.2026 | 27.04.2027
Reagensi, izuzev za transfuziju, za zdravstvene ustanove primarnog nivoa zdravstvene zaštite | 404-1-110/26-17 | 109 | Reagensi za biohemijske analizatore MINDRAY BS 800, MINDRAY BS 1000, MINDRAY BS 2800M | 22 | Holesterol | RGN215256 | pakovanje | 1620 testova | Shenzhen Mindray Bio-Medical Electronics Co., Ltd. | Total Cholesterol | 18200 | 20% | Labteh d.o.o. | 54-12/26 | 27.04.2026 | 27.04.2027
Reagensi, izuzev za transfuziju, za zdravstvene ustanove primarnog nivoa zdravstvene zaštite | 404-1-110/26-17 | 109 | Reagensi za biohemijske analizatore MINDRAY BS 800, MINDRAY BS 1000, MINDRAY BS 2800M | 23 | ISE buffer solution | RGN215257 | pakovanje | 1 x 2000 ml | Shenzhen Mindray Bio-Medical Electronics Co., Ltd. | MR buffer solution | 36790 | 20% | Labteh d.o.o. | 54-12/26 | 27.04.2026 | 27.04.2027
Reagensi, izuzev za transfuziju, za zdravstvene ustanove primarnog nivoa zdravstvene zaštite | 404-1-110/26-17 | 109 | Reagensi za biohemijske analizatore MINDRAY BS 800, MINDRAY BS 1000, MINDRAY BS 2800M | 24 | ISE deterdžent solution | RGN215258 | pakovanje | 2x100ml | Shenzhen Mindray Bio-Medical Electronics Co., Ltd. | MR detergent solution | 36790 | 20% | Labteh d.o.o. | 54-12/26 | 27.04.2026 | 27.04.2027
Reagensi, izuzev za transfuziju, za zdravstvene ustanove primarnog nivoa zdravstvene zaštite | 404-1-110/26-17 | 109 | Reagensi za biohemijske analizatore MINDRAY BS 800, MINDRAY BS 1000, MINDRAY BS 2800M | 25 | ISE serum standard High and low | RGN215259 | pakovanje | 2x100ml | Shenzhen Mindray Bio-Medical Electronics Co., Ltd. | MR serum standard | 36790 | 20% | Labteh d.o.o. | 54-12/26 | 27.04.2026 | 27.04.2027
Reagensi, izuzev za transfuziju, za zdravstvene ustanove primarnog nivoa zdravstvene zaštite | 404-1-110/26-17 | 109 | Reagensi za biohemijske analizatore MINDRAY BS 800, MINDRAY BS 1000, MINDRAY BS 2800M | 26 | Kalcijum | RGN215260 | pakovanje | 790 testova | Shenzhen Mindray Bio-Medical Electronics Co., Ltd. | Calcium | 6110 | 20% | Labteh d.o.o. | 54-12/26 | 27.04.2026 | 27.04.2027
Reagensi, izuzev za transfuziju, za zdravstvene ustanove primarnog nivoa zdravstvene zaštite | 404-1-110/26-17 | 109 | Reagensi za biohemijske analizatore MINDRAY BS 800, MINDRAY BS 1000, MINDRAY BS 2800M | 27 | Kreatinin | RGN215261 | pakovanje | 1650 testova | Shenzhen Mindray Bio-Medical Electronics Co., Ltd. | Creatinine | 10610 | 20% | Labteh d.o.o. | 54-12/26 | 27.04.2026 | 27.04.2027
Reagensi, izuzev za transfuziju, za zdravstvene ustanove primarnog nivoa zdravstvene zaštite | 404-1-110/26-17 | 109 | Reagensi za biohemijske analizatore MINDRAY BS 800, MINDRAY BS 1000, MINDRAY BS 2800M | 28 | LDH | RGN215262 | pakovanje | 1120 testova | Shenzhen Mindray Bio-Medical Electronics Co., Ltd. | Lactate Dehydrogenase | 17745 | 20% | Labteh d.o.o. | 54-12/26 | 27.04.2026 | 27.04.2027
Reagensi, izuzev za transfuziju, za zdravstvene ustanove primarnog nivoa zdravstvene zaštite | 404-1-110/26-17 | 109 | Reagensi za biohemijske analizatore MINDRAY BS 800, MINDRAY BS 1000, MINDRAY BS 2800M | 29 | Mokraćna kiselina | RGN215268 | pakovanje | 2050 testova | Shenzhen Mindray Bio-Medical Electronics Co., Ltd. | Uric Acid | 20600 | 20% | Labteh d.o.o. | 54-12/26 | 27.04.2026 | 27.04.2027
Reagensi, izuzev za transfuziju, za zdravstvene ustanove primarnog nivoa zdravstvene zaštite | 404-1-110/26-17 | 109 | Reagensi za biohemijske analizatore MINDRAY BS 800, MINDRAY BS 1000, MINDRAY BS 2800M | 30 | Multi Sera Calibrator | RGN215270 | pakovanje | 10x3ml | Shenzhen Mindray Bio-Medical Electronics Co., Ltd. | Multi Sera Calibrator | 36100 | 20% | Labteh d.o.o. | 54-12/26 | 27.04.2026 | 27.04.2027
Reagensi, izuzev za transfuziju, za zdravstvene ustanove primarnog nivoa zdravstvene zaštite | 404-1-110/26-17 | 109 | Reagensi za biohemijske analizatore MINDRAY BS 800, MINDRAY BS 1000, MINDRAY BS 2800M | 31 | Specifični protein kalibrator | RGN215272 | pakovanje | 5×1 mL | Shenzhen Mindray Bio-Medical Electronics Co., Ltd. | Specific Proteins Calibrator | 43590 | 20% | Labteh d.o.o. | 54-12/26 | 27.04.2026 | 27.04.2027
Reagensi, izuzev za transfuziju, za zdravstvene ustanove primarnog nivoa zdravstvene zaštite | 404-1-110/26-17 | 109 | Reagensi za biohemijske analizatore MINDRAY BS 800, MINDRAY BS 1000, MINDRAY BS 2800M | 32 | Trigliceridi | RGN215276 | pakovanje | 1620 testova | Shenzhen Mindray Bio-Medical Electronics Co., Ltd. | Triglycerides | 33960 | 20% | Labteh d.o.o. | 54-12/26 | 27.04.2026 | 27.04.2027
Reagensi, izuzev za transfuziju, za zdravstvene ustanove primarnog nivoa zdravstvene zaštite | 404-1-110/26-17 | 109 | Reagensi za biohemijske analizatore MINDRAY BS 800, MINDRAY BS 1000, MINDRAY BS 2800M | 33 | Ukupni Proteini | RGN215278 | pakovanje | 2580 testova | Shenzhen Mindray Bio-Medical Electronics Co., Ltd. | Total Protein | 11037 | 20% | Labteh d.o.o. | 54-12/26 | 27.04.2026 | 27.04.2027
Reagensi, izuzev za transfuziju, za zdravstvene ustanove primarnog nivoa zdravstvene zaštite | 404-1-110/26-17 | 109 | Reagensi za biohemijske analizatore MINDRAY BS 800, MINDRAY BS 1000, MINDRAY BS 2800M | 34 | Urea | RGN215279 | pakovanje | 1550 testova | Shenzhen Mindray Bio-Medical Electronics Co., Ltd. | Urea | 14010 | 20% | Labteh d.o.o. | 54-12/26 | 27.04.2026 | 27.04.2027
Reagensi, izuzev za transfuziju, za zdravstvene ustanove primarnog nivoa zdravstvene zaštite | 404-1-110/26-17 | 109 | Reagensi za biohemijske analizatore MINDRAY BS 800, MINDRAY BS 1000, MINDRAY BS 2800M | 35 | Lipids Calibrator | RGN215264 | pakovanje | 5x1ml | Shenzhen Mindray Bio-Medical Electronics Co., Ltd. | Lipids Calibrator | 39410 | 20% | Labteh d.o.o. | 54-12/26 | 27.04.2026 | 27.04.2027
Reagensi, izuzev za transfuziju, za zdravstvene ustanove primarnog nivoa zdravstvene zaštite | 404-1-110/26-17 | 109 | Reagensi za biohemijske analizatore MINDRAY BS 800, MINDRAY BS 1000, MINDRAY BS 2800M | 36 | Na electrode | RGN215284 | pakovanje | komad | Shenzhen Mindray Bio-Medical Electronics Co., Ltd. | Na electrode | 149715 | 20% | Labteh d.o.o. | 54-12/26 | 27.04.2026 | 27.04.2027
Reagensi, izuzev za transfuziju, za zdravstvene ustanove primarnog nivoa zdravstvene zaštite | 404-1-110/26-17 | 109 | Reagensi za biohemijske analizatore MINDRAY BS 800, MINDRAY BS 1000, MINDRAY BS 2800M | 37 | K electrode | RGN215285 | pakovanje | komad | Shenzhen Mindray Bio-Medical Electronics Co., Ltd. | K electrode | 149715 | 20% | Labteh d.o.o. | 54-12/26 | 27.04.2026 | 27.04.2027
Reagensi, izuzev za transfuziju, za zdravstvene ustanove primarnog nivoa zdravstvene zaštite | 404-1-110/26-17 | 109 | Reagensi za biohemijske analizatore MINDRAY BS 800, MINDRAY BS 1000, MINDRAY BS 2800M | 38 | Cl electrode | RGN215286 | pakovanje | komad | Shenzhen Mindray Bio-Medical Electronics Co., Ltd. | Cl electrode | 149715 | 20% | Labteh d.o.o. | 54-12/26 | 27.04.2026 | 27.04.2027
Reagensi, izuzev za transfuziju, za zdravstvene ustanove primarnog nivoa zdravstvene zaštite | 404-1-110/26-17 | 109 | Reagensi za biohemijske analizatore MINDRAY BS 800, MINDRAY BS 1000, MINDRAY BS 2800M | 39 | Ref electrode | RGN215287 | pakovanje | komad | Shenzhen Mindray Bio-Medical Electronics Co., Ltd. | Ref electrode | 192160 | 20% | Labteh d.o.o. | 54-12/26 | 27.04.2026 | 27.04.2027
Reagensi, izuzev za transfuziju, za zdravstvene ustanove primarnog nivoa zdravstvene zaštite | 404-1-110/26-17 | 109 | Reagensi za biohemijske analizatore MINDRAY BS 800, MINDRAY BS 1000, MINDRAY BS 2800M | 40 | Magnezium | RGN215265 | komad | 790 testova | Shenzhen Mindray Bio-Medical Electronics Co., Ltd. | Magnesium | 9050 | 20% | Labteh d.o.o. | 54-12/26 | 27.04.2026 | 27.04.2027
Reagensi, izuzev za transfuziju, za zdravstvene ustanove primarnog nivoa zdravstvene zaštite | 404-1-110/26-17 | 109 | Reagensi za biohemijske analizatore MINDRAY BS 800, MINDRAY BS 1000, MINDRAY BS 2800M | 41 | UIBC | RGN215277 | komad | 1600 testova | Shenzhen Mindray Bio-Medical Electronics Co., Ltd. | Unsaturated Iron Binding Capacity * (C ) | 35300 | 20% | Labteh d.o.o. | 54-12/26 | 27.04.2026 | 27.04.2027
Reagensi, izuzev za transfuziju, za zdravstvene ustanove primarnog nivoa zdravstvene zaštite | 404-1-110/26-17 | 109 | Reagensi za biohemijske analizatore MINDRAY BS 800, MINDRAY BS 1000, MINDRAY BS 2800M | 42 | Probe Cleanser BS2800 | RGN260329 | komad | 50ml | Shenzhen Mindray Bio-Medical Electronics Co., Ltd. | Probe Cleanser BS2800 | 1680 | 20% | Labteh d.o.o. | 54-12/26 | 27.04.2026 | 27.04.2027
Reagensi, izuzev za transfuziju, za zdravstvene ustanove primarnog nivoa zdravstvene zaštite | 404-1-110/26-17 | 109 | Reagensi za biohemijske analizatore MINDRAY BS 800, MINDRAY BS 1000, MINDRAY BS 2800M | 43 | Lampa | RGN260330 | komad | komad | Shenzhen Mindray Bio-Medical Electronics Co., Ltd. | Lampa | 26780 | 20% | Labteh d.o.o. | 54-12/26 | 27.04.2026 | 27.04.2027
Reagensi, izuzev za transfuziju, za zdravstvene ustanove primarnog nivoa zdravstvene zaštite | 404-1-110/26-17 | 110 | Reagensi za biohemijski analizator Chemray 240 (Rayto) | 1 | Albumin ( BCG ) | RGN214292 | pakovanje | 4 x 100 ml | HUMAN GmbH NEMAČKA | Albumin ( BCG ) | 4600 | 20% | SCOR medicinska oprema i farmacija d.o.o. | 54-23/26 | 27.04.2026 | 27.04.2027
Reagensi, izuzev za transfuziju, za zdravstvene ustanove primarnog nivoa zdravstvene zaštite | 404-1-110/26-17 | 110 | Reagensi za biohemijski analizator Chemray 240 (Rayto) | 2 | Alfa - Amilaza ( CNPG3) | RGN214293 | pakovanje | 12 x 10 ml | HUMAN GmbH NEMAČKA | Alfa - Amilaza (CNPG3) | 18200 | 20% | SCOR medicinska oprema i farmacija d.o.o. | 54-23/26 | 27.04.2026 | 27.04.2027
Reagensi, izuzev za transfuziju, za zdravstvene ustanove primarnog nivoa zdravstvene zaštite | 404-1-110/26-17 | 110 | Reagensi za biohemijski analizator Chemray 240 (Rayto) | 3 | ALT ( IFCC, UV) | RGN214296 | pakovanje | 8x50 ml | HUMAN GmbH NEMAČKA | GPT-ALAT-8x50ml | 5600 | 20% | SCOR medicinska oprema i farmacija d.o.o. | 54-23/26 | 27.04.2026 | 27.04.2027
Reagensi, izuzev za transfuziju, za zdravstvene ustanove primarnog nivoa zdravstvene zaštite | 404-1-110/26-17 | 110 | Reagensi za biohemijski analizator Chemray 240 (Rayto) | 4 | AST (IFCC, UV) | RGN214298 | pakovanje | 8x50 ml | HUMAN GmbH NEMAČKA | GPT-AST-8x50ml | 5600 | 20% | SCOR medicinska oprema i farmacija d.o.o. | 54-23/26 | 27.04.2026 | 27.04.2027
Reagensi, izuzev za transfuziju, za zdravstvene ustanove primarnog nivoa zdravstvene zaštite | 404-1-110/26-17 | 110 | Reagensi za biohemijski analizator Chemray 240 (Rayto) | 5 | Bilirubin total ( DPD) | RGN214301 | pakovanje | 375 ml | HUMAN GmbH NEMAČKA | Bilirubin total ( DPD) | 7800 | 20% | SCOR medicinska oprema i farmacija d.o.o. | 54-23/26 | 27.04.2026 | 27.04.2027
Reagensi, izuzev za transfuziju, za zdravstvene ustanove primarnog nivoa zdravstvene zaštite | 404-1-110/26-17 | 110 | Reagensi za biohemijski analizator Chemray 240 (Rayto) | 6 | CK-NAC ( UV, DGKC ) | RGN214303 | pakovanje | 10 x 10 ml | HUMAN GmbH NEMAČKA | CK-NAC ( UV, DGKC ) | 12100 | 20% | SCOR medicinska oprema i farmacija d.o.o. | 54-23/26 | 27.04.2026 | 27.04.2027
Reagensi, izuzev za transfuziju, za zdravstvene ustanove primarnog nivoa zdravstvene zaštite | 404-1-110/26-17 | 110 | Reagensi za biohemijski analizator Chemray 240 (Rayto) | 7 | CRP – turbidimetric sa kalibratorom | RGN214304 | pakovanje | 2x50 ml | LINEAR Chemicals | CRP – turbidimetric sa kalibratorom | 10400 | 20% | SCOR medicinska oprema i farmacija d.o.o. | 54-23/26 | 27.04.2026 | 27.04.2027
Reagensi, izuzev za transfuziju, za zdravstvene ustanove primarnog nivoa zdravstvene zaštite | 404-1-110/26-17 | 110 | Reagensi za biohemijski analizator Chemray 240 (Rayto) | 8 | Cuvette Clean | RGN214305 | pakovanje | 6x55 ml | HUMAN GmbH NEMAČKA | Cuvette Clean | 6950 | 20% | SCOR medicinska oprema i farmacija d.o.o. | 54-23/26 | 27.04.2026 | 27.04.2027
Reagensi, izuzev za transfuziju, za zdravstvene ustanove primarnog nivoa zdravstvene zaštite | 404-1-110/26-17 | 110 | Reagensi za biohemijski analizator Chemray 240 (Rayto) | 9 | Diluent | RGN214306 | pakovanje | 4x20ml | HUMAN GmbH NEMAČKA | Diluent | 7200 | 20% | SCOR medicinska oprema i farmacija d.o.o. | 54-23/26 | 27.04.2026 | 27.04.2027
Reagensi, izuzev za transfuziju, za zdravstvene ustanove primarnog nivoa zdravstvene zaštite | 404-1-110/26-17 | 110 | Reagensi za biohemijski analizator Chemray 240 (Rayto) | 10 | Fosfor | RGN214308 | pakovanje | 200 ml | HUMAN GmbH NEMAČKA | Fosfor | 3100 | 20% | SCOR medicinska oprema i farmacija d.o.o. | 54-23/26 | 27.04.2026 | 27.04.2027
Reagensi, izuzev za transfuziju, za zdravstvene ustanove primarnog nivoa zdravstvene zaštite | 404-1-110/26-17 | 110 | Reagensi za biohemijski analizator Chemray 240 (Rayto) | 11 | Gama-GT | RGN214309 | pakovanje | 10 x 10 ml | HUMAN GmbH NEMAČKA | Gama-GT | 4980 | 20% | SCOR medicinska oprema i farmacija d.o.o. | 54-23/26 | 27.04.2026 | 27.04.2027
Reagensi, izuzev za transfuziju, za zdravstvene ustanove primarnog nivoa zdravstvene zaštite | 404-1-110/26-17 | 110 | Reagensi za biohemijski analizator Chemray 240 (Rayto) | 12 | Gama-GT | RGN214310 | pakovanje | 400 ml | HUMAN GmbH NEMAČKA | Gama-GT | 6500 | 20% | SCOR medicinska oprema i farmacija d.o.o. | 54-23/26 | 27.04.2026 | 27.04.2027
Reagensi, izuzev za transfuziju, za zdravstvene ustanove primarnog nivoa zdravstvene zaštite | 404-1-110/26-17 | 110 | Reagensi za biohemijski analizator Chemray 240 (Rayto) | 13 | Glukoza | RGN214312 | pakovanje | 400 ml | HUMAN GmbH NEMAČKA | Glukoza | 3750 | 20% | SCOR medicinska oprema i farmacija d.o.o. | 54-23/26 | 27.04.2026 | 27.04.2027
Reagensi, izuzev za transfuziju, za zdravstvene ustanove primarnog nivoa zdravstvene zaštite | 404-1-110/26-17 | 110 | Reagensi za biohemijski analizator Chemray 240 (Rayto) | 14 | Iron chromazurol | RGN240078 | pakovanje | 2x50ml | LINEAR Chemicals | Iron chromazurol | 5450 | 20% | SCOR medicinska oprema i farmacija d.o.o. | 54-23/26 | 27.04.2026 | 27.04.2027
Reagensi, izuzev za transfuziju, za zdravstvene ustanove primarnog nivoa zdravstvene zaštite | 404-1-110/26-17 | 110 | Reagensi za biohemijski analizator Chemray 240 (Rayto) | 15 | HDL Holesterol Direktni | RGN214315 | pakovanje | 80 ml | HUMAN GmbH NEMAČKA | HDL Holesterol Direktni | 22880 | 20% | SCOR medicinska oprema i farmacija d.o.o. | 54-23/26 | 27.04.2026 | 27.04.2027
Reagensi, izuzev za transfuziju, za zdravstvene ustanove primarnog nivoa zdravstvene zaštite | 404-1-110/26-17 | 110 | Reagensi za biohemijski analizator Chemray 240 (Rayto) | 16 | Holesterol ( CHOD-PAP) | RGN214317 | pakovanje | 4 x 100 ml | HUMAN GmbH NEMAČKA | Holesterol ( CHOD-PAP) | 8140 | 20% | SCOR medicinska oprema i farmacija d.o.o. | 54-23/26 | 27.04.2026 | 27.04.2027
Reagensi, izuzev za transfuziju, za zdravstvene ustanove primarnog nivoa zdravstvene zaštite | 404-1-110/26-17 | 110 | Reagensi za biohemijski analizator Chemray 240 (Rayto) | 17 | Kalcijum ( CPC ) | RGN214318 | pakovanje | 2 x 100 ml | HUMAN GmbH NEMAČKA | Kalcijum ( CPC ) | 6490 | 20% | SCOR medicinska oprema i farmacija d.o.o. | 54-23/26 | 27.04.2026 | 27.04.2027
Reagensi, izuzev za transfuziju, za zdravstvene ustanove primarnog nivoa zdravstvene zaštite | 404-1-110/26-17 | 110 | Reagensi za biohemijski analizator Chemray 240 (Rayto) | 18 | Kontrolni normalni serum goveđi | RGN214320 | pakovanje | 6 x 5 ml | HUMAN GmbH NEMAČKA | HUMATROL N | 6100 | 20% | SCOR medicinska oprema i farmacija d.o.o. | 54-23/26 | 27.04.2026 | 27.04.2027
Reagensi, izuzev za transfuziju, za zdravstvene ustanove primarnog nivoa zdravstvene zaštite | 404-1-110/26-17 | 110 | Reagensi za biohemijski analizator Chemray 240 (Rayto) | 19 | LDH ( DGKC) | RGN214322 | pakovanje | 10 x 10 ml | HUMAN GmbH NEMAČKA | LDH ( DGKC) | 4100 | 20% | SCOR medicinska oprema i farmacija d.o.o. | 54-23/26 | 27.04.2026 | 27.04.2027
Reagensi, izuzev za transfuziju, za zdravstvene ustanove primarnog nivoa zdravstvene zaštite | 404-1-110/26-17 | 110 | Reagensi za biohemijski analizator Chemray 240 (Rayto) | 20 | Mokraćna kiselina | RGN214324 | pakovanje | 4x100 ml | HUMAN GmbH NEMAČKA | Uric acid liqucolor | 7200 | 20% | SCOR medicinska oprema i farmacija d.o.o. | 54-23/26 | 27.04.2026 | 27.04.2027
Reagensi, izuzev za transfuziju, za zdravstvene ustanove primarnog nivoa zdravstvene zaštite | 404-1-110/26-17 | 110 | Reagensi za biohemijski analizator Chemray 240 (Rayto) | 21 | Multikalibrator | RGN214325 | pakovanje | 4 x 5 ml | HUMAN GmbH NEMAČKA | AUTOCAL | 7800 | 20% | SCOR medicinska oprema i farmacija d.o.o. | 54-23/26 | 27.04.2026 | 27.04.2027
Reagensi, izuzev za transfuziju, za zdravstvene ustanove primarnog nivoa zdravstvene zaštite | 404-1-110/26-17 | 110 | Reagensi za biohemijski analizator Chemray 240 (Rayto) | 22 | Plasma protein kontrola | RGN214327 | pakovanje | 1 x 2 ml | LINEAR Chemicals | Plasma protein kontrola | 8200 | 20% | SCOR medicinska oprema i farmacija d.o.o. | 54-23/26 | 27.04.2026 | 27.04.2027
Reagensi, izuzev za transfuziju, za zdravstvene ustanove primarnog nivoa zdravstvene zaštite | 404-1-110/26-17 | 110 | Reagensi za biohemijski analizator Chemray 240 (Rayto) | 23 | Proteini ( Biuret ) | RGN214328 | pakovanje | 4x100 ml | HUMAN GmbH NEMAČKA | Total Proteini liquicolor | 4100 | 20% | SCOR medicinska oprema i farmacija d.o.o. | 54-23/26 | 27.04.2026 | 27.04.2027
Reagensi, izuzev za transfuziju, za zdravstvene ustanove primarnog nivoa zdravstvene zaštite | 404-1-110/26-17 | 110 | Reagensi za biohemijski analizator Chemray 240 (Rayto) | 24 | Trigliceridi | RGN214331 | pakovanje | 4x100 ml | HUMAN GmbH NEMAČKA | Trigliceridis liqucolor Mono | 14100 | 20% | SCOR medicinska oprema i farmacija d.o.o. | 54-23/26 | 27.04.2026 | 27.04.2027
Reagensi, izuzev za transfuziju, za zdravstvene ustanove primarnog nivoa zdravstvene zaštite | 404-1-110/26-17 | 110 | Reagensi za biohemijski analizator Chemray 240 (Rayto) | 25 | Urea ( UV) | RGN214333 | pakovanje | 8 x 50 ml | HUMAN GmbH NEMAČKA | Urea ( UV) | 7800 | 20% | SCOR medicinska oprema i farmacija d.o.o. | 54-23/26 | 27.04.2026 | 27.04.2027
Reagensi, izuzev za transfuziju, za zdravstvene ustanove primarnog nivoa zdravstvene zaštite | 404-1-110/26-17 | 110 | Reagensi za biohemijski analizator Chemray 240 (Rayto) | 26 | Kontrolni normalni serum humani | RGN214336 | pakovanje | 6 x 5 ml | HUMAN GmbH NEMAČKA | Serodos | 11275 | 20% | SCOR medicinska oprema i farmacija d.o.o. | 54-23/26 | 27.04.2026 | 27.04.2027
Reagensi, izuzev za transfuziju, za zdravstvene ustanove primarnog nivoa zdravstvene zaštite | 404-1-110/26-17 | 110 | Reagensi za biohemijski analizator Chemray 240 (Rayto) | 27 | auto-Creatinine liquicolor | RGN214337 | pakovanje | 250ml | HUMAN GmbH NEMAČKA | auto-Creatinine liquicolor | 6160 | 20% | SCOR medicinska oprema i farmacija d.o.o. | 54-23/26 | 27.04.2026 | 27.04.2027
Reagensi, izuzev za transfuziju, za zdravstvene ustanove primarnog nivoa zdravstvene zaštite | 404-1-110/26-17 | 110 | Reagensi za biohemijski analizator Chemray 240 (Rayto) | 28 | LDH | RGN214338 | pakovanje | 8 x 50ml | HUMAN GmbH NEMAČKA | LDH | 7800 | 20% | SCOR medicinska oprema i farmacija d.o.o. | 54-23/26 | 27.04.2026 | 27.04.2027
Reagensi, izuzev za transfuziju, za zdravstvene ustanove primarnog nivoa zdravstvene zaštite | 404-1-110/26-17 | 110 | Reagensi za biohemijski analizator Chemray 240 (Rayto) | 29 | HbA1c liquidirect | RGN215203 | pakovanje | 40ml | HUMAN GmbH NEMAČKA | HbA1c liquidirect | 39800 | 20% | SCOR medicinska oprema i farmacija d.o.o. | 54-23/26 | 27.04.2026 | 27.04.2027
Reagensi, izuzev za transfuziju, za zdravstvene ustanove primarnog nivoa zdravstvene zaštite | 404-1-110/26-17 | 110 | Reagensi za biohemijski analizator Chemray 240 (Rayto) | 30 | HbA1,calibrator set | RGN215204 | pakovanje | 4x0,5ml | HUMAN GmbH NEMAČKA | HbA1,calibrator set | 15400 | 20% | SCOR medicinska oprema i farmacija d.o.o. | 54-23/26 | 27.04.2026 | 27.04.2027
Reagensi, izuzev za transfuziju, za zdravstvene ustanove primarnog nivoa zdravstvene zaštite | 404-1-110/26-17 | 110 | Reagensi za biohemijski analizator Chemray 240 (Rayto) | 31 | Iron liquicolor | RGN233249 | pakovanje | 2x100ml | HUMAN GmbH NEMAČKA | Iron liquicolor | 9240 | 20% | SCOR medicinska oprema i farmacija d.o.o. | 54-23/26 | 27.04.2026 | 27.04.2027
Reagensi, izuzev za transfuziju, za zdravstvene ustanove primarnog nivoa zdravstvene zaštite | 404-1-110/26-17 | 110 | Reagensi za biohemijski analizator Chemray 240 (Rayto) | 32 | Auto-Bilirubin-D | RGN214300 | pakovanje | 375ml | HUMAN GmbH NEMAČKA | Auto-Bilirubin-D | 7800 | 20% | SCOR medicinska oprema i farmacija d.o.o. | 54-23/26 | 27.04.2026 | 27.04.2027
Reagensi, izuzev za transfuziju, za zdravstvene ustanove primarnog nivoa zdravstvene zaštite | 404-1-110/26-17 | 110 | Reagensi za biohemijski analizator Chemray 240 (Rayto) | 33 | Alkaline Phosphatase,DEA buffer | RGN214335 | pakovanje | 8x50ml | HUMAN GmbH NEMAČKA | Alkaline Phosphatase,DEA buffer | 10120 | 20% | SCOR medicinska oprema i farmacija d.o.o. | 54-23/26 | 27.04.2026 | 27.04.2027
Reagensi, izuzev za transfuziju, za zdravstvene ustanove primarnog nivoa zdravstvene zaštite | 404-1-110/26-17 | 111 | Reagensi za biohemijski analizator HUMALYTE PLUS 3 (HUMAN Diagnostics) | 1 | REAGENT PACK HUMALYTE PLUS 3 | RGN214401 | pakovanje | 1000 ml | HUMAN GmbH NEMAČKA | REAGENT PACK HUMALYTE PLUS 3 | 39600 | 20% | SCOR medicinska oprema i farmacija d.o.o. | 54-23/26 | 27.04.2026 | 27.04.2027
Reagensi, izuzev za transfuziju, za zdravstvene ustanove primarnog nivoa zdravstvene zaštite | 404-1-110/26-17 | 111 | Reagensi za biohemijski analizator HUMALYTE PLUS 3 (HUMAN Diagnostics) | 2 | WEEKLY CLEANING SOLUTION | RGN214402 | pakovanje | 100 ml | HUMAN GmbH NEMAČKA | WEEKLY CLEANING SOLUTION | 7200 | 20% | SCOR medicinska oprema i farmacija d.o.o. | 54-23/26 | 27.04.2026 | 27.04.2027
Reagensi, izuzev za transfuziju, za zdravstvene ustanove primarnog nivoa zdravstvene zaštite | 404-1-110/26-17 | 111 | Reagensi za biohemijski analizator HUMALYTE PLUS 3 (HUMAN Diagnostics) | 3 | QC SOLUTION | RGN214404 | pakovanje | 100 ml | HUMAN GmbH NEMAČKA | QC SOLUTION | 7200 | 20% | SCOR medicinska oprema i farmacija d.o.o. | 54-23/26 | 27.04.2026 | 27.04.2027
Reagensi, izuzev za transfuziju, za zdravstvene ustanove primarnog nivoa zdravstvene zaštite | 404-1-110/26-17 | 111 | Reagensi za biohemijski analizator HUMALYTE PLUS 3 (HUMAN Diagnostics) | 4 | NA CONDITIONER | RGN214405 | pakovanje | 100 ml | HUMAN GmbH NEMAČKA | NA CONDITIONER | 8200 | 20% | SCOR medicinska oprema i farmacija d.o.o. | 54-23/26 | 27.04.2026 | 27.04.2027
Reagensi, izuzev za transfuziju, za zdravstvene ustanove primarnog nivoa zdravstvene zaštite | 404-1-110/26-17 | 111 | Reagensi za biohemijski analizator HUMALYTE PLUS 3 (HUMAN Diagnostics) | 5 | Jon selektivna elektroda za KALIJUM | RGN214406 | komad | 1 komad | HUMAN GmbH NEMAČKA | K - elektroda | 23000 | 20% | SCOR medicinska oprema i farmacija d.o.o. | 54-23/26 | 27.04.2026 | 27.04.2027
Reagensi, izuzev za transfuziju, za zdravstvene ustanove primarnog nivoa zdravstvene zaštite | 404-1-110/26-17 | 111 | Reagensi za biohemijski analizator HUMALYTE PLUS 3 (HUMAN Diagnostics) | 6 | Jon selektivna elektroda za NATRIJUM | RGN214407 | komad | 1 komad | HUMAN GmbH NEMAČKA | Na - elektroda | 23000 | 20% | SCOR medicinska oprema i farmacija d.o.o. | 54-23/26 | 27.04.2026 | 27.04.2027
Reagensi, izuzev za transfuziju, za zdravstvene ustanove primarnog nivoa zdravstvene zaštite | 404-1-110/26-17 | 111 | Reagensi za biohemijski analizator HUMALYTE PLUS 3 (HUMAN Diagnostics) | 7 | Jon selektivna elektroda za HLORIDE | RGN214408 | komad | 1 komad | HUMAN GmbH NEMAČKA | Cl - elektroda | 23000 | 20% | SCOR medicinska oprema i farmacija d.o.o. | 54-23/26 | 27.04.2026 | 27.04.2027
Reagensi, izuzev za transfuziju, za zdravstvene ustanove primarnog nivoa zdravstvene zaštite | 404-1-110/26-17 | 111 | Reagensi za biohemijski analizator HUMALYTE PLUS 3 (HUMAN Diagnostics) | 8 | Referentna elektroda | RGN214409 | komad | 1 komad | HUMAN GmbH NEMAČKA | Referentna elektroda | 23000 | 20% | SCOR medicinska oprema i farmacija d.o.o. | 54-23/26 | 27.04.2026 | 27.04.2027
Reagensi, izuzev za transfuziju, za zdravstvene ustanove primarnog nivoa zdravstvene zaštite | 404-1-110/26-17 | 111 | Reagensi za biohemijski analizator HUMALYTE PLUS 3 (HUMAN Diagnostics) | 9 | Termo papir | RGN214411 | pakovanje | 1 | HUMAN GmbH NEMAČKA | Termo papir | 9100 | 20% | SCOR medicinska oprema i farmacija d.o.o. | 54-23/26 | 27.04.2026 | 27.04.2027
Reagensi, izuzev za transfuziju, za zdravstvene ustanove primarnog nivoa zdravstvene zaštite | 404-1-110/26-17 | 111 | Reagensi za biohemijski analizator HUMALYTE PLUS 3 (HUMAN Diagnostics) | 10 | DAILY CLEANING SOLUTION | RGN214403 | pakovanje | 100 ml | HUMAN GmbH NEMAČKA | DAILY CLEANING SOLUTION | 7200 | 20% | SCOR medicinska oprema i farmacija d.o.o. | 54-23/26 | 27.04.2026 | 27.04.2027
Reagensi, izuzev za transfuziju, za zdravstvene ustanove primarnog nivoa zdravstvene zaštite | 404-1-110/26-17 | 112 | Reagensi za biohemijski analizator HumaStar 600 i HumaStar 300 | 1 | Alkalna fosfataza, DEA pufer | RGN215187 | pakovanje | 3x250 testova | HUMAN GmbH Nemačka | Alkalna fosfataza, DEA pufer | 8850 | 20% | SCOR medicinska oprema i farmacija d.o.o. | 54-23/26 | 27.04.2026 | 27.04.2027
Reagensi, izuzev za transfuziju, za zdravstvene ustanove primarnog nivoa zdravstvene zaštite | 404-1-110/26-17 | 112 | Reagensi za biohemijski analizator HumaStar 600 i HumaStar 300 | 2 | ALT (Alanin aminotransferaza) | RGN215188 | pakovanje | 5x310 testova | HUMAN GmbH Nemačka | ALT (Alanin aminotransferaza) | 19100 | 20% | SCOR medicinska oprema i farmacija d.o.o. | 54-23/26 | 27.04.2026 | 27.04.2027
Reagensi, izuzev za transfuziju, za zdravstvene ustanove primarnog nivoa zdravstvene zaštite | 404-1-110/26-17 | 112 | Reagensi za biohemijski analizator HumaStar 600 i HumaStar 300 | 3 | AST (Aspartat aminotransferaza) | RGN215189 | pakovanje | 5x310 testova | HUMAN GmbH Nemačka | AST (Aspartat aminotransferaza) | 19100 | 20% | SCOR medicinska oprema i farmacija d.o.o. | 54-23/26 | 27.04.2026 | 27.04.2027
Reagensi, izuzev za transfuziju, za zdravstvene ustanove primarnog nivoa zdravstvene zaštite | 404-1-110/26-17 | 112 | Reagensi za biohemijski analizator HumaStar 600 i HumaStar 300 | 4 | auto-Bilirubini Ukupni (DPD) | RGN215190 | pakovanje | 5x210 testova | HUMAN GmbH Nemačka | auto-Bilirubini Ukupni (DPD) | 19058 | 20% | SCOR medicinska oprema i farmacija d.o.o. | 54-23/26 | 27.04.2026 | 27.04.2027
Reagensi, izuzev za transfuziju, za zdravstvene ustanove primarnog nivoa zdravstvene zaštite | 404-1-110/26-17 | 112 | Reagensi za biohemijski analizator HumaStar 600 i HumaStar 300 | 5 | Autokalibrator | RGN215191 | pakovanje | 4x5 ml | HUMAN GmbH Nemačka | AUTOCAL | 8200 | 20% | SCOR medicinska oprema i farmacija d.o.o. | 54-23/26 | 27.04.2026 | 27.04.2027
Reagensi, izuzev za transfuziju, za zdravstvene ustanove primarnog nivoa zdravstvene zaštite | 404-1-110/26-17 | 112 | Reagensi za biohemijski analizator HumaStar 600 i HumaStar 300 | 6 | auto-Kreatinin | RGN215192 | pakovanje | 5x250 testova | HUMAN GmbH Nemačka | auto-Kreatinin | 17188 | 20% | SCOR medicinska oprema i farmacija d.o.o. | 54-23/26 | 27.04.2026 | 27.04.2027
Reagensi, izuzev za transfuziju, za zdravstvene ustanove primarnog nivoa zdravstvene zaštite | 404-1-110/26-17 | 112 | Reagensi za biohemijski analizator HumaStar 600 i HumaStar 300 | 7 | auto - Bilirubin direktni (DPD) | RGN215193 | pakovanje | 5x210 testova | HUMAN GmbH Nemačka | auto - Bilirubin direktni (DPD) | 19058 | 20% | SCOR medicinska oprema i farmacija d.o.o. | 54-23/26 | 27.04.2026 | 27.04.2027
Reagensi, izuzev za transfuziju, za zdravstvene ustanove primarnog nivoa zdravstvene zaštite | 404-1-110/26-17 | 112 | Reagensi za biohemijski analizator HumaStar 600 i HumaStar 300 | 8 | C.R.P. Turbidimetrija sa kalibratorom | RGN220859 | pakovanje | 2x50ml | LINEAR Chemicals | C.R.P. Turbidimetrija sa kalibratorom | 18200 | 20% | SCOR medicinska oprema i farmacija d.o.o. | 54-23/26 | 27.04.2026 | 27.04.2027
Reagensi, izuzev za transfuziju, za zdravstvene ustanove primarnog nivoa zdravstvene zaštite | 404-1-110/26-17 | 112 | Reagensi za biohemijski analizator HumaStar 600 i HumaStar 300 | 9 | Cuvette clean | RGN215197 | pakovanje | 6x55 ml | HUMAN GmbH Nemačka | Cuvette clean | 6850 | 20% | SCOR medicinska oprema i farmacija d.o.o. | 54-23/26 | 27.04.2026 | 27.04.2027
Reagensi, izuzev za transfuziju, za zdravstvene ustanove primarnog nivoa zdravstvene zaštite | 404-1-110/26-17 | 112 | Reagensi za biohemijski analizator HumaStar 600 i HumaStar 300 | 10 | Diluent | RGN215198 | pakovanje | 4x20 ml | HUMAN GmbH Nemačka | Diluent | 7200 | 20% | SCOR medicinska oprema i farmacija d.o.o. | 54-23/26 | 27.04.2026 | 27.04.2027
Reagensi, izuzev za transfuziju, za zdravstvene ustanove primarnog nivoa zdravstvene zaštite | 404-1-110/26-17 | 112 | Reagensi za biohemijski analizator HumaStar 600 i HumaStar 300 | 11 | Gama-GT | RGN215200 | pakovanje | 3x250 testova | HUMAN GmbH Nemačka | Gama-GT | 9250 | 20% | SCOR medicinska oprema i farmacija d.o.o. | 54-23/26 | 27.04.2026 | 27.04.2027
Reagensi, izuzev za transfuziju, za zdravstvene ustanove primarnog nivoa zdravstvene zaštite | 404-1-110/26-17 | 112 | Reagensi za biohemijski analizator HumaStar 600 i HumaStar 300 | 12 | Glukoza | RGN215201 | pakovanje | 6x210 testova | HUMAN GmbH Nemačka | Glukoza | 8460 | 20% | SCOR medicinska oprema i farmacija d.o.o. | 54-23/26 | 27.04.2026 | 27.04.2027
Reagensi, izuzev za transfuziju, za zdravstvene ustanove primarnog nivoa zdravstvene zaštite | 404-1-110/26-17 | 112 | Reagensi za biohemijski analizator HumaStar 600 i HumaStar 300 | 13 | HbA1c% liquidirect | RGN260538 | pakovanje | 40 ml | HUMAN GmbH Nemačka | HbA1c% liquidirect | 41700 | 20% | SCOR medicinska oprema i farmacija d.o.o. | 54-23/26 | 27.04.2026 | 27.04.2027
Reagensi, izuzev za transfuziju, za zdravstvene ustanove primarnog nivoa zdravstvene zaštite | 404-1-110/26-17 | 112 | Reagensi za biohemijski analizator HumaStar 600 i HumaStar 300 | 14 | HbA1c% liquidirect, calibrator | RGN242271 | pakovanje | 4x0,5 ml | HUMAN GmbH Nemačka | HbA1c% liquidirect, calibrator | 15400 | 20% | SCOR medicinska oprema i farmacija d.o.o. | 54-23/26 | 27.04.2026 | 27.04.2027
Reagensi, izuzev za transfuziju, za zdravstvene ustanove primarnog nivoa zdravstvene zaštite | 404-1-110/26-17 | 112 | Reagensi za biohemijski analizator HumaStar 600 i HumaStar 300 | 15 | Holesterol sa standardom | RGN215206 | pakovanje | 3x150 testova | HUMAN GmbH Nemačka | Holesterol sa standardom | 7200 | 20% | SCOR medicinska oprema i farmacija d.o.o. | 54-23/26 | 27.04.2026 | 27.04.2027
Reagensi, izuzev za transfuziju, za zdravstvene ustanove primarnog nivoa zdravstvene zaštite | 404-1-110/26-17 | 112 | Reagensi za biohemijski analizator HumaStar 600 i HumaStar 300 | 16 | Kontrola za HbA1C | RGN215208 | pakovanje | 4x0,5ml | HUMAN GmbH Nemačka | HbA1c% liquidirect, control | 15400 | 20% | SCOR medicinska oprema i farmacija d.o.o. | 54-23/26 | 27.04.2026 | 27.04.2027
Reagensi, izuzev za transfuziju, za zdravstvene ustanove primarnog nivoa zdravstvene zaštite | 404-1-110/26-17 | 112 | Reagensi za biohemijski analizator HumaStar 600 i HumaStar 300 | 17 | Kontrolni serum normalni | RGN215209 | pakovanje | 6x5 ml | HUMAN GmbH Nemačka | SERODOS | 8910 | 20% | SCOR medicinska oprema i farmacija d.o.o. | 54-23/26 | 27.04.2026 | 27.04.2027
Reagensi, izuzev za transfuziju, za zdravstvene ustanove primarnog nivoa zdravstvene zaštite | 404-1-110/26-17 | 112 | Reagensi za biohemijski analizator HumaStar 600 i HumaStar 300 | 18 | Kontrolni serum patološki | RGN215210 | pakovanje | 6x5ml | HUMAN GmbH Nemačka | SERODOS PLUS | 8910 | 20% | SCOR medicinska oprema i farmacija d.o.o. | 54-23/26 | 27.04.2026 | 27.04.2027
Reagensi, izuzev za transfuziju, za zdravstvene ustanove primarnog nivoa zdravstvene zaštite | 404-1-110/26-17 | 112 | Reagensi za biohemijski analizator HumaStar 600 i HumaStar 300 | 19 | Mokraćna kiselina | RGN215213 | pakovanje | 5x250 testova | HUMAN GmbH Nemačka | Uric acid liquicolor | 10865 | 20% | SCOR medicinska oprema i farmacija d.o.o. | 54-23/26 | 27.04.2026 | 27.04.2027
Reagensi, izuzev za transfuziju, za zdravstvene ustanove primarnog nivoa zdravstvene zaštite | 404-1-110/26-17 | 112 | Reagensi za biohemijski analizator HumaStar 600 i HumaStar 300 | 20 | Tip cleaning kit | RGN215214 | pakovanje | (4x20ml)x2 | HUMAN GmbH Nemačka | Tip cleaning kit | 7400 | 20% | SCOR medicinska oprema i farmacija d.o.o. | 54-23/26 | 27.04.2026 | 27.04.2027
Reagensi, izuzev za transfuziju, za zdravstvene ustanove primarnog nivoa zdravstvene zaštite | 404-1-110/26-17 | 112 | Reagensi za biohemijski analizator HumaStar 600 i HumaStar 300 | 21 | Trigliceridi sa standardom | RGN215215 | pakovanje | 3x210 testova | HUMAN GmbH Nemačka | Trigliceridi sa standardom | 12250 | 20% | SCOR medicinska oprema i farmacija d.o.o. | 54-23/26 | 27.04.2026 | 27.04.2027
Reagensi, izuzev za transfuziju, za zdravstvene ustanove primarnog nivoa zdravstvene zaštite | 404-1-110/26-17 | 112 | Reagensi za biohemijski analizator HumaStar 600 i HumaStar 300 | 22 | Turbidos | RGN215216 | pakovanje | 4x3ml | HUMAN GmbH Nemačka | Turbidos | 39600 | 20% | SCOR medicinska oprema i farmacija d.o.o. | 54-23/26 | 27.04.2026 | 27.04.2027
Reagensi, izuzev za transfuziju, za zdravstvene ustanove primarnog nivoa zdravstvene zaštite | 404-1-110/26-17 | 112 | Reagensi za biohemijski analizator HumaStar 600 i HumaStar 300 | 23 | Urea UV kinetička | RGN215218 | pakovanje | 5x250 testova | HUMAN GmbH Nemačka | Urea UV kinetička | 15813 | 20% | SCOR medicinska oprema i farmacija d.o.o. | 54-23/26 | 27.04.2026 | 27.04.2027
Reagensi, izuzev za transfuziju, za zdravstvene ustanove primarnog nivoa zdravstvene zaštite | 404-1-110/26-17 | 112 | Reagensi za biohemijski analizator HumaStar 600 i HumaStar 300 | 24 | Wash additive | RGN215219 | pakovanje | 4x25ml | HUMAN GmbH Nemačka | Wash additive | 8745 | 20% | SCOR medicinska oprema i farmacija d.o.o. | 54-23/26 | 27.04.2026 | 27.04.2027
Reagensi, izuzev za transfuziju, za zdravstvene ustanove primarnog nivoa zdravstvene zaštite | 404-1-110/26-17 | 112 | Reagensi za biohemijski analizator HumaStar 600 i HumaStar 300 | 25 | Albumin | RGN215185 | pakovanje | 6x150 testova | HUMAN GmbH Nemačka | Albumin | 5100 | 20% | SCOR medicinska oprema i farmacija d.o.o. | 54-23/26 | 27.04.2026 | 27.04.2027
Reagensi, izuzev za transfuziju, za zdravstvene ustanove primarnog nivoa zdravstvene zaštite | 404-1-110/26-17 | 112 | Reagensi za biohemijski analizator HumaStar 600 i HumaStar 300 | 26 | Alfa amilaza | RGN215186 | pakovanje | 3x260 testova | HUMAN GmbH Nemačka | Alfa amilaza | 38600 | 20% | SCOR medicinska oprema i farmacija d.o.o. | 54-23/26 | 27.04.2026 | 27.04.2027
Reagensi, izuzev za transfuziju, za zdravstvene ustanove primarnog nivoa zdravstvene zaštite | 404-1-110/26-17 | 112 | Reagensi za biohemijski analizator HumaStar 600 i HumaStar 300 | 27 | Gvožđe sa standardom (TPTZ) | RGN215202 | pakovanje | 2x180 testova | HUMAN GmbH Nemačka | Gvožđe sa standardom (TPTZ) | 8900 | 20% | SCOR medicinska oprema i farmacija d.o.o. | 54-23/26 | 27.04.2026 | 27.04.2027
Reagensi, izuzev za transfuziju, za zdravstvene ustanove primarnog nivoa zdravstvene zaštite | 404-1-110/26-17 | 112 | Reagensi za biohemijski analizator HumaStar 600 i HumaStar 300 | 28 | HDL Holesterol (Direktan) | RGN215205 | pakovanje | 2x180 testova | HUMAN GmbH Nemačka | HDL Holesterol (Direktan) | 23760 | 20% | SCOR medicinska oprema i farmacija d.o.o. | 54-23/26 | 27.04.2026 | 27.04.2027
Reagensi, izuzev za transfuziju, za zdravstvene ustanove primarnog nivoa zdravstvene zaštite | 404-1-110/26-17 | 112 | Reagensi za biohemijski analizator HumaStar 600 i HumaStar 300 | 29 | LDH SCE | RGN215211 | pakovanje | 2x180 testova | HUMAN GmbH Nemačka | LDH SCE | 6100 | 20% | SCOR medicinska oprema i farmacija d.o.o. | 54-23/26 | 27.04.2026 | 27.04.2027
Reagensi, izuzev za transfuziju, za zdravstvene ustanove primarnog nivoa zdravstvene zaštite | 404-1-110/26-17 | 112 | Reagensi za biohemijski analizator HumaStar 600 i HumaStar 300 | 30 | Ukupni protein | RGN215217 | pakovanje | 6x210 testova | HUMAN GmbH Nemačka | Total Proteini liquicolor | 6350 | 20% | SCOR medicinska oprema i farmacija d.o.o. | 54-23/26 | 27.04.2026 | 27.04.2027
Reagensi, izuzev za transfuziju, za zdravstvene ustanove primarnog nivoa zdravstvene zaštite | 404-1-110/26-17 | 112 | Reagensi za biohemijski analizator HumaStar 600 i HumaStar 300 | 31 | Fosfor | RGN215199 | pakovanje | 4x60 testova | HUMAN GmbH Nemačka | Fosfor | 4100 | 20% | SCOR medicinska oprema i farmacija d.o.o. | 54-23/26 | 27.04.2026 | 27.04.2027
Reagensi, izuzev za transfuziju, za zdravstvene ustanove primarnog nivoa zdravstvene zaštite | 404-1-110/26-17 | 112 | Reagensi za biohemijski analizator HumaStar 600 i HumaStar 300 | 32 | Kalcijum sa standardom OCPC | RGN215207 | pakovanje | 3x430 testova | HUMAN GmbH Nemačka | Kalcijum sa standardom OCPC | 10650 | 20% | SCOR medicinska oprema i farmacija d.o.o. | 54-23/26 | 27.04.2026 | 27.04.2027
Reagensi, izuzev za transfuziju, za zdravstvene ustanove primarnog nivoa zdravstvene zaštite | 404-1-110/26-17 | 112 | Reagensi za biohemijski analizator HumaStar 600 i HumaStar 300 | 33 | CK-NAC | RGN215196 | pakovanje | 2x180 testova | HUMAN GmbH Nemačka | CK-NAC | 11800 | 20% | SCOR medicinska oprema i farmacija d.o.o. | 54-23/26 | 27.04.2026 | 27.04.2027
Reagensi, izuzev za transfuziju, za zdravstvene ustanove primarnog nivoa zdravstvene zaštite | 404-1-110/26-17 | 112 | Reagensi za biohemijski analizator HumaStar 600 i HumaStar 300 | 34 | Plasma Protein Control N-I | RGN242272 | pakovanje | 1x2ml | LINEAR Chemicals | Plasma Protein Control N-I | 8100 | 20% | SCOR medicinska oprema i farmacija d.o.o. | 54-23/26 | 27.04.2026 | 27.04.2027
Reagensi, izuzev za transfuziju, za zdravstvene ustanove primarnog nivoa zdravstvene zaštite | 404-1-110/26-17 | 113 | Potrošni materijal za aparat Lena NE/ Therma NE, Linear | 1 | Vakum epruveta sa Na-citratom za sedimentaciju 1,5 ml | RGN240753 | komad | 100 | Linear, Španija | Vac.ep. za sedimentaciju Linear; VacuSed | 29.5 | 20% | Vicor d.o.o. | 54-27/26 | 27.04.2026 | 27.04.2027
Reagensi, izuzev za transfuziju, za zdravstvene ustanove primarnog nivoa zdravstvene zaštite | 404-1-110/26-17 | 113 | Potrošni materijal za aparat Lena NE/ Therma NE, Linear | 2 | Kontrola krv za sedimentaciju, QC | RGN240754 | komad | 2x1,5ml | Linear, Španija | QC2, kontrola za sedimentaciju | 9600 | 20% | Vicor d.o.o. | 54-27/26 | 27.04.2026 | 27.04.2027
Reagensi, izuzev za transfuziju, za zdravstvene ustanove primarnog nivoa zdravstvene zaštite | 404-1-110/26-17 | 114 | Reagensi za spektrofotometar | 1 | Glukoza PAP | RGN215873 | pakovanje | 500 ml | BioSystems | Glucose | 1845 | 20% | Promedia d.o.o. | 54-20/26 | 27.04.2026 | 27.04.2027
Reagensi, izuzev za transfuziju, za zdravstvene ustanove primarnog nivoa zdravstvene zaštite | 404-1-110/26-17 | 115 | Reagensi za aparat Cube 30 Touch (automatska sedimentacija) | 1 | TEST DEVICE NEXT 1000 Tests | RGN230934 | pakovanje | 1000 testova | DIESSE Diagnostica Senese S.p.A. | TEST DEVICE NEXT 1000 Tests | 47443 | 20% | Yunycom d.o.o. | 54-28/26 | 27.04.2026 | 27.04.2027
Reagensi, izuzev za transfuziju, za zdravstvene ustanove primarnog nivoa zdravstvene zaštite | 404-1-110/26-17 | 115 | Reagensi za aparat Cube 30 Touch (automatska sedimentacija) | 2 | ESR CONTROL CUBE 2x9 mL | RGN230936 | pakovanje | 2x9 mL | DIESSE Diagnostica Senese S.p.A. | ESR CONTROL CUBE 2x9 mL | 12342 | 20% | Yunycom d.o.o. | 54-28/26 | 27.04.2026 | 27.04.2027
Reagensi, izuzev za transfuziju, za zdravstvene ustanove primarnog nivoa zdravstvene zaštite | 404-1-110/26-17 | 116 | Reagensi i potrošni materijal za imunohemijske analizatore MAGLUMI 4000 Plus , Maglumi 2000 Plus, Maglumi 2000, Maglumi 1000 , Maglumi 800, Maglumi 600, X8, X6, X3 (SNIBE) | 1 | D-Dimer sa kalibratorom i kontrolom | RGN231478 | pakovanje | 100 testova | Shenzhen New Industries Biomedical Engineering Co. (SNIBE) | MAGLUMI D-Dimer (CLIA) | 89000 | 20% | Biotec Medical d.o.o. | 54-3/26 | 27.04.2026 | 27.04.2027
Reagensi, izuzev za transfuziju, za zdravstvene ustanove primarnog nivoa zdravstvene zaštite | 404-1-110/26-17 | 116 | Reagensi i potrošni materijal za imunohemijske analizatore MAGLUMI 4000 Plus , Maglumi 2000 Plus, Maglumi 2000, Maglumi 1000 , Maglumi 800, Maglumi 600, X8, X6, X3 (SNIBE) | 2 | LC*Light Check* | RGN210771 | pakovanje | 5x2 ml | Shenzhen New Industries Biomedical Engineering Co. (SNIBE) | Maglumi Light Check | 15800 | 20% | Biotec Medical d.o.o. | 54-3/26 | 27.04.2026 | 27.04.2027
Reagensi, izuzev za transfuziju, za zdravstvene ustanove primarnog nivoa zdravstvene zaštite | 404-1-110/26-17 | 116 | Reagensi i potrošni materijal za imunohemijske analizatore MAGLUMI 4000 Plus , Maglumi 2000 Plus, Maglumi 2000, Maglumi 1000 , Maglumi 800, Maglumi 600, X8, X6, X3 (SNIBE) | 3 | KIVETE(1x64) | RGN210772 | pakovanje | 6x6x64 | Shenzhen New Industries Biomedical Engineering Co. (SNIBE) | Maglumi Reaction Module | 38820 | 20% | Biotec Medical d.o.o. | 54-3/26 | 27.04.2026 | 27.04.2027
Reagensi, izuzev za transfuziju, za zdravstvene ustanove primarnog nivoa zdravstvene zaštite | 404-1-110/26-17 | 116 | Reagensi i potrošni materijal za imunohemijske analizatore MAGLUMI 4000 Plus , Maglumi 2000 Plus, Maglumi 2000, Maglumi 1000 , Maglumi 800, Maglumi 600, X8, X6, X3 (SNIBE) | 4 | WASH concetrate | RGN210773 | pakovanje | 6x714 ml | Shenzhen New Industries Biomedical Engineering Co. (SNIBE) | Maglumi Wash Concentrate | 39200 | 20% | Biotec Medical d.o.o. | 54-3/26 | 27.04.2026 | 27.04.2027
Reagensi, izuzev za transfuziju, za zdravstvene ustanove primarnog nivoa zdravstvene zaštite | 404-1-110/26-17 | 116 | Reagensi i potrošni materijal za imunohemijske analizatore MAGLUMI 4000 Plus , Maglumi 2000 Plus, Maglumi 2000, Maglumi 1000 , Maglumi 800, Maglumi 600, X8, X6, X3 (SNIBE) | 5 | STARTER (1+2) | RGN210774 | pakovanje | 3x 2x230 ml | Shenzhen New Industries Biomedical Engineering Co. (SNIBE) | Maglumi Starter 1 + 2 | 39200 | 20% | Biotec Medical d.o.o. | 54-3/26 | 27.04.2026 | 27.04.2027
Reagensi, izuzev za transfuziju, za zdravstvene ustanove primarnog nivoa zdravstvene zaštite | 404-1-110/26-17 | 116 | Reagensi i potrošni materijal za imunohemijske analizatore MAGLUMI 4000 Plus , Maglumi 2000 Plus, Maglumi 2000, Maglumi 1000 , Maglumi 800, Maglumi 600, X8, X6, X3 (SNIBE) | 6 | Reaction Cup | RGN231559 | pakovanje | 546 cups | Shenzhen New Industries Biomedical Engineering Co. (SNIBE) | Reaction Cup | 8560 | 20% | Biotec Medical d.o.o. | 54-3/26 | 27.04.2026 | 27.04.2027
Reagensi, izuzev za transfuziju, za zdravstvene ustanove primarnog nivoa zdravstvene zaštite | 404-1-110/26-17 | 117 | Reagensi i potrošni materijal za analizator Nano-Cheker | 1 | Nano-Check CRP | RGN240490 | pakovanje | 20 testova | Nano-Ditech Corporation | Nano-Check CRP | 8550 | 20% | East Diagnostics d.o.o. | 54-4/26 | 27.04.2026 | 27.04.2027
Reagensi, izuzev za transfuziju, za zdravstvene ustanove primarnog nivoa zdravstvene zaštite | 404-1-110/26-17 | 118 | Reagensi i potrošni materijal za imunohemijske analizatore model Tosoh, tip AIA 360 | 1 | D-dimer | RGN240589 | pakovanje | 100 testova | TOSOH Corporation, Japan | ST AIA-PACK D-Dimer | 55431 | 20% | Euromedicina d.o.o. | 54-7/26 | 27.04.2026 | 27.04.2027
Reagensi, izuzev za transfuziju, za zdravstvene ustanove primarnog nivoa zdravstvene zaštite | 404-1-110/26-17 | 118 | Reagensi i potrošni materijal za imunohemijske analizatore model Tosoh, tip AIA 360 | 2 | D-dimer kalibrator | RGN240590 | pakovanje | 2 x 6 x 1 mL | TOSOH Corporation, Japan | ST AIA-PACK D-Dimer CALIBRATOR SET | 21097 | 20% | Euromedicina d.o.o. | 54-7/26 | 27.04.2026 | 27.04.2027
Reagensi, izuzev za transfuziju, za zdravstvene ustanove primarnog nivoa zdravstvene zaštite | 404-1-110/26-17 | 118 | Reagensi i potrošni materijal za imunohemijske analizatore model Tosoh, tip AIA 360 | 3 | D-dimer kontrola | RGN240591 | pakovanje | 2 x 1 mL | TOSOH Corporation, Japan | AIA-PACK D-Dimer Control Set | 13185 | 20% | Euromedicina d.o.o. | 54-7/26 | 27.04.2026 | 27.04.2027
Reagensi, izuzev za transfuziju, za zdravstvene ustanove primarnog nivoa zdravstvene zaštite | 404-1-110/26-17 | 118 | Reagensi i potrošni materijal za imunohemijske analizatore model Tosoh, tip AIA 360 | 4 | Substrat II | RGN240592 | pakovanje | 2 x 100 mL | TOSOH Corporation, Japan | AIA-PACK SUBSTRATE SET II | 15537 | 20% | Euromedicina d.o.o. | 54-7/26 | 27.04.2026 | 27.04.2027
Reagensi, izuzev za transfuziju, za zdravstvene ustanove primarnog nivoa zdravstvene zaštite | 404-1-110/26-17 | 118 | Reagensi i potrošni materijal za imunohemijske analizatore model Tosoh, tip AIA 360 | 5 | Diluent | RGN240593 | pakovanje | 4 x 100 mL | Tosoh Europe NV, Belgija | AIA-PACK DILUENT CONCENTRATE | 12948 | 20% | Euromedicina d.o.o. | 54-7/26 | 27.04.2026 | 27.04.2027
Reagensi, izuzev za transfuziju, za zdravstvene ustanove primarnog nivoa zdravstvene zaštite | 404-1-110/26-17 | 118 | Reagensi i potrošni materijal za imunohemijske analizatore model Tosoh, tip AIA 360 | 6 | Wash | RGN240594 | pakovanje | 4 x 100 mL | Tosoh Europe NV, Belgija | AIA-PACK WASH CONCENTRATE | 12948 | 20% | Euromedicina d.o.o. | 54-7/26 | 27.04.2026 | 27.04.2027
Reagensi, izuzev za transfuziju, za zdravstvene ustanove primarnog nivoa zdravstvene zaštite | 404-1-110/26-17 | 118 | Reagensi i potrošni materijal za imunohemijske analizatore model Tosoh, tip AIA 360 | 7 | Detector standard cups | RGN240595 | pakovanje | 200 komada | TOSOH Corporation, Japan | AIA-PACK DETECTOR STANDARDIZATION TEST CUP | 17496 | 20% | Euromedicina d.o.o. | 54-7/26 | 27.04.2026 | 27.04.2027
Reagensi, izuzev za transfuziju, za zdravstvene ustanove primarnog nivoa zdravstvene zaštite | 404-1-110/26-17 | 118 | Reagensi i potrošni materijal za imunohemijske analizatore model Tosoh, tip AIA 360 | 8 | AIA 360 Maintenence Kit | RGN240596 | pakovanje | 1 komad | Tosoh Europe NV, Belgija | AIA 360 Maintenence Kit | 37200 | 20% | Euromedicina d.o.o. | 54-7/26 | 27.04.2026 | 27.04.2027
Reagensi, izuzev za transfuziju, za zdravstvene ustanove primarnog nivoa zdravstvene zaštite | 404-1-110/26-17 | 118 | Reagensi i potrošni materijal za imunohemijske analizatore model Tosoh, tip AIA 360 | 9 | Čašice za uzorke | RGN240597 | pakovanje | 500 komada | Tosoh Europe NV, Belgija | AIA SAMPLE CUPS CUP.H001 HITACHI X500 | 4000 | 20% | Euromedicina d.o.o. | 54-7/26 | 27.04.2026 | 27.04.2027
Reagensi, izuzev za transfuziju, za zdravstvene ustanove primarnog nivoa zdravstvene zaštite | 404-1-110/26-17 | 118 | Reagensi i potrošni materijal za imunohemijske analizatore model Tosoh, tip AIA 360 | 10 | Thermo papir | RGN240598 | pakovanje | 1 rolna | Tosoh Europe NV, Belgija | PRINTER PAPER | 140 | 20% | Euromedicina d.o.o. | 54-7/26 | 27.04.2026 | 27.04.2027
Reagensi, izuzev za transfuziju, za zdravstvene ustanove primarnog nivoa zdravstvene zaštite | 404-1-110/26-17 | 118 | Reagensi i potrošni materijal za imunohemijske analizatore model Tosoh, tip AIA 360 | 11 | Reservoir filter AIA | RGN240599 | pakovanje | 1 komad | Tosoh Europe NV, Belgija | Reservoir filter AIA | 1128.96 | 20% | Euromedicina d.o.o. | 54-7/26 | 27.04.2026 | 27.04.2027
Reagensi, izuzev za transfuziju, za zdravstvene ustanove primarnog nivoa zdravstvene zaštite | 404-1-110/26-17 | 118 | Reagensi i potrošni materijal za imunohemijske analizatore model Tosoh, tip AIA 360 | 12 | MAC Multianalyte control | RGN260331 | pakovanje | 3 x 2 x 3 mL | Tosoh Europe NV, Belgija | AIA-PACK MULTI ANALYTE CONTROL | 22486 | 20% | Euromedicina d.o.o. | 54-7/26 | 27.04.2026 | 27.04.2027
Reagensi, izuzev za transfuziju, za zdravstvene ustanove primarnog nivoa zdravstvene zaštite | 404-1-110/26-17 | 118 | Reagensi i potrošni materijal za imunohemijske analizatore model Tosoh, tip AIA 360 | 13 | Maintenance kit AIA-360 3Y | RGN260332 | pakovanje | 1 pcs | Tosoh Europe NV, Belgija | Maintenance kit AIA-360 3Y | 244802 | 20% | Euromedicina d.o.o. | 54-7/26 | 27.04.2026 | 27.04.2027
Reagensi, izuzev za transfuziju, za zdravstvene ustanove primarnog nivoa zdravstvene zaštite | 404-1-110/26-17 | 119 | Reagensi za imunohemijski analizator Fluorecare MF-T1000 | 1 | CRP kapilarno | RGN232691 | pakovanje | 20 test | Shenzhen Microprofit Biotech Co., Ltd., Kina | C-Reactive Protein(CRP) Diagnostic Kit | 11400 | 20% | Mediaktiva d.o.o. | 54-15/26 | 27.04.2026 | 27.04.2027
Reagensi, izuzev za transfuziju, za zdravstvene ustanove primarnog nivoa zdravstvene zaštite | 404-1-110/26-17 | 119 | Reagensi za imunohemijski analizator Fluorecare MF-T1000 | 2 | D DIMER fluo | RGN240064 | pakovanje | 20 test | Shenzhen Microprofit Biotech Co., Ltd., Kina | D-dimer Diagnostic Kit | 20000 | 20% | Mediaktiva d.o.o. | 54-15/26 | 27.04.2026 | 27.04.2027
Reagensi, izuzev za transfuziju, za zdravstvene ustanove primarnog nivoa zdravstvene zaštite | 404-1-110/26-17 | 119 | Reagensi za imunohemijski analizator Fluorecare MF-T1000 | 3 | HbA1c fluo | RGN240065 | pakovanje | 20 test | Shenzhen Microprofit Biotech Co., Ltd., Kina | Glycosylated Hemoglobin (HbA1c) Diagnostic Kit | 9800 | 20% | Mediaktiva d.o.o. | 54-15/26 | 27.04.2026 | 27.04.2027
Reagensi, izuzev za transfuziju, za zdravstvene ustanove primarnog nivoa zdravstvene zaštite | 404-1-110/26-17 | 119 | Reagensi za imunohemijski analizator Fluorecare MF-T1000 | 4 | CRP control | RGN260333 | pakovanje | 2x0,3ml | Shenzhen Microprofit Biotech Co., Ltd., Kina | Fluorecare CRP Control | 7850 | 20% | Mediaktiva d.o.o. | 54-15/26 | 27.04.2026 | 27.04.2027
Reagensi, izuzev za transfuziju, za zdravstvene ustanove primarnog nivoa zdravstvene zaštite | 404-1-110/26-17 | 119 | Reagensi za imunohemijski analizator Fluorecare MF-T1000 | 5 | HbA1c control | RGN260334 | pakovanje | 2x150ul | Shenzhen Microprofit Biotech Co., Ltd., Kina | Fluorecare D-dimer Control | 7850 | 20% | Mediaktiva d.o.o. | 54-15/26 | 27.04.2026 | 27.04.2027
Reagensi, izuzev za transfuziju, za zdravstvene ustanove primarnog nivoa zdravstvene zaštite | 404-1-110/26-17 | 119 | Reagensi za imunohemijski analizator Fluorecare MF-T1000 | 6 | D-dimer control | RGN260335 | pakovanje | 2x0,3ml | Shenzhen Microprofit Biotech Co., Ltd., Kina | Fluorecare HbA1c Control | 7850 | 20% | Mediaktiva d.o.o. | 54-15/26 | 27.04.2026 | 27.04.2027
Reagensi, izuzev za transfuziju, za zdravstvene ustanove primarnog nivoa zdravstvene zaštite | 404-1-110/26-17 | 120 | Potrošni materijal za aparat FREND, NanoEntek | 1 | FREND D-Dimer | RGN230067 | pakovanje | 25 testova | NanoEnTek Inc., Koreja | FREND D-Dimer | 34500 | 20% | Vicor d.o.o. | 54-27/26 | 27.04.2026 | 27.04.2027
Reagensi, izuzev za transfuziju, za zdravstvene ustanove primarnog nivoa zdravstvene zaštite | 404-1-110/26-17 | 120 | Potrošni materijal za aparat FREND, NanoEntek | 2 | FREND hCRP (25T/KIT) | RGN260336 | pakovanje | 25 testova | NanoEnTek Inc., Koreja | FREND hCRP | 15750 | 20% | Vicor d.o.o. | 54-27/26 | 27.04.2026 | 27.04.2027
Reagensi, izuzev za transfuziju, za zdravstvene ustanove primarnog nivoa zdravstvene zaštite | 404-1-110/26-17 | 121 | kontrolni materijal, proizvođač BioRad | 1 | Liquichek Diabetes Control Trilevel MiniPak 3x1mL | RGN212652 | pakovanje | 3x1ml | BioRad | Liquichek Diabetes Control | 37823.5 | 20% | Maymedica d.o.o. | 54-14/26 | 27.04.2026 | 27.04.2027
Reagensi, izuzev za transfuziju, za zdravstvene ustanove primarnog nivoa zdravstvene zaštite | 404-1-110/26-17 | 121 | kontrolni materijal, proizvođač BioRad | 2 | LIQUID ASSAY MULTIQUAL LEVEL1 12X3ML | RGN212728 | pakovanje | 12x3ml | BioRad | Liquid Assayed Multiqual | 17457 | 20% | Maymedica d.o.o. | 54-14/26 | 27.04.2026 | 27.04.2027
Reagensi, izuzev za transfuziju, za zdravstvene ustanove primarnog nivoa zdravstvene zaštite | 404-1-110/26-17 | 121 | kontrolni materijal, proizvođač BioRad | 3 | LIQUID ASSAY MULTIQUAL LEVEL2 12X3ML | RGN212729 | pakovanje | 12x3ml | BioRad | Liquid Assayed Multiqual | 17457 | 20% | Maymedica d.o.o. | 54-14/26 | 27.04.2026 | 27.04.2027
Reagensi, izuzev za transfuziju, za zdravstvene ustanove primarnog nivoa zdravstvene zaštite | 404-1-110/26-17 | 121 | kontrolni materijal, proizvođač BioRad | 4 | EQAS CHEM MONTHLY 12X5ML 20 parametara | RGN212753 | pakovanje | 12x5ml | BioRad | EQAS Clinical Chemistry Monthly Program | 109833.63 | 20% | Maymedica d.o.o. | 54-14/26 | 27.04.2026 | 27.04.2027
Reagensi, izuzev za transfuziju, za zdravstvene ustanove primarnog nivoa zdravstvene zaštite | 404-1-110/26-17 | 121 | kontrolni materijal, proizvođač BioRad | 5 | LIQUICHEK IMMUNOLOGY CONTROL TRILEVEL MINIpakovanje 3X1ML | RGN212756 | pakovanje | 3x1ml | BioRad | Liquichek Immunology Control | 20075.55 | 20% | Maymedica d.o.o. | 54-14/26 | 27.04.2026 | 27.04.2027
Reagensi, izuzev za transfuziju, za zdravstvene ustanove primarnog nivoa zdravstvene zaštite | 404-1-110/26-17 | 121 | kontrolni materijal, proizvođač BioRad | 6 | EQAS CHEM MONTHLY 12X5ML | RGN212747 | pakovanje | 12x5ml | BioRad | EQAS Clinical Chemistry Monthly Program | 160022.5 | 20% | Maymedica d.o.o. | 54-14/26 | 27.04.2026 | 27.04.2027
Reagensi, izuzev za transfuziju, za zdravstvene ustanove primarnog nivoa zdravstvene zaštite | 404-1-110/26-17 | 121 | kontrolni materijal, proizvođač BioRad | 7 | EQAS URINALYSIS PROG 12X12 ML | RGN212639 | pakovanje | 12x12ml | BioRad | EQAS Urinalysis Program | 158567.75 | 20% | Maymedica d.o.o. | 54-14/26 | 27.04.2026 | 27.04.2027
Reagensi, izuzev za transfuziju, za zdravstvene ustanove primarnog nivoa zdravstvene zaštite | 404-1-110/26-17 | 121 | kontrolni materijal, proizvođač BioRad | 8 | Liquichek Diabetes Control Level 1 | RGN212650 | pakovanje | 6x1ml | BioRad | Liquichek Diabetes Control | 75647 | 20% | Maymedica d.o.o. | 54-14/26 | 27.04.2026 | 27.04.2027
Reagensi, izuzev za transfuziju, za zdravstvene ustanove primarnog nivoa zdravstvene zaštite | 404-1-110/26-17 | 121 | kontrolni materijal, proizvođač BioRad | 9 | Liquichek Diabetes Control Level 2 | RGN212651 | pakovanje | 6x1ml | BioRad | Liquichek Diabetes Control | 75647 | 20% | Maymedica d.o.o. | 54-14/26 | 27.04.2026 | 27.04.2027
Reagensi, izuzev za transfuziju, za zdravstvene ustanove primarnog nivoa zdravstvene zaštite | 404-1-110/26-17 | 121 | kontrolni materijal, proizvođač BioRad | 10 | EQAS HEMAT PROG | RGN212750 | pakovanje | 4x3x2ml | BioRad | EQAS Hematology Program | 181843.75 | 20% | Maymedica d.o.o. | 54-14/26 | 27.04.2026 | 27.04.2027
Reagensi, izuzev za transfuziju, za zdravstvene ustanove primarnog nivoa zdravstvene zaštite | 404-1-110/26-17 | 121 | kontrolni materijal, proizvođač BioRad | 11 | LYPHOCHEK NIVO 1 12X5ML | RGN212751 | pakovanje | 12x5ml | BioRad | Lyphochek Assayed Chemistry Control | 24730.75 | 20% | Maymedica d.o.o. | 54-14/26 | 27.04.2026 | 27.04.2027
Reagensi, izuzev za transfuziju, za zdravstvene ustanove primarnog nivoa zdravstvene zaštite | 404-1-110/26-17 | 121 | kontrolni materijal, proizvođač BioRad | 12 | LYPHOCHEK NIVO 2 12X5ML | RGN212752 | pakovanje | 12x5ml | BioRad | Lyphochek Assayed Chemistry Control | 24730.75 | 20% | Maymedica d.o.o. | 54-14/26 | 27.04.2026 | 27.04.2027
Reagensi, izuzev za transfuziju, za zdravstvene ustanove primarnog nivoa zdravstvene zaštite | 404-1-110/26-17 | 121 | kontrolni materijal, proizvođač BioRad | 13 | DIABETES CONTROL BI-LEVEL | RGN212733 | pakovanje | 6x0,5ml | BioRad | Lyphochek Diabet Control | 49335 | 20% | Maymedica d.o.o. | 54-14/26 | 27.04.2026 | 27.04.2027
Reagensi, izuzev za transfuziju, za zdravstvene ustanove primarnog nivoa zdravstvene zaštite | 404-1-110/26-17 | 121 | kontrolni materijal, proizvođač BioRad | 14 | LIQUID ASSAY MULTIQUAL LVL3 12X3ML | RGN212730 | pakovanje | 12x3ml | BioRad | Liquid Assayed Multiqual | 17457 | 20% | Maymedica d.o.o. | 54-14/26 | 27.04.2026 | 27.04.2027
Reagensi, izuzev za transfuziju, za zdravstvene ustanove primarnog nivoa zdravstvene zaštite | 404-1-110/26-17 | 121 | kontrolni materijal, proizvođač BioRad | 15 | LIQUICHEK IMMUNOLOGY CONTROL LVL1 6X3ML | RGN212719 | pakovanje | 6x3ml | BioRad | Liquichek Immunology Control | 64009 | 20% | Maymedica d.o.o. | 54-14/26 | 27.04.2026 | 27.04.2027
Reagensi, izuzev za transfuziju, za zdravstvene ustanove primarnog nivoa zdravstvene zaštite | 404-1-110/26-17 | 121 | kontrolni materijal, proizvođač BioRad | 16 | LIQUICHEK IMMUNOLOGY CONTROL LVL 2 6X3ML | RGN212720 | pakovanje | 6x3ml | BioRad | Liquichek Immunology Control | 64009 | 20% | Maymedica d.o.o. | 54-14/26 | 27.04.2026 | 27.04.2027
Reagensi, izuzev za transfuziju, za zdravstvene ustanove primarnog nivoa zdravstvene zaštite | 404-1-110/26-17 | 121 | kontrolni materijal, proizvođač BioRad | 17 | EQAS Coagulation Program 8 analytes | RGN212744 | pakovanje | 12x1ml | BioRad | EQAS Coagulation Program | 80011.25 | 20% | Maymedica d.o.o. | 54-14/26 | 27.04.2026 | 27.04.2027
Reagensi, izuzev za transfuziju, za zdravstvene ustanove primarnog nivoa zdravstvene zaštite | 404-1-110/26-17 | 121 | kontrolni materijal, proizvođač BioRad | 18 | EQAS BLOOD GAS PROGRAM | RGN212743 | pakovanje | 12x2,5ml | BioRad | EQAS Blood gas program | 66918.5 | 20% | Maymedica d.o.o. | 54-14/26 | 27.04.2026 | 27.04.2027
Reagensi, izuzev za transfuziju, za zdravstvene ustanove primarnog nivoa zdravstvene zaštite | 404-1-110/26-17 | 121 | kontrolni materijal, proizvođač BioRad | 19 | Liquichek Urine Chemistry Control MiniPak | RGN212689 | pakovanje | 2x10 mL | BioRad | Liquichek Urine Chemistry Control MiniPak | 7273.75 | 20% | Maymedica d.o.o. | 54-14/26 | 27.04.2026 | 27.04.2027
Reagensi, izuzev za transfuziju, za zdravstvene ustanove primarnog nivoa zdravstvene zaštite | 404-1-110/26-17 | 121 | kontrolni materijal, proizvođač BioRad | 20 | Liquichek Immunology Control Level 1 | RGN212716 | pakovanje | 6x1 mL | BioRad | Liquichek Immunology Control Level 1 | 29095 | 20% | Maymedica d.o.o. | 54-14/26 | 27.04.2026 | 27.04.2027
Reagensi, izuzev za transfuziju, za zdravstvene ustanove primarnog nivoa zdravstvene zaštite | 404-1-110/26-17 | 121 | kontrolni materijal, proizvođač BioRad | 21 | Liquichek Immunology Control Level 2 | RGN212717 | pakovanje | 6x1 mL | BioRad | Liquichek Immunology Control Level 2 | 29095 | 20% | Maymedica d.o.o. | 54-14/26 | 27.04.2026 | 27.04.2027
Reagensi, izuzev za transfuziju, za zdravstvene ustanove primarnog nivoa zdravstvene zaštite | 404-1-110/26-17 | 121 | kontrolni materijal, proizvođač BioRad | 22 | EQAS Urine chemistry Program | RGN212746 | pakovanje | 12x10 mL | BioRad | EQAS Urine Chemistry Program | 144311.2 | 20% | Maymedica d.o.o. | 54-14/26 | 27.04.2026 | 27.04.2027
Reagensi, izuzev za transfuziju, za zdravstvene ustanove primarnog nivoa zdravstvene zaštite | 404-1-110/26-17 | 121 | kontrolni materijal, proizvođač BioRad | 23 | EQAS Hemoglobin Program | RGN212749 | pakovanje | 12x0,5 mL | BioRad | EQAS Hemoglobin Program | 119289.5 | 20% | Maymedica d.o.o. | 54-14/26 | 27.04.2026 | 27.04.2027
Reagensi, izuzev za transfuziju, za zdravstvene ustanove primarnog nivoa zdravstvene zaštite | 404-1-110/26-17 | 121 | kontrolni materijal, proizvođač BioRad | 24 | Liquichek Urine Chemistry Control Level 1 | RGN212690 | pakovanje | 12x10 mL | BioRad | Liquichek Urine Chemistry Control Level 1 | 23805 | 20% | Maymedica d.o.o. | 54-14/26 | 27.04.2026 | 27.04.2027
Reagensi, izuzev za transfuziju, za zdravstvene ustanove primarnog nivoa zdravstvene zaštite | 404-1-110/26-17 | 121 | kontrolni materijal, proizvođač BioRad | 25 | Liquichek Urine Chemistry Control Level 2 | RGN212691 | pakovanje | 12x10 mL | BioRad | Liquichek Urine Chemistry Control Level 2 | 23805 | 20% | Maymedica d.o.o. | 54-14/26 | 27.04.2026 | 27.04.2027
Reagensi, izuzev za transfuziju, za zdravstvene ustanove primarnog nivoa zdravstvene zaštite | 404-1-110/26-17 | 121 | kontrolni materijal, proizvođač BioRad | 26 | Liquichek Urinalysis Control Bilevel | RGN212697 | pakovanje | 12x12ml | BioRad | Liquichek Urinalysis Control Bilevel | 39675 | 20% | Maymedica d.o.o. | 54-14/26 | 27.04.2026 | 27.04.2027
Reagensi, izuzev za transfuziju, za zdravstvene ustanove primarnog nivoa zdravstvene zaštite | 404-1-110/26-17 | 121 | kontrolni materijal, proizvođač BioRad | 27 | Liquichek Urinalysis Control Level 1 | RGN212699 | pakovanje | 12x12ml | BioRad | Liquichek Urinalysis Control Level 1 | 39675 | 20% | Maymedica d.o.o. | 54-14/26 | 27.04.2026 | 27.04.2027
Reagensi, izuzev za transfuziju, za zdravstvene ustanove primarnog nivoa zdravstvene zaštite | 404-1-110/26-17 | 121 | kontrolni materijal, proizvođač BioRad | 28 | Liquichek Urinalysis Control Level 2 | RGN212700 | pakovanje | 12x12ml | BioRad | Liquichek Urinalysis Control Level 2 | 39675 | 20% | Maymedica d.o.o. | 54-14/26 | 27.04.2026 | 27.04.2027
Reagensi, izuzev za transfuziju, za zdravstvene ustanove primarnog nivoa zdravstvene zaštite | 404-1-110/26-17 | 121 | kontrolni materijal, proizvođač BioRad | 29 | Liquichek Micro albumin Level 1 | RGN260337 | pakovanje | 12x10 mL | BioRad | Liquichek Micro albumin Level 1 | 41500 | 20% | Maymedica d.o.o. | 54-14/26 | 27.04.2026 | 27.04.2027
Reagensi, izuzev za transfuziju, za zdravstvene ustanove primarnog nivoa zdravstvene zaštite | 404-1-110/26-17 | 121 | kontrolni materijal, proizvođač BioRad | 30 | Liquichek Micro albumin Level 2 | RGN260338 | pakovanje | 12x10 mL | BioRad | Liquichek Micro albumin Level 2 | 41500 | 20% | Maymedica d.o.o. | 54-14/26 | 27.04.2026 | 27.04.2027
Reagensi, izuzev za transfuziju, za zdravstvene ustanove primarnog nivoa zdravstvene zaštite | 404-1-110/26-17 | 121 | kontrolni materijal, proizvođač BioRad | 31 | Liquichek Micro albumin MiniPak | RGN212685 | pakovanje | 2x10 mL | BioRad | Liquichek Micro albumin MiniPak | 12880 | 20% | Maymedica d.o.o. | 54-14/26 | 27.04.2026 | 27.04.2027
Reagensi, izuzev za transfuziju, za zdravstvene ustanove primarnog nivoa zdravstvene zaštite | 404-1-110/26-17 | 122 | kontrolni materijal, proizvođač Randox | 1 | RIQAS General Clinical Chemistry Monthly Programme RQ9128 | RGN212797 | pakovanje | 6 MONTHS | RANDOX LABORATORIES LTD | RIQAS General Clinical Chemistry Monthly Programme RQ9128 | 112100 | 20% | Yunycom d.o.o. | 54-28/26 | 27.04.2026 | 27.04.2027
Reagensi, izuzev za transfuziju, za zdravstvene ustanove primarnog nivoa zdravstvene zaštite | 404-1-110/26-17 | 122 | kontrolni materijal, proizvođač Randox | 2 | RIQAS Monthly Haematology Programme RQ9140 | RGN212808 | pakovanje | 3 MONTHS | RANDOX LABORATORIES LTD | RIQAS Monthly Haematology Programme RQ9140 | 42730 | 20% | Yunycom d.o.o. | 54-28/26 | 27.04.2026 | 27.04.2027
Reagensi, izuzev za transfuziju, za zdravstvene ustanove primarnog nivoa zdravstvene zaštite | 404-1-110/26-17 | 122 | kontrolni materijal, proizvođač Randox | 3 | ACUSERA ASSAYED CHEMISTRY CONTROL PREMIUM PLUS LEVEL 2 HN1530 | RGN212862 | pakovanje | 20x5 | RANDOX LABORATORIES LTD | ACUSERA ASSAYED CHEMISTRY CONTROL PREMIUM PLUS LEVEL 2 HN1530 | 64785 | 20% | Yunycom d.o.o. | 54-28/26 | 27.04.2026 | 27.04.2027
Reagensi, izuzev za transfuziju, za zdravstvene ustanove primarnog nivoa zdravstvene zaštite | 404-1-110/26-17 | 122 | kontrolni materijal, proizvođač Randox | 4 | ACUSERA ASSAYED CHEMISTRY CONTROL PREMIUM PLUS LEVEL 3 HE1532 | RGN212869 | pakovanje | 20x5 | RANDOX LABORATORIES LTD | ACUSERA ASSAYED CHEMISTRY CONTROL PREMIUM PLUS LEVEL 3 HE1532 | 64785 | 20% | Yunycom d.o.o. | 54-28/26 | 27.04.2026 | 27.04.2027
Reagensi, izuzev za transfuziju, za zdravstvene ustanove primarnog nivoa zdravstvene zaštite | 404-1-110/26-17 | 122 | kontrolni materijal, proizvođač Randox | 5 | RIQAS ESR PROGRAMME RQ9163 | RGN212817 | pakovanje | 3 MONTHS | RANDOX LABORATORIES LTD | RIQAS ESR PROGRAMME RQ9163 | 27760 | 20% | Yunycom d.o.o. | 54-28/26 | 27.04.2026 | 27.04.2027
Reagensi, izuzev za transfuziju, za zdravstvene ustanove primarnog nivoa zdravstvene zaštite | 404-1-110/26-17 | 122 | kontrolni materijal, proizvođač Randox | 6 | RIQAS COAGULATION PROGRAMME RQ9135/b 17 parametara | RGN212803 | pakovanje | 6 meseci | RANDOX LABORATORIES LTD | RIQAS COAGULATION PROGRAMME RQ9135/b 17 parametara | 87195 | 20% | Yunycom d.o.o. | 54-28/26 | 27.04.2026 | 27.04.2027
Reagensi, izuzev za transfuziju, za zdravstvene ustanove primarnog nivoa zdravstvene zaštite | 404-1-110/26-17 | 122 | kontrolni materijal, proizvođač Randox | 7 | RIQAS GLYCATED HAEMOGLOBIN (HbA1c) PROGRAMME RQ9129 | RGN212798 | pakovanje | 6 meseci | RANDOX LABORATORIES LTD | RIQAS GLYCATED HAEMOGLOBIN (HbA1c) PROGRAMME RQ9129 | 43940 | 20% | Yunycom d.o.o. | 54-28/26 | 27.04.2026 | 27.04.2027
Reagensi, izuzev za transfuziju, za zdravstvene ustanove primarnog nivoa zdravstvene zaštite | 404-1-110/26-17 | 122 | kontrolni materijal, proizvođač Randox | 8 | ACUSERA SPECIFIC PROTEIN CONTROL LEVEL 2 (Liquid) PS2683 | RGN212838 | pakovanje | 3x1 mL | RANDOX LABORATORIES LTD | SPECIFIC PROTEIN CONTROL LEVEL 2 (Liquid) PS2683 | 43820 | 20% | Yunycom d.o.o. | 54-28/26 | 27.04.2026 | 27.04.2027
Reagensi, izuzev za transfuziju, za zdravstvene ustanove primarnog nivoa zdravstvene zaštite | 404-1-110/26-17 | 122 | kontrolni materijal, proizvođač Randox | 9 | ACUSERA SPECIFIC PROTEIN CONTROL LEVEL 3 (Liquid) PS2684 | RGN212839 | pakovanje | 3x1 mL | RANDOX LABORATORIES LTD | SPECIFIC PROTEIN CONTROL LEVEL 3 (Liquid) PS2684 | 43820 | 20% | Yunycom d.o.o. | 54-28/26 | 27.04.2026 | 27.04.2027
Reagensi, izuzev za transfuziju, za zdravstvene ustanove primarnog nivoa zdravstvene zaštite | 404-1-110/26-17 | 122 | kontrolni materijal, proizvođač Randox | 10 | Acusera HbA1c control set Level 1 and 2 HA5072 | RGN212868 | pakovanje | 2x2x0.5 mL | RANDOX LABORATORIES LTD | HbA1c control set Level 1 and 2 HA5072 | 63535 | 20% | Yunycom d.o.o. | 54-28/26 | 27.04.2026 | 27.04.2027
Reagensi, izuzev za transfuziju, za zdravstvene ustanove primarnog nivoa zdravstvene zaštite | 404-1-110/26-17 | 122 | kontrolni materijal, proizvođač Randox | 11 | RIQAS MONTHLY SPECIFIC PROTEINS PROGRAMME RQ9187 | RGN212816 | pakovanje | 6 meseci | RANDOX LABORATORIES LTD | RIQAS SPECIFIC PROTEIN Monthly RQ9187 | 34675 | 20% | Yunycom d.o.o. | 54-28/26 | 27.04.2026 | 27.04.2027
Reagensi, izuzev za transfuziju, za zdravstvene ustanove primarnog nivoa zdravstvene zaštite | 404-1-110/26-17 | 122 | kontrolni materijal, proizvođač Randox | 12 | RIQAS URINALYSIS PROGRAMME RQ9138 | RGN212806 | pakovanje | 6 meseci | RANDOX LABORATORIES LTD | RIQAS URINALYSIS PROGRAMME RQ9138 | 73065 | 20% | Yunycom d.o.o. | 54-28/26 | 27.04.2026 | 27.04.2027
Reagensi, izuzev za transfuziju, za zdravstvene ustanove primarnog nivoa zdravstvene zaštite | 404-1-110/26-17 | 122 | kontrolni materijal, proizvođač Randox | 13 | RIQAS COAGULATION PROGRAMME RQ9135/a 5 parametara | RGN212802 | pakovanje | 6 meseci | RANDOX LABORATORIES LTD | RIQAS COAGULATION PROGRAMME RQ9135/a 5 parametara | 58475 | 20% | Yunycom d.o.o. | 54-28/26 | 27.04.2026 | 27.04.2027
Reagensi, izuzev za transfuziju, za zdravstvene ustanove primarnog nivoa zdravstvene zaštite | 404-1-110/26-17 | 122 | kontrolni materijal, proizvođač Randox | 14 | Acusera 24/7 licenca | RGN232884 | komad | godina | RANDOX LABORATORIES LTD | Acusera 24/7 licenca | 52265 | 20% | Yunycom d.o.o. | 54-28/26 | 27.04.2026 | 27.04.2027
Reagensi, izuzev za transfuziju, za zdravstvene ustanove primarnog nivoa zdravstvene zaštite | 404-1-110/26-17 | 122 | kontrolni materijal, proizvođač Randox | 15 | RIQAS Serum Indices RQ9194 | RGN220799 | pakovanje | 6 MONTHS | RANDOX LABORATORIES LTD | RIQAS Serum Indices RQ9194 | 49855 | 20% | Yunycom d.o.o. | 54-28/26 | 27.04.2026 | 27.04.2027
Reagensi, izuzev za transfuziju, za zdravstvene ustanove primarnog nivoa zdravstvene zaštite | 404-1-110/26-17 | 122 | kontrolni materijal, proizvođač Randox | 16 | ACUSERA SERUM INDICES SI10448 | RGN260339 | pakovanje | 4x5ml | RANDOX LABORATORIES LTD | ACUSERA SERUM INDICES SI10448 | 42570 | 20% | Yunycom d.o.o. | 54-28/26 | 27.04.2026 | 27.04.2027
Reagensi, izuzev za transfuziju, za zdravstvene ustanove primarnog nivoa zdravstvene zaštite | 404-1-110/26-17 | 123 | Kontrolni materijal proizvodjača ESfEQA | 1 | CC4 | RGN240707 | komad | 1x5ml | ESfEQA | Clinical Chemistry 4 | 5500 | 20% | Superlab d.o.o. | 54-25/26 | 27.04.2026 | 27.04.2027
Reagensi, izuzev za transfuziju, za zdravstvene ustanove primarnog nivoa zdravstvene zaštite | 404-1-110/26-17 | 123 | Kontrolni materijal proizvodjača ESfEQA | 2 | HEM4 | RGN240709 | komad | 1x2ml | ESfEQA | Hematology 4 | 8250 | 20% | Superlab d.o.o. | 54-25/26 | 27.04.2026 | 27.04.2027
Reagensi, izuzev za transfuziju, za zdravstvene ustanove primarnog nivoa zdravstvene zaštite | 404-1-110/26-17 | 123 | Kontrolni materijal proizvodjača ESfEQA | 3 | CC12 | RGN240712 | komad | 1x5mL | ESfEQA | Clinical Chemistry 12 | 6200 | 20% | Superlab d.o.o. | 54-25/26 | 27.04.2026 | 27.04.2027
Reagensi, izuzev za transfuziju, za zdravstvene ustanove primarnog nivoa zdravstvene zaštite | 404-1-110/26-17 | 124 | Reagensi i potrošni materijal za urinski analizator model AI-Libre Urinalysis System US-1680 / URIT 1000Plus / URIT 500B / US1000/ URIT US500 | 1 | Sheath for Urine Analyzer S11 | RGN220801 | pakovanje | 20L | URIT Medical Electronic Co., Ltd | URIT Sheath for Urine Analysis S11 | 31000 | 20% | Elta 90 Medical Science d.o.o. | 54-6/26 | 27.04.2026 | 27.04.2027
Reagensi, izuzev za transfuziju, za zdravstvene ustanove primarnog nivoa zdravstvene zaštite | 404-1-110/26-17 | 124 | Reagensi i potrošni materijal za urinski analizator model AI-Libre Urinalysis System US-1680 / URIT 1000Plus / URIT 500B / US1000/ URIT US500 | 2 | Detergent D16 | RGN220802 | pakovanje | 35ml | URIT Medical Electronic Co., Ltd | URIT Detergent D16 | 31000 | 20% | Elta 90 Medical Science d.o.o. | 54-6/26 | 27.04.2026 | 27.04.2027
Reagensi, izuzev za transfuziju, za zdravstvene ustanove primarnog nivoa zdravstvene zaštite | 404-1-110/26-17 | 124 | Reagensi i potrošni materijal za urinski analizator model AI-Libre Urinalysis System US-1680 / URIT 1000Plus / URIT 500B / US1000/ URIT US500 | 3 | Urine Reagent Strips URIT 14FA | RGN220803 | pakovanje | 100 | URIT Medical Electronic Co., Ltd | URIT Urine Reagent Strips 14FA | 6700 | 20% | Elta 90 Medical Science d.o.o. | 54-6/26 | 27.04.2026 | 27.04.2027
Reagensi, izuzev za transfuziju, za zdravstvene ustanove primarnog nivoa zdravstvene zaštite | 404-1-110/26-17 | 124 | Reagensi i potrošni materijal za urinski analizator model AI-Libre Urinalysis System US-1680 / URIT 1000Plus / URIT 500B / US1000/ URIT US500 | 4 | Urinalysis Control UQ14 | RGN220804 | pakovanje | 3x8ml | URIT Medical Electronic Co., Ltd | URIT Urinalysis Control UQ14 | 8550 | 20% | Elta 90 Medical Science d.o.o. | 54-6/26 | 27.04.2026 | 27.04.2027
Reagensi, izuzev za transfuziju, za zdravstvene ustanove primarnog nivoa zdravstvene zaštite | 404-1-110/26-17 | 124 | Reagensi i potrošni materijal za urinski analizator model AI-Libre Urinalysis System US-1680 / URIT 1000Plus / URIT 500B / US1000/ URIT US500 | 5 | Control Material for Urine Sediment Analyzer QC22 | RGN220805 | pakovanje | 3x8ml | URIT Medical Electronic Co., Ltd | URIT QC 22 Control Material for Urine Sediment Analyzer | 9990 | 20% | Elta 90 Medical Science d.o.o. | 54-6/26 | 27.04.2026 | 27.04.2027
Reagensi, izuzev za transfuziju, za zdravstvene ustanove primarnog nivoa zdravstvene zaštite | 404-1-110/26-17 | 124 | Reagensi i potrošni materijal za urinski analizator model AI-Libre Urinalysis System US-1680 / URIT 1000Plus / URIT 500B / US1000/ URIT US500 | 6 | Calibrator for Urine Sediment Analyzer CA21 | RGN220806 | pakovanje | 8ml | URIT Medical Electronic Co., Ltd | URIT Calibrator for Urine Sediment Analyzer CA21 | 4500 | 20% | Elta 90 Medical Science d.o.o. | 54-6/26 | 27.04.2026 | 27.04.2027
Reagensi, izuzev za transfuziju, za zdravstvene ustanove primarnog nivoa zdravstvene zaštite | 404-1-110/26-17 | 124 | Reagensi i potrošni materijal za urinski analizator model AI-Libre Urinalysis System US-1680 / URIT 1000Plus / URIT 500B / US1000/ URIT US500 | 7 | Calibrator Solution For Urine Analyzer URIT YC 2ST SG | RGN220807 | pakovanje | 2x8ml | URIT Medical Electronic Co., Ltd | Calibrator Solution For Urine Analyzer URIT YC 2ST SG | 12400 | 20% | Elta 90 Medical Science d.o.o. | 54-6/26 | 27.04.2026 | 27.04.2027
Reagensi, izuzev za transfuziju, za zdravstvene ustanove primarnog nivoa zdravstvene zaštite | 404-1-110/26-17 | 124 | Reagensi i potrošni materijal za urinski analizator model AI-Libre Urinalysis System US-1680 / URIT 1000Plus / URIT 500B / US1000/ URIT US500 | 8 | Calibrator Solution For Urine Analyzer URIT YC 2ST TURB | RGN230072 | pakovanje | 2x8ml | URIT Medical Electronic Co., Ltd | Calibrator Solution For Urine Analyzer URIT YC 2ST TURB | 12400 | 20% | Elta 90 Medical Science d.o.o. | 54-6/26 | 27.04.2026 | 27.04.2027
Reagensi, izuzev za transfuziju, za zdravstvene ustanove primarnog nivoa zdravstvene zaštite | 404-1-110/26-17 | 124 | Reagensi i potrošni materijal za urinski analizator model AI-Libre Urinalysis System US-1680 / URIT 1000Plus / URIT 500B / US1000/ URIT US500 | 9 | Quality Control Solution For Urine Analyzer URIT YQ 3STC SG | RGN220808 | pakovanje | 3x8ml | URIT Medical Electronic Co., Ltd | Quality Control Solution For Urine Analyzer URIT YQ 3STC SG | 26900 | 20% | Elta 90 Medical Science d.o.o. | 54-6/26 | 27.04.2026 | 27.04.2027
Reagensi, izuzev za transfuziju, za zdravstvene ustanove primarnog nivoa zdravstvene zaštite | 404-1-110/26-17 | 124 | Reagensi i potrošni materijal za urinski analizator model AI-Libre Urinalysis System US-1680 / URIT 1000Plus / URIT 500B / US1000/ URIT US500 | 10 | Quality Control Solution For Urine Analyzer URIT YQ 3STC TURB | RGN230073 | pakovanje | 2x8ml | URIT Medical Electronic Co., Ltd | Quality Control Solution For Urine Analyzer URIT YQ 3STC TURB | 26900 | 20% | Elta 90 Medical Science d.o.o. | 54-6/26 | 27.04.2026 | 27.04.2027
Reagensi, izuzev za transfuziju, za zdravstvene ustanove primarnog nivoa zdravstvene zaštite | 404-1-110/26-17 | 124 | Reagensi i potrošni materijal za urinski analizator model AI-Libre Urinalysis System US-1680 / URIT 1000Plus / URIT 500B / US1000/ URIT US500 | 11 | Quality Control Solution For Urine Analyzer URIT YQ 3STC COLOR | RGN230074 | pakovanje | 3x8ml | URIT Medical Electronic Co., Ltd | Quality Control Solution For Urine Analyzer URIT YQ 3STC COLOR | 26900 | 20% | Elta 90 Medical Science d.o.o. | 54-6/26 | 27.04.2026 | 27.04.2027
Reagensi, izuzev za transfuziju, za zdravstvene ustanove primarnog nivoa zdravstvene zaštite | 404-1-110/26-17 | 124 | Reagensi i potrošni materijal za urinski analizator model AI-Libre Urinalysis System US-1680 / URIT 1000Plus / URIT 500B / US1000/ URIT US500 | 12 | Focusing Fluid for Urine Sediment Analyzer URIT FC23 | RGN220809 | pakovanje | 8ml | URIT Medical Electronic Co., Ltd | URIT Focusing Fluid for Urine Sediment FC23 | 20600 | 20% | Elta 90 Medical Science d.o.o. | 54-6/26 | 27.04.2026 | 27.04.2027
Reagensi, izuzev za transfuziju, za zdravstvene ustanove primarnog nivoa zdravstvene zaštite | 404-1-110/26-17 | 124 | Reagensi i potrošni materijal za urinski analizator model AI-Libre Urinalysis System US-1680 / URIT 1000Plus / URIT 500B / US1000/ URIT US500 | 13 | URIT D 11 Detergent A | RGN220810 | pakovanje | 5L | URIT Medical Electronic Co., Ltd | URIT D11 for URIT urine sediment analyzers | 22000 | 20% | Elta 90 Medical Science d.o.o. | 54-6/26 | 27.04.2026 | 27.04.2027
Reagensi, izuzev za transfuziju, za zdravstvene ustanove primarnog nivoa zdravstvene zaštite | 404-1-110/26-17 | 124 | Reagensi i potrošni materijal za urinski analizator model AI-Libre Urinalysis System US-1680 / URIT 1000Plus / URIT 500B / US1000/ URIT US500 | 14 | URIT D 13 Detergent B | RGN220811 | pakovanje | 500ml | URIT Medical Electronic Co., Ltd | URIT D13 for URIT urine sediment analyzers | 14700 | 20% | Elta 90 Medical Science d.o.o. | 54-6/26 | 27.04.2026 | 27.04.2027
Reagensi, izuzev za transfuziju, za zdravstvene ustanove primarnog nivoa zdravstvene zaštite | 404-1-110/26-17 | 124 | Reagensi i potrošni materijal za urinski analizator model AI-Libre Urinalysis System US-1680 / URIT 1000Plus / URIT 500B / US1000/ URIT US500 | 15 | URIT D 14 Detergent C | RGN220812 | pakovanje | 100ml | URIT Medical Electronic Co., Ltd | URIT D14 for URIT urine sediment analyzers | 20000 | 20% | Elta 90 Medical Science d.o.o. | 54-6/26 | 27.04.2026 | 27.04.2027
Reagensi, izuzev za transfuziju, za zdravstvene ustanove primarnog nivoa zdravstvene zaštite | 404-1-110/26-17 | 124 | Reagensi i potrošni materijal za urinski analizator model AI-Libre Urinalysis System US-1680 / URIT 1000Plus / URIT 500B / US1000/ URIT US500 | 16 | Urine Reagent Strips URIT 14G | RGN220813 | pakovanje | 100 | URIT Medical Electronic Co., Ltd | URIT Urin Reagent Strips 14G | 3600 | 20% | Elta 90 Medical Science d.o.o. | 54-6/26 | 27.04.2026 | 27.04.2027
Reagensi, izuzev za transfuziju, za zdravstvene ustanove primarnog nivoa zdravstvene zaštite | 404-1-110/26-17 | 124 | Reagensi i potrošni materijal za urinski analizator model AI-Libre Urinalysis System US-1680 / URIT 1000Plus / URIT 500B / US1000/ URIT US500 | 17 | Urine epruvete | RGN232905 | pakovanje | 100 komada | URIT Medical Electronic Co., Ltd | Urin epruvete | 4900 | 20% | Elta 90 Medical Science d.o.o. | 54-6/26 | 27.04.2026 | 27.04.2027
Reagensi, izuzev za transfuziju, za zdravstvene ustanove primarnog nivoa zdravstvene zaštite | 404-1-110/26-17 | 124 | Reagensi i potrošni materijal za urinski analizator model AI-Libre Urinalysis System US-1680 / URIT 1000Plus / URIT 500B / US1000/ URIT US500 | 18 | Focusing Fluid for urine sediment analyzer FC23 | RGN241716 | pakovanje | 4x8ml | URIT Medical Electronic Co., Ltd | URIT Focusing Fluid for Urine Sediment FC23 | 75000 | 20% | Elta 90 Medical Science d.o.o. | 54-6/26 | 27.04.2026 | 27.04.2027
Reagensi, izuzev za transfuziju, za zdravstvene ustanove primarnog nivoa zdravstvene zaštite | 404-1-110/26-17 | 124 | Reagensi i potrošni materijal za urinski analizator model AI-Libre Urinalysis System US-1680 / URIT 1000Plus / URIT 500B / US1000/ URIT US500 | 19 | Detergent Urit D21 N | RGN260340 | pakovanje | 500ml | URIT Medical Electronic Co., Ltd | URIT Detergent for Automatic Urine Analyzer | 9000 | 20% | Elta 90 Medical Science d.o.o. | 54-6/26 | 27.04.2026 | 27.04.2027
Reagensi, izuzev za transfuziju, za zdravstvene ustanove primarnog nivoa zdravstvene zaštite | 404-1-110/26-17 | 124 | Reagensi i potrošni materijal za urinski analizator model AI-Libre Urinalysis System US-1680 / URIT 1000Plus / URIT 500B / US1000/ URIT US500 | 20 | PM Control kit Urit US1680/US1000 | RGN260341 | pakovanje | komad | URIT Medical Electronic Co., Ltd | PM Control kit Urit US1680/US1000 | 100000 | 20% | Elta 90 Medical Science d.o.o. | 54-6/26 | 27.04.2026 | 27.04.2027
Reagensi, izuzev za transfuziju, za zdravstvene ustanove primarnog nivoa zdravstvene zaštite | 404-1-110/26-17 | 124 | Reagensi i potrošni materijal za urinski analizator model AI-Libre Urinalysis System US-1680 / URIT 1000Plus / URIT 500B / US1000/ URIT US500 | 21 | PM Control kit Urit US500 | RGN260342 | pakovanje | komad | URIT Medical Electronic Co., Ltd | PM Control kit Urit US500 | 50000 | 20% | Elta 90 Medical Science d.o.o. | 54-6/26 | 27.04.2026 | 27.04.2027
Reagensi, izuzev za transfuziju, za zdravstvene ustanove primarnog nivoa zdravstvene zaštite | 404-1-110/26-17 | 125 | Reagensi i potrošni materijal za urinske analizatore serije URISED, LABUMAT, URISED MINI, DocUReader, LabUReader | 1 | Cuvettes for Urised | RGN212943 | pakovanje | 600 komad | 77 Elektronika Muszeripari Kft., Mađarska | UriSed Cuvettes | 66805 | 20% | Euromedicina d.o.o. | 54-7/26 | 27.04.2026 | 27.04.2027
Reagensi, izuzev za transfuziju, za zdravstvene ustanove primarnog nivoa zdravstvene zaštite | 404-1-110/26-17 | 125 | Reagensi i potrošni materijal za urinske analizatore serije URISED, LABUMAT, URISED MINI, DocUReader, LabUReader | 2 | Test tube | RGN212944 | pakovanje | 100 komada | DUNAVPLAST KORP d.o.o. | Epruveta, cilindrična | 800 | 20% | Euromedicina d.o.o. | 54-7/26 | 27.04.2026 | 27.04.2027
Reagensi, izuzev za transfuziju, za zdravstvene ustanove primarnog nivoa zdravstvene zaštite | 404-1-110/26-17 | 125 | Reagensi i potrošni materijal za urinske analizatore serije URISED, LABUMAT, URISED MINI, DocUReader, LabUReader | 3 | Labstrips U11 Plus GL | RGN212945 | pakovanje | 150 komad | 77 Elektronika Muszeripari Kft., Mađarska | LabStrip U11 Plus GL Urine Test Strip | 3330 | 20% | Euromedicina d.o.o. | 54-7/26 | 27.04.2026 | 27.04.2027
Reagensi, izuzev za transfuziju, za zdravstvene ustanove primarnog nivoa zdravstvene zaštite | 404-1-110/26-17 | 125 | Reagensi i potrošni materijal za urinske analizatore serije URISED, LABUMAT, URISED MINI, DocUReader, LabUReader | 4 | Labstrips U11 | RGN212942 | pakovanje | 150 komad | 77 Elektronika Muszeripari Kft., Mađarska | LabStrips U11 Plus Urine Test Strip | 3330 | 20% | Euromedicina d.o.o. | 54-7/26 | 27.04.2026 | 27.04.2027
Reagensi, izuzev za transfuziju, za zdravstvene ustanove primarnog nivoa zdravstvene zaštite | 404-1-110/26-17 | 125 | Reagensi i potrošni materijal za urinske analizatore serije URISED, LABUMAT, URISED MINI, DocUReader, LabUReader | 5 | Maintenance Kit Urised/Urised 2/Urised 3 PRO | RGN230069 | pakovanje | 1 komad | 77 Elektronika Muszeripari Kft., Mađarska | Maintenace kit Urised | 32800 | 20% | Euromedicina d.o.o. | 54-7/26 | 27.04.2026 | 27.04.2027
Reagensi, izuzev za transfuziju, za zdravstvene ustanove primarnog nivoa zdravstvene zaštite | 404-1-110/26-17 | 125 | Reagensi i potrošni materijal za urinske analizatore serije URISED, LABUMAT, URISED MINI, DocUReader, LabUReader | 6 | Maintenance kit Labumat/Labumat 2/Labumat 2 PRO | RGN230070 | pakovanje | 1 komad | 77 Elektronika Muszeripari Kft., Mađarska | Maintenace kit Labumat | 139840 | 20% | Euromedicina d.o.o. | 54-7/26 | 27.04.2026 | 27.04.2027
Reagensi, izuzev za transfuziju, za zdravstvene ustanove primarnog nivoa zdravstvene zaštite | 404-1-110/26-17 | 125 | Reagensi i potrošni materijal za urinske analizatore serije URISED, LABUMAT, URISED MINI, DocUReader, LabUReader | 7 | Maintenace kit DocUReader/LabUReader | RGN230071 | pakovanje | 1 komad | 77 Elektronika Muszeripari Kft., Mađarska | Maintenace kit Docureader | 11120 | 20% | Euromedicina d.o.o. | 54-7/26 | 27.04.2026 | 27.04.2027
Reagensi, izuzev za transfuziju, za zdravstvene ustanove primarnog nivoa zdravstvene zaštite | 404-1-110/26-17 | 125 | Reagensi i potrošni materijal za urinske analizatore serije URISED, LABUMAT, URISED MINI, DocUReader, LabUReader | 8 | Cuvettes for Urised with RFID (URS cuvette) | RGN260343 | pakovanje | 600 | 77 Elektronika Muszeripari Kft., Mađarska | UriSed Cuvettes | 66805 | 20% | Euromedicina d.o.o. | 54-7/26 | 27.04.2026 | 27.04.2027
Reagensi, izuzev za transfuziju, za zdravstvene ustanove primarnog nivoa zdravstvene zaštite | 404-1-110/26-17 | 125 | Reagensi i potrošni materijal za urinske analizatore serije URISED, LABUMAT, URISED MINI, DocUReader, LabUReader | 9 | LabStrip U12 mALB/CREA Urine Test Strip | RGN260344 | pakovanje | 150 komada | 77 Elektronika Muszeripari Kft., Mađarska | LabStrip U12 mALB/CREA Urine Test Strip | 3330 | 20% | Euromedicina d.o.o. | 54-7/26 | 27.04.2026 | 27.04.2027
Reagensi, izuzev za transfuziju, za zdravstvene ustanove primarnog nivoa zdravstvene zaštite | 404-1-110/26-17 | 126 | Reagensi i potrošni materijal za urinski analizator model IRICELL2000, DxU840m/850m/810c IRIS | 1 | iQ Lamina | RGN212876 | pakovanje | 2x7000ml | Beckman Coulter | iQ Lamina | 91139.36 | 20% | Maymedica d.o.o. | 54-14/26 | 27.04.2026 | 27.04.2027
Reagensi, izuzev za transfuziju, za zdravstvene ustanove primarnog nivoa zdravstvene zaštite | 404-1-110/26-17 | 126 | Reagensi i potrošni materijal za urinski analizator model IRICELL2000, DxU840m/850m/810c IRIS | 2 | iQ Calibrator Pack | RGN212877 | pakovanje | 4x125 ml | Beckman Coulter | iQ Calibrator Pack | 53135.97 | 20% | Maymedica d.o.o. | 54-14/26 | 27.04.2026 | 27.04.2027
Reagensi, izuzev za transfuziju, za zdravstvene ustanove primarnog nivoa zdravstvene zaštite | 404-1-110/26-17 | 126 | Reagensi i potrošni materijal za urinski analizator model IRICELL2000, DxU840m/850m/810c IRIS | 3 | iQ Control/Focus Set | RGN212878 | pakovanje | 4x125 ml | Beckman Coulter | iQ Control/Focus Set | 14171.05 | 20% | Maymedica d.o.o. | 54-14/26 | 27.04.2026 | 27.04.2027
Reagensi, izuzev za transfuziju, za zdravstvene ustanove primarnog nivoa zdravstvene zaštite | 404-1-110/26-17 | 126 | Reagensi i potrošni materijal za urinski analizator model IRICELL2000, DxU840m/850m/810c IRIS | 4 | Iris Diluent | RGN212879 | pakovanje | 4x475 ml | Beckman Coulter | Iris Diluent | 28174.85 | 20% | Maymedica d.o.o. | 54-14/26 | 27.04.2026 | 27.04.2027
Reagensi, izuzev za transfuziju, za zdravstvene ustanove primarnog nivoa zdravstvene zaštite | 404-1-110/26-17 | 126 | Reagensi i potrošni materijal za urinski analizator model IRICELL2000, DxU840m/850m/810c IRIS | 5 | Iris System Cleanser | RGN212880 | pakovanje | 4x425 ml | Beckman Coulter | Iris System Cleanser | 15054.46 | 20% | Maymedica d.o.o. | 54-14/26 | 27.04.2026 | 27.04.2027
Reagensi, izuzev za transfuziju, za zdravstvene ustanove primarnog nivoa zdravstvene zaštite | 404-1-110/26-17 | 126 | Reagensi i potrošni materijal za urinski analizator model IRICELL2000, DxU840m/850m/810c IRIS | 6 | iChem Velocity Urine Chemistry Strips | RGN212881 | pakovanje | 100 komad | Beckman Coulter | iChem Velocity Urine Chemistry Strips | 8545.24 | 20% | Maymedica d.o.o. | 54-14/26 | 27.04.2026 | 27.04.2027
Reagensi, izuzev za transfuziju, za zdravstvene ustanove primarnog nivoa zdravstvene zaštite | 404-1-110/26-17 | 126 | Reagensi i potrošni materijal za urinski analizator model IRICELL2000, DxU840m/850m/810c IRIS | 7 | CA/CB/CC Chemistry Controls | RGN212882 | pakovanje | 9x100 ml | Beckman Coulter | CA/CB/CC Chemistry Controls | 53134.13 | 20% | Maymedica d.o.o. | 54-14/26 | 27.04.2026 | 27.04.2027
Reagensi, izuzev za transfuziju, za zdravstvene ustanove primarnog nivoa zdravstvene zaštite | 404-1-110/26-17 | 126 | Reagensi i potrošni materijal za urinski analizator model IRICELL2000, DxU840m/850m/810c IRIS | 8 | CalCheks | RGN212883 | pakovanje | 10x10 ml/ 10 traka | Beckman Coulter | CalCheks | 70847.34 | 20% | Maymedica d.o.o. | 54-14/26 | 27.04.2026 | 27.04.2027
Reagensi, izuzev za transfuziju, za zdravstvene ustanove primarnog nivoa zdravstvene zaštite | 404-1-110/26-17 | 126 | Reagensi i potrošni materijal za urinski analizator model IRICELL2000, DxU840m/850m/810c IRIS | 9 | iChem Velocity Wash Solution | RGN212884 | pakovanje | 2x7000ml | Beckman Coulter | iChem Velocity Wash Solution | 35422.75 | 20% | Maymedica d.o.o. | 54-14/26 | 27.04.2026 | 27.04.2027
Reagensi, izuzev za transfuziju, za zdravstvene ustanove primarnog nivoa zdravstvene zaštite | 404-1-110/26-17 | 126 | Reagensi i potrošni materijal za urinski analizator model IRICELL2000, DxU840m/850m/810c IRIS | 10 | Iris desiccant | RGN212885 | pakovanje | 30 komad | Beckman Coulter | Iris desiccant | 12295.71 | 20% | Maymedica d.o.o. | 54-14/26 | 27.04.2026 | 27.04.2027
Reagensi, izuzev za transfuziju, za zdravstvene ustanove primarnog nivoa zdravstvene zaštite | 404-1-110/26-17 | 126 | Reagensi i potrošni materijal za urinski analizator model IRICELL2000, DxU840m/850m/810c IRIS | 11 | IQ Annual PM/HV/FC kit | RGN240068 | pakovanje | 1 kit | Beckman Coulter | IQ Annual PM/HV/FC kit | 146740 | 20% | Maymedica d.o.o. | 54-14/26 | 27.04.2026 | 27.04.2027
Reagensi, izuzev za transfuziju, za zdravstvene ustanove primarnog nivoa zdravstvene zaštite | 404-1-110/26-17 | 126 | Reagensi i potrošni materijal za urinski analizator model IRICELL2000, DxU840m/850m/810c IRIS | 12 | iChemVelocity kit | RGN240069 | pakovanje | 1 kit | Beckman Coulter | iChemVelocity kit | 50600 | 20% | Maymedica d.o.o. | 54-14/26 | 27.04.2026 | 27.04.2027
Reagensi, izuzev za transfuziju, za zdravstvene ustanove primarnog nivoa zdravstvene zaštite | 404-1-110/26-17 | 127 | Reagensi i potrošni materijal za Urinski čitač traka CYBOW 300 i CYBOW R-600s | 1 | CYBOW 10 M | RGN212954 | pakovanje | 150traka | DFI | CYBOW 10M (a150) | 1320 | 20% | Promedia d.o.o. | 54-20/26 | 27.04.2026 | 27.04.2027
Reagensi, izuzev za transfuziju, za zdravstvene ustanove primarnog nivoa zdravstvene zaštite | 404-1-110/26-17 | 127 | Reagensi i potrošni materijal za Urinski čitač traka CYBOW 300 i CYBOW R-600s | 2 | CYBOW 2GK | RGN212955 | pakovanje | 100 traka | DFI | CYBOW 2GK (a100) | 445 | 20% | Promedia d.o.o. | 54-20/26 | 27.04.2026 | 27.04.2027
Reagensi, izuzev za transfuziju, za zdravstvene ustanove primarnog nivoa zdravstvene zaštite | 404-1-110/26-17 | 127 | Reagensi i potrošni materijal za Urinski čitač traka CYBOW 300 i CYBOW R-600s | 3 | Maintenence Kit CYBOW | RGN240071 | pakovanje | 1 | DFI | Maintenence Kit CYBOW 300 | 32400 | 20% | Promedia d.o.o. | 54-20/26 | 27.04.2026 | 27.04.2027
Reagensi, izuzev za transfuziju, za zdravstvene ustanove primarnog nivoa zdravstvene zaštite | 404-1-110/26-17 | 127 | Reagensi i potrošni materijal za Urinski čitač traka CYBOW 300 i CYBOW R-600s | 4 | CYBOW 11M (a150) | RGN221478 | pakovanje | 150 traka | DFI | CYBOW 11M (a150) | 1590 | 20% | Promedia d.o.o. | 54-20/26 | 27.04.2026 | 27.04.2027
Reagensi, izuzev za transfuziju, za zdravstvene ustanove primarnog nivoa zdravstvene zaštite | 404-1-110/26-17 | 127 | Reagensi i potrošni materijal za Urinski čitač traka CYBOW 300 i CYBOW R-600s | 5 | Urine chemistry, qualitative | RGN260345 | pakovanje | 2x10ml | Qualicont | Urine chemistry, qualitative | 9980 | 20% | Promedia d.o.o. | 54-20/26 | 27.04.2026 | 27.04.2027
Reagensi, izuzev za transfuziju, za zdravstvene ustanove primarnog nivoa zdravstvene zaštite | 404-1-110/26-17 | 127 | Reagensi i potrošni materijal za Urinski čitač traka CYBOW 300 i CYBOW R-600s | 6 | Urine chemistry, quantitative | RGN260346 | pakovanje | 2x5ml | Qualicont | Urine chemistry, quantitative | 9980 | 20% | Promedia d.o.o. | 54-20/26 | 27.04.2026 | 27.04.2027
Reagensi, izuzev za transfuziju, za zdravstvene ustanove primarnog nivoa zdravstvene zaštite | 404-1-110/26-17 | 128 | Reagensi i potrošni materijal za specifično fizičko hemijsko određivanje urina najmanje 10 analiza | 1 | Test trake za analizu urina - minimum 10 parametara | RGN240846 | komad | komad | DFI | CYBOW 10M (a150) | 4.16 | 20% | Promedia d.o.o. | 54-21/26 | 05.05.2026 | 05.05.2027
Reagensi, izuzev za transfuziju, za zdravstvene ustanove primarnog nivoa zdravstvene zaštite | 404-1-110/26-17 | 130 | Reagensi I potrošni materijal za fizičko hemijski pregled urina najmanje 11 analiza | 1 | Test trake za analizu urina - minimum 11 parametara (bez mikroalbumina) | RGN221478 | komad | 1 | DFI | CYBOW 11M (a150) | 4.16 | 20% | Promedia d.o.o. | 54-21/26 | 05.05.2026 | 05.05.2027
Reagensi, izuzev za transfuziju, za zdravstvene ustanove primarnog nivoa zdravstvene zaštite | 404-1-110/26-17 | 131 | Reagensi i potrošni materijal za Insight U500 | 1 | Trake za urin | RGN212947 | pakovanje | 100 traka | ACON | Trake za urin 11 parametara | 500 | 20% | Superlab d.o.o. | 54-25/26 | 27.04.2026 | 27.04.2027
Reagensi, izuzev za transfuziju, za zdravstvene ustanove primarnog nivoa zdravstvene zaštite | 404-1-110/26-17 | 132 | Reagensi i potrošni materijal za urinski analizator Atellica 1500 (UAS 800+Clinitek Novus), Clinitek Advantus, UAS 60 | 1 | CLINITEK Novus 10 cassette | RGN240723 | pakovanje | 450 tests | Siemens Healthcare Diagnostics Inc, Tarrytown, SAD | CLINITEK Novus 10 Urinalysis Cassette | 61530 | 20% | Teamedical d.o.o. | 54-26/26 | 27.04.2026 | 27.04.2027
Reagensi, izuzev za transfuziju, za zdravstvene ustanove primarnog nivoa zdravstvene zaštite | 404-1-110/26-17 | 132 | Reagensi i potrošni materijal za urinski analizator Atellica 1500 (UAS 800+Clinitek Novus), Clinitek Advantus, UAS 60 | 2 | Cuvettes, Atellica UAS800 | RGN240725 | pakovanje | 600 cuvettes | Siemens Healthcare Diagnostics Inc, Tarrytown, SAD | Atellica UAS 800 Cuvettes | 67172 | 20% | Teamedical d.o.o. | 54-26/26 | 27.04.2026 | 27.04.2027
Reagensi, izuzev za transfuziju, za zdravstvene ustanove primarnog nivoa zdravstvene zaštite | 404-1-110/26-17 | 132 | Reagensi i potrošni materijal za urinski analizator Atellica 1500 (UAS 800+Clinitek Novus), Clinitek Advantus, UAS 60 | 3 | CLINITEK Novus rinse additive | RGN240726 | pakovanje | 1 kit/4 x 26 ml | Siemens Healthcare Diagnostics Inc, Tarrytown, SAD | CLINITEK Novus Rinse Additive | 14814 | 20% | Teamedical d.o.o. | 54-26/26 | 27.04.2026 | 27.04.2027
Reagensi, izuzev za transfuziju, za zdravstvene ustanove primarnog nivoa zdravstvene zaštite | 404-1-110/26-17 | 132 | Reagensi i potrošni materijal za urinski analizator Atellica 1500 (UAS 800+Clinitek Novus), Clinitek Advantus, UAS 60 | 4 | CLINITEK Novus calibrator | RGN240727 | pakovanje | 1 kit/4 x 230 ml | Siemens Healthcare Diagnostics Inc, Tarrytown, SAD | Clinitek Novus Calibrator Kit | 14801 | 20% | Teamedical d.o.o. | 54-26/26 | 27.04.2026 | 27.04.2027
Reagensi, izuzev za transfuziju, za zdravstvene ustanove primarnog nivoa zdravstvene zaštite | 404-1-110/26-17 | 132 | Reagensi i potrošni materijal za urinski analizator Atellica 1500 (UAS 800+Clinitek Novus), Clinitek Advantus, UAS 60 | 5 | CLINITEK Atlas negative control strips | RGN240728 | pakovanje | 25 strips | Siemens Healthcare Diagnostics Inc, Tarrytown, SAD | CLINITEK ATLAS Negative Control Strips | 5503 | 20% | Teamedical d.o.o. | 54-26/26 | 27.04.2026 | 27.04.2027
Reagensi, izuzev za transfuziju, za zdravstvene ustanove primarnog nivoa zdravstvene zaštite | 404-1-110/26-17 | 132 | Reagensi i potrošni materijal za urinski analizator Atellica 1500 (UAS 800+Clinitek Novus), Clinitek Advantus, UAS 60 | 6 | CLINITEK Atlas positive control strips | RGN240729 | pakovanje | 25 strips | Siemens Healthcare Diagnostics Inc, Tarrytown, SAD | CLINITEK ATLAS Positive Control Strips | 7401 | 20% | Teamedical d.o.o. | 54-26/26 | 27.04.2026 | 27.04.2027
Reagensi, izuzev za transfuziju, za zdravstvene ustanove primarnog nivoa zdravstvene zaštite | 404-1-110/26-17 | 132 | Reagensi i potrošni materijal za urinski analizator Atellica 1500 (UAS 800+Clinitek Novus), Clinitek Advantus, UAS 60 | 7 | Maintenance kit | RGN240731 | pakovanje | kit | Siemens Healthcare Diagnostics Inc, Tarrytown, SAD | Maintenance kit | 46046 | 20% | Teamedical d.o.o. | 54-26/26 | 27.04.2026 | 27.04.2027
Reagensi, izuzev za transfuziju, za zdravstvene ustanove primarnog nivoa zdravstvene zaštite | 404-1-110/26-17 | 133 | Reagensi i potrošni materijal za Sysmex UN serije (UC-1000, UC-3500, UF-1500, UF-4000, UF-5000 i UD-10) | 1 | UF-CELLSHEATH (20 L) | RGN212970 | pakovanje | 20 L | Sysmex Corporation Japan | UF-CELLSHEATH 20 L | 29304 | 20% | Yunycom d.o.o. | 54-28/26 | 27.04.2026 | 27.04.2027
Reagensi, izuzev za transfuziju, za zdravstvene ustanove primarnog nivoa zdravstvene zaštite | 404-1-110/26-17 | 133 | Reagensi i potrošni materijal za Sysmex UN serije (UC-1000, UC-3500, UF-1500, UF-4000, UF-5000 i UD-10) | 2 | UF-CELLPACK SF (2 x 2,1 L) | RGN212971 | pakovanje | 2 x 2,1 L | Sysmex Corporation Japan | UF-CELLPACK SF 2x2,1L | 24420 | 20% | Yunycom d.o.o. | 54-28/26 | 27.04.2026 | 27.04.2027
Reagensi, izuzev za transfuziju, za zdravstvene ustanove primarnog nivoa zdravstvene zaštite | 404-1-110/26-17 | 133 | Reagensi i potrošni materijal za Sysmex UN serije (UC-1000, UC-3500, UF-1500, UF-4000, UF-5000 i UD-10) | 3 | UF-CELLPACK CR (2 x 2,1 L) | RGN212972 | pakovanje | 2 x 2,1 L | Sysmex Corporation Japan | UF-CELLPACK CR 2x2,1L | 24420 | 20% | Yunycom d.o.o. | 54-28/26 | 27.04.2026 | 27.04.2027
Reagensi, izuzev za transfuziju, za zdravstvene ustanove primarnog nivoa zdravstvene zaštite | 404-1-110/26-17 | 133 | Reagensi i potrošni materijal za Sysmex UN serije (UC-1000, UC-3500, UF-1500, UF-4000, UF-5000 i UD-10) | 4 | UF-Fluorocell SF (2 x 29 ml) | RGN212973 | pakovanje | 2 x 29 ml | Sysmex Corporation Japan | UF-FLUOROCELL SF 2x 29ml | 36630 | 20% | Yunycom d.o.o. | 54-28/26 | 27.04.2026 | 27.04.2027
Reagensi, izuzev za transfuziju, za zdravstvene ustanove primarnog nivoa zdravstvene zaštite | 404-1-110/26-17 | 133 | Reagensi i potrošni materijal za Sysmex UN serije (UC-1000, UC-3500, UF-1500, UF-4000, UF-5000 i UD-10) | 5 | UF-Fluorocell CR (2 x 29 ml) | RGN212974 | pakovanje | 2 x 29 ml | Sysmex Corporation Japan | UF-FLUOROCELL CR 2x29ml | 36630 | 20% | Yunycom d.o.o. | 54-28/26 | 27.04.2026 | 27.04.2027
Reagensi, izuzev za transfuziju, za zdravstvene ustanove primarnog nivoa zdravstvene zaštite | 404-1-110/26-17 | 133 | Reagensi i potrošni materijal za Sysmex UN serije (UC-1000, UC-3500, UF-1500, UF-4000, UF-5000 i UD-10) | 6 | Cellcelan U (50 ml) | RGN212975 | pakovanje | 50 ml | Sysmex Corporation Japan | CELLCLEAN U 50ML | 14652 | 20% | Yunycom d.o.o. | 54-28/26 | 27.04.2026 | 27.04.2027
Reagensi, izuzev za transfuziju, za zdravstvene ustanove primarnog nivoa zdravstvene zaštite | 404-1-110/26-17 | 133 | Reagensi i potrošni materijal za Sysmex UN serije (UC-1000, UC-3500, UF-1500, UF-4000, UF-5000 i UD-10) | 7 | Meditape UC-9A (10 x 100 strips) | RGN212976 | pakovanje | 10 x 100 traka | Sysmex Corporation Japan | MEDITAPE UC-9A (1000 PCS) | 53757 | 20% | Yunycom d.o.o. | 54-28/26 | 27.04.2026 | 27.04.2027
Reagensi, izuzev za transfuziju, za zdravstvene ustanove primarnog nivoa zdravstvene zaštite | 404-1-110/26-17 | 133 | Reagensi i potrošni materijal za Sysmex UN serije (UC-1000, UC-3500, UF-1500, UF-4000, UF-5000 i UD-10) | 8 | sG Calibrator (5 x 3 levels a 10 ml) | RGN212977 | pakovanje | 5 x 3 levels a 10 ml | Sysmex Corporation Japan | SG CALIBRATOR 5x (3LEVEL x 10ML) | 49973 | 20% | Yunycom d.o.o. | 54-28/26 | 27.04.2026 | 27.04.2027
Reagensi, izuzev za transfuziju, za zdravstvene ustanove primarnog nivoa zdravstvene zaštite | 404-1-110/26-17 | 133 | Reagensi i potrošni materijal za Sysmex UN serije (UC-1000, UC-3500, UF-1500, UF-4000, UF-5000 i UD-10) | 9 | UF-Control (2 levels a 30 ml) | RGN212978 | pakovanje | 2 levels a 30 ml | Sysmex Corporation Japan | UF-CONTROL 2X30ML | 53548 | 20% | Yunycom d.o.o. | 54-28/26 | 27.04.2026 | 27.04.2027
Reagensi, izuzev za transfuziju, za zdravstvene ustanove primarnog nivoa zdravstvene zaštite | 404-1-110/26-17 | 133 | Reagensi i potrošni materijal za Sysmex UN serije (UC-1000, UC-3500, UF-1500, UF-4000, UF-5000 i UD-10) | 10 | UC-Control (3 x 2 levels a 10 ml) | RGN212979 | pakovanje | 3 x 2 levels a 10 ml | Sysmex Corporation Japan | UC-CONTROL 3X2X10ML | 71390 | 20% | Yunycom d.o.o. | 54-28/26 | 27.04.2026 | 27.04.2027
Reagensi, izuzev za transfuziju, za zdravstvene ustanove primarnog nivoa zdravstvene zaštite | 404-1-110/26-17 | 133 | Reagensi i potrošni materijal za Sysmex UN serije (UC-1000, UC-3500, UF-1500, UF-4000, UF-5000 i UD-10) | 11 | SAMPLE CUP CONICAL 4 ML (100 pcs) | RGN212981 | pakovanje | 100 komada | Sysmex Europe SE | SAMPLE CUP CONICAL 4 ML (100 pcs) | 2904 | 20% | Yunycom d.o.o. | 54-28/26 | 27.04.2026 | 27.04.2027
Reagensi, izuzev za transfuziju, za zdravstvene ustanove primarnog nivoa zdravstvene zaštite | 404-1-110/26-17 | 133 | Reagensi i potrošni materijal za Sysmex UN serije (UC-1000, UC-3500, UF-1500, UF-4000, UF-5000 i UD-10) | 12 | Meditape UC-11A (10 x 100 strips) | RGN260347 | pakovanje | 10 x 100 | Sysmex Corporation Japan | MEDITAPE UC-11A (1000 PCS) | 58080 | 20% | Yunycom d.o.o. | 54-28/26 | 27.04.2026 | 27.04.2027
Reagensi, izuzev za transfuziju, za zdravstvene ustanove primarnog nivoa zdravstvene zaštite | 404-1-110/26-17 | 133 | Reagensi i potrošni materijal za Sysmex UN serije (UC-1000, UC-3500, UF-1500, UF-4000, UF-5000 i UD-10) | 13 | MEDITAPE UC-10S (10 x 100 strips) | RGN260348 | pakovanje | 10 x 100 traka | Sysmex Corporation Japan | MEDITAPE UC-10S (1000 PCS) | 47399 | 20% | Yunycom d.o.o. | 54-28/26 | 27.04.2026 | 27.04.2027
Reagensi, izuzev za transfuziju, za zdravstvene ustanove primarnog nivoa zdravstvene zaštite | 404-1-110/26-17 | 133 | Reagensi i potrošni materijal za Sysmex UN serije (UC-1000, UC-3500, UF-1500, UF-4000, UF-5000 i UD-10) | 14 | MEDITAPE UC-12S (10 x 100 strips) | RGN260349 | pakovanje | 10 x 100 traka | Sysmex Corporation Japan | MEDITAPE UC-12S (1000 PCS) | 49500 | 20% | Yunycom d.o.o. | 54-28/26 | 27.04.2026 | 27.04.2027
Reagensi, izuzev za transfuziju, za zdravstvene ustanove primarnog nivoa zdravstvene zaštite | 404-1-110/26-17 | 134 | Reagensi i potrošni materijal za urin analizatore tipa NUA 50, 150, 500, 1000&1500 | 1 | Neocheck 1A | RGN221363 | pakovanje | 100 komada | NeoMedica doo, Niš | NEOCHECK 1A | 2065 | 20% | Neomedica d.o.o. Niš | 54-17/26 | 27.04.2026 | 27.04.2027
Reagensi, izuzev za transfuziju, za zdravstvene ustanove primarnog nivoa zdravstvene zaštite | 404-1-110/26-17 | 134 | Reagensi i potrošni materijal za urin analizatore tipa NUA 50, 150, 500, 1000&1500 | 2 | Neocheck 10A | RGN212956 | pakovanje | 100 komadа | NeoMedica doo, Niš | NEOCHECK 10A | 1290 | 20% | Neomedica d.o.o. Niš | 54-17/26 | 27.04.2026 | 27.04.2027
Reagensi, izuzev za transfuziju, za zdravstvene ustanove primarnog nivoa zdravstvene zaštite | 404-1-110/26-17 | 134 | Reagensi i potrošni materijal za urin analizatore tipa NUA 50, 150, 500, 1000&1500 | 3 | Neocheck 11A | RGN232894 | pakovanje | 100 komada | NeoMedica doo, Niš | NEOCHECK 11A | 1490 | 20% | Neomedica d.o.o. Niš | 54-17/26 | 27.04.2026 | 27.04.2027
Reagensi, izuzev za transfuziju, za zdravstvene ustanove primarnog nivoa zdravstvene zaštite | 404-1-110/26-17 | 134 | Reagensi i potrošni materijal za urin analizatore tipa NUA 50, 150, 500, 1000&1500 | 4 | WASH A | RGN221359 | pakovanje | 5 L | NeoMedica doo, Niš | WASH A | 19250 | 20% | Neomedica d.o.o. Niš | 54-17/26 | 27.04.2026 | 27.04.2027
Reagensi, izuzev za transfuziju, za zdravstvene ustanove primarnog nivoa zdravstvene zaštite | 404-1-110/26-17 | 134 | Reagensi i potrošni materijal za urin analizatore tipa NUA 50, 150, 500, 1000&1500 | 5 | WASH B | RGN221360 | pakovanje | 500 ML | NeoMedica doo, Niš | WASH B | 13970 | 20% | Neomedica d.o.o. Niš | 54-17/26 | 27.04.2026 | 27.04.2027
Reagensi, izuzev za transfuziju, za zdravstvene ustanove primarnog nivoa zdravstvene zaštite | 404-1-110/26-17 | 134 | Reagensi i potrošni materijal za urin analizatore tipa NUA 50, 150, 500, 1000&1500 | 6 | WASH C | RGN221361 | pakovanje | 100 ML | NeoMedica doo, Niš | WASH C | 20130 | 20% | Neomedica d.o.o. Niš | 54-17/26 | 27.04.2026 | 27.04.2027
Reagensi, izuzev za transfuziju, za zdravstvene ustanove primarnog nivoa zdravstvene zaštite | 404-1-110/26-17 | 134 | Reagensi i potrošni materijal za urin analizatore tipa NUA 50, 150, 500, 1000&1500 | 7 | DETERGENT US | RGN221362 | pakovanje | 500 ML | NeoMedica doo, Niš | Detergent US | 21615 | 20% | Neomedica d.o.o. Niš | 54-17/26 | 27.04.2026 | 27.04.2027
Reagensi, izuzev za transfuziju, za zdravstvene ustanove primarnog nivoa zdravstvene zaštite | 404-1-110/26-17 | 134 | Reagensi i potrošni materijal za urin analizatore tipa NUA 50, 150, 500, 1000&1500 | 8 | NEO PACK C | RGN221368 | pakovanje | 10X8 ML | NeoMedica doo, Niš | NEO PACK C | 59400 | 20% | Neomedica d.o.o. Niš | 54-17/26 | 27.04.2026 | 27.04.2027
Reagensi, izuzev za transfuziju, za zdravstvene ustanove primarnog nivoa zdravstvene zaštite | 404-1-110/26-17 | 134 | Reagensi i potrošni materijal za urin analizatore tipa NUA 50, 150, 500, 1000&1500 | 9 | Termo papir | RGN233439 | komad | 1 kom | NeoMedica doo, Niš | TERMO ROLNA 57 R45 | 255 | 20% | Neomedica d.o.o. Niš | 54-17/26 | 27.04.2026 | 27.04.2027
Reagensi, izuzev za transfuziju, za zdravstvene ustanove primarnog nivoa zdravstvene zaštite | 404-1-110/26-17 | 134 | Reagensi i potrošni materijal za urin analizatore tipa NUA 50, 150, 500, 1000&1500 | 10 | Maintenance kit for NUA-500 | RGN240075 | pakovanje | 1 kom | NeoMedica doo, Niš | Maintenance kit for NUA-500 | 54970 | 20% | Neomedica d.o.o. Niš | 54-17/26 | 27.04.2026 | 27.04.2027
Reagensi, izuzev za transfuziju, za zdravstvene ustanove primarnog nivoa zdravstvene zaštite | 404-1-110/26-17 | 134 | Reagensi i potrošni materijal za urin analizatore tipa NUA 50, 150, 500, 1000&1500 | 11 | Maintenance kit for NUA 1000 & NUA 1500 | RGN240076 | pakovanje | 1 kom | NeoMedica doo, Niš | Maintenance kit for NUA-1000 & NUA 1500 | 235080 | 20% | Neomedica d.o.o. Niš | 54-17/26 | 27.04.2026 | 27.04.2027
Reagensi, izuzev za transfuziju, za zdravstvene ustanove primarnog nivoa zdravstvene zaštite | 404-1-110/26-17 | 134 | Reagensi i potrošni materijal za urin analizatore tipa NUA 50, 150, 500, 1000&1500 | 12 | Neo-Sheath | RGN250094 | pakovanje | 20L | NeoMedica doo, Niš | Neo-Sheath | 23980 | 20% | Neomedica d.o.o. Niš | 54-17/26 | 27.04.2026 | 27.04.2027
Reagensi, izuzev za transfuziju, za zdravstvene ustanove primarnog nivoa zdravstvene zaštite | 404-1-110/26-17 | 134 | Reagensi i potrošni materijal za urin analizatore tipa NUA 50, 150, 500, 1000&1500 | 13 | Neo Detergent CD3 | RGN250095 | pakovanje | 35 ml | NeoMedica doo, Niš | Neo-Detergent CD3 | 23980 | 20% | Neomedica d.o.o. Niš | 54-17/26 | 27.04.2026 | 27.04.2027
Reagensi, izuzev za transfuziju, za zdravstvene ustanove primarnog nivoa zdravstvene zaštite | 404-1-110/26-17 | 134 | Reagensi i potrošni materijal za urin analizatore tipa NUA 50, 150, 500, 1000&1500 | 14 | NeoSolutions Pack | RGN250098 | pakovanje | 8ml | NeoMedica doo, Niš | Neo Solutions Pack | 15235 | 20% | Neomedica d.o.o. Niš | 54-17/26 | 27.04.2026 | 27.04.2027
Reagensi, izuzev za transfuziju, za zdravstvene ustanove primarnog nivoa zdravstvene zaštite | 404-1-110/26-17 | 134 | Reagensi i potrošni materijal za urin analizatore tipa NUA 50, 150, 500, 1000&1500 | 15 | NeoSolutions Pack | RGN250099 | pakovanje | 8ml x 3 | NeoMedica doo, Niš | Neo Solutions Pack | 24475 | 20% | Neomedica d.o.o. Niš | 54-17/26 | 27.04.2026 | 27.04.2027
Reagensi, izuzev za transfuziju, za zdravstvene ustanove primarnog nivoa zdravstvene zaštite | 404-1-110/26-17 | 134 | Reagensi i potrošni materijal za urin analizatore tipa NUA 50, 150, 500, 1000&1500 | 16 | NeoSolutions Pack | RGN250100 | pakovanje | 8 ml x 2 | NeoMedica doo, Niš | Neo Solutions Pack | 24475 | 20% | Neomedica d.o.o. Niš | 54-17/26 | 27.04.2026 | 27.04.2027
Reagensi, izuzev za transfuziju, za zdravstvene ustanove primarnog nivoa zdravstvene zaštite | 404-1-110/26-17 | 134 | Reagensi i potrošni materijal za urin analizatore tipa NUA 50, 150, 500, 1000&1500 | 17 | NeoCheck 1A | RGN250104 | pakovanje | 100 kom | NeoMedica doo, Niš | NEOCHECK 1A | 5850 | 20% | Neomedica d.o.o. Niš | 54-17/26 | 27.04.2026 | 27.04.2027
Reagensi, izuzev za transfuziju, za zdravstvene ustanove primarnog nivoa zdravstvene zaštite | 404-1-110/26-17 | 135 | Reagensi i potrošni materijal za MINDRAY EH 2050B PLUS, EH-2090C, EH-2090B, UA-5600, EU5300 Pro, EU5600 Pro | 1 | Probe Cleanser | RGN240070 | komad | 50ml | Shenzhen Mindray Bio-Medical Electronics Co., Ltd. | Probe Cleanser | 1680 | 20% | Labteh d.o.o. | 54-12/26 | 27.04.2026 | 27.04.2027
Reagensi, izuzev za transfuziju, za zdravstvene ustanove primarnog nivoa zdravstvene zaštite | 404-1-110/26-17 | 135 | Reagensi i potrošni materijal za MINDRAY EH 2050B PLUS, EH-2090C, EH-2090B, UA-5600, EU5300 Pro, EU5600 Pro | 2 | EU-70 Diluent | RGN260350 | kom | 5L | Shenzhen Mindray Bio-Medical Electronics Co., Ltd. | EU-70 Diluent | 37080 | 20% | Labteh d.o.o. | 54-12/26 | 27.04.2026 | 27.04.2027
Reagensi, izuzev za transfuziju, za zdravstvene ustanove primarnog nivoa zdravstvene zaštite | 404-1-110/26-17 | 135 | Reagensi i potrošni materijal za MINDRAY EH 2050B PLUS, EH-2090C, EH-2090B, UA-5600, EU5300 Pro, EU5600 Pro | 3 | EU-20 Diluent | RGN260351 | kom | 5L | Shenzhen Mindray Bio-Medical Electronics Co., Ltd. | EU-20 Diluent | 22250 | 20% | Labteh d.o.o. | 54-12/26 | 27.04.2026 | 27.04.2027
Reagensi, izuzev za transfuziju, za zdravstvene ustanove primarnog nivoa zdravstvene zaštite | 404-1-110/26-17 | 135 | Reagensi i potrošni materijal za MINDRAY EH 2050B PLUS, EH-2090C, EH-2090B, UA-5600, EU5300 Pro, EU5600 Pro | 4 | Urine Strip (11 parametara) | RGN260352 | pakovanje | 100kom | Jilin Leading Bio-engineering Co., Ltd., | Reagent Strips for Urinalysis URS-11 MRQ | 5150 | 20% | Labteh d.o.o. | 54-12/26 | 27.04.2026 | 27.04.2027
Reagensi, izuzev za transfuziju, za zdravstvene ustanove primarnog nivoa zdravstvene zaštite | 404-1-110/26-17 | 135 | Reagensi i potrošni materijal za MINDRAY EH 2050B PLUS, EH-2090C, EH-2090B, UA-5600, EU5300 Pro, EU5600 Pro | 5 | Urine Strip (14 parametara) | RGN260353 | pakovanje | 100kom | Jilin Leading Bio-engineering Co., Ltd., | Reagent Strips for Urinalysis URS-14 MRQ | 5150 | 20% | Labteh d.o.o. | 54-12/26 | 27.04.2026 | 27.04.2027
Reagensi, izuzev za transfuziju, za zdravstvene ustanove primarnog nivoa zdravstvene zaštite | 404-1-110/26-17 | 135 | Reagensi i potrošni materijal za MINDRAY EH 2050B PLUS, EH-2090C, EH-2090B, UA-5600, EU5300 Pro, EU5600 Pro | 6 | EU-50 DIluent | RGN260354 | kom | 5L | Shenzhen Mindray Bio-Medical Electronics Co., Ltd. | Automatic Urinalalysis System Reagent (EU-50) | 37080 | 20% | Labteh d.o.o. | 54-12/26 | 27.04.2026 | 27.04.2027
Reagensi, izuzev za transfuziju, za zdravstvene ustanove primarnog nivoa zdravstvene zaštite | 404-1-110/26-17 | 136 | Čitač urin traka Combilyzer VA | 1 | Combina 11S | RGN220050 | pakovanje | 150strips | HUMAN-Nemačka | Combina 11S | 3950 | 20% | SCOR medicinska oprema i farmacija d.o.o. | 54-23/26 | 27.04.2026 | 27.04.2027
Reagensi, izuzev za transfuziju, za zdravstvene ustanove primarnog nivoa zdravstvene zaštite | 404-1-110/26-17 | 137 | Reagensi i potrosni materijal za Uriscan PRO II | 1 | Trake Uriscan Pro gen 10 par | RGN212988 | pakovanje | 100 | YD-Diagnostics,Južna Koreja | URISCAN 10 SGL strip | 1784.2 | 20% | Primax d.o.o. | 54-18/26 | 27.04.2026 | 27.04.2027
Reagensi, izuzev za transfuziju, za zdravstvene ustanove primarnog nivoa zdravstvene zaštite | 404-1-110/26-17 | 138 | Laboratorijski testovi i reagensi za aparat Cobas h232 (Roche) | 1 | Roche Cardiac D-Dimer | RGN212461 | pakovanje | 10 test traka | Roche Diagnostics | Roche Cardiac D-Dimer | 12729 | 20% | Adoc d.o.o. | 54-1/26 | 27.04.2026 | 27.04.2027
Reagensi, izuzev za transfuziju, za zdravstvene ustanove primarnog nivoa zdravstvene zaštite | 404-1-110/26-17 | 139 | Reagensi i potrošni materijal za imunohemijski analizator LS-1100 Dry Fluorescence Immunoassay Analyzer,proizvođača Lansionbio | 1 | CRP | RGN230226 | pakovanje | 25 testova | Lansion Biotechology Co., Ltd | CRP Test Kit (Dry Fluorescence Immunoassay) | 9100 | 20% | Elta 90 Medical Science d.o.o. | 54-6/26 | 27.04.2026 | 27.04.2027
Reagensi, izuzev za transfuziju, za zdravstvene ustanove primarnog nivoa zdravstvene zaštite | 404-1-110/26-17 | 139 | Reagensi i potrošni materijal za imunohemijski analizator LS-1100 Dry Fluorescence Immunoassay Analyzer,proizvođača Lansionbio | 2 | D-Dimer | RGN230227 | pakovanje | 25 testova | Lansion Biotechology Co., Ltd | D-Dimer Test Kit (Dry Fluorescence Immunoassay) | 15000 | 20% | Elta 90 Medical Science d.o.o. | 54-6/26 | 27.04.2026 | 27.04.2027
Reagensi, izuzev za transfuziju, za zdravstvene ustanove primarnog nivoa zdravstvene zaštite | 404-1-110/26-17 | 139 | Reagensi i potrošni materijal za imunohemijski analizator LS-1100 Dry Fluorescence Immunoassay Analyzer,proizvođača Lansionbio | 3 | HbA1C | RGN241359 | pakovanje | 25 testova | Lansion Biotechology Co., Ltd | HbA1c Test Kit (Dry Fluorescence Immunoassay) | 10000 | 20% | Elta 90 Medical Science d.o.o. | 54-6/26 | 27.04.2026 | 27.04.2027
Reagensi, izuzev za transfuziju, za zdravstvene ustanove primarnog nivoa zdravstvene zaštite | 404-1-110/26-17 | 140 | Reagensi za aparat KOFA MA-1, WA-1 | 1 | CRP | RGN240843 | pakovanje | 25 kom | Guangzhou KOFA Biotechnology Co.,Ltd. | CRP reagent kit | 9935 | 20% | Feniks Medika d.o.o. | 54-8/26 | 27.04.2026 | 27.04.2027
Reagensi, izuzev za transfuziju, za zdravstvene ustanove primarnog nivoa zdravstvene zaštite | 404-1-110/26-17 | 140 | Reagensi za aparat KOFA MA-1, WA-1 | 2 | HBA1C | RGN240844 | pakovanje | 25 kom | Guangzhou KOFA Biotechnology Co.,Ltd. | HbA1C reagent kit | 15200 | 20% | Feniks Medika d.o.o. | 54-8/26 | 27.04.2026 | 27.04.2027
Reagensi, izuzev za transfuziju, za zdravstvene ustanove primarnog nivoa zdravstvene zaštite | 404-1-110/26-17 | 140 | Reagensi za aparat KOFA MA-1, WA-1 | 3 | D-DIMER | RGN240845 | pakovanje | 25 kom | Guangzhou KOFA Biotechnology Co.,Ltd. | D-Dimer reagent kit | 15150 | 20% | Feniks Medika d.o.o. | 54-8/26 | 27.04.2026 | 27.04.2027
Reagensi, izuzev za transfuziju, za zdravstvene ustanove primarnog nivoa zdravstvene zaštite | 404-1-110/26-17 | 141 | QuikRead GO System | 1 | QuikRead GO CRP | RGN250056 | pakovanje | 50 testova | Aidian Oy, Finska | QuikRead go CRP | 14800 | 20% | Hermes Pharma d.o.o. | 54-9/26 | 27.04.2026 | 27.04.2027
Reagensi, izuzev za transfuziju, za zdravstvene ustanove primarnog nivoa zdravstvene zaštite | 404-1-110/26-17 | 141 | QuikRead GO System | 2 | QuikRead GO STREP A | RGN250057 | pakovanje | 50 testova | Aidian Oy, Finska | QuikRead go Strep A | 14800 | 20% | Hermes Pharma d.o.o. | 54-9/26 | 27.04.2026 | 27.04.2027
Reagensi, izuzev za transfuziju, za zdravstvene ustanove primarnog nivoa zdravstvene zaštite | 404-1-110/26-17 | 141 | QuikRead GO System | 3 | QuikRead GO HbA1c test | RGN250058 | pakovanje | 25 testova | Aidian Oy, Finska | QuikRead go HbA1c | 16000 | 20% | Hermes Pharma d.o.o. | 54-9/26 | 27.04.2026 | 27.04.2027
Reagensi, izuzev za transfuziju, za zdravstvene ustanove primarnog nivoa zdravstvene zaštite | 404-1-110/26-17 | 141 | QuikRead GO System | 4 | QuikRead GO iFOBT tests | RGN250059 | pakovanje | 50 testova | Aidian Oy, Finska | QuikRead go iFOBT | 14000 | 20% | Hermes Pharma d.o.o. | 54-9/26 | 27.04.2026 | 27.04.2027
Reagensi, izuzev za transfuziju, za zdravstvene ustanove primarnog nivoa zdravstvene zaštite | 404-1-110/26-17 | 141 | QuikRead GO System | 5 | QuikRead GO iFOBT SAMPLING SET | RGN260539 | pakovanje | 50 komada | Aidian Oy, Finska | QuikRead iFOB Sampling set | 6000 | 20% | Hermes Pharma d.o.o. | 54-9/26 | 27.04.2026 | 27.04.2027
Reagensi, izuzev za transfuziju, za zdravstvene ustanove primarnog nivoa zdravstvene zaštite | 404-1-110/26-17 | 142 | Reagensi za FA-160 Immunofluorescence Analzyer | 1 | HbA1c Kits | RGN250167 | pakovanje | 20/1 | Guangdong Wesail Biotech Co., Ltd | HbA1C | 11170 | 20% | Promedia d.o.o. | 54-20/26 | 27.04.2026 | 27.04.2027
Reagensi, izuzev za transfuziju, za zdravstvene ustanove primarnog nivoa zdravstvene zaštite | 404-1-110/26-17 | 142 | Reagensi za FA-160 Immunofluorescence Analzyer | 2 | C-reactive Protein +hsC-reactive Protein Kits | RGN250168 | pakovanje | 20/1 | Guangdong Wesail Biotech Co., Ltd | hs-CRP+CRP | 7850 | 20% | Promedia d.o.o. | 54-20/26 | 27.04.2026 | 27.04.2027
Reagensi, izuzev za transfuziju, za zdravstvene ustanove primarnog nivoa zdravstvene zaštite | 404-1-110/26-17 | 142 | Reagensi za FA-160 Immunofluorescence Analzyer | 3 | D-dimer Kits | RGN250169 | pakovanje | 20/1 | Guangdong Wesail Biotech Co., Ltd | D-Dimer | 18300 | 20% | Promedia d.o.o. | 54-20/26 | 27.04.2026 | 27.04.2027
Reagensi, izuzev za transfuziju, za zdravstvene ustanove primarnog nivoa zdravstvene zaštite | 404-1-110/26-17 | 143 | Reagensi za biohemijski analizator NycoCard Reader 2 | 1 | kapilare 5 ul | RGN215333 | pakovanje | 1 x 200 komada | Abbott Diagnostics Technologies AS | Capillary Tubes 5µL 1X200 units | 4477 | 20% | Yunycom d.o.o. | 54-28/26 | 27.04.2026 | 27.04.2027
Reagensi, izuzev za transfuziju, za zdravstvene ustanove primarnog nivoa zdravstvene zaštite | 404-1-110/26-17 | 143 | Reagensi za biohemijski analizator NycoCard Reader 2 | 2 | CRP | RGN215334 | pakovanje | 48 testova | Abbott Diagnostics Technologies AS | NycoCard CRP, 48 tests | 24156 | 20% | Yunycom d.o.o. | 54-28/26 | 27.04.2026 | 27.04.2027
Reagensi, izuzev za transfuziju, za zdravstvene ustanove primarnog nivoa zdravstvene zaštite | 404-1-110/26-17 | 143 | Reagensi za biohemijski analizator NycoCard Reader 2 | 3 | CRP Control | RGN215335 | pakovanje | 4x0,5ml | Abbott Diagnostics Technologies AS | Afinion CRP Control (C1 2x0,5ml, C2 2x0,5ml) | 8448 | 20% | Yunycom d.o.o. | 54-28/26 | 27.04.2026 | 27.04.2027
Reagensi, izuzev za transfuziju, za zdravstvene ustanove primarnog nivoa zdravstvene zaštite | 404-1-110/26-17 | 143 | Reagensi za biohemijski analizator NycoCard Reader 2 | 4 | HbA1c | RGN215336 | pakovanje | 24 testa | Abbott Diagnostics Technologies AS | NycoCard HbA1c, 24 tests | 14883 | 20% | Yunycom d.o.o. | 54-28/26 | 27.04.2026 | 27.04.2027
Reagensi, izuzev za transfuziju, za zdravstvene ustanove primarnog nivoa zdravstvene zaštite | 404-1-110/26-17 | 143 | Reagensi za biohemijski analizator NycoCard Reader 2 | 5 | Hba1c reag. kontrola | RGN215337 | pakovanje | 2x1,5 ml | Abbott Diagnostics Technologies AS | NycoCard HbA1c Control, 2x1,5ml | 13090 | 20% | Yunycom d.o.o. | 54-28/26 | 27.04.2026 | 27.04.2027
Reagensi, izuzev za transfuziju, za zdravstvene ustanove primarnog nivoa zdravstvene zaštite | 404-1-110/26-17 | 143 | Reagensi za biohemijski analizator NycoCard Reader 2 | 6 | Capillary holder | RGN230339 | Komad | 1 komad | Abbott Diagnostics Technologies AS | Capillary holder | 741 | 20% | Yunycom d.o.o. | 54-28/26 | 27.04.2026 | 27.04.2027
Reagensi, izuzev za transfuziju, za zdravstvene ustanove primarnog nivoa zdravstvene zaštite | 404-1-110/26-17 | 143 | Reagensi za biohemijski analizator NycoCard Reader 2 | 7 | MINI-PET 25µL | RGN230340 | Komad | 1 komad | Abbott Diagnostics Technologies AS | MINI-PET 25µL | 2666 | 20% | Yunycom d.o.o. | 54-28/26 | 27.04.2026 | 27.04.2027
Reagensi, izuzev za transfuziju, za zdravstvene ustanove primarnog nivoa zdravstvene zaštite | 404-1-110/26-17 | 143 | Reagensi za biohemijski analizator NycoCard Reader 2 | 8 | MINI-PET 50µL | RGN230341 | Komad | 1 komad | Abbott Diagnostics Technologies AS | MINI-PET 50µL | 3703 | 20% | Yunycom d.o.o. | 54-28/26 | 27.04.2026 | 27.04.2027
Reagensi, izuzev za transfuziju, za zdravstvene ustanove primarnog nivoa zdravstvene zaštite | 404-1-110/26-17 | 143 | Reagensi za biohemijski analizator NycoCard Reader 2 | 9 | NycoCard READER II Calibration Device | RGN230342 | Pakovanje | 10 komada | Abbott Diagnostics Technologies AS | READER II Calibration Device, 10 units | 6171 | 20% | Yunycom d.o.o. | 54-28/26 | 27.04.2026 | 27.04.2027
Reagensi, izuzev za transfuziju, za zdravstvene ustanove primarnog nivoa zdravstvene zaštite | 404-1-110/26-17 | 143 | Reagensi za biohemijski analizator NycoCard Reader 2 | 10 | NycoCard READER II Pen Tips | RGN230343 | Pakovanje | 10 komada | Abbott Diagnostics Technologies AS | READER II Pen Tips, 10 units | 6171 | 20% | Yunycom d.o.o. | 54-28/26 | 27.04.2026 | 27.04.2027
Reagensi, izuzev za transfuziju, za zdravstvene ustanove primarnog nivoa zdravstvene zaštite | 404-1-110/26-17 | 144 | Reagensi i potrošni materijal za aparate proizvođača Boditech (ichroma II, ichroma M3, AFIAS-1, AFIAS-3, AFIAS-6) | 1 | ichroma D-Dimer | RGN212584 | pakovanje | 25 testova | Boditech Med Inc. | ichroma D-Dimer | 13288 | 20% | Yunycom d.o.o. | 54-28/26 | 27.04.2026 | 27.04.2027
Reagensi, izuzev za transfuziju, za zdravstvene ustanove primarnog nivoa zdravstvene zaštite | 404-1-110/26-17 | 144 | Reagensi i potrošni materijal za aparate proizvođača Boditech (ichroma II, ichroma M3, AFIAS-1, AFIAS-3, AFIAS-6) | 2 | ichroma HbA1c Neo | RGN232754 | pakovanje | 25 testova | Boditech Med Inc. | ichroma HbA1c Neo | 11077 | 20% | Yunycom d.o.o. | 54-28/26 | 27.04.2026 | 27.04.2027
Reagensi, izuzev za transfuziju, za zdravstvene ustanove primarnog nivoa zdravstvene zaštite | 404-1-110/26-17 | 144 | Reagensi i potrošni materijal za aparate proizvođača Boditech (ichroma II, ichroma M3, AFIAS-1, AFIAS-3, AFIAS-6) | 3 | ichroma CRP | RGN232751 | pakovanje | 25 testova | Boditech Med Inc. | ichroma CRP | 8965 | 20% | Yunycom d.o.o. | 54-28/26 | 27.04.2026 | 27.04.2027
Reagensi, izuzev za transfuziju, za zdravstvene ustanove primarnog nivoa zdravstvene zaštite | 404-1-110/26-17 | 144 | Reagensi i potrošni materijal za aparate proizvođača Boditech (ichroma II, ichroma M3, AFIAS-1, AFIAS-3, AFIAS-6) | 4 | AFIAS D-Dimer | RGN212578 | pakovanje | 24 testa | Boditech Med Inc. | AFIAS D-Dimer | 15488 | 20% | Yunycom d.o.o. | 54-28/26 | 27.04.2026 | 27.04.2027
Reagensi, izuzev za transfuziju, za zdravstvene ustanove primarnog nivoa zdravstvene zaštite | 404-1-110/26-17 | 144 | Reagensi i potrošni materijal za aparate proizvođača Boditech (ichroma II, ichroma M3, AFIAS-1, AFIAS-3, AFIAS-6) | 5 | AFIAS HbA1c Neo | RGN232707 | pakovanje | 24 testa | Boditech Med Inc. | AFIAS HbA1c Neo | 12628 | 20% | Yunycom d.o.o. | 54-28/26 | 27.04.2026 | 27.04.2027
Reagensi, izuzev za transfuziju, za zdravstvene ustanove primarnog nivoa zdravstvene zaštite | 404-1-110/26-17 | 144 | Reagensi i potrošni materijal za aparate proizvođača Boditech (ichroma II, ichroma M3, AFIAS-1, AFIAS-3, AFIAS-6) | 6 | AFIAS CRP | RGN232703 | pakovanje | 24 testa | Boditech Med Inc. | AFIAS CRP | 8965 | 20% | Yunycom d.o.o. | 54-28/26 | 27.04.2026 | 27.04.2027
Reagensi, izuzev za transfuziju, za zdravstvene ustanove primarnog nivoa zdravstvene zaštite | 404-1-110/26-17 | 144 | Reagensi i potrošni materijal za aparate proizvođača Boditech (ichroma II, ichroma M3, AFIAS-1, AFIAS-3, AFIAS-6) | 7 | Boditech D-Dimer Control | RGN212581 | pakovanje | 2x0.5 mL | Boditech Med Inc. | Boditech D-Dimer Control | 5060 | 20% | Yunycom d.o.o. | 54-28/26 | 27.04.2026 | 27.04.2027
Reagensi, izuzev za transfuziju, za zdravstvene ustanove primarnog nivoa zdravstvene zaštite | 404-1-110/26-17 | 144 | Reagensi i potrošni materijal za aparate proizvođača Boditech (ichroma II, ichroma M3, AFIAS-1, AFIAS-3, AFIAS-6) | 8 | Boditech HbA1c Control | RGN232733 | pakovanje | 2x0.5 mL | Boditech Med Inc. | Boditech HbA1c Control | 6325 | 20% | Yunycom d.o.o. | 54-28/26 | 27.04.2026 | 27.04.2027
Reagensi, izuzev za transfuziju, za zdravstvene ustanove primarnog nivoa zdravstvene zaštite | 404-1-110/26-17 | 144 | Reagensi i potrošni materijal za aparate proizvođača Boditech (ichroma II, ichroma M3, AFIAS-1, AFIAS-3, AFIAS-6) | 9 | Boditech CRP Control | RGN232729 | pakovanje | 2x0.5 mL | Boditech Med Inc. | Boditech CRP Control | 6325 | 20% | Yunycom d.o.o. | 54-28/26 | 27.04.2026 | 27.04.2027
Reagensi, izuzev za transfuziju, za zdravstvene ustanove primarnog nivoa zdravstvene zaštite | 404-1-110/26-17 | 144 | Reagensi i potrošni materijal za aparate proizvođača Boditech (ichroma II, ichroma M3, AFIAS-1, AFIAS-3, AFIAS-6) | 10 | Boditech Capillary tubes 5 uL | RGN232725 | pakovanje | 250 komada | Boditech Med Inc. | Boditech Capillary tubes 5 uL | 3168 | 20% | Yunycom d.o.o. | 54-28/26 | 27.04.2026 | 27.04.2027
Reagensi, izuzev za transfuziju, za zdravstvene ustanove primarnog nivoa zdravstvene zaštite | 404-1-110/26-17 | 144 | Reagensi i potrošni materijal za aparate proizvođača Boditech (ichroma II, ichroma M3, AFIAS-1, AFIAS-3, AFIAS-6) | 11 | AFIAS MxA/CRP | RGN232712 | pakovanje | 24 testa | Boditech Med Inc. | AFIAS MxA/CRP | 3168 | 20% | Yunycom d.o.o. | 54-28/26 | 27.04.2026 | 27.04.2027
Reagensi, izuzev za transfuziju, za zdravstvene ustanove primarnog nivoa zdravstvene zaštite | 404-1-110/26-17 | 144 | Reagensi i potrošni materijal za aparate proizvođača Boditech (ichroma II, ichroma M3, AFIAS-1, AFIAS-3, AFIAS-6) | 12 | Boditech MxA/CRP Control | RGN260355 | pakovanje | 2x1mL | Boditech Med Inc. | Boditech MxA/CRP Control | 28060 | 20% | Yunycom d.o.o. | 54-28/26 | 27.04.2026 | 27.04.2027
Reagensi, izuzev za transfuziju, za zdravstvene ustanove primarnog nivoa zdravstvene zaštite | 404-1-110/26-17 | 145 | Reagensi za NW-37 POCT (Neomedica) | 1 | HBA1C | RGN215883 | pakovanje | 30 testova | NeoMedica doo, Niš | HEMOGLOBIN DEVICE | 14805 | 20% | Neomedica d.o.o. Niš | 54-17/26 | 27.04.2026 | 27.04.2027
Reagensi, izuzev za transfuziju, za zdravstvene ustanove primarnog nivoa zdravstvene zaštite | 404-1-110/26-17 | 145 | Reagensi za NW-37 POCT (Neomedica) | 2 | CRP | RGN215884 | pakovanje | 30 testova | NeoMedica doo, Niš | CRP DEVICE | 12400 | 20% | Neomedica d.o.o. Niš | 54-17/26 | 27.04.2026 | 27.04.2027
Reagensi, izuzev za transfuziju, za zdravstvene ustanove primarnog nivoa zdravstvene zaštite | 404-1-110/26-17 | 145 | Reagensi za NW-37 POCT (Neomedica) | 3 | Hb A1C kontrola | RGN215885 | pakovanje | 2x0,5 ml | Chemelex S.A., Španija | HbA1 c-d CONTROL | 5693 | 20% | Neomedica d.o.o. Niš | 54-17/26 | 27.04.2026 | 27.04.2027
Reagensi, izuzev za transfuziju, za zdravstvene ustanove primarnog nivoa zdravstvene zaštite | 404-1-110/26-17 | 145 | Reagensi za NW-37 POCT (Neomedica) | 4 | Maintenance kit for NW-37 | RGN240285 | pakovanje | 1 kom | NeoMedica doo, Niš | Maintenance kit for NW-37 | 18950 | 20% | Neomedica d.o.o. Niš | 54-17/26 | 27.04.2026 | 27.04.2027
Reagensi, izuzev za transfuziju, za zdravstvene ustanove primarnog nivoa zdravstvene zaštite | 404-1-110/26-17 | 146 | Reagensi za aparat BIOTIME FIA FLI 100 | 1 | CRP | RGN250060 | pakovanje | 25 testova | Xiamen Biotime Biotechnology Co - Kina | CRP Rapid Quantitative Test | 9845 | 20% | LaboMed d.o.o. | 54-11/26 | 27.04.2026 | 27.04.2027
Reagensi, izuzev za transfuziju, za zdravstvene ustanove primarnog nivoa zdravstvene zaštite | 404-1-110/26-17 | 146 | Reagensi za aparat BIOTIME FIA FLI 100 | 2 | HBA1C | RGN250061 | pakovanje | 25 testova | Xiamen Biotime Biotechnology Co - Kina | HbA1c Rapid Quantitative Test | 14025 | 20% | LaboMed d.o.o. | 54-11/26 | 27.04.2026 | 27.04.2027
Reagensi, izuzev za transfuziju, za zdravstvene ustanove primarnog nivoa zdravstvene zaštite | 404-1-110/26-17 | 146 | Reagensi za aparat BIOTIME FIA FLI 100 | 3 | D-DIMER | RGN250062 | pakovanje | 25 testova | Xiamen Biotime Biotechnology Co - Kina | D-Dimer Rapid Quantitative Test | 13805 | 20% | LaboMed d.o.o. | 54-11/26 | 27.04.2026 | 27.04.2027
Reagensi, izuzev za transfuziju, za zdravstvene ustanove primarnog nivoa zdravstvene zaštite | 404-1-110/26-17 | 147 | Aparat za elektrolite EC 90 | 1 | EC cartridge S plus ICA | RGN240642 | pakovanje | 500 | Erba Lachema s.r.o. | EC cartridge S plus ICA | 52530 | 20% | Elta 90 Medical Science d.o.o. | 54-6/26 | 27.04.2026 | 27.04.2027
Reagensi, izuzev za transfuziju, za zdravstvene ustanove primarnog nivoa zdravstvene zaštite | 404-1-110/26-17 | 147 | Aparat za elektrolite EC 90 | 2 | EC Catridge S | RGN260356 | pakovanje | 500 | Erba Lachema s.r.o. | EC Catridge S | 45500 | 20% | Elta 90 Medical Science d.o.o. | 54-6/26 | 27.04.2026 | 27.04.2027
Reagensi, izuzev za transfuziju, za zdravstvene ustanove primarnog nivoa zdravstvene zaštite | 404-1-110/26-17 | 147 | Aparat za elektrolite EC 90 | 3 | EC Catridge XS plus iCa | RGN260357 | pakovanje | 250 | Erba Lachema s.r.o. | EC Catridge XS plus iCa | 51500 | 20% | Elta 90 Medical Science d.o.o. | 54-6/26 | 27.04.2026 | 27.04.2027
Reagensi, izuzev za transfuziju, za zdravstvene ustanove primarnog nivoa zdravstvene zaštite | 404-1-110/26-17 | 147 | Aparat za elektrolite EC 90 | 4 | EC Catridge XS | RGN260358 | pakovanje | 250 | Erba Lachema s.r.o. | EC Catridge XS | 47500 | 20% | Elta 90 Medical Science d.o.o. | 54-6/26 | 27.04.2026 | 27.04.2027
Reagensi, izuzev za transfuziju, za zdravstvene ustanove primarnog nivoa zdravstvene zaštite | 404-1-110/26-17 | 147 | Aparat za elektrolite EC 90 | 5 | EC Catridge M plus iCa | RGN260359 | pakovanje | 1000 | Erba Lachema s.r.o. | EC Catridge M plus iCa | 75200 | 20% | Elta 90 Medical Science d.o.o. | 54-6/26 | 27.04.2026 | 27.04.2027
Reagensi, izuzev za transfuziju, za zdravstvene ustanove primarnog nivoa zdravstvene zaštite | 404-1-110/26-17 | 147 | Aparat za elektrolite EC 90 | 6 | EC Catridge M | RGN260360 | pakovanje | 1000 | Erba Lachema s.r.o. | EC Catridge M | 63600 | 20% | Elta 90 Medical Science d.o.o. | 54-6/26 | 27.04.2026 | 27.04.2027
Reagensi, izuzev za transfuziju, za zdravstvene ustanove primarnog nivoa zdravstvene zaštite | 404-1-110/26-17 | 147 | Aparat za elektrolite EC 90 | 7 | EC Catridge L plus iCa | RGN260361 | pakovanje | 3000 | Erba Lachema s.r.o. | EC Catridge L plus iCa | 135000 | 20% | Elta 90 Medical Science d.o.o. | 54-6/26 | 27.04.2026 | 27.04.2027
Reagensi, izuzev za transfuziju, za zdravstvene ustanove primarnog nivoa zdravstvene zaštite | 404-1-110/26-17 | 147 | Aparat za elektrolite EC 90 | 8 | EC Catridge L | RGN260362 | pakovanje | 3000 | Erba Lachema s.r.o. | EC Catridge L | 115000 | 20% | Elta 90 Medical Science d.o.o. | 54-6/26 | 27.04.2026 | 27.04.2027
Reagensi, izuzev za transfuziju, za zdravstvene ustanove primarnog nivoa zdravstvene zaštite | 404-1-110/26-17 | 147 | Aparat za elektrolite EC 90 | 9 | Biosensor | RGN260363 | pakovanje | komad | Erba Lachema s.r.o. | Biosensor | 9000 | 20% | Elta 90 Medical Science d.o.o. | 54-6/26 | 27.04.2026 | 27.04.2027
Reagensi, izuzev za transfuziju, za zdravstvene ustanove primarnog nivoa zdravstvene zaštite | 404-1-110/26-17 | 147 | Aparat za elektrolite EC 90 | 10 | Clean I | RGN260364 | pakovanje | 50ml | Erba Lachema s.r.o. | Erba Clean I | 2600 | 20% | Elta 90 Medical Science d.o.o. | 54-6/26 | 27.04.2026 | 27.04.2027
Reagensi, izuzev za transfuziju, za zdravstvene ustanove primarnog nivoa zdravstvene zaštite | 404-1-110/26-17 | 147 | Aparat za elektrolite EC 90 | 11 | Erba Norm | RGN260365 | pakovanje | 5ml | Erba Lachema s.r.o. | Erba Norm | 4700 | 20% | Elta 90 Medical Science d.o.o. | 54-6/26 | 27.04.2026 | 27.04.2027
Reagensi, izuzev za transfuziju, za zdravstvene ustanove primarnog nivoa zdravstvene zaštite | 404-1-110/26-17 | 147 | Aparat za elektrolite EC 90 | 12 | Erba Path | RGN260366 | pakovanje | 5ml | Erba Lachema s.r.o. | Erba Path | 4700 | 20% | Elta 90 Medical Science d.o.o. | 54-6/26 | 27.04.2026 | 27.04.2027
Reagensi, izuzev za transfuziju, za zdravstvene ustanove primarnog nivoa zdravstvene zaštite | 404-1-110/26-17 | 148 | Electrolyte analyzer AFT-800G | 1 | Calibration Standard Solution | RGN241740 | pakovanje | 400 analiza | Meizhou Cornley Hi-Tech Co., Ltd.,Kina | Calibration Standard Solution | 39000 | 20% | Mediaktiva d.o.o. | 54-15/26 | 27.04.2026 | 27.04.2027
Reagensi, izuzev za transfuziju, za zdravstvene ustanove primarnog nivoa zdravstvene zaštite | 404-1-110/26-17 | 148 | Electrolyte analyzer AFT-800G | 2 | Cl- electrode | RGN241742 | komad | 1 | Meizhou Cornley Hi-Tech Co., Ltd.,Kina | Cl- elektrode | 19000 | 20% | Mediaktiva d.o.o. | 54-15/26 | 27.04.2026 | 27.04.2027
Reagensi, izuzev za transfuziju, za zdravstvene ustanove primarnog nivoa zdravstvene zaštite | 404-1-110/26-17 | 148 | Electrolyte analyzer AFT-800G | 3 | Conditioning Solution | RGN241743 | pakovanje | 5x0,8ml | Meizhou Cornley Hi-Tech Co., Ltd.,Kina | Conditioning Solution | 9500 | 20% | Mediaktiva d.o.o. | 54-15/26 | 27.04.2026 | 27.04.2027
Reagensi, izuzev za transfuziju, za zdravstvene ustanove primarnog nivoa zdravstvene zaštite | 404-1-110/26-17 | 148 | Electrolyte analyzer AFT-800G | 4 | Electrolytes Quality Control | RGN241744 | pakovanje | Nivo 1: 3x1ml Nivoo 2: 4x1ml Nivo 3: 3x1ml | Meizhou Cornley Hi-Tech Co., Ltd.,Kina | Electrolytes Quality Control | 7500 | 20% | Mediaktiva d.o.o. | 54-15/26 | 27.04.2026 | 27.04.2027
Reagensi, izuzev za transfuziju, za zdravstvene ustanove primarnog nivoa zdravstvene zaštite | 404-1-110/26-17 | 148 | Electrolyte analyzer AFT-800G | 5 | K+ elektrode | RGN241745 | komad | 1 | Meizhou Cornley Hi-Tech Co., Ltd.,Kina | K+ elektrode | 19000 | 20% | Mediaktiva d.o.o. | 54-15/26 | 27.04.2026 | 27.04.2027
Reagensi, izuzev za transfuziju, za zdravstvene ustanove primarnog nivoa zdravstvene zaštite | 404-1-110/26-17 | 148 | Electrolyte analyzer AFT-800G | 6 | Multi-enzyme De-proteinizer | RGN241746 | pakovanje | 3x2ml | Meizhou Cornley Hi-Tech Co., Ltd.,Kina | Multi-enzyme De-proteinizer | 6500 | 20% | Mediaktiva d.o.o. | 54-15/26 | 27.04.2026 | 27.04.2027
Reagensi, izuzev za transfuziju, za zdravstvene ustanove primarnog nivoa zdravstvene zaštite | 404-1-110/26-17 | 148 | Electrolyte analyzer AFT-800G | 7 | Na+ electrode | RGN241747 | komad | 1 | Meizhou Cornley Hi-Tech Co., Ltd.,Kina | Na+ electrode | 19000 | 20% | Mediaktiva d.o.o. | 54-15/26 | 27.04.2026 | 27.04.2027
Reagensi, izuzev za transfuziju, za zdravstvene ustanove primarnog nivoa zdravstvene zaštite | 404-1-110/26-17 | 148 | Electrolyte analyzer AFT-800G | 8 | Ref Electrode | RGN241749 | komad | 1 | Meizhou Cornley Hi-Tech Co., Ltd.,Kina | Ref electrode | 19000 | 20% | Mediaktiva d.o.o. | 54-15/26 | 27.04.2026 | 27.04.2027
Reagensi, izuzev za transfuziju, za zdravstvene ustanove primarnog nivoa zdravstvene zaštite | 404-1-110/26-17 | 148 | Electrolyte analyzer AFT-800G | 9 | Refill Solution for ISE electrodes | RGN241750 | pakovanje | 5x0,8ml | Meizhou Cornley Hi-Tech Co., Ltd.,Kina | Refill Solution for ISE electrodes | 8500 | 20% | Mediaktiva d.o.o. | 54-15/26 | 27.04.2026 | 27.04.2027
Reagensi, izuzev za transfuziju, za zdravstvene ustanove primarnog nivoa zdravstvene zaštite | 404-1-110/26-17 | 148 | Electrolyte analyzer AFT-800G | 10 | Refill Solution for Reference Electrode | RGN241751 | pakovanje | 1x20ml | Meizhou Cornley Hi-Tech Co., Ltd.,Kina | Refill Solution for Reference elctrode | 9450 | 20% | Mediaktiva d.o.o. | 54-15/26 | 27.04.2026 | 27.04.2027
Reagensi, izuzev za transfuziju, za zdravstvene ustanove primarnog nivoa zdravstvene zaštite | 404-1-110/26-17 | 149 | Reagensi za Exias E1 elektrolit analizator | 1 | E1 cartridge 150 | RGN230344 | pakovanje | 150 testova | Exias Medical GmbH | E1 cartridge 150 | 66000 | 20% | Yunycom d.o.o. | 54-28/26 | 27.04.2026 | 27.04.2027
Reagensi, izuzev za transfuziju, za zdravstvene ustanove primarnog nivoa zdravstvene zaštite | 404-1-110/26-17 | 149 | Reagensi za Exias E1 elektrolit analizator | 2 | E1 cartridge 150 QC | RGN230345 | pakovanje | 150 testova | Exias Medical GmbH | E1 cartridge 150 QC | 84700 | 20% | Yunycom d.o.o. | 54-28/26 | 27.04.2026 | 27.04.2027
Reagensi, izuzev za transfuziju, za zdravstvene ustanove primarnog nivoa zdravstvene zaštite | 404-1-110/26-17 | 149 | Reagensi za Exias E1 elektrolit analizator | 3 | E1 cartridge 300 QC | RGN230346 | pakovanje | 300 testova | Exias Medical GmbH | E1 cartridge 300 QC | 108900 | 20% | Yunycom d.o.o. | 54-28/26 | 27.04.2026 | 27.04.2027
Reagensi, izuzev za transfuziju, za zdravstvene ustanove primarnog nivoa zdravstvene zaštite | 404-1-110/26-17 | 149 | Reagensi za Exias E1 elektrolit analizator | 4 | E1 QC Level 1 | RGN230347 | pakovanje | 30 x 2.5 ml | Exias Medical GmbH | E1 QC Level 1 | 17424 | 20% | Yunycom d.o.o. | 54-28/26 | 27.04.2026 | 27.04.2027
Reagensi, izuzev za transfuziju, za zdravstvene ustanove primarnog nivoa zdravstvene zaštite | 404-1-110/26-17 | 149 | Reagensi za Exias E1 elektrolit analizator | 5 | E1 QC Level 2 | RGN230348 | pakovanje | 30 x 2.5 ml | Exias Medical GmbH | E1 QC Level 2 | 17424 | 20% | Yunycom d.o.o. | 54-28/26 | 27.04.2026 | 27.04.2027
Reagensi, izuzev za transfuziju, za zdravstvene ustanove primarnog nivoa zdravstvene zaštite | 404-1-110/26-17 | 149 | Reagensi za Exias E1 elektrolit analizator | 6 | Capillary tubes 50 uL | RGN230349 | pakovanje | 1 x 100 kom | Exias Medical GmbH | Capillary tubes 50 uL | 11000 | 20% | Yunycom d.o.o. | 54-28/26 | 27.04.2026 | 27.04.2027
Reagensi, izuzev za transfuziju, za zdravstvene ustanove primarnog nivoa zdravstvene zaštite | 404-1-110/26-17 | 149 | Reagensi za Exias E1 elektrolit analizator | 7 | Printer Papir | RGN240488 | komad | 1 | Velebit | Printer Papir | 363 | 20% | Yunycom d.o.o. | 54-28/26 | 27.04.2026 | 27.04.2027
Reagensi, izuzev za transfuziju, za zdravstvene ustanove primarnog nivoa zdravstvene zaštite | 404-1-110/26-17 | 149 | Reagensi za Exias E1 elektrolit analizator | 8 | E1 cartridge 600 QC | RGN240489 | pakovanje | 600 testova | Exias Medical GmbH | E1 cartridge 600 QC | 118580 | 20% | Yunycom d.o.o. | 54-28/26 | 27.04.2026 | 27.04.2027
Reagensi, izuzev za transfuziju, za zdravstvene ustanove primarnog nivoa zdravstvene zaštite | 404-1-110/26-17 | 150 | Reagensi i potrošni materijal za aparat Bioanalytica 280, Bioanalytica 380 | 1 | Albumin | RGN260367 | pakovanje | 800 testova | Bioanalytica d.o.o | Albumin | 4800 | 20% | East Diagnostics d.o.o. | 54-4/26 | 27.04.2026 | 27.04.2027
Reagensi, izuzev za transfuziju, za zdravstvene ustanove primarnog nivoa zdravstvene zaštite | 404-1-110/26-17 | 150 | Reagensi i potrošni materijal za aparat Bioanalytica 280, Bioanalytica 380 | 2 | Bilirubin direktan | RGN260368 | pakovanje | 1000 testova | Bioanalytica d.o.o | Bilirubin direktan | 6400 | 20% | East Diagnostics d.o.o. | 54-4/26 | 27.04.2026 | 27.04.2027
Reagensi, izuzev za transfuziju, za zdravstvene ustanove primarnog nivoa zdravstvene zaštite | 404-1-110/26-17 | 150 | Reagensi i potrošni materijal za aparat Bioanalytica 280, Bioanalytica 380 | 3 | Bilirubin ukupan | RGN260369 | pakovanje | 1000 testova | Bioanalytica d.o.o | Bilirubin ukupan | 7800 | 20% | East Diagnostics d.o.o. | 54-4/26 | 27.04.2026 | 27.04.2027
Reagensi, izuzev za transfuziju, za zdravstvene ustanove primarnog nivoa zdravstvene zaštite | 404-1-110/26-17 | 151 | Reagensi za biohemijski analizator SELECTRA Mach5 (VitalScientific) | 1 | HDL LDL Calibrator | RGN215351 | pakovanje | 4x1ml | VitalScientific | HDL LDL CALIBRATOR | 28391 | 20% | Elitech SR d.o.o. | 54-5/26 | 27.04.2026 | 27.04.2027
Reagensi, izuzev za transfuziju, za zdravstvene ustanove primarnog nivoa zdravstvene zaštite | 404-1-110/26-17 | 151 | Reagensi za biohemijski analizator SELECTRA Mach5 (VitalScientific) | 2 | Elical 2 Multikalibrator | RGN215362 | pakovanje | 4x3ml | VitalScientific | Elical 2 | 14084 | 20% | Elitech SR d.o.o. | 54-5/26 | 27.04.2026 | 27.04.2027
Reagensi, izuzev za transfuziju, za zdravstvene ustanove primarnog nivoa zdravstvene zaštite | 404-1-110/26-17 | 151 | Reagensi za biohemijski analizator SELECTRA Mach5 (VitalScientific) | 3 | Elitrol I | RGN215363 | pakovanje | 10x5ml | VitalScientific | Elitrol I | 24074 | 20% | Elitech SR d.o.o. | 54-5/26 | 27.04.2026 | 27.04.2027
Reagensi, izuzev za transfuziju, za zdravstvene ustanove primarnog nivoa zdravstvene zaštite | 404-1-110/26-17 | 151 | Reagensi za biohemijski analizator SELECTRA Mach5 (VitalScientific) | 4 | System Solution | RGN215368 | pakovanje | 1l | VitalScientific | System Solution | 15611 | 20% | Elitech SR d.o.o. | 54-5/26 | 27.04.2026 | 27.04.2027
Reagensi, izuzev za transfuziju, za zdravstvene ustanove primarnog nivoa zdravstvene zaštite | 404-1-110/26-17 | 151 | Reagensi za biohemijski analizator SELECTRA Mach5 (VitalScientific) | 5 | Pedijatrijske casice 1000 komad | RGN215372 | pakovanje | 1000 komada | VitalScientific B.V. | Sample Cups 2ml 1000pcs | 6428 | 20% | Elitech SR d.o.o. | 54-5/26 | 27.04.2026 | 27.04.2027
Reagensi, izuzev za transfuziju, za zdravstvene ustanove primarnog nivoa zdravstvene zaštite | 404-1-110/26-17 | 151 | Reagensi za biohemijski analizator SELECTRA Mach5 (VitalScientific) | 6 | Rheumatology Control I | RGN250124 | pakovanje | 2x1ml | VitalScientific | RHEUMATOLOGY CONTROL I | 7998 | 20% | Elitech SR d.o.o. | 54-5/26 | 27.04.2026 | 27.04.2027
Reagensi, izuzev za transfuziju, za zdravstvene ustanove primarnog nivoa zdravstvene zaštite | 404-1-110/26-17 | 151 | Reagensi za biohemijski analizator SELECTRA Mach5 (VitalScientific) | 7 | Kalibrator za CRP | RGN215376 | pakovanje | 5x1ml | VitalScientific | CRP IP CALIBRATOR SET | 23781 | 20% | Elitech SR d.o.o. | 54-5/26 | 27.04.2026 | 27.04.2027
Reagensi, izuzev za transfuziju, za zdravstvene ustanove primarnog nivoa zdravstvene zaštite | 404-1-110/26-17 | 151 | Reagensi za biohemijski analizator SELECTRA Mach5 (VitalScientific) | 8 | Elitrol II | RGN215364 | pakovanje | 10x5ml | VitalScientific | Elitrol II | 26487 | 20% | Elitech SR d.o.o. | 54-5/26 | 27.04.2026 | 27.04.2027
Reagensi, izuzev za transfuziju, za zdravstvene ustanove primarnog nivoa zdravstvene zaštite | 404-1-110/26-17 | 151 | Reagensi za biohemijski analizator SELECTRA Mach5 (VitalScientific) | 9 | Rheumatology Control II | RGN250125 | pakovanje | 2x1ml | VitalScientific | RHEUMATOLOGY CONTROL II | 8028 | 20% | Elitech SR d.o.o. | 54-5/26 | 27.04.2026 | 27.04.2027
Reagensi, izuzev za transfuziju, za zdravstvene ustanove primarnog nivoa zdravstvene zaštite | 404-1-110/26-17 | 151 | Reagensi za biohemijski analizator SELECTRA Mach5 (VitalScientific) | 10 | ALP IFCC | RGN250126 | pakovanje | 8x8,8 ml+4x4,8ml | VitalScientific | ALP IFCC | 10265 | 20% | Elitech SR d.o.o. | 54-5/26 | 27.04.2026 | 27.04.2027
Reagensi, izuzev za transfuziju, za zdravstvene ustanove primarnog nivoa zdravstvene zaštite | 404-1-110/26-17 | 151 | Reagensi za biohemijski analizator SELECTRA Mach5 (VitalScientific) | 11 | ALT/GPT | RGN260370 | pakovanje | 4 x 85 mL+4 x 26 mL | VitalScientific | ALT/GPT | 15735 | 20% | Elitech SR d.o.o. | 54-5/26 | 27.04.2026 | 27.04.2027
Reagensi, izuzev za transfuziju, za zdravstvene ustanove primarnog nivoa zdravstvene zaštite | 404-1-110/26-17 | 151 | Reagensi za biohemijski analizator SELECTRA Mach5 (VitalScientific) | 12 | Albumin | RGN260371 | pakovanje | 8 x 25 mL | VitalScientific | Albumin | 6372 | 20% | Elitech SR d.o.o. | 54-5/26 | 27.04.2026 | 27.04.2027
Reagensi, izuzev za transfuziju, za zdravstvene ustanove primarnog nivoa zdravstvene zaštite | 404-1-110/26-17 | 151 | Reagensi za biohemijski analizator SELECTRA Mach5 (VitalScientific) | 13 | Amylase | RGN260372 | pakovanje | 4 x 25 mL | VitalScientific | Amylase | 28326 | 20% | Elitech SR d.o.o. | 54-5/26 | 27.04.2026 | 27.04.2027
Reagensi, izuzev za transfuziju, za zdravstvene ustanove primarnog nivoa zdravstvene zaštite | 404-1-110/26-17 | 151 | Reagensi za biohemijski analizator SELECTRA Mach5 (VitalScientific) | 14 | AST/GOT | RGN260373 | pakovanje | 4 x 85 mL+4 x 26 mL | VitalScientific | AST/GOT | 16290 | 20% | Elitech SR d.o.o. | 54-5/26 | 27.04.2026 | 27.04.2027
Reagensi, izuzev za transfuziju, za zdravstvene ustanove primarnog nivoa zdravstvene zaštite | 404-1-110/26-17 | 151 | Reagensi za biohemijski analizator SELECTRA Mach5 (VitalScientific) | 15 | Direct Bilirubin | RGN260374 | pakovanje | 4 x 26 mL+4 x 8 mL | VitalScientific | Direct Bilirubin | 7252 | 20% | Elitech SR d.o.o. | 54-5/26 | 27.04.2026 | 27.04.2027
Reagensi, izuzev za transfuziju, za zdravstvene ustanove primarnog nivoa zdravstvene zaštite | 404-1-110/26-17 | 151 | Reagensi za biohemijski analizator SELECTRA Mach5 (VitalScientific) | 16 | Total Bilirubin | RGN260375 | pakovanje | 4 x 26 mL+4 x 8 mL | VitalScientific | Total Bilirubin | 9322 | 20% | Elitech SR d.o.o. | 54-5/26 | 27.04.2026 | 27.04.2027
Reagensi, izuzev za transfuziju, za zdravstvene ustanove primarnog nivoa zdravstvene zaštite | 404-1-110/26-17 | 151 | Reagensi za biohemijski analizator SELECTRA Mach5 (VitalScientific) | 17 | Calcium Arsenazo | RGN260376 | pakovanje | 4 x 25 mL | VitalScientific | Calcium Arsenazo | 6608 | 20% | Elitech SR d.o.o. | 54-5/26 | 27.04.2026 | 27.04.2027
Reagensi, izuzev za transfuziju, za zdravstvene ustanove primarnog nivoa zdravstvene zaštite | 404-1-110/26-17 | 151 | Reagensi za biohemijski analizator SELECTRA Mach5 (VitalScientific) | 18 | Cholesterol | RGN260377 | pakovanje | 6 x 90 mL | VitalScientific | Cholesterol | 12762 | 20% | Elitech SR d.o.o. | 54-5/26 | 27.04.2026 | 27.04.2027
Reagensi, izuzev za transfuziju, za zdravstvene ustanove primarnog nivoa zdravstvene zaštite | 404-1-110/26-17 | 151 | Reagensi za biohemijski analizator SELECTRA Mach5 (VitalScientific) | 19 | HDL Cholesterol | RGN260378 | pakovanje | 3 x 22 mL+1 x 24 mL | VitalScientific | HDL Cholesterol | 37158 | 20% | Elitech SR d.o.o. | 54-5/26 | 27.04.2026 | 27.04.2027
Reagensi, izuzev za transfuziju, za zdravstvene ustanove primarnog nivoa zdravstvene zaštite | 404-1-110/26-17 | 151 | Reagensi za biohemijski analizator SELECTRA Mach5 (VitalScientific) | 20 | CK NAC | RGN260379 | pakovanje | 2 x 26 mL+ 2 x 8 mL | VitalScientific | CK NAC | 10553 | 20% | Elitech SR d.o.o. | 54-5/26 | 27.04.2026 | 27.04.2027
Reagensi, izuzev za transfuziju, za zdravstvene ustanove primarnog nivoa zdravstvene zaštite | 404-1-110/26-17 | 151 | Reagensi za biohemijski analizator SELECTRA Mach5 (VitalScientific) | 21 | Creatinine PAP | RGN260380 | pakovanje | 4 x 69 mL+4 x 26 mL | VitalScientific | Creatinine PAP | 46454 | 20% | Elitech SR d.o.o. | 54-5/26 | 27.04.2026 | 27.04.2027
Reagensi, izuzev za transfuziju, za zdravstvene ustanove primarnog nivoa zdravstvene zaštite | 404-1-110/26-17 | 151 | Reagensi za biohemijski analizator SELECTRA Mach5 (VitalScientific) | 22 | Gamma-GT | RGN260381 | pakovanje | 2 x 26 mL+ 2 x 8 mL | VitalScientific | Gamma-GT | 5858 | 20% | Elitech SR d.o.o. | 54-5/26 | 27.04.2026 | 27.04.2027
Reagensi, izuzev za transfuziju, za zdravstvene ustanove primarnog nivoa zdravstvene zaštite | 404-1-110/26-17 | 151 | Reagensi za biohemijski analizator SELECTRA Mach5 (VitalScientific) | 23 | Glucose PAP | RGN260382 | pakovanje | 6 x 90 mL | VitalScientific | Glucose PAP | 10110 | 20% | Elitech SR d.o.o. | 54-5/26 | 27.04.2026 | 27.04.2027
Reagensi, izuzev za transfuziju, za zdravstvene ustanove primarnog nivoa zdravstvene zaštite | 404-1-110/26-17 | 151 | Reagensi za biohemijski analizator SELECTRA Mach5 (VitalScientific) | 24 | Iron Ferene | RGN260383 | pakovanje | 2 x 25 mL+1 x 15 mL | VitalScientific | Iron Ferene | 9795 | 20% | Elitech SR d.o.o. | 54-5/26 | 27.04.2026 | 27.04.2027
Reagensi, izuzev za transfuziju, za zdravstvene ustanove primarnog nivoa zdravstvene zaštite | 404-1-110/26-17 | 151 | Reagensi za biohemijski analizator SELECTRA Mach5 (VitalScientific) | 25 | LDH IFCC | RGN260384 | pakovanje | 2 x 26 mL+ 2 x 8 mL | VitalScientific | LDH IFCC | 6975 | 20% | Elitech SR d.o.o. | 54-5/26 | 27.04.2026 | 27.04.2027
Reagensi, izuzev za transfuziju, za zdravstvene ustanove primarnog nivoa zdravstvene zaštite | 404-1-110/26-17 | 151 | Reagensi za biohemijski analizator SELECTRA Mach5 (VitalScientific) | 26 | Magnesium XB | RGN260385 | pakovanje | 4 x 23 mL | VitalScientific | Magnesium XB | 8055 | 20% | Elitech SR d.o.o. | 54-5/26 | 27.04.2026 | 27.04.2027
Reagensi, izuzev za transfuziju, za zdravstvene ustanove primarnog nivoa zdravstvene zaštite | 404-1-110/26-17 | 151 | Reagensi za biohemijski analizator SELECTRA Mach5 (VitalScientific) | 27 | Phosphorus | RGN260386 | pakovanje | 4 x 25 mL | VitalScientific | Phosphorus | 3990 | 20% | Elitech SR d.o.o. | 54-5/26 | 27.04.2026 | 27.04.2027
Reagensi, izuzev za transfuziju, za zdravstvene ustanove primarnog nivoa zdravstvene zaštite | 404-1-110/26-17 | 151 | Reagensi za biohemijski analizator SELECTRA Mach5 (VitalScientific) | 28 | Total Protein | RGN260387 | pakovanje | 8 x 25 mL | VitalScientific | Total Protein | 10493 | 20% | Elitech SR d.o.o. | 54-5/26 | 27.04.2026 | 27.04.2027
Reagensi, izuzev za transfuziju, za zdravstvene ustanove primarnog nivoa zdravstvene zaštite | 404-1-110/26-17 | 151 | Reagensi za biohemijski analizator SELECTRA Mach5 (VitalScientific) | 29 | Triglycerides | RGN260388 | pakovanje | 6 x 90 mL | VitalScientific | Triglycerides | 28674 | 20% | Elitech SR d.o.o. | 54-5/26 | 27.04.2026 | 27.04.2027
Reagensi, izuzev za transfuziju, za zdravstvene ustanove primarnog nivoa zdravstvene zaštite | 404-1-110/26-17 | 151 | Reagensi za biohemijski analizator SELECTRA Mach5 (VitalScientific) | 30 | Urea | RGN260389 | pakovanje | 8 x 25 mL + 8 x 8 mL | VitalScientific | Urea | 15157 | 20% | Elitech SR d.o.o. | 54-5/26 | 27.04.2026 | 27.04.2027
Reagensi, izuzev za transfuziju, za zdravstvene ustanove primarnog nivoa zdravstvene zaštite | 404-1-110/26-17 | 151 | Reagensi za biohemijski analizator SELECTRA Mach5 (VitalScientific) | 31 | Uric Acid | RGN260390 | pakovanje | 8 x 25 mL | VitalScientific | Uric Acid | 21984 | 20% | Elitech SR d.o.o. | 54-5/26 | 27.04.2026 | 27.04.2027
Reagensi, izuzev za transfuziju, za zdravstvene ustanove primarnog nivoa zdravstvene zaštite | 404-1-110/26-17 | 151 | Reagensi za biohemijski analizator SELECTRA Mach5 (VitalScientific) | 32 | Direct TIBC | RGN260391 | pakovanje | 1 x 26 mL + 1 x 9 mL | VitalScientific | Direct TIBC | 24774 | 20% | Elitech SR d.o.o. | 54-5/26 | 27.04.2026 | 27.04.2027
Reagensi, izuzev za transfuziju, za zdravstvene ustanove primarnog nivoa zdravstvene zaštite | 404-1-110/26-17 | 151 | Reagensi za biohemijski analizator SELECTRA Mach5 (VitalScientific) | 33 | CRP IP | RGN260392 | pakovanje | 2 x 26 mL x 1 x 9 mL | VitalScientific | CRP IP | 31974 | 20% | Elitech SR d.o.o. | 54-5/26 | 27.04.2026 | 27.04.2027
Reagensi, izuzev za transfuziju, za zdravstvene ustanove primarnog nivoa zdravstvene zaštite | 404-1-110/26-17 | 151 | Reagensi za biohemijski analizator SELECTRA Mach5 (VitalScientific) | 34 | Wash Solution A | RGN260393 | pakovanje | 16 x 26 mL | VitalScientific | Wash Solution A | 24786 | 20% | Elitech SR d.o.o. | 54-5/26 | 27.04.2026 | 27.04.2027
Reagensi, izuzev za transfuziju, za zdravstvene ustanove primarnog nivoa zdravstvene zaštite | 404-1-110/26-17 | 151 | Reagensi za biohemijski analizator SELECTRA Mach5 (VitalScientific) | 35 | Wash Solution B | RGN260394 | pakovanje | 8 x 26 mL | VitalScientific | Wash Solution B | 17010 | 20% | Elitech SR d.o.o. | 54-5/26 | 27.04.2026 | 27.04.2027
Reagensi, izuzev za transfuziju, za zdravstvene ustanove primarnog nivoa zdravstvene zaštite | 404-1-110/26-17 | 151 | Reagensi za biohemijski analizator SELECTRA Mach5 (VitalScientific) | 36 | ECS VIALS/CAPS 108 ML | RGN260395 | pakovanje | 4 komada | VitalScientific | ECS VIALS/CAPS 108 ML | 2900 | 20% | Elitech SR d.o.o. | 54-5/26 | 27.04.2026 | 27.04.2027
Reagensi, izuzev za transfuziju, za zdravstvene ustanove primarnog nivoa zdravstvene zaštite | 404-1-110/26-17 | 151 | Reagensi za biohemijski analizator SELECTRA Mach5 (VitalScientific) | 37 | ECS VIALS/CAPS 30 ML | RGN260396 | pakovanje | 10 komada | VitalScientific | ECS VIALS/CAPS 30 ML | 2900 | 20% | Elitech SR d.o.o. | 54-5/26 | 27.04.2026 | 27.04.2027
Reagensi, izuzev za transfuziju, za zdravstvene ustanove primarnog nivoa zdravstvene zaštite | 404-1-110/26-17 | 151 | Reagensi za biohemijski analizator SELECTRA Mach5 (VitalScientific) | 38 | Cuvette Rotor | RGN260397 | pakovanje | 3 komada | VitalScientific B.V. | Cuvette Rotor | 62439 | 20% | Elitech SR d.o.o. | 54-5/26 | 27.04.2026 | 27.04.2027
Reagensi, izuzev za transfuziju, za zdravstvene ustanove primarnog nivoa zdravstvene zaštite | 404-1-110/26-17 | 152 | Laboratorijski testovi i reagensi za aparat BK120 Handheld biochemical immunoassay analyzer | 1 | Blood Lipid (TG/TCH/HDL-C/LDL-C) | RGN260398 | pakovanje | 25 testova | Bioantibody Biotechnology Co., Ltd. | TG/TCH/HDL-C/LDL-C Test Kit | 10530 | 20% | Primepharm d.o.o. | 54-19/26 | 27.04.2026 | 27.04.2027
Reagensi, izuzev za transfuziju, za zdravstvene ustanove primarnog nivoa zdravstvene zaštite | 404-1-110/26-17 | 152 | Laboratorijski testovi i reagensi za aparat BK120 Handheld biochemical immunoassay analyzer | 2 | Glucose/Hemoglobin A1c (GLU/HbA1c) | RGN260399 | pakovanje | 25 testova | Bioantibody Biotechnology Co., Ltd. | GLU/HbA1c 2 in 1 Test Kit | 11846 | 20% | Primepharm d.o.o. | 54-19/26 | 27.04.2026 | 27.04.2027
Reagensi, izuzev za transfuziju, za zdravstvene ustanove primarnog nivoa zdravstvene zaštite | 404-1-110/26-17 | 152 | Laboratorijski testovi i reagensi za aparat BK120 Handheld biochemical immunoassay analyzer | 3 | Hemoglobin A1c (HbAlc) | RGN260400 | pakovanje | 25 testova | Bioantibody Biotechnology Co., Ltd. | HbA1c Rapid Quantitative Test Kit | 8075 | 20% | Primepharm d.o.o. | 54-19/26 | 27.04.2026 | 27.04.2027
Reagensi, izuzev za transfuziju, za zdravstvene ustanove primarnog nivoa zdravstvene zaštite | 404-1-110/26-17 | 152 | Laboratorijski testovi i reagensi za aparat BK120 Handheld biochemical immunoassay analyzer | 4 | Kidney Function (UA/Cre/Urea) | RGN260401 | pakovanje | 25 testova | Bioantibody Biotechnology Co., Ltd. | Kidney Function (UA/Cre/Urea) Test Kit Dry Chemistry | 12636 | 20% | Primepharm d.o.o. | 54-19/26 | 27.04.2026 | 27.04.2027
Reagensi, izuzev za transfuziju, za zdravstvene ustanove primarnog nivoa zdravstvene zaštite | 404-1-110/26-17 | 152 | Laboratorijski testovi i reagensi za aparat BK120 Handheld biochemical immunoassay analyzer | 5 | Liver Function (AST/ALT) | RGN260402 | pakovanje | 25 testova | Bioantibody Biotechnology Co., Ltd. | Liver Function (AST/ALT) Test Kit Dry Chemistry | 12636 | 20% | Primepharm d.o.o. | 54-19/26 | 27.04.2026 | 27.04.2027
Reagensi, izuzev za transfuziju, za zdravstvene ustanove primarnog nivoa zdravstvene zaštite | 404-1-110/26-17 | 152 | Laboratorijski testovi i reagensi za aparat BK120 Handheld biochemical immunoassay analyzer | 6 | Uric Acid (UA) | RGN260403 | pakovanje | 25 testova | Bioantibody Biotechnology Co., Ltd. | Uric Acid (UA) Test Kit Dry Chemistry | 6320 | 20% | Primepharm d.o.o. | 54-19/26 | 27.04.2026 | 27.04.2027
Reagensi, izuzev za transfuziju, za zdravstvene ustanove primarnog nivoa zdravstvene zaštite | 404-1-110/26-17 | 152 | Laboratorijski testovi i reagensi za aparat BK120 Handheld biochemical immunoassay analyzer | 7 | D-Dimer (DD) | RGN260404 | pakovanje | 25 testova | Bioantibody Biotechnology Co., Ltd. | D Dimer Rapid Quantitative Test Kit | 13338 | 20% | Primepharm d.o.o. | 54-19/26 | 27.04.2026 | 27.04.2027
Reagensi, izuzev za transfuziju, za zdravstvene ustanove primarnog nivoa zdravstvene zaštite | 404-1-110/26-17 | 152 | Laboratorijski testovi i reagensi za aparat BK120 Handheld biochemical immunoassay analyzer | 8 | Full Range C-reactive Protein（hs-CRP+CRP) | RGN260405 | pakovanje | 25 testova | Bioantibody Biotechnology Co., Ltd. | hs-CRP+CRP Rapid Quantitative Test Kit | 8075 | 20% | Primepharm d.o.o. | 54-19/26 | 27.04.2026 | 27.04.2027
Reagensi, izuzev za transfuziju, za zdravstvene ustanove primarnog nivoa zdravstvene zaštite | 404-1-110/26-17 | 153 | Reagensi za POCT analizator, A1Care | 1 | A1Care HbA1c Cartridge 10 Tests | RGN260406 | pakovanje | 10 testova | i-Sens, Koreja | A1Care HbA1c Cartridge | 5800 | 20% | Vicor d.o.o. | 54-27/26 | 27.04.2026 | 27.04.2027
Reagensi, izuzev za transfuziju, za zdravstvene ustanove primarnog nivoa zdravstvene zaštite | 404-1-110/26-17 | 153 | Reagensi za POCT analizator, A1Care | 2 | A1Care HbA1c Con-Sol N&A | RGN260407 | pakovanje | 2 x 0,5 ml | i-Sens, Koreja | A1Care HbA1c Con-Sol N&A | 14800 | 20% | Vicor d.o.o. | 54-27/26 | 27.04.2026 | 27.04.2027
Reagensi, izuzev za transfuziju, za zdravstvene ustanove primarnog nivoa zdravstvene zaštite | 404-1-110/26-17 | 153 | Reagensi za POCT analizator, A1Care | 3 | A1Care ACR Cartridge 10 Tests | RGN260408 | pakovanje | 10 testova | i-Sens, Koreja | A1Care ACR Cartridge | 10100 | 20% | Vicor d.o.o. | 54-27/26 | 27.04.2026 | 27.04.2027
Reagensi, izuzev za transfuziju, za zdravstvene ustanove primarnog nivoa zdravstvene zaštite | 404-1-110/26-17 | 153 | Reagensi za POCT analizator, A1Care | 4 | A1Care ACR Control Solution | RGN260409 | pakovanje | 2 x 2.0 ml | i-Sens, Koreja | A1Care ACR Control Solution | 16200 | 20% | Vicor d.o.o. | 54-27/26 | 27.04.2026 | 27.04.2027
Reagensi, izuzev za transfuziju, za zdravstvene ustanove primarnog nivoa zdravstvene zaštite | 404-1-110/26-17 | 154 | Reagensi i potrošni materijal za biohemijski analizatore proizvođača Diasys (Respons 240c, Respons 420c i Respons 600c) | 1 | ALAT (GPT) FS (IFCC mod.) | RGN260410 | pakovanje | 4x200 Test | DiaSys Diagnostic Systems GmbH | ALAT (GPT) FS (IFCC mod.) | 6540 | 20% | Yunycom d.o.o. | 54-28/26 | 27.04.2026 | 27.04.2027
Reagensi, izuzev za transfuziju, za zdravstvene ustanove primarnog nivoa zdravstvene zaštite | 404-1-110/26-17 | 154 | Reagensi i potrošni materijal za biohemijski analizatore proizvođača Diasys (Respons 240c, Respons 420c i Respons 600c) | 2 | ASAT (GOT) FS (IFCC mod.) | RGN260411 | pakovanje | 4x200 Test | DiaSys Diagnostic Systems GmbH | ASAT (GOT) FS (IFCC mod.) | 6540 | 20% | Yunycom d.o.o. | 54-28/26 | 27.04.2026 | 27.04.2027
Reagensi, izuzev za transfuziju, za zdravstvene ustanove primarnog nivoa zdravstvene zaštite | 404-1-110/26-17 | 154 | Reagensi i potrošni materijal za biohemijski analizatore proizvođača Diasys (Respons 240c, Respons 420c i Respons 600c) | 3 | Albumin FS | RGN260412 | pakovanje | 4x200 Test | DiaSys Diagnostic Systems GmbH | Albumin FS | 3840 | 20% | Yunycom d.o.o. | 54-28/26 | 27.04.2026 | 27.04.2027
Reagensi, izuzev za transfuziju, za zdravstvene ustanove primarnog nivoa zdravstvene zaštite | 404-1-110/26-17 | 154 | Reagensi i potrošni materijal za biohemijski analizatore proizvođača Diasys (Respons 240c, Respons 420c i Respons 600c) | 4 | Alkaline phosphatase FS IFCC mod. 37 °C | RGN260413 | pakovanje | 4x200 Test | DiaSys Diagnostic Systems GmbH | Alkaline phosphatase FS IFCC mod. 37 °C | 6390 | 20% | Yunycom d.o.o. | 54-28/26 | 27.04.2026 | 27.04.2027
Reagensi, izuzev za transfuziju, za zdravstvene ustanove primarnog nivoa zdravstvene zaštite | 404-1-110/26-17 | 154 | Reagensi i potrošni materijal za biohemijski analizatore proizvođača Diasys (Respons 240c, Respons 420c i Respons 600c) | 5 | Bilirubin Auto Direct FS | RGN260414 | pakovanje | 4x200 Test | DiaSys Diagnostic Systems GmbH | Bilirubin Auto Direct FS | 7980 | 20% | Yunycom d.o.o. | 54-28/26 | 27.04.2026 | 27.04.2027
Reagensi, izuzev za transfuziju, za zdravstvene ustanove primarnog nivoa zdravstvene zaštite | 404-1-110/26-17 | 154 | Reagensi i potrošni materijal za biohemijski analizatore proizvođača Diasys (Respons 240c, Respons 420c i Respons 600c) | 6 | Bilirubin Auto Total FS | RGN260415 | pakovanje | 4x200 Test | DiaSys Diagnostic Systems GmbH | Bilirubin Auto Total FS | 7980 | 20% | Yunycom d.o.o. | 54-28/26 | 27.04.2026 | 27.04.2027
Reagensi, izuzev za transfuziju, za zdravstvene ustanove primarnog nivoa zdravstvene zaštite | 404-1-110/26-17 | 154 | Reagensi i potrošni materijal za biohemijski analizatore proizvođača Diasys (Respons 240c, Respons 420c i Respons 600c) | 7 | CK-NAC FS | RGN260416 | pakovanje | 4x120 Test | DiaSys Diagnostic Systems GmbH | CK-NAC FS | 14400 | 20% | Yunycom d.o.o. | 54-28/26 | 27.04.2026 | 27.04.2027
Reagensi, izuzev za transfuziju, za zdravstvene ustanove primarnog nivoa zdravstvene zaštite | 404-1-110/26-17 | 154 | Reagensi i potrošni materijal za biohemijski analizatore proizvođača Diasys (Respons 240c, Respons 420c i Respons 600c) | 8 | Calcium P FS | RGN260417 | pakovanje | 4x200 Test | DiaSys Diagnostic Systems GmbH | Calcium P FS | 5700 | 20% | Yunycom d.o.o. | 54-28/26 | 27.04.2026 | 27.04.2027
Reagensi, izuzev za transfuziju, za zdravstvene ustanove primarnog nivoa zdravstvene zaštite | 404-1-110/26-17 | 154 | Reagensi i potrošni materijal za biohemijski analizatore proizvođača Diasys (Respons 240c, Respons 420c i Respons 600c) | 9 | Chloride 21 FS | RGN260418 | pakovanje | 4x50 Test | DiaSys Diagnostic Systems GmbH | Chloride 21 FS | 4410 | 20% | Yunycom d.o.o. | 54-28/26 | 27.04.2026 | 27.04.2027
Reagensi, izuzev za transfuziju, za zdravstvene ustanove primarnog nivoa zdravstvene zaštite | 404-1-110/26-17 | 154 | Reagensi i potrošni materijal za biohemijski analizatore proizvođača Diasys (Respons 240c, Respons 420c i Respons 600c) | 10 | Cholesterol FS | RGN260419 | pakovanje | 4x200 Test | DiaSys Diagnostic Systems GmbH | Cholesterol FS | 9400 | 20% | Yunycom d.o.o. | 54-28/26 | 27.04.2026 | 27.04.2027
Reagensi, izuzev za transfuziju, za zdravstvene ustanove primarnog nivoa zdravstvene zaštite | 404-1-110/26-17 | 154 | Reagensi i potrošni materijal za biohemijski analizatore proizvođača Diasys (Respons 240c, Respons 420c i Respons 600c) | 11 | Cleaner A | RGN260420 | pakovanje | 4x60mL | DiaSys Diagnostic Systems GmbH | Cleaner A | 3890 | 20% | Yunycom d.o.o. | 54-28/26 | 27.04.2026 | 27.04.2027
Reagensi, izuzev za transfuziju, za zdravstvene ustanove primarnog nivoa zdravstvene zaštite | 404-1-110/26-17 | 154 | Reagensi i potrošni materijal za biohemijski analizatore proizvođača Diasys (Respons 240c, Respons 420c i Respons 600c) | 12 | Cleaner B | RGN260421 | pakovanje | 4x60mL | DiaSys Diagnostic Systems GmbH | Cleaner B | 3890 | 20% | Yunycom d.o.o. | 54-28/26 | 27.04.2026 | 27.04.2027
Reagensi, izuzev za transfuziju, za zdravstvene ustanove primarnog nivoa zdravstvene zaštite | 404-1-110/26-17 | 154 | Reagensi i potrošni materijal za biohemijski analizatore proizvođača Diasys (Respons 240c, Respons 420c i Respons 600c) | 13 | Cleaner C | RGN260422 | pakovanje | 4x60mL | DiaSys Diagnostic Systems GmbH | Cleaner C | 3890 | 20% | Yunycom d.o.o. | 54-28/26 | 27.04.2026 | 27.04.2027
Reagensi, izuzev za transfuziju, za zdravstvene ustanove primarnog nivoa zdravstvene zaštite | 404-1-110/26-17 | 154 | Reagensi i potrošni materijal za biohemijski analizatore proizvođača Diasys (Respons 240c, Respons 420c i Respons 600c) | 14 | Cleaner respons C-line | RGN260423 | pakovanje | 1000ml | DiaSys Diagnostic Systems GmbH | Cleaner respons C-line | 13800 | 20% | Yunycom d.o.o. | 54-28/26 | 27.04.2026 | 27.04.2027
Reagensi, izuzev za transfuziju, za zdravstvene ustanove primarnog nivoa zdravstvene zaštite | 404-1-110/26-17 | 154 | Reagensi i potrošni materijal za biohemijski analizatore proizvođača Diasys (Respons 240c, Respons 420c i Respons 600c) | 15 | Cleaner respons C-line | RGN260424 | pakovanje | 2000ml | DiaSys Diagnostic Systems GmbH | Cleaner respons C-line | 23100 | 20% | Yunycom d.o.o. | 54-28/26 | 27.04.2026 | 27.04.2027
Reagensi, izuzev za transfuziju, za zdravstvene ustanove primarnog nivoa zdravstvene zaštite | 404-1-110/26-17 | 154 | Reagensi i potrošni materijal za biohemijski analizatore proizvođača Diasys (Respons 240c, Respons 420c i Respons 600c) | 16 | Creatinine FS | RGN260425 | pakovanje | 4x200 Test | DiaSys Diagnostic Systems GmbH | Creatinine FS | 3840 | 20% | Yunycom d.o.o. | 54-28/26 | 27.04.2026 | 27.04.2027
Reagensi, izuzev za transfuziju, za zdravstvene ustanove primarnog nivoa zdravstvene zaštite | 404-1-110/26-17 | 154 | Reagensi i potrošni materijal za biohemijski analizatore proizvođača Diasys (Respons 240c, Respons 420c i Respons 600c) | 17 | Creatinine FS | RGN260426 | pakovanje | 4x50 Test | DiaSys Diagnostic Systems GmbH | Creatinine FS | 1200 | 20% | Yunycom d.o.o. | 54-28/26 | 27.04.2026 | 27.04.2027
Reagensi, izuzev za transfuziju, za zdravstvene ustanove primarnog nivoa zdravstvene zaštite | 404-1-110/26-17 | 154 | Reagensi i potrošni materijal za biohemijski analizatore proizvođača Diasys (Respons 240c, Respons 420c i Respons 600c) | 18 | Creatinine PAP FS | RGN260427 | pakovanje | 4x180 Test | DiaSys Diagnostic Systems GmbH | Creatinine PAP FS | 30000 | 20% | Yunycom d.o.o. | 54-28/26 | 27.04.2026 | 27.04.2027
Reagensi, izuzev za transfuziju, za zdravstvene ustanove primarnog nivoa zdravstvene zaštite | 404-1-110/26-17 | 154 | Reagensi i potrošni materijal za biohemijski analizatore proizvođača Diasys (Respons 240c, Respons 420c i Respons 600c) | 19 | Gamma-GT FS (Szasz mod./IFCC stand.) | RGN260428 | pakovanje | 4x200 Test | DiaSys Diagnostic Systems GmbH | Gamma-GT FS (Szasz mod./IFCC stand.) | 8800 | 20% | Yunycom d.o.o. | 54-28/26 | 27.04.2026 | 27.04.2027
Reagensi, izuzev za transfuziju, za zdravstvene ustanove primarnog nivoa zdravstvene zaštite | 404-1-110/26-17 | 154 | Reagensi i potrošni materijal za biohemijski analizatore proizvođača Diasys (Respons 240c, Respons 420c i Respons 600c) | 20 | Glucose GOD FS | RGN260429 | pakovanje | 4x200 Test | DiaSys Diagnostic Systems GmbH | Glucose GOD FS | 4100 | 20% | Yunycom d.o.o. | 54-28/26 | 27.04.2026 | 27.04.2027
Reagensi, izuzev za transfuziju, za zdravstvene ustanove primarnog nivoa zdravstvene zaštite | 404-1-110/26-17 | 154 | Reagensi i potrošni materijal za biohemijski analizatore proizvođača Diasys (Respons 240c, Respons 420c i Respons 600c) | 21 | Glucose Hexokinase FS | RGN260430 | pakovanje | 4x200 Test | DiaSys Diagnostic Systems GmbH | Glucose Hexokinase FS | 6000 | 20% | Yunycom d.o.o. | 54-28/26 | 27.04.2026 | 27.04.2027
Reagensi, izuzev za transfuziju, za zdravstvene ustanove primarnog nivoa zdravstvene zaštite | 404-1-110/26-17 | 154 | Reagensi i potrošni materijal za biohemijski analizatore proizvođača Diasys (Respons 240c, Respons 420c i Respons 600c) | 22 | HDL-c direct FS | RGN260431 | pakovanje | 4x200 Tests | DiaSys Diagnostic Systems GmbH | HDL-c direct FS | 36000 | 20% | Yunycom d.o.o. | 54-28/26 | 27.04.2026 | 27.04.2027
Reagensi, izuzev za transfuziju, za zdravstvene ustanove primarnog nivoa zdravstvene zaštite | 404-1-110/26-17 | 154 | Reagensi i potrošni materijal za biohemijski analizatore proizvođača Diasys (Respons 240c, Respons 420c i Respons 600c) | 23 | HDL-c direct FS | RGN260432 | pakovanje | 4x120 Test | DiaSys Diagnostic Systems GmbH | HDL-c direct FS | 24000 | 20% | Yunycom d.o.o. | 54-28/26 | 27.04.2026 | 27.04.2027
Reagensi, izuzev za transfuziju, za zdravstvene ustanove primarnog nivoa zdravstvene zaštite | 404-1-110/26-17 | 154 | Reagensi i potrošni materijal za biohemijski analizatore proizvođača Diasys (Respons 240c, Respons 420c i Respons 600c) | 24 | Iron FS Ferene | RGN260433 | pakovanje | 4x120 Test | DiaSys Diagnostic Systems GmbH | Iron FS Ferene | 5280 | 20% | Yunycom d.o.o. | 54-28/26 | 27.04.2026 | 27.04.2027
Reagensi, izuzev za transfuziju, za zdravstvene ustanove primarnog nivoa zdravstvene zaštite | 404-1-110/26-17 | 154 | Reagensi i potrošni materijal za biohemijski analizatore proizvođača Diasys (Respons 240c, Respons 420c i Respons 600c) | 25 | LDH 21 FS | RGN260434 | pakovanje | 4x200 Test | DiaSys Diagnostic Systems GmbH | LDH 21 FS | 8800 | 20% | Yunycom d.o.o. | 54-28/26 | 27.04.2026 | 27.04.2027
Reagensi, izuzev za transfuziju, za zdravstvene ustanove primarnog nivoa zdravstvene zaštite | 404-1-110/26-17 | 154 | Reagensi i potrošni materijal za biohemijski analizatore proizvođača Diasys (Respons 240c, Respons 420c i Respons 600c) | 26 | Magnesium XL FS | RGN260435 | pakovanje | 4x120 Test | DiaSys Diagnostic Systems GmbH | Magnesium XL FS | 4960 | 20% | Yunycom d.o.o. | 54-28/26 | 27.04.2026 | 27.04.2027
Reagensi, izuzev za transfuziju, za zdravstvene ustanove primarnog nivoa zdravstvene zaštite | 404-1-110/26-17 | 154 | Reagensi i potrošni materijal za biohemijski analizatore proizvođača Diasys (Respons 240c, Respons 420c i Respons 600c) | 27 | Phosphate FS | RGN260436 | pakovanje | 4x200 Test | DiaSys Diagnostic Systems GmbH | Phosphate FS | 3660 | 20% | Yunycom d.o.o. | 54-28/26 | 27.04.2026 | 27.04.2027
Reagensi, izuzev za transfuziju, za zdravstvene ustanove primarnog nivoa zdravstvene zaštite | 404-1-110/26-17 | 154 | Reagensi i potrošni materijal za biohemijski analizatore proizvođača Diasys (Respons 240c, Respons 420c i Respons 600c) | 28 | Potassium FS | RGN260437 | pakovanje | 4x100 Test | DiaSys Diagnostic Systems GmbH | Potassium FS | 20060 | 20% | Yunycom d.o.o. | 54-28/26 | 27.04.2026 | 27.04.2027
Reagensi, izuzev za transfuziju, za zdravstvene ustanove primarnog nivoa zdravstvene zaštite | 404-1-110/26-17 | 154 | Reagensi i potrošni materijal za biohemijski analizatore proizvođača Diasys (Respons 240c, Respons 420c i Respons 600c) | 29 | Sodium FS | RGN260438 | pakovanje | 4x100 Test | DiaSys Diagnostic Systems GmbH | Sodium FS | 23000 | 20% | Yunycom d.o.o. | 54-28/26 | 27.04.2026 | 27.04.2027
Reagensi, izuzev za transfuziju, za zdravstvene ustanove primarnog nivoa zdravstvene zaštite | 404-1-110/26-17 | 154 | Reagensi i potrošni materijal za biohemijski analizatore proizvođača Diasys (Respons 240c, Respons 420c i Respons 600c) | 30 | Total protein FS | RGN260439 | pakovanje | 4x200 Test | DiaSys Diagnostic Systems GmbH | Total protein FS | 3840 | 20% | Yunycom d.o.o. | 54-28/26 | 27.04.2026 | 27.04.2027
Reagensi, izuzev za transfuziju, za zdravstvene ustanove primarnog nivoa zdravstvene zaštite | 404-1-110/26-17 | 154 | Reagensi i potrošni materijal za biohemijski analizatore proizvođača Diasys (Respons 240c, Respons 420c i Respons 600c) | 31 | Triglycerides FS | RGN260440 | pakovanje | 4x200 Test | DiaSys Diagnostic Systems GmbH | Triglycerides FS | 8800 | 20% | Yunycom d.o.o. | 54-28/26 | 27.04.2026 | 27.04.2027
Reagensi, izuzev za transfuziju, za zdravstvene ustanove primarnog nivoa zdravstvene zaštite | 404-1-110/26-17 | 154 | Reagensi i potrošni materijal za biohemijski analizatore proizvođača Diasys (Respons 240c, Respons 420c i Respons 600c) | 32 | UIBC FS | RGN260441 | pakovanje | 4x120 Test | DiaSys Diagnostic Systems GmbH | UIBC FS | 9220 | 20% | Yunycom d.o.o. | 54-28/26 | 27.04.2026 | 27.04.2027
Reagensi, izuzev za transfuziju, za zdravstvene ustanove primarnog nivoa zdravstvene zaštite | 404-1-110/26-17 | 154 | Reagensi i potrošni materijal za biohemijski analizatore proizvođača Diasys (Respons 240c, Respons 420c i Respons 600c) | 33 | Urea FS | RGN260442 | pakovanje | 4x200 Test | DiaSys Diagnostic Systems GmbH | Urea FS | 8200 | 20% | Yunycom d.o.o. | 54-28/26 | 27.04.2026 | 27.04.2027
Reagensi, izuzev za transfuziju, za zdravstvene ustanove primarnog nivoa zdravstvene zaštite | 404-1-110/26-17 | 154 | Reagensi i potrošni materijal za biohemijski analizatore proizvođača Diasys (Respons 240c, Respons 420c i Respons 600c) | 34 | Uric acid FS TOOS | RGN260443 | pakovanje | 4x200 Test | DiaSys Diagnostic Systems GmbH | Uric acid FS TOOS | 9560 | 20% | Yunycom d.o.o. | 54-28/26 | 27.04.2026 | 27.04.2027
Reagensi, izuzev za transfuziju, za zdravstvene ustanove primarnog nivoa zdravstvene zaštite | 404-1-110/26-17 | 154 | Reagensi i potrošni materijal za biohemijski analizatore proizvođača Diasys (Respons 240c, Respons 420c i Respons 600c) | 35 | a-Amylase CC FS | RGN260444 | pakovanje | 4x120 Test | DiaSys Diagnostic Systems GmbH | Alpha-Amylase CC FS | 20900 | 20% | Yunycom d.o.o. | 54-28/26 | 27.04.2026 | 27.04.2027
Reagensi, izuzev za transfuziju, za zdravstvene ustanove primarnog nivoa zdravstvene zaštite | 404-1-110/26-17 | 154 | Reagensi i potrošni materijal za biohemijski analizatore proizvođača Diasys (Respons 240c, Respons 420c i Respons 600c) | 36 | CRP FS | RGN260445 | pakovanje | 4x200 Test | DiaSys Diagnostic Systems GmbH | CRP FS | 51200 | 20% | Yunycom d.o.o. | 54-28/26 | 27.04.2026 | 27.04.2027
Reagensi, izuzev za transfuziju, za zdravstvene ustanove primarnog nivoa zdravstvene zaštite | 404-1-110/26-17 | 154 | Reagensi i potrošni materijal za biohemijski analizatore proizvođača Diasys (Respons 240c, Respons 420c i Respons 600c) | 37 | CRP U-hs | RGN260446 | pakovanje | 4x100 Test | DiaSys Diagnostic Systems GmbH | CRP U-hs | 22290 | 20% | Yunycom d.o.o. | 54-28/26 | 27.04.2026 | 27.04.2027
Reagensi, izuzev za transfuziju, za zdravstvene ustanove primarnog nivoa zdravstvene zaštite | 404-1-110/26-17 | 154 | Reagensi i potrošni materijal za biohemijski analizatore proizvođača Diasys (Respons 240c, Respons 420c i Respons 600c) | 38 | oneHbA1c FS | RGN260447 | pakovanje | 4x100 Test | DiaSys Diagnostic Systems GmbH | oneHbA1c FS | 108000 | 20% | Yunycom d.o.o. | 54-28/26 | 27.04.2026 | 27.04.2027
Reagensi, izuzev za transfuziju, za zdravstvene ustanove primarnog nivoa zdravstvene zaštite | 404-1-110/26-17 | 154 | Reagensi i potrošni materijal za biohemijski analizatore proizvođača Diasys (Respons 240c, Respons 420c i Respons 600c) | 39 | oneHbA1c FS | RGN260448 | pakovanje | 2x100 Test | DiaSys Diagnostic Systems GmbH | oneHbA1c FS | 58000 | 20% | Yunycom d.o.o. | 54-28/26 | 27.04.2026 | 27.04.2027
Reagensi, izuzev za transfuziju, za zdravstvene ustanove primarnog nivoa zdravstvene zaštite | 404-1-110/26-17 | 154 | Reagensi i potrošni materijal za biohemijski analizatore proizvođača Diasys (Respons 240c, Respons 420c i Respons 600c) | 40 | TruCal E | RGN260449 | pakovanje | 4x3mL | DiaSys Diagnostic Systems GmbH | TruCal E | 4330 | 20% | Yunycom d.o.o. | 54-28/26 | 27.04.2026 | 27.04.2027
Reagensi, izuzev za transfuziju, za zdravstvene ustanove primarnog nivoa zdravstvene zaštite | 404-1-110/26-17 | 154 | Reagensi i potrošni materijal za biohemijski analizatore proizvođača Diasys (Respons 240c, Respons 420c i Respons 600c) | 41 | TruCal Lipid | RGN260450 | pakovanje | 3x2mL | DiaSys Diagnostic Systems GmbH | TruCal Lipid | 35660 | 20% | Yunycom d.o.o. | 54-28/26 | 27.04.2026 | 27.04.2027
Reagensi, izuzev za transfuziju, za zdravstvene ustanove primarnog nivoa zdravstvene zaštite | 404-1-110/26-17 | 154 | Reagensi i potrošni materijal za biohemijski analizatore proizvođača Diasys (Respons 240c, Respons 420c i Respons 600c) | 42 | TruCal Protein | RGN260451 | pakovanje | 5x1mL | DiaSys Diagnostic Systems GmbH | TruCal Protein | 53050 | 20% | Yunycom d.o.o. | 54-28/26 | 27.04.2026 | 27.04.2027
Reagensi, izuzev za transfuziju, za zdravstvene ustanove primarnog nivoa zdravstvene zaštite | 404-1-110/26-17 | 154 | Reagensi i potrošni materijal za biohemijski analizatore proizvođača Diasys (Respons 240c, Respons 420c i Respons 600c) | 43 | TruCal U | RGN260452 | pakovanje | 1x3mL | DiaSys Diagnostic Systems GmbH | TruCal U | 2840 | 20% | Yunycom d.o.o. | 54-28/26 | 27.04.2026 | 27.04.2027
Reagensi, izuzev za transfuziju, za zdravstvene ustanove primarnog nivoa zdravstvene zaštite | 404-1-110/26-17 | 154 | Reagensi i potrošni materijal za biohemijski analizatore proizvođača Diasys (Respons 240c, Respons 420c i Respons 600c) | 44 | TruCal Albumin U/CSF | RGN260453 | pakovanje | 5x1mL | DiaSys Diagnostic Systems GmbH | TruCal Albumin U/CSF | 25200 | 20% | Yunycom d.o.o. | 54-28/26 | 27.04.2026 | 27.04.2027
Reagensi, izuzev za transfuziju, za zdravstvene ustanove primarnog nivoa zdravstvene zaštite | 404-1-110/26-17 | 154 | Reagensi i potrošni materijal za biohemijski analizatore proizvođača Diasys (Respons 240c, Respons 420c i Respons 600c) | 45 | TruCal CRP | RGN260454 | pakovanje | 5x2mL | DiaSys Diagnostic Systems GmbH | TruCal CRP | 34320 | 20% | Yunycom d.o.o. | 54-28/26 | 27.04.2026 | 27.04.2027
Reagensi, izuzev za transfuziju, za zdravstvene ustanove primarnog nivoa zdravstvene zaštite | 404-1-110/26-17 | 154 | Reagensi i potrošni materijal za biohemijski analizatore proizvođača Diasys (Respons 240c, Respons 420c i Respons 600c) | 46 | TruCal CRP hs | RGN260455 | pakovanje | 5x1mL | DiaSys Diagnostic Systems GmbH | TruCal CRP hs | 37830 | 20% | Yunycom d.o.o. | 54-28/26 | 27.04.2026 | 27.04.2027
Reagensi, izuzev za transfuziju, za zdravstvene ustanove primarnog nivoa zdravstvene zaštite | 404-1-110/26-17 | 154 | Reagensi i potrošni materijal za biohemijski analizatore proizvođača Diasys (Respons 240c, Respons 420c i Respons 600c) | 47 | TruCal HbA1c liquid | RGN260456 | pakovanje | 4x0,25mL | DiaSys Diagnostic Systems GmbH | TruCal HbA1c liquid | 23130 | 20% | Yunycom d.o.o. | 54-28/26 | 27.04.2026 | 27.04.2027
Reagensi, izuzev za transfuziju, za zdravstvene ustanove primarnog nivoa zdravstvene zaštite | 404-1-110/26-17 | 154 | Reagensi i potrošni materijal za biohemijski analizatore proizvođača Diasys (Respons 240c, Respons 420c i Respons 600c) | 48 | TruCal HbA1c net | RGN260457 | pakovanje | 2x0,3mL | DiaSys Diagnostic Systems GmbH | TruCal HbA1c net | 27050 | 20% | Yunycom d.o.o. | 54-28/26 | 27.04.2026 | 27.04.2027
Reagensi, izuzev za transfuziju, za zdravstvene ustanove primarnog nivoa zdravstvene zaštite | 404-1-110/26-17 | 154 | Reagensi i potrošni materijal za biohemijski analizatore proizvođača Diasys (Respons 240c, Respons 420c i Respons 600c) | 49 | TruLab Urine Level 2 | RGN260458 | pakovanje | 6x5mL | DiaSys Diagnostic Systems GmbH | TruLab Urine Level 2 | 13650 | 20% | Yunycom d.o.o. | 54-28/26 | 27.04.2026 | 27.04.2027
Reagensi, izuzev za transfuziju, za zdravstvene ustanove primarnog nivoa zdravstvene zaštite | 404-1-110/26-17 | 154 | Reagensi i potrošni materijal za biohemijski analizatore proizvođača Diasys (Respons 240c, Respons 420c i Respons 600c) | 50 | TruLab Albumin U/CSF Level 1 | RGN260459 | pakovanje | 3x1mL | DiaSys Diagnostic Systems GmbH | TruLab Albumin U/CSF Level 1 | 9960 | 20% | Yunycom d.o.o. | 54-28/26 | 27.04.2026 | 27.04.2027
Reagensi, izuzev za transfuziju, za zdravstvene ustanove primarnog nivoa zdravstvene zaštite | 404-1-110/26-17 | 154 | Reagensi i potrošni materijal za biohemijski analizatore proizvođača Diasys (Respons 240c, Respons 420c i Respons 600c) | 51 | TruLab Albumin U/CSF Level 2 | RGN260460 | pakovanje | 3x1mL | DiaSys Diagnostic Systems GmbH | TruLab Albumin U/CSF Level 2 | 10550 | 20% | Yunycom d.o.o. | 54-28/26 | 27.04.2026 | 27.04.2027
Reagensi, izuzev za transfuziju, za zdravstvene ustanove primarnog nivoa zdravstvene zaštite | 404-1-110/26-17 | 154 | Reagensi i potrošni materijal za biohemijski analizatore proizvođača Diasys (Respons 240c, Respons 420c i Respons 600c) | 52 | TruLab CRP Level 1 | RGN260461 | pakovanje | 3x2mL | DiaSys Diagnostic Systems GmbH | TruLab CRP Level 1 | 16410 | 20% | Yunycom d.o.o. | 54-28/26 | 27.04.2026 | 27.04.2027
Reagensi, izuzev za transfuziju, za zdravstvene ustanove primarnog nivoa zdravstvene zaštite | 404-1-110/26-17 | 154 | Reagensi i potrošni materijal za biohemijski analizatore proizvođača Diasys (Respons 240c, Respons 420c i Respons 600c) | 53 | TruLab CRP Level 2 | RGN260462 | pakovanje | 3x2mL | DiaSys Diagnostic Systems GmbH | TruLab CRP Level 2 | 20610 | 20% | Yunycom d.o.o. | 54-28/26 | 27.04.2026 | 27.04.2027
Reagensi, izuzev za transfuziju, za zdravstvene ustanove primarnog nivoa zdravstvene zaštite | 404-1-110/26-17 | 154 | Reagensi i potrošni materijal za biohemijski analizatore proizvođača Diasys (Respons 240c, Respons 420c i Respons 600c) | 54 | TruLab CRP hs Level 1 | RGN260463 | pakovanje | 3x1mL | DiaSys Diagnostic Systems GmbH | TruLab CRP hs Level 1 | 13950 | 20% | Yunycom d.o.o. | 54-28/26 | 27.04.2026 | 27.04.2027
Reagensi, izuzev za transfuziju, za zdravstvene ustanove primarnog nivoa zdravstvene zaštite | 404-1-110/26-17 | 154 | Reagensi i potrošni materijal za biohemijski analizatore proizvođača Diasys (Respons 240c, Respons 420c i Respons 600c) | 55 | TruLab CRP hs Level 2 | RGN260464 | pakovanje | 3x1mL | DiaSys Diagnostic Systems GmbH | TruLab CRP hs Level 2 | 17100 | 20% | Yunycom d.o.o. | 54-28/26 | 27.04.2026 | 27.04.2027
Reagensi, izuzev za transfuziju, za zdravstvene ustanove primarnog nivoa zdravstvene zaštite | 404-1-110/26-17 | 154 | Reagensi i potrošni materijal za biohemijski analizatore proizvođača Diasys (Respons 240c, Respons 420c i Respons 600c) | 56 | TruLab HbA1c liquid Level 1 | RGN260465 | pakovanje | 4x0,25mL | DiaSys Diagnostic Systems GmbH | TruLab HbA1c liquid Level 1 | 15500 | 20% | Yunycom d.o.o. | 54-28/26 | 27.04.2026 | 27.04.2027
Reagensi, izuzev za transfuziju, za zdravstvene ustanove primarnog nivoa zdravstvene zaštite | 404-1-110/26-17 | 154 | Reagensi i potrošni materijal za biohemijski analizatore proizvođača Diasys (Respons 240c, Respons 420c i Respons 600c) | 57 | TruLab HbA1c liquid Level 2 | RGN260466 | pakovanje | 4x0,25mL | DiaSys Diagnostic Systems GmbH | TruLab HbA1c liquid Level 2 | 15500 | 20% | Yunycom d.o.o. | 54-28/26 | 27.04.2026 | 27.04.2027
Reagensi, izuzev za transfuziju, za zdravstvene ustanove primarnog nivoa zdravstvene zaštite | 404-1-110/26-17 | 154 | Reagensi i potrošni materijal za biohemijski analizatore proizvođača Diasys (Respons 240c, Respons 420c i Respons 600c) | 58 | TruLab L Level 1 | RGN260467 | pakovanje | 3x3mL | DiaSys Diagnostic Systems GmbH | TruLab L Level 1 | 17560 | 20% | Yunycom d.o.o. | 54-28/26 | 27.04.2026 | 27.04.2027
Reagensi, izuzev za transfuziju, za zdravstvene ustanove primarnog nivoa zdravstvene zaštite | 404-1-110/26-17 | 154 | Reagensi i potrošni materijal za biohemijski analizatore proizvođača Diasys (Respons 240c, Respons 420c i Respons 600c) | 59 | TruLab L Level 2 | RGN260468 | pakovanje | 3x3mL | DiaSys Diagnostic Systems GmbH | TruLab L Level 2 | 20160 | 20% | Yunycom d.o.o. | 54-28/26 | 27.04.2026 | 27.04.2027
Reagensi, izuzev za transfuziju, za zdravstvene ustanove primarnog nivoa zdravstvene zaštite | 404-1-110/26-17 | 154 | Reagensi i potrošni materijal za biohemijski analizatore proizvođača Diasys (Respons 240c, Respons 420c i Respons 600c) | 60 | TruLab N | RGN260469 | pakovanje | 1x5mL | DiaSys Diagnostic Systems GmbH | TruLab N | 3200 | 20% | Yunycom d.o.o. | 54-28/26 | 27.04.2026 | 27.04.2027
Reagensi, izuzev za transfuziju, za zdravstvene ustanove primarnog nivoa zdravstvene zaštite | 404-1-110/26-17 | 154 | Reagensi i potrošni materijal za biohemijski analizatore proizvođača Diasys (Respons 240c, Respons 420c i Respons 600c) | 61 | TruLab P | RGN260470 | pakovanje | 1x5mL | DiaSys Diagnostic Systems GmbH | TruLab P | 3410 | 20% | Yunycom d.o.o. | 54-28/26 | 27.04.2026 | 27.04.2027
Reagensi, izuzev za transfuziju, za zdravstvene ustanove primarnog nivoa zdravstvene zaštite | 404-1-110/26-17 | 154 | Reagensi i potrošni materijal za biohemijski analizatore proizvođača Diasys (Respons 240c, Respons 420c i Respons 600c) | 62 | TruLab Protein Level 1 | RGN260471 | pakovanje | 3x1mL | DiaSys Diagnostic Systems GmbH | TruLab Protein Level 1 | 21280 | 20% | Yunycom d.o.o. | 54-28/26 | 27.04.2026 | 27.04.2027
Reagensi, izuzev za transfuziju, za zdravstvene ustanove primarnog nivoa zdravstvene zaštite | 404-1-110/26-17 | 154 | Reagensi i potrošni materijal za biohemijski analizatore proizvođača Diasys (Respons 240c, Respons 420c i Respons 600c) | 63 | TruLab Protein Level 2 | RGN260472 | pakovanje | 3x1mL | DiaSys Diagnostic Systems GmbH | TruLab Protein Level 2 | 24110 | 20% | Yunycom d.o.o. | 54-28/26 | 27.04.2026 | 27.04.2027
Reagensi, izuzev za transfuziju, za zdravstvene ustanove primarnog nivoa zdravstvene zaštite | 404-1-110/26-17 | 154 | Reagensi i potrošni materijal za biohemijski analizatore proizvođača Diasys (Respons 240c, Respons 420c i Respons 600c) | 64 | TruLab Urine Level 1 | RGN260473 | pakovanje | 1x5mL | DiaSys Diagnostic Systems GmbH | TruLab Urine Level 1 | 2270 | 20% | Yunycom d.o.o. | 54-28/26 | 27.04.2026 | 27.04.2027
Reagensi, izuzev za transfuziju, za zdravstvene ustanove primarnog nivoa zdravstvene zaštite | 404-1-110/26-17 | 154 | Reagensi i potrošni materijal za biohemijski analizatore proizvođača Diasys (Respons 240c, Respons 420c i Respons 600c) | 65 | one HbA1c Hemolyzing Solution | RGN260474 | pakovanje | 1x500ml | DiaSys Diagnostic Systems GmbH | one HbA1c Hemolyzing Solution | 5000 | 20% | Yunycom d.o.o. | 54-28/26 | 27.04.2026 | 27.04.2027
Reagensi, izuzev za transfuziju, za zdravstvene ustanove primarnog nivoa zdravstvene zaštite | 404-1-110/26-17 | 155 | Reagensi za biohemijske analizatore MINDRAY BS 480 i MINDRAY BS 600 | 1 | Albumin | RGN215668 | komad | 1000 testova | Shenzhen Mindray Bio-Medical Electronics Co., Ltd. | Albumin | 4000 | 20% | Labteh d.o.o. | 54-12/26 | 27.04.2026 | 27.04.2027
Reagensi, izuzev za transfuziju, za zdravstvene ustanove primarnog nivoa zdravstvene zaštite | 404-1-110/26-17 | 155 | Reagensi za biohemijske analizatore MINDRAY BS 480 i MINDRAY BS 600 | 2 | ALP | RGN215669 | KIT | 1090 testova | Shenzhen Mindray Bio-Medical Electronics Co., Ltd. | Alkaline phosphatase | 6680 | 20% | Labteh d.o.o. | 54-12/26 | 27.04.2026 | 27.04.2027
Reagensi, izuzev za transfuziju, za zdravstvene ustanove primarnog nivoa zdravstvene zaštite | 404-1-110/26-17 | 155 | Reagensi za biohemijske analizatore MINDRAY BS 480 i MINDRAY BS 600 | 3 | ALT | RGN215670 | KIT | 1 050 testova | Shenzhen Mindray Bio-Medical Electronics Co., Ltd. | Alanine Aminotransferase | 9400 | 20% | Labteh d.o.o. | 54-12/26 | 27.04.2026 | 27.04.2027
Reagensi, izuzev za transfuziju, za zdravstvene ustanove primarnog nivoa zdravstvene zaštite | 404-1-110/26-17 | 155 | Reagensi za biohemijske analizatore MINDRAY BS 480 i MINDRAY BS 600 | 4 | AST | RGN215671 | KIT | 1 050 testova | Shenzhen Mindray Bio-Medical Electronics Co., Ltd. | Aspartate Aminotransferase | 9130 | 20% | Labteh d.o.o. | 54-12/26 | 27.04.2026 | 27.04.2027
Reagensi, izuzev za transfuziju, za zdravstvene ustanove primarnog nivoa zdravstvene zaštite | 404-1-110/26-17 | 155 | Reagensi za biohemijske analizatore MINDRAY BS 480 i MINDRAY BS 600 | 5 | CO2 and TBA Multi Control | RGN260475 | pakovanje | L:3×5 mL+H:3×5 mL | Shenzhen Mindray Bio-Medical Electronics Co., Ltd. | CO2 and TBA Multi Control | 26180 | 20% | Labteh d.o.o. | 54-12/26 | 27.04.2026 | 27.04.2027
Reagensi, izuzev za transfuziju, za zdravstvene ustanove primarnog nivoa zdravstvene zaštite | 404-1-110/26-17 | 155 | Reagensi za biohemijske analizatore MINDRAY BS 480 i MINDRAY BS 600 | 6 | Bilirubin direktni | RGN215673 | KIT | 400 testova | Shenzhen Mindray Bio-Medical Electronics Co., Ltd. | Bilirubin direktni | 3830 | 20% | Labteh d.o.o. | 54-12/26 | 27.04.2026 | 27.04.2027
Reagensi, izuzev za transfuziju, za zdravstvene ustanove primarnog nivoa zdravstvene zaštite | 404-1-110/26-17 | 155 | Reagensi za biohemijske analizatore MINDRAY BS 480 i MINDRAY BS 600 | 7 | CD-80 detergent | RGN215674 | pakovanje | 6x2l | Shenzhen Mindray Bio-Medical Electronics Co., Ltd. | CD-80 detergent | 68110 | 20% | Labteh d.o.o. | 54-12/26 | 27.04.2026 | 27.04.2027
Reagensi, izuzev za transfuziju, za zdravstvene ustanove primarnog nivoa zdravstvene zaštite | 404-1-110/26-17 | 155 | Reagensi za biohemijske analizatore MINDRAY BS 480 i MINDRAY BS 600 | 8 | CK | RGN215675 | KIT | 550 testova | Shenzhen Mindray Bio-Medical Electronics Co., Ltd. | Creatine Kinase | 26570 | 20% | Labteh d.o.o. | 54-12/26 | 27.04.2026 | 27.04.2027
Reagensi, izuzev za transfuziju, za zdravstvene ustanove primarnog nivoa zdravstvene zaštite | 404-1-110/26-17 | 155 | Reagensi za biohemijske analizatore MINDRAY BS 480 i MINDRAY BS 600 | 9 | CK - MB | RGN215676 | KIT | 550 testova | Shenzhen Mindray Bio-Medical Electronics Co., Ltd. | CK - MB | 59340 | 20% | Labteh d.o.o. | 54-12/26 | 27.04.2026 | 27.04.2027
Reagensi, izuzev za transfuziju, za zdravstvene ustanove primarnog nivoa zdravstvene zaštite | 404-1-110/26-17 | 155 | Reagensi za biohemijske analizatore MINDRAY BS 480 i MINDRAY BS 600 | 10 | CK-MB kalibrator | RGN215677 | pakovanje | 3x1ml | Shenzhen Mindray Bio-Medical Electronics Co., Ltd. | CK-MB calibrator | 34060 | 20% | Labteh d.o.o. | 54-12/26 | 27.04.2026 | 27.04.2027
Reagensi, izuzev za transfuziju, za zdravstvene ustanove primarnog nivoa zdravstvene zaštite | 404-1-110/26-17 | 155 | Reagensi za biohemijske analizatore MINDRAY BS 480 i MINDRAY BS 600 | 11 | CRP | RGN215678 | KIT | 120 testova | Shenzhen Mindray Bio-Medical Electronics Co., Ltd. | C-Reactive Protein | 15670 | 20% | Labteh d.o.o. | 54-12/26 | 27.04.2026 | 27.04.2027
Reagensi, izuzev za transfuziju, za zdravstvene ustanove primarnog nivoa zdravstvene zaštite | 404-1-110/26-17 | 155 | Reagensi za biohemijske analizatore MINDRAY BS 480 i MINDRAY BS 600 | 12 | CRP kalibrator | RGN215679 | pakovanje | 5x1 ml | Shenzhen Mindray Bio-Medical Electronics Co., Ltd. | CRP calibrator | 69420 | 20% | Labteh d.o.o. | 54-12/26 | 27.04.2026 | 27.04.2027
Reagensi, izuzev za transfuziju, za zdravstvene ustanove primarnog nivoa zdravstvene zaštite | 404-1-110/26-17 | 155 | Reagensi za biohemijske analizatore MINDRAY BS 480 i MINDRAY BS 600 | 13 | Fosfor | RGN215682 | KIT | 1000 testova | Shenzhen Mindray Bio-Medical Electronics Co., Ltd. | Phosphorus | 4580 | 20% | Labteh d.o.o. | 54-12/26 | 27.04.2026 | 27.04.2027
Reagensi, izuzev za transfuziju, za zdravstvene ustanove primarnog nivoa zdravstvene zaštite | 404-1-110/26-17 | 155 | Reagensi za biohemijske analizatore MINDRAY BS 480 i MINDRAY BS 600 | 14 | GGT | RGN215683 | KIT | 1050 testova | Shenzhen Mindray Bio-Medical Electronics Co., Ltd. | Gamma–Glutamyltransferase | 15670 | 20% | Labteh d.o.o. | 54-12/26 | 27.04.2026 | 27.04.2027
Reagensi, izuzev za transfuziju, za zdravstvene ustanove primarnog nivoa zdravstvene zaštite | 404-1-110/26-17 | 155 | Reagensi za biohemijske analizatore MINDRAY BS 480 i MINDRAY BS 600 | 15 | Glukoza (GOD) | RGN215684 | KIT | 552 testova | Shenzhen Mindray Bio-Medical Electronics Co., Ltd. | Glucose (GOD) | 4770 | 20% | Labteh d.o.o. | 54-12/26 | 27.04.2026 | 27.04.2027
Reagensi, izuzev za transfuziju, za zdravstvene ustanove primarnog nivoa zdravstvene zaštite | 404-1-110/26-17 | 155 | Reagensi za biohemijske analizatore MINDRAY BS 480 i MINDRAY BS 600 | 16 | Glukoza (HEX) | RGN215685 | komad | 700 testova | Shenzhen Mindray Bio-Medical Electronics Co., Ltd. | Glucose (HEX) | 8040 | 20% | Labteh d.o.o. | 54-12/26 | 27.04.2026 | 27.04.2027
Reagensi, izuzev za transfuziju, za zdravstvene ustanove primarnog nivoa zdravstvene zaštite | 404-1-110/26-17 | 155 | Reagensi za biohemijske analizatore MINDRAY BS 480 i MINDRAY BS 600 | 17 | Gvožđe | RGN215686 | KIT | 420 testova | Shenzhen Mindray Bio-Medical Electronics Co., Ltd. | Iron * (CAL) | 19080 | 20% | Labteh d.o.o. | 54-12/26 | 27.04.2026 | 27.04.2027
Reagensi, izuzev za transfuziju, za zdravstvene ustanove primarnog nivoa zdravstvene zaštite | 404-1-110/26-17 | 155 | Reagensi za biohemijske analizatore MINDRAY BS 480 i MINDRAY BS 600 | 18 | HDL - holesterol | RGN215687 | KIT | 850 testova | Shenzhen Mindray Bio-Medical Electronics Co., Ltd. | HDL-Cholesterol | 62510 | 20% | Labteh d.o.o. | 54-12/26 | 27.04.2026 | 27.04.2027
Reagensi, izuzev za transfuziju, za zdravstvene ustanove primarnog nivoa zdravstvene zaštite | 404-1-110/26-17 | 155 | Reagensi za biohemijske analizatore MINDRAY BS 480 i MINDRAY BS 600 | 19 | Holesterol ukupni | RGN215688 | KIT | 1000 testova | Shenzhen Mindray Bio-Medical Electronics Co., Ltd. | Total Cholesterol | 8420 | 20% | Labteh d.o.o. | 54-12/26 | 27.04.2026 | 27.04.2027
Reagensi, izuzev za transfuziju, za zdravstvene ustanove primarnog nivoa zdravstvene zaštite | 404-1-110/26-17 | 155 | Reagensi za biohemijske analizatore MINDRAY BS 480 i MINDRAY BS 600 | 20 | Kalcijum | RGN215689 | KIT | 1000 testova | Shenzhen Mindray Bio-Medical Electronics Co., Ltd. | Kalcijum | 6540 | 20% | Labteh d.o.o. | 54-12/26 | 27.04.2026 | 27.04.2027
Reagensi, izuzev za transfuziju, za zdravstvene ustanove primarnog nivoa zdravstvene zaštite | 404-1-110/26-17 | 155 | Reagensi za biohemijske analizatore MINDRAY BS 480 i MINDRAY BS 600 | 21 | ClinChem Multi Control nivo 1 (6×5 mL) | RGN260476 | pakovanje | 6×5 mL | Shenzhen Mindray Bio-Medical Electronics Co., Ltd. | ClinChem Multi Control (level 1) | 36050 | 20% | Labteh d.o.o. | 54-12/26 | 27.04.2026 | 27.04.2027
Reagensi, izuzev za transfuziju, za zdravstvene ustanove primarnog nivoa zdravstvene zaštite | 404-1-110/26-17 | 155 | Reagensi za biohemijske analizatore MINDRAY BS 480 i MINDRAY BS 600 | 22 | ClinChem Multi Control nivo 2 (6×5 mL) | RGN260477 | pakovanje | 6×5 mL | Shenzhen Mindray Bio-Medical Electronics Co., Ltd. | ClinChem Multi Control (level 2) | 36050 | 20% | Labteh d.o.o. | 54-12/26 | 27.04.2026 | 27.04.2027
Reagensi, izuzev za transfuziju, za zdravstvene ustanove primarnog nivoa zdravstvene zaštite | 404-1-110/26-17 | 155 | Reagensi za biohemijske analizatore MINDRAY BS 480 i MINDRAY BS 600 | 23 | Kreatinin | RGN215694 | pakovanje | 800 testova | Shenzhen Mindray Bio-Medical Electronics Co., Ltd. | Creatinine | 8180 | 20% | Labteh d.o.o. | 54-12/26 | 27.04.2026 | 27.04.2027
Reagensi, izuzev za transfuziju, za zdravstvene ustanove primarnog nivoa zdravstvene zaštite | 404-1-110/26-17 | 155 | Reagensi za biohemijske analizatore MINDRAY BS 480 i MINDRAY BS 600 | 24 | LDH | RGN215695 | KIT | 922 testa | Shenzhen Mindray Bio-Medical Electronics Co., Ltd. | Lactate Dehydrogenase | 15430 | 20% | Labteh d.o.o. | 54-12/26 | 27.04.2026 | 27.04.2027
Reagensi, izuzev za transfuziju, za zdravstvene ustanove primarnog nivoa zdravstvene zaštite | 404-1-110/26-17 | 155 | Reagensi za biohemijske analizatore MINDRAY BS 480 i MINDRAY BS 600 | 25 | Lipid kalibrator | RGN215696 | pakovanje | 5x1ml | Shenzhen Mindray Bio-Medical Electronics Co., Ltd. | Lipid calibrator | 27790 | 20% | Labteh d.o.o. | 54-12/26 | 27.04.2026 | 27.04.2027
Reagensi, izuzev za transfuziju, za zdravstvene ustanove primarnog nivoa zdravstvene zaštite | 404-1-110/26-17 | 155 | Reagensi za biohemijske analizatore MINDRAY BS 480 i MINDRAY BS 600 | 26 | Mokraćna kiselina | RGN215697 | KIT | 1000 testova | Shenzhen Mindray Bio-Medical Electronics Co., Ltd. | Uric Acid | 11580 | 20% | Labteh d.o.o. | 54-12/26 | 27.04.2026 | 27.04.2027
Reagensi, izuzev za transfuziju, za zdravstvene ustanove primarnog nivoa zdravstvene zaštite | 404-1-110/26-17 | 155 | Reagensi za biohemijske analizatore MINDRAY BS 480 i MINDRAY BS 600 | 27 | Multi Sera Calibrator | RGN215698 | pakovanje | 10×3 ml | Shenzhen Mindray Bio-Medical Electronics Co., Ltd. | Multi Sera Calibrator | 36100 | 20% | Labteh d.o.o. | 54-12/26 | 27.04.2026 | 27.04.2027
Reagensi, izuzev za transfuziju, za zdravstvene ustanove primarnog nivoa zdravstvene zaštite | 404-1-110/26-17 | 155 | Reagensi za biohemijske analizatore MINDRAY BS 480 i MINDRAY BS 600 | 28 | Trigliceridi | RGN215702 | KIT | 1000 testova | Shenzhen Mindray Bio-Medical Electronics Co., Ltd. | Triglycerides | 21120 | 20% | Labteh d.o.o. | 54-12/26 | 27.04.2026 | 27.04.2027
Reagensi, izuzev za transfuziju, za zdravstvene ustanove primarnog nivoa zdravstvene zaštite | 404-1-110/26-17 | 155 | Reagensi za biohemijske analizatore MINDRAY BS 480 i MINDRAY BS 600 | 29 | UIBC sa kalibratorom | RGN215703 | pakovanje | 360 testova | Shenzhen Mindray Bio-Medical Electronics Co., Ltd. | Unsaturated Iron Binding Capacity * (C ) | 10900 | 20% | Labteh d.o.o. | 54-12/26 | 27.04.2026 | 27.04.2027
Reagensi, izuzev za transfuziju, za zdravstvene ustanove primarnog nivoa zdravstvene zaštite | 404-1-110/26-17 | 155 | Reagensi za biohemijske analizatore MINDRAY BS 480 i MINDRAY BS 600 | 30 | Ukupni Bilirubin | RGN215704 | KIT | 360 testova | Shenzhen Mindray Bio-Medical Electronics Co., Ltd. | Bilirubin Total | 4360 | 20% | Labteh d.o.o. | 54-12/26 | 27.04.2026 | 27.04.2027
Reagensi, izuzev za transfuziju, za zdravstvene ustanove primarnog nivoa zdravstvene zaštite | 404-1-110/26-17 | 155 | Reagensi za biohemijske analizatore MINDRAY BS 480 i MINDRAY BS 600 | 31 | Ukupni proteini | RGN215705 | KIT | 1000 testova | Shenzhen Mindray Bio-Medical Electronics Co., Ltd. | Total proteini | 4360 | 20% | Labteh d.o.o. | 54-12/26 | 27.04.2026 | 27.04.2027
Reagensi, izuzev za transfuziju, za zdravstvene ustanove primarnog nivoa zdravstvene zaštite | 404-1-110/26-17 | 155 | Reagensi za biohemijske analizatore MINDRAY BS 480 i MINDRAY BS 600 | 32 | Urea | RGN215706 | KIT | 1000 testova | Shenzhen Mindray Bio-Medical Electronics Co., Ltd. | Urea | 8590 | 20% | Labteh d.o.o. | 54-12/26 | 27.04.2026 | 27.04.2027
Reagensi, izuzev za transfuziju, za zdravstvene ustanove primarnog nivoa zdravstvene zaštite | 404-1-110/26-17 | 155 | Reagensi za biohemijske analizatore MINDRAY BS 480 i MINDRAY BS 600 | 33 | α Amilaza | RGN215707 | KIT | 240 testova | Shenzhen Mindray Bio-Medical Electronics Co., Ltd. | α Amilase | 17210 | 20% | Labteh d.o.o. | 54-12/26 | 27.04.2026 | 27.04.2027
Reagensi, izuzev za transfuziju, za zdravstvene ustanove primarnog nivoa zdravstvene zaštite | 404-1-110/26-17 | 155 | Reagensi za biohemijske analizatore MINDRAY BS 480 i MINDRAY BS 600 | 34 | Haemoglobin A1c | RGN260478 | KIT | 200 testova | Shenzhen Mindray Bio-Medical Electronics Co., Ltd. | Haemoglobin A1c | 55620 | 20% | Labteh d.o.o. | 54-12/26 | 27.04.2026 | 27.04.2027
Reagensi, izuzev za transfuziju, za zdravstvene ustanove primarnog nivoa zdravstvene zaštite | 404-1-110/26-17 | 155 | Reagensi za biohemijske analizatore MINDRAY BS 480 i MINDRAY BS 600 | 35 | HbA1c Control P | RGN260479 | pakovanje | 4×1 mL | Shenzhen Mindray Bio-Medical Electronics Co., Ltd. | HbA1c Control P | 38300 | 20% | Labteh d.o.o. | 54-12/26 | 27.04.2026 | 27.04.2027
Reagensi, izuzev za transfuziju, za zdravstvene ustanove primarnog nivoa zdravstvene zaštite | 404-1-110/26-17 | 155 | Reagensi za biohemijske analizatore MINDRAY BS 480 i MINDRAY BS 600 | 36 | HbA1c Control N | RGN260480 | pakovanje | 4×1 mL | Shenzhen Mindray Bio-Medical Electronics Co., Ltd. | HbA1c Control N | 38300 | 20% | Labteh d.o.o. | 54-12/26 | 27.04.2026 | 27.04.2027
Reagensi, izuzev za transfuziju, za zdravstvene ustanove primarnog nivoa zdravstvene zaštite | 404-1-110/26-17 | 155 | Reagensi za biohemijske analizatore MINDRAY BS 480 i MINDRAY BS 600 | 37 | HbA1c Calibrator | RGN260481 | pakovanje | 2 nivoa×1 mL | Shenzhen Mindray Bio-Medical Electronics Co., Ltd. | HbA1c Calibrator | 22830 | 20% | Labteh d.o.o. | 54-12/26 | 27.04.2026 | 27.04.2027
Reagensi, izuzev za transfuziju, za zdravstvene ustanove primarnog nivoa zdravstvene zaštite | 404-1-110/26-17 | 155 | Reagensi za biohemijske analizatore MINDRAY BS 480 i MINDRAY BS 600 | 38 | Specifični protein kalibrator | RGN215709 | pakovanje | 5×1 mL | Shenzhen Mindray Bio-Medical Electronics Co., Ltd. | Specific Proteins Calibrator | 43590 | 20% | Labteh d.o.o. | 54-12/26 | 27.04.2026 | 27.04.2027
Reagensi, izuzev za transfuziju, za zdravstvene ustanove primarnog nivoa zdravstvene zaštite | 404-1-110/26-17 | 155 | Reagensi za biohemijske analizatore MINDRAY BS 480 i MINDRAY BS 600 | 39 | ASO/RF/CRP kontrola | RGN215710 | pakovanje | 3*1ml H3*1ml | Shenzhen Mindray Bio-Medical Electronics Co., Ltd. | ASO/RF/CRP control | 81740 | 20% | Labteh d.o.o. | 54-12/26 | 27.04.2026 | 27.04.2027
Reagensi, izuzev za transfuziju, za zdravstvene ustanove primarnog nivoa zdravstvene zaštite | 404-1-110/26-17 | 155 | Reagensi za biohemijske analizatore MINDRAY BS 480 i MINDRAY BS 600 | 40 | Reagent Module (Cal A, Cal B, Waste) | RGN215711 | komad | A-520ml, B-190ml | Shenzhen Mindray Bio-Medical Electronics Co., Ltd. | Reagent Module (Cal A, Cal B, Waste) | 53810 | 20% | Labteh d.o.o. | 54-12/26 | 27.04.2026 | 27.04.2027
Reagensi, izuzev za transfuziju, za zdravstvene ustanove primarnog nivoa zdravstvene zaštite | 404-1-110/26-17 | 155 | Reagensi za biohemijske analizatore MINDRAY BS 480 i MINDRAY BS 600 | 41 | Cleaning Solution Kit | RGN215712 | komad | 1x90ml, 6x0,7g | Shenzhen Mindray Bio-Medical Electronics Co., Ltd. | Cleaning Solution Kit | 9470 | 20% | Labteh d.o.o. | 54-12/26 | 27.04.2026 | 27.04.2027
Reagensi, izuzev za transfuziju, za zdravstvene ustanove primarnog nivoa zdravstvene zaštite | 404-1-110/26-17 | 155 | Reagensi za biohemijske analizatore MINDRAY BS 480 i MINDRAY BS 600 | 42 | D-Dimer sa kalibratorom | RGN233478 | komad | R1:1×40 mL+R2:1×15 mL+Calibrator:6×0.5 mL | Shenzhen Mindray Bio-Medical Electronics Co., Ltd. | D-Dimer sa kalibratorom | 38690 | 20% | Labteh d.o.o. | 54-12/26 | 27.04.2026 | 27.04.2027
Reagensi, izuzev za transfuziju, za zdravstvene ustanove primarnog nivoa zdravstvene zaštite | 404-1-110/26-17 | 155 | Reagensi za biohemijske analizatore MINDRAY BS 480 i MINDRAY BS 600 | 43 | D-Dimer kontrola | RGN233479 | komad | 2 nivoa×0.5 mL | Shenzhen Mindray Bio-Medical Electronics Co., Ltd. | D-Dimer kontrola | 23160 | 20% | Labteh d.o.o. | 54-12/26 | 27.04.2026 | 27.04.2027
Reagensi, izuzev za transfuziju, za zdravstvene ustanove primarnog nivoa zdravstvene zaštite | 404-1-110/26-17 | 155 | Reagensi za biohemijske analizatore MINDRAY BS 480 i MINDRAY BS 600 | 44 | High Sensitivity C-reaction Protein | RGN260482 | KIT | R1:2×40 mL+R2:2×40 mL | Shenzhen Mindray Bio-Medical Electronics Co., Ltd. | High Sensitivity C-reaction Protein | 45960 | 20% | Labteh d.o.o. | 54-12/26 | 27.04.2026 | 27.04.2027
Reagensi, izuzev za transfuziju, za zdravstvene ustanove primarnog nivoa zdravstvene zaštite | 404-1-110/26-17 | 155 | Reagensi za biohemijske analizatore MINDRAY BS 480 i MINDRAY BS 600 | 45 | HS-CRP calibrator | RGN260483 | pakovanje | 5 nivoa×0.5 mL | Shenzhen Mindray Bio-Medical Electronics Co., Ltd. | HS-CRP calibrator | 35540 | 20% | Labteh d.o.o. | 54-12/26 | 27.04.2026 | 27.04.2027
Reagensi, izuzev za transfuziju, za zdravstvene ustanove primarnog nivoa zdravstvene zaštite | 404-1-110/26-17 | 155 | Reagensi za biohemijske analizatore MINDRAY BS 480 i MINDRAY BS 600 | 46 | Lampa | RGN260484 | komad | komad | Shenzhen Mindray Bio-Medical Electronics Co., Ltd. | Lampa | 26780 | 20% | Labteh d.o.o. | 54-12/26 | 27.04.2026 | 27.04.2027
Reagensi, izuzev za transfuziju, za zdravstvene ustanove primarnog nivoa zdravstvene zaštite | 404-1-110/26-17 | 157 | Reagensi i potrošni materijal za analizatore proizvođača Dymind | 1 | CRP Reagent | RGN260485 | pakovanje | 50 tests/kit | Shenzhen Dymind Biotechnology Co., Ltd., Kina | C-Reactive Protein Reagent (Immunonephelometric Method) | 10800 | 20% | Euromedicina d.o.o. | 54-7/26 | 27.04.2026 | 27.04.2027
Reagensi, izuzev za transfuziju, za zdravstvene ustanove primarnog nivoa zdravstvene zaštite | 404-1-110/26-17 | 158 | Reagensi i potrošni materijal za aparat OCG-102, proizvođača Wondfo | 1 | PT/INR Wondfo 24T | RGN260486 | pakovanje | 24 testa | GUANGZHOU WONDFO BIOTECH CO. | Prothrombin Time PT/INR Reagent Kit (Clotting) | 3120 | 20% | Yunycom d.o.o. | 54-28/26 | 27.04.2026 | 27.04.2027
Reagensi, izuzev za transfuziju, za zdravstvene ustanove primarnog nivoa zdravstvene zaštite | 404-1-110/26-17 | 158 | Reagensi i potrošni materijal za aparat OCG-102, proizvođača Wondfo | 2 | APTT Wondfo 24T | RGN260487 | pakovanje | 24 testa | GUANGZHOU WONDFO BIOTECH CO. | Activated Partial Tromboplastin Time Reagent Kit (Clotting) | 3120 | 20% | Yunycom d.o.o. | 54-28/26 | 27.04.2026 | 27.04.2027
Reagensi, izuzev za transfuziju, za zdravstvene ustanove primarnog nivoa zdravstvene zaštite | 404-1-110/26-17 | 158 | Reagensi i potrošni materijal za aparat OCG-102, proizvođača Wondfo | 3 | FIB Wondfo 24T | RGN260488 | pakovanje | 24 testa | GUANGZHOU WONDFO BIOTECH CO. | Fibrinogen Reagent Kit | 3120 | 20% | Yunycom d.o.o. | 54-28/26 | 27.04.2026 | 27.04.2027
Reagensi, izuzev za transfuziju, za zdravstvene ustanove primarnog nivoa zdravstvene zaštite | 404-1-110/26-17 | 158 | Reagensi i potrošni materijal za aparat OCG-102, proizvođača Wondfo | 4 | ACT Wondfo 24T | RGN260489 | pakovanje | 24 testa | GUANGZHOU WONDFO BIOTECH CO. | Activated Clotting Time Reagent Kit (Clotting) | 3120 | 20% | Yunycom d.o.o. | 54-28/26 | 27.04.2026 | 27.04.2027
Reagensi, izuzev za transfuziju, za zdravstvene ustanove primarnog nivoa zdravstvene zaštite | 404-1-110/26-17 | 158 | Reagensi i potrošni materijal za aparat OCG-102, proizvođača Wondfo | 5 | TT Wondfo 24T | RGN260490 | pakovanje | 24 testa | GUANGZHOU WONDFO BIOTECH CO. | Thrombin Time Reagent Kit (Clotting) | 3120 | 20% | Yunycom d.o.o. | 54-28/26 | 27.04.2026 | 27.04.2027
Reagensi, izuzev za transfuziju, za zdravstvene ustanove primarnog nivoa zdravstvene zaštite | 404-1-110/26-17 | 158 | Reagensi i potrošni materijal za aparat OCG-102, proizvođača Wondfo | 6 | Coagulation Control Lyophilised Wondfo 2 bočice | RGN260491 | pakovanje | 1ml + 2 ml | GUANGZHOU WONDFO BIOTECH CO. | Wondfo Coagulation Control | 6200 | 20% | Yunycom d.o.o. | 54-28/26 | 27.04.2026 | 27.04.2027
Reagensi, izuzev za transfuziju, za zdravstvene ustanove primarnog nivoa zdravstvene zaštite | 404-1-110/26-17 | 159 | Reagensi i potrošni materijal za automatske koagulometre proizvođača DIRUI, BCA serije (BCA-1000 i BCA-3000) | 1 | PT Prothrombin Time Detection Kit | RGN260492 | pakovanje | R: 10*5 mL + Cal + QC | Dirui Industrial Co., Ltd., Kina | Prothrombin Time Detection Kit (Coagulation Assay) | 50825 | 20% | Euromedicina d.o.o. | 54-7/26 | 27.04.2026 | 27.04.2027
Reagensi, izuzev za transfuziju, za zdravstvene ustanove primarnog nivoa zdravstvene zaštite | 404-1-110/26-17 | 159 | Reagensi i potrošni materijal za automatske koagulometre proizvođača DIRUI, BCA serije (BCA-1000 i BCA-3000) | 2 | APTT Activated Partial Thromboplastin Time Detection Kit | RGN260493 | pakovanje | APTT Ellagic acid reagent: 10*2mL，Calcium Chlorid: 1*51mL; | Dirui Industrial Co., Ltd., Kina | Activated Partial Thromboplastin Time Detection Kit (Coagulation Assay) | 13910 | 20% | Euromedicina d.o.o. | 54-7/26 | 27.04.2026 | 27.04.2027
Reagensi, izuzev za transfuziju, za zdravstvene ustanove primarnog nivoa zdravstvene zaštite | 404-1-110/26-17 | 159 | Reagensi i potrošni materijal za automatske koagulometre proizvođača DIRUI, BCA serije (BCA-1000 i BCA-3000) | 3 | FIB Fibrinogen Detection Kit | RGN260494 | pakovanje | FIB Liquid reagent: 10*2 mL, OVB Buffer solution: 2*51 mL | Dirui Industrial Co., Ltd., Kina | Fibrinogen Detection Kit (Coagulation Assay) | 36380 | 20% | Euromedicina d.o.o. | 54-7/26 | 27.04.2026 | 27.04.2027
Reagensi, izuzev za transfuziju, za zdravstvene ustanove primarnog nivoa zdravstvene zaštite | 404-1-110/26-17 | 159 | Reagensi i potrošni materijal za automatske koagulometre proizvođača DIRUI, BCA serije (BCA-1000 i BCA-3000) | 4 | D-Dimer D-Dimer Detection Kit | RGN260495 | pakovanje | R1: 5*5mL, R2: 5*5mL, Diluent: 1×55mL, QC (low): 5×1mL, QC (high): 5×1mL, CAL: 6×0.5mL | Dirui Industrial Co., Ltd., Kina | D-Dimer Detection Kit (Latex Immunoturbidimetric Assay) | 448437 | 20% | Euromedicina d.o.o. | 54-7/26 | 27.04.2026 | 27.04.2027
Reagensi, izuzev za transfuziju, za zdravstvene ustanove primarnog nivoa zdravstvene zaštite | 404-1-110/26-17 | 159 | Reagensi i potrošni materijal za automatske koagulometre proizvođača DIRUI, BCA serije (BCA-1000 i BCA-3000) | 5 | D-Dimer D-Dimer Detection Kit | RGN260496 | pakovanje | R1: 5*5mL，R2: 5*5mL; Diluent: 1×55mL; CAL: 6×0.5mL | Dirui Industrial Co., Ltd., Kina | D-Dimer Detection Kit (Latex Immunoturbidimetric Assay) | 293715 | 20% | Euromedicina d.o.o. | 54-7/26 | 27.04.2026 | 27.04.2027
Reagensi, izuzev za transfuziju, za zdravstvene ustanove primarnog nivoa zdravstvene zaštite | 404-1-110/26-17 | 159 | Reagensi i potrošni materijal za automatske koagulometre proizvođača DIRUI, BCA serije (BCA-1000 i BCA-3000) | 6 | D-Dimer D-Dimer Detection Kit | RGN260497 | pakovanje | R1: 5*5mL，R2: 5*5mL; Diluent: 1×55mL; QC (low) : 5×1mL; QC (high) : 5×1mL | Dirui Industrial Co., Ltd., Kina | D-Dimer Detection Kit (Latex Immunoturbidimetric Assay) | 401250 | 20% | Euromedicina d.o.o. | 54-7/26 | 27.04.2026 | 27.04.2027
Reagensi, izuzev za transfuziju, za zdravstvene ustanove primarnog nivoa zdravstvene zaštite | 404-1-110/26-17 | 159 | Reagensi i potrošni materijal za automatske koagulometre proizvođača DIRUI, BCA serije (BCA-1000 i BCA-3000) | 7 | FDP Fibrin (Fibrinogen) Degradation Product Detection Kit | RGN260498 | pakovanje | R1: 5*5mL，R2: 5*5mL; Diluent: 1×55mL; QC (low) : 5×1mL; QC (high) : 5×1mL; CAL: 6×0.5mL | Dirui Industrial Co., Ltd., Kina | Fibrin (Fibrinogen) Degradation Products Detection Kit (Latex Immunoturbidimetric Assay) | 612575 | 20% | Euromedicina d.o.o. | 54-7/26 | 27.04.2026 | 27.04.2027
Reagensi, izuzev za transfuziju, za zdravstvene ustanove primarnog nivoa zdravstvene zaštite | 404-1-110/26-17 | 159 | Reagensi i potrošni materijal za automatske koagulometre proizvođača DIRUI, BCA serije (BCA-1000 i BCA-3000) | 8 | FDP Fibrin (Fibrinogen) Degradation Product Detection Kit | RGN260499 | pakovanje | R1: 5*5mL，R2: 5*5mL; Diluent: 1×55mL; CAL: 6×0.5mL | Dirui Industrial Co., Ltd., Kina | Fibrin (Fibrinogen) Degradation Products Detection Kit (Latex Immunoturbidimetric Assay) | 355775 | 20% | Euromedicina d.o.o. | 54-7/26 | 27.04.2026 | 27.04.2027
Reagensi, izuzev za transfuziju, za zdravstvene ustanove primarnog nivoa zdravstvene zaštite | 404-1-110/26-17 | 159 | Reagensi i potrošni materijal za automatske koagulometre proizvođača DIRUI, BCA serije (BCA-1000 i BCA-3000) | 9 | FDP Fibrin (Fibrinogen) Degradation Product Detection Kit | RGN260500 | pakovanje | R1: 5*5mL，R2: 5*5mL; Diluent: 1×55mL; QC (low) : 5×1mL; QC (high) : 5×1mL | Dirui Industrial Co., Ltd., Kina | Fibrin (Fibrinogen) Degradation Products Detection Kit (Latex Immunoturbidimetric Assay) | 535000 | 20% | Euromedicina d.o.o. | 54-7/26 | 27.04.2026 | 27.04.2027
Reagensi, izuzev za transfuziju, za zdravstvene ustanove primarnog nivoa zdravstvene zaštite | 404-1-110/26-17 | 159 | Reagensi i potrošni materijal za automatske koagulometre proizvođača DIRUI, BCA serije (BCA-1000 i BCA-3000) | 10 | Automatic Blood Coagulation Analyzer Detergent I | RGN260501 | pakovanje | 50mL | Dirui Industrial Co., Ltd., Kina | Automatic Blood Coagulation Analyzer Detergent I | 4280 | 20% | Euromedicina d.o.o. | 54-7/26 | 27.04.2026 | 27.04.2027
Reagensi, izuzev za transfuziju, za zdravstvene ustanove primarnog nivoa zdravstvene zaštite | 404-1-110/26-17 | 159 | Reagensi i potrošni materijal za automatske koagulometre proizvođača DIRUI, BCA serije (BCA-1000 i BCA-3000) | 11 | Automatic Blood Coagulation Analyzer Detergent II | RGN260502 | pakovanje | 500mL | Dirui Industrial Co., Ltd., Kina | Automatic Blood Coagulation Analyzer Detergent II | 39590 | 20% | Euromedicina d.o.o. | 54-7/26 | 27.04.2026 | 27.04.2027
Reagensi, izuzev za transfuziju, za zdravstvene ustanove primarnog nivoa zdravstvene zaštite | 404-1-110/26-17 | 159 | Reagensi i potrošni materijal za automatske koagulometre proizvođača DIRUI, BCA serije (BCA-1000 i BCA-3000) | 12 | Disposable Cuvette | RGN260503 | pakovanje | 1440 pcs | Dirui Industrial Co., Ltd., Kina | Disposable Cuvette | 82925 | 20% | Euromedicina d.o.o. | 54-7/26 | 27.04.2026 | 27.04.2027
Reagensi, izuzev za transfuziju, za zdravstvene ustanove primarnog nivoa zdravstvene zaštite | 404-1-110/26-17 | 159 | Reagensi i potrošni materijal za automatske koagulometre proizvođača DIRUI, BCA serije (BCA-1000 i BCA-3000) | 13 | Coagulation Analysis Multi-Calibrator (PT, FIB, AT-Ⅲ) | RGN260504 | pakovanje | 1*1mL | Dirui Industrial Co., Ltd., Kina | Coagulation Analysis Multi-Calibrator | 5350 | 20% | Euromedicina d.o.o. | 54-7/26 | 27.04.2026 | 27.04.2027
Reagensi, izuzev za transfuziju, za zdravstvene ustanove primarnog nivoa zdravstvene zaštite | 404-1-110/26-17 | 159 | Reagensi i potrošni materijal za automatske koagulometre proizvođača DIRUI, BCA serije (BCA-1000 i BCA-3000) | 14 | Coagulation Analysis Multi-Control level 1 (normal QC: PT, APTT, TT, FIB, AT-Ⅲ) | RGN260505 | pakovanje | 1*1mL | Dirui Industrial Co., Ltd., Kina | Coagulation Analysis Multi-Control level 1 | 8560 | 20% | Euromedicina d.o.o. | 54-7/26 | 27.04.2026 | 27.04.2027
Reagensi, izuzev za transfuziju, za zdravstvene ustanove primarnog nivoa zdravstvene zaštite | 404-1-110/26-17 | 159 | Reagensi i potrošni materijal za automatske koagulometre proizvođača DIRUI, BCA serije (BCA-1000 i BCA-3000) | 15 | Coagulation Analysis Multi-Control level 2 (PT, APTT) | RGN260506 | pakovanje | 1*1mL | Dirui Industrial Co., Ltd., Kina | Coagulation Analysis Multi-Control level 2 | 5885 | 20% | Euromedicina d.o.o. | 54-7/26 | 27.04.2026 | 27.04.2027
Reagensi, izuzev za transfuziju, za zdravstvene ustanove primarnog nivoa zdravstvene zaštite | 404-1-110/26-17 | 160 | Reagensi i potrošni materijal za Siemens koagulometre: BCS XP, CA 620, CA 660, CS 2500, CN 3000, CN 6000, BFTII, PFA 100, Innovance PFA-200 | 1 | Siemens Dade Ci-Trol 1 | RGN250275 | pakovanje | 10 x 1 ml | Siemens Healthcare Diagnostics Products GmbH, Nemačka | Siemens Dade Ci-Trol, Level 1 | 14933 | 20% | Teamedical d.o.o. | 54-26/26 | 27.04.2026 | 27.04.2027
Reagensi, izuzev za transfuziju, za zdravstvene ustanove primarnog nivoa zdravstvene zaštite | 404-1-110/26-17 | 160 | Reagensi i potrošni materijal za Siemens koagulometre: BCS XP, CA 620, CA 660, CS 2500, CN 3000, CN 6000, BFTII, PFA 100, Innovance PFA-200 | 2 | Siemens Dade Ci-Trol 2 | RGN250276 | pakovanje | 10 x 1 ml | Siemens Healthcare Diagnostics Products GmbH, Nemačka | Siemens Dade Ci-Trol, Level 2 | 14933 | 20% | Teamedical d.o.o. | 54-26/26 | 27.04.2026 | 27.04.2027
Reagensi, izuzev za transfuziju, za zdravstvene ustanove primarnog nivoa zdravstvene zaštite | 404-1-110/26-17 | 160 | Reagensi i potrošni materijal za Siemens koagulometre: BCS XP, CA 620, CA 660, CS 2500, CN 3000, CN 6000, BFTII, PFA 100, Innovance PFA-200 | 3 | Siemens SLD Mini Cup | RGN250278 | pakovanje | 500 | Sysmex za Siemens | Siemens SLD Mini Cup | 98758 | 20% | Teamedical d.o.o. | 54-26/26 | 27.04.2026 | 27.04.2027
Reagensi, izuzev za transfuziju, za zdravstvene ustanove primarnog nivoa zdravstvene zaštite | 404-1-110/26-17 | 160 | Reagensi i potrošni materijal za Siemens koagulometre: BCS XP, CA 620, CA 660, CS 2500, CN 3000, CN 6000, BFTII, PFA 100, Innovance PFA-200 | 4 | Siemens Cuvettes for CS Systems | RGN250280 | pakovanje | 3000 | Sysmex za Siemens | SIEMENS Cuvette SUC-400 A | 115844 | 20% | Teamedical d.o.o. | 54-26/26 | 27.04.2026 | 27.04.2027
Reagensi, izuzev za transfuziju, za zdravstvene ustanove primarnog nivoa zdravstvene zaštite | 404-1-110/26-17 | 160 | Reagensi i potrošni materijal za Siemens koagulometre: BCS XP, CA 620, CA 660, CS 2500, CN 3000, CN 6000, BFTII, PFA 100, Innovance PFA-200 | 5 | Siemens Thermal paper (for CA-600 Printer CL5840) | RGN250281 | pakovanje | pack | Sysmex za Siemens | Siemens Thermal paper (for CA-600 Printer CL5840) | 7249 | 20% | Teamedical d.o.o. | 54-26/26 | 27.04.2026 | 27.04.2027
Reagensi, izuzev za transfuziju, za zdravstvene ustanove primarnog nivoa zdravstvene zaštite | 404-1-110/26-17 | 160 | Reagensi i potrošni materijal za Siemens koagulometre: BCS XP, CA 620, CA 660, CS 2500, CN 3000, CN 6000, BFTII, PFA 100, Innovance PFA-200 | 6 | Siemens Conical 4 mL (Sample Cup 4 mL) | RGN250282 | pakovanje | 100 | Sysmex za Siemens | Siemens Conical 4 mL (Sample Cup 4 mL) | 2904 | 20% | Teamedical d.o.o. | 54-26/26 | 27.04.2026 | 27.04.2027
Reagensi, izuzev za transfuziju, za zdravstvene ustanove primarnog nivoa zdravstvene zaštite | 404-1-110/26-17 | 160 | Reagensi i potrošni materijal za Siemens koagulometre: BCS XP, CA 620, CA 660, CS 2500, CN 3000, CN 6000, BFTII, PFA 100, Innovance PFA-200 | 7 | Siemens Reaction Tube for CA Systems | RGN250283 | pakovanje | 3000 | Sysmex za Siemens | SIEMENS Reaction Tube SU-40 | 103917 | 20% | Teamedical d.o.o. | 54-26/26 | 27.04.2026 | 27.04.2027
Reagensi, izuzev za transfuziju, za zdravstvene ustanove primarnog nivoa zdravstvene zaštite | 404-1-110/26-17 | 160 | Reagensi i potrošni materijal za Siemens koagulometre: BCS XP, CA 620, CA 660, CS 2500, CN 3000, CN 6000, BFTII, PFA 100, Innovance PFA-200 | 8 | Siemens CA Clean II | RGN250284 | pakovanje | 500 ml | Sysmex za Siemens | SIEMENS CA CLEAN II | 8567 | 20% | Teamedical d.o.o. | 54-26/26 | 27.04.2026 | 27.04.2027
Reagensi, izuzev za transfuziju, za zdravstvene ustanove primarnog nivoa zdravstvene zaštite | 404-1-110/26-17 | 160 | Reagensi i potrošni materijal za Siemens koagulometre: BCS XP, CA 620, CA 660, CS 2500, CN 3000, CN 6000, BFTII, PFA 100, Innovance PFA-200 | 9 | Siemens CA Clean I | RGN250285 | pakovanje | 50 ml | Sysmex za Siemens | SIEMENS CA CLEAN I | 4343 | 20% | Teamedical d.o.o. | 54-26/26 | 27.04.2026 | 27.04.2027
Reagensi, izuzev za transfuziju, za zdravstvene ustanove primarnog nivoa zdravstvene zaštite | 404-1-110/26-17 | 160 | Reagensi i potrošni materijal za Siemens koagulometre: BCS XP, CA 620, CA 660, CS 2500, CN 3000, CN 6000, BFTII, PFA 100, Innovance PFA-200 | 10 | Siemens Trash Box Liner CS2 | RGN250286 | pakovanje | 20 | Sysmex za Siemens | Siemens Trash Box Liner CS2 | 31801 | 20% | Teamedical d.o.o. | 54-26/26 | 27.04.2026 | 27.04.2027
Reagensi, izuzev za transfuziju, za zdravstvene ustanove primarnog nivoa zdravstvene zaštite | 404-1-110/26-17 | 160 | Reagensi i potrošni materijal za Siemens koagulometre: BCS XP, CA 620, CA 660, CS 2500, CN 3000, CN 6000, BFTII, PFA 100, Innovance PFA-200 | 11 | Siemens Dade Actin FS Activated PTT Reagent | RGN250298 | pakovanje | 10 x 2 ml | Siemens Healthcare Diagnostics Products GmbH, Nemačka | Siemens Dade Actin FS Activated PTT Reagent | 15219 | 20% | Teamedical d.o.o. | 54-26/26 | 27.04.2026 | 27.04.2027
Reagensi, izuzev za transfuziju, za zdravstvene ustanove primarnog nivoa zdravstvene zaštite | 404-1-110/26-17 | 160 | Reagensi i potrošni materijal za Siemens koagulometre: BCS XP, CA 620, CA 660, CS 2500, CN 3000, CN 6000, BFTII, PFA 100, Innovance PFA-200 | 12 | Siemens Dade Thrombin Reagent | RGN250302 | pakovanje | 10 x 5 ml | Siemens Healthcare Diagnostics Products GmbH, Nemačka | Siemens Dade Thrombin Reagent | 43291 | 20% | Teamedical d.o.o. | 54-26/26 | 27.04.2026 | 27.04.2027
Reagensi, izuzev za transfuziju, za zdravstvene ustanove primarnog nivoa zdravstvene zaštite | 404-1-110/26-17 | 160 | Reagensi i potrošni materijal za Siemens koagulometre: BCS XP, CA 620, CA 660, CS 2500, CN 3000, CN 6000, BFTII, PFA 100, Innovance PFA-200 | 13 | Siemens Dade Owren's Veronal-Buffer | RGN250303 | pakovanje | 10 x 15 ml | Siemens Healthcare Diagnostics Products GmbH, Nemačka | Siemens Dade Owren's Veronal Buffer | 7688 | 20% | Teamedical d.o.o. | 54-26/26 | 27.04.2026 | 27.04.2027
Reagensi, izuzev za transfuziju, za zdravstvene ustanove primarnog nivoa zdravstvene zaštite | 404-1-110/26-17 | 160 | Reagensi i potrošni materijal za Siemens koagulometre: BCS XP, CA 620, CA 660, CS 2500, CN 3000, CN 6000, BFTII, PFA 100, Innovance PFA-200 | 14 | Siemens Reagent Cap L | RGN250307 | pakovanje | 100 | Sysmex za Siemens | Siemens Reagent Cap L | 51623 | 20% | Teamedical d.o.o. | 54-26/26 | 27.04.2026 | 27.04.2027
Reagensi, izuzev za transfuziju, za zdravstvene ustanove primarnog nivoa zdravstvene zaštite | 404-1-110/26-17 | 160 | Reagensi i potrošni materijal za Siemens koagulometre: BCS XP, CA 620, CA 660, CS 2500, CN 3000, CN 6000, BFTII, PFA 100, Innovance PFA-200 | 15 | Siemens Reagent Cap S | RGN250308 | pakovanje | 200 | Sysmex za Siemens | Siemens Reagent Cap S | 43024 | 20% | Teamedical d.o.o. | 54-26/26 | 27.04.2026 | 27.04.2027
Reagensi, izuzev za transfuziju, za zdravstvene ustanove primarnog nivoa zdravstvene zaštite | 404-1-110/26-17 | 160 | Reagensi i potrošni materijal za Siemens koagulometre: BCS XP, CA 620, CA 660, CS 2500, CN 3000, CN 6000, BFTII, PFA 100, Innovance PFA-200 | 16 | Siemens CA Cal S | RGN250309 | pakovanje | 3 x 3 ml | Sysmex za Siemens | SIEMENS CA CAL S | 19995 | 20% | Teamedical d.o.o. | 54-26/26 | 27.04.2026 | 27.04.2027
Reagensi, izuzev za transfuziju, za zdravstvene ustanove primarnog nivoa zdravstvene zaštite | 404-1-110/26-17 | 160 | Reagensi i potrošni materijal za Siemens koagulometre: BCS XP, CA 620, CA 660, CS 2500, CN 3000, CN 6000, BFTII, PFA 100, Innovance PFA-200 | 17 | Siemens PT-Multi Calibrator (6 Levels) | RGN250312 | pakovanje | 6 x 1 ml | Siemens Healthcare Diagnostics Products GmbH, Nemačka | Siemens PT-Multi Calibrator | 23584 | 20% | Teamedical d.o.o. | 54-26/26 | 27.04.2026 | 27.04.2027
Reagensi, izuzev za transfuziju, za zdravstvene ustanove primarnog nivoa zdravstvene zaštite | 404-1-110/26-17 | 160 | Reagensi i potrošni materijal za Siemens koagulometre: BCS XP, CA 620, CA 660, CS 2500, CN 3000, CN 6000, BFTII, PFA 100, Innovance PFA-200 | 18 | Siemens INNOVANCE® D-Dimer (3x4 ml) | RGN250314 | pakovanje | 1 Kit | Siemens Healthcare Diagnostics Products GmbH, Nemačka | Siemens INNOVANCE D-Dimer | 125897 | 20% | Teamedical d.o.o. | 54-26/26 | 27.04.2026 | 27.04.2027
Reagensi, izuzev za transfuziju, za zdravstvene ustanove primarnog nivoa zdravstvene zaštite | 404-1-110/26-17 | 160 | Reagensi i potrošni materijal za Siemens koagulometre: BCS XP, CA 620, CA 660, CS 2500, CN 3000, CN 6000, BFTII, PFA 100, Innovance PFA-200 | 19 | Siemens INNOVANCE® D-Dimer (6x4 ml) | RGN250315 | pakovanje | 1 Kit | Siemens Healthcare Diagnostics Products GmbH, Nemačka | Siemens INNOVANCE D-Dimer | 235087 | 20% | Teamedical d.o.o. | 54-26/26 | 27.04.2026 | 27.04.2027
Reagensi, izuzev za transfuziju, za zdravstvene ustanove primarnog nivoa zdravstvene zaštite | 404-1-110/26-17 | 160 | Reagensi i potrošni materijal za Siemens koagulometre: BCS XP, CA 620, CA 660, CS 2500, CN 3000, CN 6000, BFTII, PFA 100, Innovance PFA-200 | 20 | Siemens INNOVANCE D-Dimer Sample Diluent | RGN250316 | pakovanje | 10 x 5 ml | Siemens Healthcare Diagnostics Products GmbH, Nemačka | Siemens INNOVANCE D-DIMER Sample Diluent | 16474 | 20% | Teamedical d.o.o. | 54-26/26 | 27.04.2026 | 27.04.2027
Reagensi, izuzev za transfuziju, za zdravstvene ustanove primarnog nivoa zdravstvene zaštite | 404-1-110/26-17 | 160 | Reagensi i potrošni materijal za Siemens koagulometre: BCS XP, CA 620, CA 660, CS 2500, CN 3000, CN 6000, BFTII, PFA 100, Innovance PFA-200 | 21 | Siemens INNOVANCE® D-Dimer Controls | RGN250317 | pakovanje | 2 x 5 x1 ml | Siemens Healthcare Diagnostics Products GmbH, Nemačka | Siemens INNOVANCE D-Dimer Controls | 37811 | 20% | Teamedical d.o.o. | 54-26/26 | 27.04.2026 | 27.04.2027
Reagensi, izuzev za transfuziju, za zdravstvene ustanove primarnog nivoa zdravstvene zaštite | 404-1-110/26-17 | 160 | Reagensi i potrošni materijal za Siemens koagulometre: BCS XP, CA 620, CA 660, CS 2500, CN 3000, CN 6000, BFTII, PFA 100, Innovance PFA-200 | 22 | Siemens Kaolin Suspension | RGN250333 | pakovanje | 1 x 50 ml | Siemens Healthcare Diagnostics Products GmbH, Nemačka | Siemens Kaolin Suspension | 5295 | 20% | Teamedical d.o.o. | 54-26/26 | 27.04.2026 | 27.04.2027
Reagensi, izuzev za transfuziju, za zdravstvene ustanove primarnog nivoa zdravstvene zaštite | 404-1-110/26-17 | 160 | Reagensi i potrošni materijal za Siemens koagulometre: BCS XP, CA 620, CA 660, CS 2500, CN 3000, CN 6000, BFTII, PFA 100, Innovance PFA-200 | 23 | Siemens Pathromtin SL | RGN250336 | pakovanje | 10 x 5 ml | Siemens Healthcare Diagnostics Products GmbH, Nemačka | Siemens Pathromtin SL | 25461 | 20% | Teamedical d.o.o. | 54-26/26 | 27.04.2026 | 27.04.2027
Reagensi, izuzev za transfuziju, za zdravstvene ustanove primarnog nivoa zdravstvene zaštite | 404-1-110/26-17 | 160 | Reagensi i potrošni materijal za Siemens koagulometre: BCS XP, CA 620, CA 660, CS 2500, CN 3000, CN 6000, BFTII, PFA 100, Innovance PFA-200 | 24 | Siemens Pathromtin SL | RGN250337 | pakovanje | 20 x 5 ml | Siemens Healthcare Diagnostics Products GmbH, Nemačka | Siemens Pathromtin SL | 50929 | 20% | Teamedical d.o.o. | 54-26/26 | 27.04.2026 | 27.04.2027
Reagensi, izuzev za transfuziju, za zdravstvene ustanove primarnog nivoa zdravstvene zaštite | 404-1-110/26-17 | 160 | Reagensi i potrošni materijal za Siemens koagulometre: BCS XP, CA 620, CA 660, CS 2500, CN 3000, CN 6000, BFTII, PFA 100, Innovance PFA-200 | 25 | Siemens BC validation kit | RGN250340 | pakovanje | 1 Kit | Siemens Healthcare Diagnostics Products GmbH, Nemačka | BC Validation Kit | 16970 | 20% | Teamedical d.o.o. | 54-26/26 | 27.04.2026 | 27.04.2027
Reagensi, izuzev za transfuziju, za zdravstvene ustanove primarnog nivoa zdravstvene zaštite | 404-1-110/26-17 | 160 | Reagensi i potrošni materijal za Siemens koagulometre: BCS XP, CA 620, CA 660, CS 2500, CN 3000, CN 6000, BFTII, PFA 100, Innovance PFA-200 | 26 | Siemens Fibrinogen Calibrator Kit | RGN250342 | pakovanje | 6 x 1 ml | Siemens Healthcare Diagnostics Products GmbH, Nemačka | Siemens Fibrinogen Calibrator Kit | 32588 | 20% | Teamedical d.o.o. | 54-26/26 | 27.04.2026 | 27.04.2027
Reagensi, izuzev za transfuziju, za zdravstvene ustanove primarnog nivoa zdravstvene zaštite | 404-1-110/26-17 | 160 | Reagensi i potrošni materijal za Siemens koagulometre: BCS XP, CA 620, CA 660, CS 2500, CN 3000, CN 6000, BFTII, PFA 100, Innovance PFA-200 | 27 | Siemens Calcium Chloride Solution 0.025 mol/l | RGN250345 | pakovanje | 10 x 15 ml | Siemens Healthcare Diagnostics Products GmbH, Nemačka | Siemens Calcium Chloride Solution | 6414 | 20% | Teamedical d.o.o. | 54-26/26 | 27.04.2026 | 27.04.2027
Reagensi, izuzev za transfuziju, za zdravstvene ustanove primarnog nivoa zdravstvene zaštite | 404-1-110/26-17 | 160 | Reagensi i potrošni materijal za Siemens koagulometre: BCS XP, CA 620, CA 660, CS 2500, CN 3000, CN 6000, BFTII, PFA 100, Innovance PFA-200 | 28 | Siemens Control Plasma N | RGN250346 | pakovanje | 10 x 1 ml | Siemens Healthcare Diagnostics Products GmbH, Nemačka | Siemens Control Plasma N | 22081 | 20% | Teamedical d.o.o. | 54-26/26 | 27.04.2026 | 27.04.2027
Reagensi, izuzev za transfuziju, za zdravstvene ustanove primarnog nivoa zdravstvene zaštite | 404-1-110/26-17 | 160 | Reagensi i potrošni materijal za Siemens koagulometre: BCS XP, CA 620, CA 660, CS 2500, CN 3000, CN 6000, BFTII, PFA 100, Innovance PFA-200 | 29 | Siemens Standard Human Plasma | RGN250347 | pakovanje | 10 x 1 ml | Siemens Healthcare Diagnostics Products GmbH, Nemačka | Siemens Standard Human Plasma | 33688 | 20% | Teamedical d.o.o. | 54-26/26 | 27.04.2026 | 27.04.2027
Reagensi, izuzev za transfuziju, za zdravstvene ustanove primarnog nivoa zdravstvene zaštite | 404-1-110/26-17 | 160 | Reagensi i potrošni materijal za Siemens koagulometre: BCS XP, CA 620, CA 660, CS 2500, CN 3000, CN 6000, BFTII, PFA 100, Innovance PFA-200 | 30 | Siemens Thromborel S | RGN250359 | pakovanje | 10 x 4 ml | Siemens Healthcare Diagnostics Products GmbH, Nemačka | Siemens Thromborel S | 13695 | 20% | Teamedical d.o.o. | 54-26/26 | 27.04.2026 | 27.04.2027
Reagensi, izuzev za transfuziju, za zdravstvene ustanove primarnog nivoa zdravstvene zaštite | 404-1-110/26-17 | 160 | Reagensi i potrošni materijal za Siemens koagulometre: BCS XP, CA 620, CA 660, CS 2500, CN 3000, CN 6000, BFTII, PFA 100, Innovance PFA-200 | 31 | Siemens Thromborel S | RGN250360 | pakovanje | 10 x 10 ml | Siemens Healthcare Diagnostics Products GmbH, Nemačka | Siemens Thromborel S | 31185 | 20% | Teamedical d.o.o. | 54-26/26 | 27.04.2026 | 27.04.2027
Reagensi, izuzev za transfuziju, za zdravstvene ustanove primarnog nivoa zdravstvene zaštite | 404-1-110/26-17 | 160 | Reagensi i potrošni materijal za Siemens koagulometre: BCS XP, CA 620, CA 660, CS 2500, CN 3000, CN 6000, BFTII, PFA 100, Innovance PFA-200 | 32 | Siemens Control Plasma P | RGN250363 | pakovanje | 10 x 1 ml | Siemens Healthcare Diagnostics Products GmbH, Nemačka | Siemens Control Plasma P | 26960 | 20% | Teamedical d.o.o. | 54-26/26 | 27.04.2026 | 27.04.2027
Reagensi, izuzev za transfuziju, za zdravstvene ustanove primarnog nivoa zdravstvene zaštite | 404-1-110/26-17 | 160 | Reagensi i potrošni materijal za Siemens koagulometre: BCS XP, CA 620, CA 660, CS 2500, CN 3000, CN 6000, BFTII, PFA 100, Innovance PFA-200 | 33 | Siemens BCS System Cuvette rotors | RGN250366 | pakovanje | 9 x 14 Rotors | Siemens Healthcare Diagnostics Products GmbH, Nemačka | BCS System Cuvette Rotors | 115238 | 20% | Teamedical d.o.o. | 54-26/26 | 27.04.2026 | 27.04.2027
Reagensi, izuzev za transfuziju, za zdravstvene ustanove primarnog nivoa zdravstvene zaštite | 404-1-110/26-17 | 160 | Reagensi i potrošni materijal za Siemens koagulometre: BCS XP, CA 620, CA 660, CS 2500, CN 3000, CN 6000, BFTII, PFA 100, Innovance PFA-200 | 34 | Siemens BFT II Dispo System (BFTII kiveta sa opiljkom) | RGN250370 | pakovanje | 5 x 100 komada | Siemens Healthcare Diagnostics Products GmbH, Nemačka | BFT II Analyzer "Dispo System" | 20887 | 20% | Teamedical d.o.o. | 54-26/26 | 27.04.2026 | 27.04.2027
Reagensi, izuzev za transfuziju, za zdravstvene ustanove primarnog nivoa zdravstvene zaštite | 404-1-110/26-17 | 160 | Reagensi i potrošni materijal za Siemens koagulometre: BCS XP, CA 620, CA 660, CS 2500, CN 3000, CN 6000, BFTII, PFA 100, Innovance PFA-200 | 35 | Siemens Printer Paper for Behring Fibrintimer II® | RGN250371 | pakovanje | 10 komada | Siemens Healthcare Diagnostics Products GmbH, Nemačka | Siemens Printer Paper for Behring Fibrintimer II® | 5144 | 20% | Teamedical d.o.o. | 54-26/26 | 27.04.2026 | 27.04.2027
Reagensi, izuzev za transfuziju, za zdravstvene ustanove primarnog nivoa zdravstvene zaštite | 404-1-110/26-17 | 160 | Reagensi i potrošni materijal za Siemens koagulometre: BCS XP, CA 620, CA 660, CS 2500, CN 3000, CN 6000, BFTII, PFA 100, Innovance PFA-200 | 36 | Siemens Washing solution for Coagulation Analyzer | RGN250377 | pakovanje | 10 x 15 ml | Siemens Healthcare Diagnostics Products GmbH, Nemačka | Washing Solution for Coaguation Analyzers | 7087 | 20% | Teamedical d.o.o. | 54-26/26 | 27.04.2026 | 27.04.2027
Reagensi, izuzev za transfuziju, za zdravstvene ustanove primarnog nivoa zdravstvene zaštite | 404-1-110/26-17 | 160 | Reagensi i potrošni materijal za Siemens koagulometre: BCS XP, CA 620, CA 660, CS 2500, CN 3000, CN 6000, BFTII, PFA 100, Innovance PFA-200 | 37 | Siemens Multifibren U | RGN250378 | pakovanje | 10 x 5 ml | Siemens Healthcare Diagnostics Products GmbH, Nemačka | Siemens Multifibren U | 20711 | 20% | Teamedical d.o.o. | 54-26/26 | 27.04.2026 | 27.04.2027
Reagensi, izuzev za transfuziju, za zdravstvene ustanove primarnog nivoa zdravstvene zaštite | 404-1-110/26-17 | 160 | Reagensi i potrošni materijal za Siemens koagulometre: BCS XP, CA 620, CA 660, CS 2500, CN 3000, CN 6000, BFTII, PFA 100, Innovance PFA-200 | 38 | Siemens Outer Ring for GW15 Evaporation caps | RGN250391 | pakovanje | 10 kom | Sysmex za Siemens | Siemens Outer Ring for GW15 Evaporation caps | 17388 | 20% | Teamedical d.o.o. | 54-26/26 | 27.04.2026 | 27.04.2027
Reagensi, izuzev za transfuziju, za zdravstvene ustanove primarnog nivoa zdravstvene zaštite | 404-1-110/26-17 | 160 | Reagensi i potrošni materijal za Siemens koagulometre: BCS XP, CA 620, CA 660, CS 2500, CN 3000, CN 6000, BFTII, PFA 100, Innovance PFA-200 | 39 | Siemens Outer Ring for GW5 Evaporation caps | RGN250392 | pakovanje | 10 kom | Sysmex za Siemens | Siemens Outer Ring for GW5 Evaporation caps | 17388 | 20% | Teamedical d.o.o. | 54-26/26 | 27.04.2026 | 27.04.2027
Reagensi, izuzev za transfuziju, za zdravstvene ustanove primarnog nivoa zdravstvene zaštite | 404-1-110/26-17 | 160 | Reagensi i potrošni materijal za Siemens koagulometre: BCS XP, CA 620, CA 660, CS 2500, CN 3000, CN 6000, BFTII, PFA 100, Innovance PFA-200 | 40 | Siemens CA Clean II | RGN250394 | pakovanje | 45 mL | Sysmex za Siemens | SIEMENS CA CLEAN II | 4497 | 20% | Teamedical d.o.o. | 54-26/26 | 27.04.2026 | 27.04.2027
Reagensi, izuzev za transfuziju, za zdravstvene ustanove primarnog nivoa zdravstvene zaštite | 404-1-110/26-17 | 160 | Reagensi i potrošni materijal za Siemens koagulometre: BCS XP, CA 620, CA 660, CS 2500, CN 3000, CN 6000, BFTII, PFA 100, Innovance PFA-200 | 41 | Siemens CA Clean II | RGN250395 | pakovanje | 5L | Sysmex za Siemens | SIEMENS CA CLEAN II | 14945 | 20% | Teamedical d.o.o. | 54-26/26 | 27.04.2026 | 27.04.2027
Reagensi, izuzev za transfuziju, za zdravstvene ustanove primarnog nivoa zdravstvene zaštite | 404-1-110/26-17 | 160 | Reagensi i potrošni materijal za Siemens koagulometre: BCS XP, CA 620, CA 660, CS 2500, CN 3000, CN 6000, BFTII, PFA 100, Innovance PFA-200 | 42 | Siemens LAMP HALOGEN | RGN250396 | pakovanje | 1 komad | Sysmex za Siemens | Siemens LAMP HALOGEN | 31680 | 20% | Teamedical d.o.o. | 54-26/26 | 27.04.2026 | 27.04.2027
Reagensi, izuzev za transfuziju, za zdravstvene ustanove primarnog nivoa zdravstvene zaštite | 404-1-110/26-17 | 160 | Reagensi i potrošni materijal za Siemens koagulometre: BCS XP, CA 620, CA 660, CS 2500, CN 3000, CN 6000, BFTII, PFA 100, Innovance PFA-200 | 43 | Siemens SLD micro Cup | RGN250397 | pakovanje | 500 kom | Sysmex za Siemens | Siemens SLD micro Cup | 90838 | 20% | Teamedical d.o.o. | 54-26/26 | 27.04.2026 | 27.04.2027
Reagensi, izuzev za transfuziju, za zdravstvene ustanove primarnog nivoa zdravstvene zaštite | 404-1-110/26-17 | 161 | Reagensi i potrošni materijal za imunohemijske analizatore model VIDAS (PC VIDAS), Mini Vidas, Vidas Kube, Vidas 3 | 1 | D-dimer exclusion II | RGN260507 | pakovanje | 60 testova | bioMerieux,Francuska | VIDAS D-DIMER EXCLUSION II | 109210 | 20% | Yunycom d.o.o. | 54-28/26 | 27.04.2026 | 27.04.2027
Reagensi, izuzev za transfuziju, za zdravstvene ustanove primarnog nivoa zdravstvene zaštite | 404-1-110/26-17 | 161 | Reagensi i potrošni materijal za imunohemijske analizatore model VIDAS (PC VIDAS), Mini Vidas, Vidas Kube, Vidas 3 | 2 | Quality Control (QCV) | RGN260508 | pakovanje | 60 тестова | bioMerieux,Francuska | QCV-QUALITY CONTROL VIDAS | 15120 | 20% | Yunycom d.o.o. | 54-28/26 | 27.04.2026 | 27.04.2027
Reagensi, izuzev za transfuziju, za zdravstvene ustanove primarnog nivoa zdravstvene zaštite | 404-1-110/26-17 | 162 | Reagensi i potrošni materijal za i koagulometre t511, t711 (Roche Diagnostics) | 1 | aPTT (Activated Partial Thromboplastin Time) | RGN260509 | pakovanje | 600 Testova | Roche Diagnostics | aPTT (Activated Partial Thromboplastin Time) | 23100 | 20% | Adoc d.o.o. | 54-1/26 | 27.04.2026 | 27.04.2027
Reagensi, izuzev za transfuziju, za zdravstvene ustanove primarnog nivoa zdravstvene zaštite | 404-1-110/26-17 | 162 | Reagensi i potrošni materijal za i koagulometre t511, t711 (Roche Diagnostics) | 2 | D-DI2 (Tina-quant D-Dimer Gen.2) | RGN260510 | pakovanje | 100 Testova | Roche Diagnostics | D-DI2 (Tina-quant D-Dimer Gen.2) | 42000 | 20% | Adoc d.o.o. | 54-1/26 | 27.04.2026 | 27.04.2027
Reagensi, izuzev za transfuziju, za zdravstvene ustanove primarnog nivoa zdravstvene zaštite | 404-1-110/26-17 | 162 | Reagensi i potrošni materijal za i koagulometre t511, t711 (Roche Diagnostics) | 3 | Fibrinogen | RGN260511 | pakovanje | 210 Testova | Roche Diagnostics | Fibrinogen | 30240 | 20% | Adoc d.o.o. | 54-1/26 | 27.04.2026 | 27.04.2027
Reagensi, izuzev za transfuziju, za zdravstvene ustanove primarnog nivoa zdravstvene zaštite | 404-1-110/26-17 | 162 | Reagensi i potrošni materijal za i koagulometre t511, t711 (Roche Diagnostics) | 4 | PT Rec (Prothrombin Time) | RGN260512 | pakovanje | 354 Testova | Roche Diagnostics | PT Rec (Prothrombin Time) | 14910 | 20% | Adoc d.o.o. | 54-1/26 | 27.04.2026 | 27.04.2027
Reagensi, izuzev za transfuziju, za zdravstvene ustanove primarnog nivoa zdravstvene zaštite | 404-1-110/26-17 | 162 | Reagensi i potrošni materijal za i koagulometre t511, t711 (Roche Diagnostics) | 5 | D-DI2 Cal Set (D-Dimer Gen. 2 Calibrator Set) | RGN260513 | pakovanje | 6x0.5ml | Roche Diagnostics | D-DI2 Cal Set (D-Dimer Gen. 2 Calibrator Set) | 100800 | 20% | Adoc d.o.o. | 54-1/26 | 27.04.2026 | 27.04.2027
Reagensi, izuzev za transfuziju, za zdravstvene ustanove primarnog nivoa zdravstvene zaštite | 404-1-110/26-17 | 162 | Reagensi i potrošni materijal za i koagulometre t511, t711 (Roche Diagnostics) | 6 | PT Cal Set (PT Calibrator Set) | RGN260514 | pakovanje | 6x1ml | Roche Diagnostics | PT Cal Set (PT Calibrator Set) | 58800 | 20% | Adoc d.o.o. | 54-1/26 | 27.04.2026 | 27.04.2027
Reagensi, izuzev za transfuziju, za zdravstvene ustanove primarnog nivoa zdravstvene zaštite | 404-1-110/26-17 | 162 | Reagensi i potrošni materijal za i koagulometre t511, t711 (Roche Diagnostics) | 7 | UniCal | RGN260515 | pakovanje | 10x1ml | Roche Diagnostics | UniCal | 27300 | 20% | Adoc d.o.o. | 54-1/26 | 27.04.2026 | 27.04.2027
Reagensi, izuzev za transfuziju, za zdravstvene ustanove primarnog nivoa zdravstvene zaštite | 404-1-110/26-17 | 162 | Reagensi i potrošni materijal za i koagulometre t511, t711 (Roche Diagnostics) | 8 | UniConN | RGN260516 | pakovanje | 20x1ml | Roche Diagnostics | UniConN | 21000 | 20% | Adoc d.o.o. | 54-1/26 | 27.04.2026 | 27.04.2027
Reagensi, izuzev za transfuziju, za zdravstvene ustanove primarnog nivoa zdravstvene zaštite | 404-1-110/26-17 | 162 | Reagensi i potrošni materijal za i koagulometre t511, t711 (Roche Diagnostics) | 9 | UniConP | RGN260517 | pakovanje | 20x1ml | Roche Diagnostics | UniConP | 21000 | 20% | Adoc d.o.o. | 54-1/26 | 27.04.2026 | 27.04.2027
Reagensi, izuzev za transfuziju, za zdravstvene ustanove primarnog nivoa zdravstvene zaštite | 404-1-110/26-17 | 162 | Reagensi i potrošni materijal za i koagulometre t511, t711 (Roche Diagnostics) | 10 | CC 25mM (Calcium Chloride 25mM) | RGN260518 | pakovanje | 1 kaseta | Roche Diagnostics | CC 25mM (Calcium Chloride 25mM) | 4200 | 20% | Adoc d.o.o. | 54-1/26 | 27.04.2026 | 27.04.2027
Reagensi, izuzev za transfuziju, za zdravstvene ustanove primarnog nivoa zdravstvene zaštite | 404-1-110/26-17 | 162 | Reagensi i potrošni materijal za i koagulometre t511, t711 (Roche Diagnostics) | 11 | Clean cobas t | RGN260519 | pakovanje | 150 testova | Roche Diagnostics | Clean cobas t | 6300 | 20% | Adoc d.o.o. | 54-1/26 | 27.04.2026 | 27.04.2027
Reagensi, izuzev za transfuziju, za zdravstvene ustanove primarnog nivoa zdravstvene zaštite | 404-1-110/26-17 | 162 | Reagensi i potrošni materijal za i koagulometre t511, t711 (Roche Diagnostics) | 12 | Imidazole buffer | RGN260520 | pakovanje | 1 kaseta | Roche Diagnostics | Imidazole buffer | 2100 | 20% | Adoc d.o.o. | 54-1/26 | 27.04.2026 | 27.04.2027
Reagensi, izuzev za transfuziju, za zdravstvene ustanove primarnog nivoa zdravstvene zaštite | 404-1-110/26-17 | 162 | Reagensi i potrošni materijal za i koagulometre t511, t711 (Roche Diagnostics) | 13 | Owren B (Owren's Veronal Buffer) | RGN260521 | pakovanje | 1 kaseta | Roche Diagnostics | Owren B (Owren's Veronal Buffer) | 4200 | 20% | Adoc d.o.o. | 54-1/26 | 27.04.2026 | 27.04.2027
Reagensi, izuzev za transfuziju, za zdravstvene ustanove primarnog nivoa zdravstvene zaštite | 404-1-110/26-17 | 162 | Reagensi i potrošni materijal za i koagulometre t511, t711 (Roche Diagnostics) | 14 | Bottle Kit for cobas t | RGN260522 | pakovanje | 50 bočica | Roche Diagnostics | Bottle Kit for cobas t | 12600 | 20% | Adoc d.o.o. | 54-1/26 | 27.04.2026 | 27.04.2027
Reagensi, izuzev za transfuziju, za zdravstvene ustanove primarnog nivoa zdravstvene zaštite | 404-1-110/26-17 | 162 | Reagensi i potrošni materijal za i koagulometre t511, t711 (Roche Diagnostics) | 15 | cobas omni Secondary Tubes, 5ml, 13x75 | RGN260523 | pakovanje | 1500 | Roche Diagnostics | cobas omni Secondary Tubes, 5ml, 13x75 | 73080 | 20% | Adoc d.o.o. | 54-1/26 | 27.04.2026 | 27.04.2027
Reagensi, izuzev za transfuziju, za zdravstvene ustanove primarnog nivoa zdravstvene zaštite | 404-1-110/26-17 | 162 | Reagensi i potrošni materijal za i koagulometre t511, t711 (Roche Diagnostics) | 16 | cobas Waste Bag | RGN260524 | pakovanje | 100 komada | Roche Diagnostics | cobas Waste Bag | 28350 | 20% | Adoc d.o.o. | 54-1/26 | 27.04.2026 | 27.04.2027
Reagensi, izuzev za transfuziju, za zdravstvene ustanove primarnog nivoa zdravstvene zaštite | 404-1-110/26-17 | 162 | Reagensi i potrošni materijal za i koagulometre t511, t711 (Roche Diagnostics) | 17 | Cuvettes COBAS INTEGRA® | RGN260525 | pakovanje | 20 x 1000 | Roche Diagnostics | Cuvettes COBAS INTEGRA® | 41097 | 20% | Adoc d.o.o. | 54-1/26 | 27.04.2026 | 27.04.2027
Reagensi, izuzev za transfuziju, za zdravstvene ustanove primarnog nivoa zdravstvene zaštite | 404-1-110/26-17 | 162 | Reagensi i potrošni materijal za i koagulometre t511, t711 (Roche Diagnostics) | 18 | Deproteinizer cobas t | RGN260526 | pakovanje | 1 kaseta | Roche Diagnostics | Deproteinizer cobas t | 3150 | 20% | Adoc d.o.o. | 54-1/26 | 27.04.2026 | 27.04.2027
Reagensi, izuzev za transfuziju, za zdravstvene ustanove primarnog nivoa zdravstvene zaštite | 404-1-110/26-17 | 162 | Reagensi i potrošni materijal za i koagulometre t511, t711 (Roche Diagnostics) | 19 | Maintenance Cassette | RGN260527 | pakovanje | 1 kaseta | Roche Diagnostics | Maintenance Cassette | 4200 | 20% | Adoc d.o.o. | 54-1/26 | 27.04.2026 | 27.04.2027
Reagensi, izuzev za transfuziju, za zdravstvene ustanove primarnog nivoa zdravstvene zaštite | 404-1-110/26-17 | 162 | Reagensi i potrošni materijal za i koagulometre t511, t711 (Roche Diagnostics) | 20 | Probe Conditioner cobas t | RGN260528 | pakovanje | 9 bočica | Roche Diagnostics | Probe Conditioner cobas t | 16800 | 20% | Adoc d.o.o. | 54-1/26 | 27.04.2026 | 27.04.2027
Reagensi, izuzev za transfuziju, za zdravstvene ustanove primarnog nivoa zdravstvene zaštite | 404-1-110/26-17 | 162 | Reagensi i potrošni materijal za i koagulometre t511, t711 (Roche Diagnostics) | 21 | Sample Cup Micro 13/16 | RGN260529 | pakovanje | 900 komada | Roche Diagnostics | Sample Cup Micro 13/16 | 5040 | 20% | Adoc d.o.o. | 54-1/26 | 27.04.2026 | 27.04.2027
Reagensi, izuzev za transfuziju, za zdravstvene ustanove primarnog nivoa zdravstvene zaštite | 404-1-110/26-17 | 162 | Reagensi i potrošni materijal za i koagulometre t511, t711 (Roche Diagnostics) | 22 | System Cleaner cobas t 1000ml | RGN260530 | pakovanje | 1 bočica | Roche Diagnostics | System Cleaner cobas t 1000ml | 5250 | 20% | Adoc d.o.o. | 54-1/26 | 27.04.2026 | 27.04.2027
Reagensi, izuzev za transfuziju, za zdravstvene ustanove primarnog nivoa zdravstvene zaštite | 404-1-110/26-17 | 163 | qLab ElectroMeter Q-3 Pro | 1 | qLab PT-INR Test Strips | RGN260531 | pakovanje | 24 kom | Micropoint Biotechnologies Co., Ltd. | qLab PT-INR Test Strips | 12240 | 20% | Feniks Medika d.o.o. | 54-8/26 | 27.04.2026 | 27.04.2027
Reagensi, izuzev za transfuziju, za zdravstvene ustanove primarnog nivoa zdravstvene zaštite | 404-1-110/26-17 | 163 | qLab ElectroMeter Q-3 Pro | 2 | qLab PT-INR Test Strips | RGN260532 | pakovanje | 48 kom | Micropoint Biotechnologies Co., Ltd. | qLab PT-INR Test Strips | 24480 | 20% | Feniks Medika d.o.o. | 54-8/26 | 27.04.2026 | 27.04.2027
Reagensi, izuzev za transfuziju, za zdravstvene ustanove primarnog nivoa zdravstvene zaštite | 404-1-110/26-17 | 163 | qLab ElectroMeter Q-3 Pro | 3 | qLab Coag Panel 2 Test Strips | RGN260533 | pakovane | 12 kom | Micropoint Biotechnologies Co., Ltd. | qLab Coag Panel 2 Test Strips | 9420 | 20% | Feniks Medika d.o.o. | 54-8/26 | 27.04.2026 | 27.04.2027
Reagensi, izuzev za transfuziju, za zdravstvene ustanove primarnog nivoa zdravstvene zaštite | 404-1-110/26-17 | 163 | qLab ElectroMeter Q-3 Pro | 4 | qLab PT-INR Liqued Control | RGN260534 | pakovanje | 4*1ml | Micropoint Biotechnologies Co., Ltd. | qLab PT-INR Liqued Control | 3600 | 20% | Feniks Medika d.o.o. | 54-8/26 | 27.04.2026 | 27.04.2027
Reagensi, izuzev za transfuziju, za zdravstvene ustanove primarnog nivoa zdravstvene zaštite | 404-1-110/26-17 | 163 | qLab ElectroMeter Q-3 Pro | 5 | qLab Coag Panel Liquid Control | RGN260535 | pakovanje | 4-1ml | Micropoint Biotechnologies Co., Ltd. | qLab Coag Panel Liquid Control | 3600 | 20% | Feniks Medika d.o.o. | 54-8/26 | 27.04.2026 | 27.04.2027
Reagensi, izuzev za transfuziju, za zdravstvene ustanove primarnog nivoa zdravstvene zaštite | 404-1-110/26-17 | 164 | Kontrolni materijal, proizvođača Instand International GmbH, Nemačka | 1 | HbA1c | RGN260536 | pakovanje | 2 x 0.3 ml | Instand International GmbH, Nemačka | HbA1c | 54375 | 20% | Interlab Exim d.o.o. | 54-10/26 | 27.04.2026 | 27.04.2027
Reagensi, izuzev za transfuziju, za zdravstvene ustanove primarnog nivoa zdravstvene zaštite | 404-1-110/26-17 | 164 | Kontrolni materijal, proizvođača Instand International GmbH, Nemačka | 2 | Haemostasis - D-Dimer | RGN260537 | pakovanje | 2 x 1ml | Instand International GmbH, Nemačka | Haemostasis - D-Dimer | 46400 | 20% | Interlab Exim d.o.o. | 54-10/26 | 27.04.2026 | 27.04.2027
Reagensi, izuzev za transfuziju | 404-1-110/26-35 | 1 | HPLC dijagnostika analizator D10 | 1 | Reagens za određivanje HbA1c | RGN210001 | pakovanje | 400 testova | Bio-Rad Laboratories, Inc | D-10 Hemoglobin A1c Program | 266007.65 | 20% | Maymedica d.o.o | 69-22/26 | 9.6.2026 | 9.6.2027
Reagensi, izuzev za transfuziju | 404-1-110/26-35 | 1 | HPLC dijagnostika analizator D10 | 2 | Reagens za određivanje HbA2 | RGN210002 | pakovanje | 200 testova | Bio-Rad Laboratories, Inc | D-10 Dual Program | 266007.65 | 20% | Maymedica d.o.o | 69-22/26 | 9.6.2026 | 9.6.2027
Reagensi, izuzev za transfuziju | 404-1-110/26-35 | 1 | HPLC dijagnostika analizator D10 | 3 | Kapilare za HbA1c | RGN210003 | pakovanje | 100 komada | Bio-Rad Laboratories, Inc | Hemoglobin Capillary Collection System | 18211.19 | 20% | Maymedica d.o.o | 69-22/26 | 9.6.2026 | 9.6.2027
Reagensi, izuzev za transfuziju | 404-1-110/26-35 | 1 | HPLC dijagnostika analizator D10 | 4 | D-10 Preventive maint, Kit | RGN260542 | pakovanje | 1 | Bio-Rad Laboratories, Inc | D-10 Yespel PM Kit | 178800 | 20% | Maymedica d.o.o | 69-22/26 | 9.6.2026 | 9.6.2027
Reagensi, izuzev za transfuziju | 404-1-110/26-35 | 2 | HPLC dijagnostika - TOSOH G8 i TOSOH G11 | 1 | TSK gel G8 Varant Hsi | RGN210004 | komad | komad | Tosoh Corporation | TSK gel G8 Varant Hsi | 302132 | 20% | Labteh d.o.o | 69-18/26 | 9.6.2026 | 9.6.2027
Reagensi, izuzev za transfuziju | 404-1-110/26-35 | 2 | HPLC dijagnostika - TOSOH G8 i TOSOH G11 | 2 | Hsi Hemolisys&Wash Solution -( L) | RGN210005 | pakovanje | 5 x 2000 ml | Tosoh Corporation | Hsi Hemolisys&Wash Solution -( L) | 50028 | 20% | Labteh d.o.o | 69-18/26 | 9.6.2026 | 9.6.2027
Reagensi, izuzev za transfuziju | 404-1-110/26-35 | 2 | HPLC dijagnostika - TOSOH G8 i TOSOH G11 | 3 | G8 Var Elution Buffer Hsi N. 1 (S) pouch | RGN210006 | komad | 800 ml | Tosoh Corporation | G8 Var Elution Buffer Hsi N. 1 (S) pouch | 26311 | 20% | Labteh d.o.o | 69-18/26 | 9.6.2026 | 9.6.2027
Reagensi, izuzev za transfuziju | 404-1-110/26-35 | 2 | HPLC dijagnostika - TOSOH G8 i TOSOH G11 | 4 | G8 Var Elution Buffer Hsi N. 2 (S) pouch | RGN210007 | komad | 800 ml | Tosoh Corporation | G8 Var Elution Buffer Hsi N. 2 (S) pouch | 26311 | 20% | Labteh d.o.o | 69-18/26 | 9.6.2026 | 9.6.2027
Reagensi, izuzev za transfuziju | 404-1-110/26-35 | 2 | HPLC dijagnostika - TOSOH G8 i TOSOH G11 | 5 | G8 Var Elution Buffer Hsi N. 3 (S) pouch | RGN210008 | komad | 800 ml | Tosoh Corporation | G8 Var Elution Buffer Hsi N. 3 (S) pouch | 26311 | 20% | Labteh d.o.o | 69-18/26 | 9.6.2026 | 9.6.2027
Reagensi, izuzev za transfuziju | 404-1-110/26-35 | 2 | HPLC dijagnostika - TOSOH G8 i TOSOH G11 | 6 | Filter element G 8 | RGN210009 | pakovanje | 5 komada | Tosoh Corporation | Filter element G 8 | 29147 | 20% | Labteh d.o.o | 69-18/26 | 9.6.2026 | 9.6.2027
Reagensi, izuzev za transfuziju | 404-1-110/26-35 | 2 | HPLC dijagnostika - TOSOH G8 i TOSOH G11 | 7 | HLC-723G8 Maiintenence kit | RGN210010 | pakovanje | 1 set | Tosoh Corporation | HLC-723G8 Maiintenence kit | 146895 | 20% | Labteh d.o.o | 69-18/26 | 9.6.2026 | 9.6.2027
Reagensi, izuzev za transfuziju | 404-1-110/26-35 | 2 | HPLC dijagnostika - TOSOH G8 i TOSOH G11 | 8 | Hemoglobin A1C Calibrator Set | RGN210011 | pakovanje | 2 x 5 x 4 ml | Tosoh Corporation | Hemoglobin A1C Calibrator Set | 44435 | 20% | Labteh d.o.o | 69-18/26 | 9.6.2026 | 9.6.2027
Reagensi, izuzev za transfuziju | 404-1-110/26-35 | 2 | HPLC dijagnostika - TOSOH G8 i TOSOH G11 | 9 | Hemoglobin A1C Control Set | RGN210012 | pakovanje | 2 x 4 x 0,5ml | Tosoh Corporation | Hemoglobin A1C Control Set | 44435 | 20% | Labteh d.o.o | 69-18/26 | 9.6.2026 | 9.6.2027
Reagensi, izuzev za transfuziju | 404-1-110/26-35 | 2 | HPLC dijagnostika - TOSOH G8 i TOSOH G11 | 10 | HbA1C Diluting Solution | RGN240662 | pakovanje | 2x100 ml | Tosoh Corporation | HbA1C Diluting Solution | 54000 | 20% | Labteh d.o.o | 69-18/26 | 9.6.2026 | 9.6.2027
Reagensi, izuzev za transfuziju | 404-1-110/26-35 | 2 | HPLC dijagnostika - TOSOH G8 i TOSOH G11 | 11 | TSKgel G11 Variant | RGN260543 | komad | 1 komad | Tosoh Corporation | TSKgel G11 Variant | 302132 | 20% | Labteh d.o.o | 69-18/26 | 9.6.2026 | 9.6.2027
Reagensi, izuzev za transfuziju | 404-1-110/26-35 | 2 | HPLC dijagnostika - TOSOH G8 i TOSOH G11 | 12 | G11 Variant Elution Buffer No. 1 (S) | RGN260544 | komad | 800 ml | Tosoh Corporation | G11 Variant Elution Buffer No. 1 (S) | 26311 | 20% | Labteh d.o.o | 69-18/26 | 9.6.2026 | 9.6.2027
Reagensi, izuzev za transfuziju | 404-1-110/26-35 | 2 | HPLC dijagnostika - TOSOH G8 i TOSOH G11 | 13 | G11 Variant Elution Buffer No. 2 (S) | RGN260545 | komad | 800 ml | Tosoh Corporation | G11 Variant Elution Buffer No. 2 (S) | 26311 | 20% | Labteh d.o.o | 69-18/26 | 9.6.2026 | 9.6.2027
Reagensi, izuzev za transfuziju | 404-1-110/26-35 | 2 | HPLC dijagnostika - TOSOH G8 i TOSOH G11 | 14 | G11 Variant Elution Buffer No. 3 (S) | RGN260546 | komad | 800 ml | Tosoh Corporation | G11 Variant Elution Buffer No. 3 (S) | 26311 | 20% | Labteh d.o.o | 69-18/26 | 9.6.2026 | 9.6.2027
Reagensi, izuzev za transfuziju | 404-1-110/26-35 | 2 | HPLC dijagnostika - TOSOH G8 i TOSOH G11 | 15 | Filter element G 11 | RGN260547 | pakovanje | 5 komada | Tosoh Corporation | Filter element G 11 | 29147 | 20% | Labteh d.o.o | 69-18/26 | 9.6.2026 | 9.6.2027
Reagensi, izuzev za transfuziju | 404-1-110/26-35 | 2 | HPLC dijagnostika - TOSOH G8 i TOSOH G11 | 16 | G11 Maintenence kit | RGN260548 | pakovanje | 1 set | Tosoh Corporation | G11 Maintenence kit | 146894 | 20% | Labteh d.o.o | 69-18/26 | 9.6.2026 | 9.6.2027
Reagensi, izuzev za transfuziju | 404-1-110/26-35 | 3 | Reagensi i potrošni materijal za hematoloske analizatore model Dirui, tip BCC3900, BF-6900/BF-6900CRP/BF-7200Plus | 1 | BCC-3D Diluent | RGN230893 | pakovanje | 20L | Dirui Industrial Co., Ltd., Kina | BCC-3D Diluent | 5300 | 20% | Euromedicina d.o.o | 69-11/26 | 9.6.2026 | 9.6.2027
Reagensi, izuzev za transfuziju | 404-1-110/26-35 | 3 | Reagensi i potrošni materijal za hematoloske analizatore model Dirui, tip BCC3900, BF-6900/BF-6900CRP/BF-7200Plus | 2 | BCC-3D Lyse | RGN230894 | pakovanje | 500mL | Dirui Industrial Co., Ltd., Kina | BCC-3D Lyse | 13200 | 20% | Euromedicina d.o.o | 69-11/26 | 9.6.2026 | 9.6.2027
Reagensi, izuzev za transfuziju | 404-1-110/26-35 | 3 | Reagensi i potrošni materijal za hematoloske analizatore model Dirui, tip BCC3900, BF-6900/BF-6900CRP/BF-7200Plus | 3 | Probe Cleanser | RGN230895 | pakovanje | 50mL | Dirui Industrial Co., Ltd., Kina | Probe Cleanser | 3150 | 20% | Euromedicina d.o.o | 69-11/26 | 9.6.2026 | 9.6.2027
Reagensi, izuzev za transfuziju | 404-1-110/26-35 | 3 | Reagensi i potrošni materijal za hematoloske analizatore model Dirui, tip BCC3900, BF-6900/BF-6900CRP/BF-7200Plus | 4 | Control-Middle Level | RGN230896 | pakovanje | 2mL | Dirui Industrial Co., Ltd., Kina | Control for Automatic Hematology Analyzer (3-part), level 2 | 4500 | 20% | Euromedicina d.o.o | 69-11/26 | 9.6.2026 | 9.6.2027
Reagensi, izuzev za transfuziju | 404-1-110/26-35 | 3 | Reagensi i potrošni materijal za hematoloske analizatore model Dirui, tip BCC3900, BF-6900/BF-6900CRP/BF-7200Plus | 5 | Control-High Level | RGN230897 | pakovanje | 2mL | Dirui Industrial Co., Ltd., Kina | Control for Automatic Hematology Analyzer (3-part), level 3 | 4500 | 20% | Euromedicina d.o.o | 69-11/26 | 9.6.2026 | 9.6.2027
Reagensi, izuzev za transfuziju | 404-1-110/26-35 | 3 | Reagensi i potrošni materijal za hematoloske analizatore model Dirui, tip BCC3900, BF-6900/BF-6900CRP/BF-7200Plus | 6 | Control-Low Level | RGN230898 | pakovanje | 2mL | Dirui Industrial Co., Ltd., Kina | Control for Automatic Hematology Analyzer (3-part), level 1 | 4500 | 20% | Euromedicina d.o.o | 69-11/26 | 9.6.2026 | 9.6.2027
Reagensi, izuzev za transfuziju | 404-1-110/26-35 | 3 | Reagensi i potrošni materijal za hematoloske analizatore model Dirui, tip BCC3900, BF-6900/BF-6900CRP/BF-7200Plus | 7 | Calibrator | RGN230899 | pakovanje | 2.5mL | Dirui Industrial Co., Ltd., Kina | Calibrator for Automatic Hematology Analyzer (5-part) | 8150 | 20% | Euromedicina d.o.o | 69-11/26 | 9.6.2026 | 9.6.2027
Reagensi, izuzev za transfuziju | 404-1-110/26-35 | 3 | Reagensi i potrošni materijal za hematoloske analizatore model Dirui, tip BCC3900, BF-6900/BF-6900CRP/BF-7200Plus | 8 | BCC3900 Maintenance kit | RGN230900 | pakovanje | 1 | Dirui Industrial Co., Ltd., Kina | BCC3900 Maintenance kit | 169680 | 20% | Euromedicina d.o.o | 69-11/26 | 9.6.2026 | 9.6.2027
Reagensi, izuzev za transfuziju | 404-1-110/26-35 | 3 | Reagensi i potrošni materijal za hematoloske analizatore model Dirui, tip BCC3900, BF-6900/BF-6900CRP/BF-7200Plus | 9 | Thermo papir | RGN260549 | pakovanje | 1 rolna | Dirui Industrial Co., Ltd., Kina | Thermo papir | 130 | 20% | Euromedicina d.o.o | 69-11/26 | 9.6.2026 | 9.6.2027
Reagensi, izuzev za transfuziju | 404-1-110/26-35 | 3 | Reagensi i potrošni materijal za hematoloske analizatore model Dirui, tip BCC3900, BF-6900/BF-6900CRP/BF-7200Plus | 10 | BF-5D Diluent | RGN260550 | pakovanje | 20L | Dirui Industrial Co., Ltd., Kina | BF-5D Diluent | 11900 | 20% | Euromedicina d.o.o | 69-11/26 | 9.6.2026 | 9.6.2027
Reagensi, izuzev za transfuziju | 404-1-110/26-35 | 3 | Reagensi i potrošni materijal za hematoloske analizatore model Dirui, tip BCC3900, BF-6900/BF-6900CRP/BF-7200Plus | 11 | BF-FDOⅠ Lyse | RGN260551 | pakovanje | 500mL | Dirui Industrial Co., Ltd., Kina | BF-FDOⅠ Lyse | 6300 | 20% | Euromedicina d.o.o | 69-11/26 | 9.6.2026 | 9.6.2027
Reagensi, izuzev za transfuziju | 404-1-110/26-35 | 3 | Reagensi i potrošni materijal za hematoloske analizatore model Dirui, tip BCC3900, BF-6900/BF-6900CRP/BF-7200Plus | 12 | BF-FDTⅠ Lyse | RGN260552 | pakovanje | 200mL | Dirui Industrial Co., Ltd., Kina | BF-FDTⅠ Lyse | 4235 | 20% | Euromedicina d.o.o | 69-11/26 | 9.6.2026 | 9.6.2027
Reagensi, izuzev za transfuziju | 404-1-110/26-35 | 3 | Reagensi i potrošni materijal za hematoloske analizatore model Dirui, tip BCC3900, BF-6900/BF-6900CRP/BF-7200Plus | 13 | BF-FBH Lyse | RGN260553 | pakovanje | 500mL | Dirui Industrial Co., Ltd., Kina | BF-FBH Lyse | 10240 | 20% | Euromedicina d.o.o | 69-11/26 | 9.6.2026 | 9.6.2027
Reagensi, izuzev za transfuziju | 404-1-110/26-35 | 3 | Reagensi i potrošni materijal za hematoloske analizatore model Dirui, tip BCC3900, BF-6900/BF-6900CRP/BF-7200Plus | 14 | BF-CRP Lyse | RGN260554 | pakovanje | 200mL | Dirui Industrial Co., Ltd., Kina | BF-CRP Lyse | 3640 | 20% | Euromedicina d.o.o | 69-11/26 | 9.6.2026 | 9.6.2027
Reagensi, izuzev za transfuziju | 404-1-110/26-35 | 3 | Reagensi i potrošni materijal za hematoloske analizatore model Dirui, tip BCC3900, BF-6900/BF-6900CRP/BF-7200Plus | 15 | C-REACTIVE PROTEIN REAGENTKIT | RGN260555 | pakovanje | 25 ml, 5*0,5 ml, 2*1 ml | Dirui Industrial Co., Ltd., Kina | C-REACTIVE PROTEIN KIT | 19200 | 20% | Euromedicina d.o.o | 69-11/26 | 9.6.2026 | 9.6.2027
Reagensi, izuzev za transfuziju | 404-1-110/26-35 | 3 | Reagensi i potrošni materijal za hematoloske analizatore model Dirui, tip BCC3900, BF-6900/BF-6900CRP/BF-7200Plus | 16 | Probe cleanser Ⅰ | RGN260556 | pakovanje | 50mL | Dirui Industrial Co., Ltd., Kina | Probe cleanser Ⅰ | 2460 | 20% | Euromedicina d.o.o | 69-11/26 | 9.6.2026 | 9.6.2027
Reagensi, izuzev za transfuziju | 404-1-110/26-35 | 3 | Reagensi i potrošni materijal za hematoloske analizatore model Dirui, tip BCC3900, BF-6900/BF-6900CRP/BF-7200Plus | 17 | Calibrator for Automatic Hematology Analyzer (5-part) | RGN260557 | pakovanje | 2.5mL | Dirui Industrial Co., Ltd., Kina | Calibrator for Hematology Analyzer (5-part) | 14560 | 20% | Euromedicina d.o.o | 69-11/26 | 9.6.2026 | 9.6.2027
Reagensi, izuzev za transfuziju | 404-1-110/26-35 | 3 | Reagensi i potrošni materijal za hematoloske analizatore model Dirui, tip BCC3900, BF-6900/BF-6900CRP/BF-7200Plus | 18 | Control for Automatic Hematology Analyzer (5-part) (Low L 1) | RGN260558 | pakovanje | 2.5mL | Dirui Industrial Co., Ltd., Kina | Control for Automatic Hematology Analyzer (5-part), level 1 | 6720 | 20% | Euromedicina d.o.o | 69-11/26 | 9.6.2026 | 9.6.2027
Reagensi, izuzev za transfuziju | 404-1-110/26-35 | 3 | Reagensi i potrošni materijal za hematoloske analizatore model Dirui, tip BCC3900, BF-6900/BF-6900CRP/BF-7200Plus | 19 | Control for Automatic Hematology Analyzer (5-part) (Midle L 2) | RGN260559 | pakovanje | 2.5mL | Dirui Industrial Co., Ltd., Kina | Control for Automatic Hematology Analyzer (5-part), level 2 | 6720 | 20% | Euromedicina d.o.o | 69-11/26 | 9.6.2026 | 9.6.2027
Reagensi, izuzev za transfuziju | 404-1-110/26-35 | 3 | Reagensi i potrošni materijal za hematoloske analizatore model Dirui, tip BCC3900, BF-6900/BF-6900CRP/BF-7200Plus | 20 | Control for Automatic Hematology Analyzer (5-part) (High L3) | RGN260560 | pakovanje | 2.5mL | Dirui Industrial Co., Ltd., Kina | Control for Automatic Hematology Analyzer (5-part), level 3 | 6720 | 20% | Euromedicina d.o.o | 69-11/26 | 9.6.2026 | 9.6.2027
Reagensi, izuzev za transfuziju | 404-1-110/26-35 | 3 | Reagensi i potrošni materijal za hematoloske analizatore model Dirui, tip BCC3900, BF-6900/BF-6900CRP/BF-7200Plus | 21 | Maintenance kit BF-6900/BF-6900CRP | RGN260561 | pakovanje | 1 pcs | Dirui Industrial Co., Ltd., Kina | Maintenance kit BF-6900/BF-6900CRP | 196000 | 20% | Euromedicina d.o.o | 69-11/26 | 9.6.2026 | 9.6.2027
Reagensi, izuzev za transfuziju | 404-1-110/26-35 | 3 | Reagensi i potrošni materijal za hematoloske analizatore model Dirui, tip BCC3900, BF-6900/BF-6900CRP/BF-7200Plus | 22 | BF-5D-ⅠDiluent | RGN260562 | pakovanje | 20L | Dirui Industrial Co., Ltd., Kina | BF-5D-ⅠDiluent | 16200 | 20% | Euromedicina d.o.o | 69-11/26 | 9.6.2026 | 9.6.2027
Reagensi, izuzev za transfuziju | 404-1-110/26-35 | 3 | Reagensi i potrošni materijal za hematoloske analizatore model Dirui, tip BCC3900, BF-6900/BF-6900CRP/BF-7200Plus | 23 | BF-WNL Lyse | RGN260563 | pakovanje | 4L | Dirui Industrial Co., Ltd., Kina | BF-WNL Lyse | 48600 | 20% | Euromedicina d.o.o | 69-11/26 | 9.6.2026 | 9.6.2027
Reagensi, izuzev za transfuziju | 404-1-110/26-35 | 3 | Reagensi i potrošni materijal za hematoloske analizatore model Dirui, tip BCC3900, BF-6900/BF-6900CRP/BF-7200Plus | 24 | BF-WFL Lyse | RGN260564 | pakovanje | 4L | Dirui Industrial Co., Ltd., Kina | BF-WFL Lyse | 105300 | 20% | Euromedicina d.o.o | 69-11/26 | 9.6.2026 | 9.6.2027
Reagensi, izuzev za transfuziju | 404-1-110/26-35 | 3 | Reagensi i potrošni materijal za hematoloske analizatore model Dirui, tip BCC3900, BF-6900/BF-6900CRP/BF-7200Plus | 25 | BF-RD Diluent | RGN260565 | pakovanje | 1L | Dirui Industrial Co., Ltd., Kina | BF-RD Diluent | 36450 | 20% | Euromedicina d.o.o | 69-11/26 | 9.6.2026 | 9.6.2027
Reagensi, izuzev za transfuziju | 404-1-110/26-35 | 3 | Reagensi i potrošni materijal za hematoloske analizatore model Dirui, tip BCC3900, BF-6900/BF-6900CRP/BF-7200Plus | 26 | BF-SLS-II Lyse | RGN260566 | pakovanje | 2L | Dirui Industrial Co., Ltd., Kina | BF-SLS-II Lyse | 78570 | 20% | Euromedicina d.o.o | 69-11/26 | 9.6.2026 | 9.6.2027
Reagensi, izuzev za transfuziju | 404-1-110/26-35 | 3 | Reagensi i potrošni materijal za hematoloske analizatore model Dirui, tip BCC3900, BF-6900/BF-6900CRP/BF-7200Plus | 27 | BF-RF Dye | RGN260567 | pakovanje | 12 mL | Dirui Industrial Co., Ltd., Kina | BF-RF Dye | 104976 | 20% | Euromedicina d.o.o | 69-11/26 | 9.6.2026 | 9.6.2027
Reagensi, izuzev za transfuziju | 404-1-110/26-35 | 3 | Reagensi i potrošni materijal za hematoloske analizatore model Dirui, tip BCC3900, BF-6900/BF-6900CRP/BF-7200Plus | 28 | BF-WNF Dye | RGN260568 | pakovanje | 80 mL | Dirui Industrial Co., Ltd., Kina | BF-WNF Dye | 218700 | 20% | Euromedicina d.o.o | 69-11/26 | 9.6.2026 | 9.6.2027
Reagensi, izuzev za transfuziju | 404-1-110/26-35 | 3 | Reagensi i potrošni materijal za hematoloske analizatore model Dirui, tip BCC3900, BF-6900/BF-6900CRP/BF-7200Plus | 29 | BF-WFF Dye | RGN260569 | pakovanje | 80 mL | Dirui Industrial Co., Ltd., Kina | BF-WFF Dye | 155520 | 20% | Euromedicina d.o.o | 69-11/26 | 9.6.2026 | 9.6.2027
Reagensi, izuzev za transfuziju | 404-1-110/26-35 | 3 | Reagensi i potrošni materijal za hematoloske analizatore model Dirui, tip BCC3900, BF-6900/BF-6900CRP/BF-7200Plus | 30 | Fluorescent Calibrator | RGN260570 | pakovanje | 1×3.5 mL | Dirui Industrial Co., Ltd., Kina | Fluorescent Calibrator | 28350 | 20% | Euromedicina d.o.o | 69-11/26 | 9.6.2026 | 9.6.2027
Reagensi, izuzev za transfuziju | 404-1-110/26-35 | 3 | Reagensi i potrošni materijal za hematoloske analizatore model Dirui, tip BCC3900, BF-6900/BF-6900CRP/BF-7200Plus | 31 | Fluorescent Control (Level 1) | RGN260571 | pakovanje | 1×2.5 mL | Dirui Industrial Co., Ltd., Kina | Fluorescent Control, Level 1 | 17820 | 20% | Euromedicina d.o.o | 69-11/26 | 9.6.2026 | 9.6.2027
Reagensi, izuzev za transfuziju | 404-1-110/26-35 | 3 | Reagensi i potrošni materijal za hematoloske analizatore model Dirui, tip BCC3900, BF-6900/BF-6900CRP/BF-7200Plus | 32 | Fluorescent Control (Level 2) | RGN260572 | pakovanje | 1×2.5 mL | Dirui Industrial Co., Ltd., Kina | Fluorescent Control, Level 2 | 17820 | 20% | Euromedicina d.o.o | 69-11/26 | 9.6.2026 | 9.6.2027
Reagensi, izuzev za transfuziju | 404-1-110/26-35 | 3 | Reagensi i potrošni materijal za hematoloske analizatore model Dirui, tip BCC3900, BF-6900/BF-6900CRP/BF-7200Plus | 33 | Fluorescent Control (Level 3) | RGN260573 | pakovanje | 1×2.5 mL | Dirui Industrial Co., Ltd., Kina | Fluorescent Control, Level 3 | 17820 | 20% | Euromedicina d.o.o | 69-11/26 | 9.6.2026 | 9.6.2027
Reagensi, izuzev za transfuziju | 404-1-110/26-35 | 3 | Reagensi i potrošni materijal za hematoloske analizatore model Dirui, tip BCC3900, BF-6900/BF-6900CRP/BF-7200Plus | 34 | Control for Reticulocyte (Level 1) | RGN260574 | pakovanje | 1×3.0 mL | Dirui Industrial Co., Ltd., Kina | Control for Reticulocyte, Level 1 | 24300 | 20% | Euromedicina d.o.o | 69-11/26 | 9.6.2026 | 9.6.2027
Reagensi, izuzev za transfuziju | 404-1-110/26-35 | 3 | Reagensi i potrošni materijal za hematoloske analizatore model Dirui, tip BCC3900, BF-6900/BF-6900CRP/BF-7200Plus | 35 | Control for Reticulocyte (Level 2) | RGN260575 | pakovanje | 1×3.0 mL | Dirui Industrial Co., Ltd., Kina | Control for Reticulocyte, Level 2 | 24300 | 20% | Euromedicina d.o.o | 69-11/26 | 9.6.2026 | 9.6.2027
Reagensi, izuzev za transfuziju | 404-1-110/26-35 | 3 | Reagensi i potrošni materijal za hematoloske analizatore model Dirui, tip BCC3900, BF-6900/BF-6900CRP/BF-7200Plus | 36 | Control for Reticulocyte (Level 3) | RGN260576 | pakovanje | 1×3.0 mL | Dirui Industrial Co., Ltd., Kina | Control for Reticulocyte, Level 3 | 24300 | 20% | Euromedicina d.o.o | 69-11/26 | 9.6.2026 | 9.6.2027
Reagensi, izuzev za transfuziju | 404-1-110/26-35 | 3 | Reagensi i potrošni materijal za hematoloske analizatore model Dirui, tip BCC3900, BF-6900/BF-6900CRP/BF-7200Plus | 37 | Control for Body Liquid (Level 1) | RGN260577 | pakovanje | 1×3.0 mL | Dirui Industrial Co., Ltd., Kina | Control for Body Liquid, Level 1 | 32400 | 20% | Euromedicina d.o.o | 69-11/26 | 9.6.2026 | 9.6.2027
Reagensi, izuzev za transfuziju | 404-1-110/26-35 | 3 | Reagensi i potrošni materijal za hematoloske analizatore model Dirui, tip BCC3900, BF-6900/BF-6900CRP/BF-7200Plus | 38 | Control for Body Liquid (Level 2) | RGN260578 | pakovanje | 1×3.0 mL | Dirui Industrial Co., Ltd., Kina | Control for Body Liquid, Level 2 | 32400 | 20% | Euromedicina d.o.o | 69-11/26 | 9.6.2026 | 9.6.2027
Reagensi, izuzev za transfuziju | 404-1-110/26-35 | 3 | Reagensi i potrošni materijal za hematoloske analizatore model Dirui, tip BCC3900, BF-6900/BF-6900CRP/BF-7200Plus | 39 | Maintenance kit BF-7200Plus | RGN260579 | pakovanje | 1 pcs | Dirui Industrial Co., Ltd., Kina | Maintenance kit BF-7200Plus | 196000 | 20% | Euromedicina d.o.o | 69-11/26 | 9.6.2026 | 9.6.2027
Reagensi, izuzev za transfuziju | 404-1-110/26-35 | 4 | Reagensi i potrošni materijal za hematoloske analizatore model Maccura, serija F5, F8, P100, LABAS 2000 | 1 | Automatic Hematology Analyzer F-DK Diluent | RGN230901 | pakovanje | 20Lx1 | Maccura Biotechnology Co., Ltd., Kina | Automatic Hematology Analyzer F-DK Diluent | 15311 | 20% | Euromedicina d.o.o | 69-11/26 | 9.6.2026 | 9.6.2027
Reagensi, izuzev za transfuziju | 404-1-110/26-35 | 4 | Reagensi i potrošni materijal za hematoloske analizatore model Maccura, serija F5, F8, P100, LABAS 2000 | 2 | Automatic Hematology Analyzer F-LS Lysing Reagent | RGN230902 | pakovanje | 1Lx1 | Maccura Biotechnology Co., Ltd., Kina | Automatic Hematology Analyzer F-LS Lysing Reagent | 27862 | 20% | Euromedicina d.o.o | 69-11/26 | 9.6.2026 | 9.6.2027
Reagensi, izuzev za transfuziju | 404-1-110/26-35 | 4 | Reagensi i potrošni materijal za hematoloske analizatore model Maccura, serija F5, F8, P100, LABAS 2000 | 3 | Automatic Hematology Analyzer F-LW Lysing Reagent | RGN230903 | pakovanje | 1Lx1 | Maccura Biotechnology Co., Ltd., Kina | Automatic Hematology Analyzer F-LW Lysing Reagent | 5573 | 20% | Euromedicina d.o.o | 69-11/26 | 9.6.2026 | 9.6.2027
Reagensi, izuzev za transfuziju | 404-1-110/26-35 | 4 | Reagensi i potrošni materijal za hematoloske analizatore model Maccura, serija F5, F8, P100, LABAS 2000 | 4 | Automatic Hematology Analyzer F-FW Fluorescent Dye | RGN230904 | pakovanje | 20 mL×1 | Maccura Biotechnology Co., Ltd., Kina | Automatic Hematology Analyzer F-FW Fluorescent Dye | 6688 | 20% | Euromedicina d.o.o | 69-11/26 | 9.6.2026 | 9.6.2027
Reagensi, izuzev za transfuziju | 404-1-110/26-35 | 4 | Reagensi i potrošni materijal za hematoloske analizatore model Maccura, serija F5, F8, P100, LABAS 2000 | 5 | Automatic Hematology Analyzer F-LD Lysing Reagent | RGN230905 | pakovanje | 1Lx1 | Maccura Biotechnology Co., Ltd., Kina | Automatic Hematology Analyzer F-LD Lysing Reagent | 15807 | 20% | Euromedicina d.o.o | 69-11/26 | 9.6.2026 | 9.6.2027
Reagensi, izuzev za transfuziju | 404-1-110/26-35 | 4 | Reagensi i potrošni materijal za hematoloske analizatore model Maccura, serija F5, F8, P100, LABAS 2000 | 6 | Automatic Hematology Analyzer F-FD Fluorescent Dye | RGN230906 | pakovanje | 20 mL×1 | Maccura Biotechnology Co., Ltd., Kina | Automatic Hematology Analyzer F-FD Fluorescent Dye | 47679 | 20% | Euromedicina d.o.o | 69-11/26 | 9.6.2026 | 9.6.2027
Reagensi, izuzev za transfuziju | 404-1-110/26-35 | 4 | Reagensi i potrošni materijal za hematoloske analizatore model Maccura, serija F5, F8, P100, LABAS 2000 | 7 | Automatic Hematology Analyzer F-DR Diluent | RGN230907 | pakovanje | 1Lx1 | Maccura Biotechnology Co., Ltd., Kina | Automatic Hematology Analyzer F-DR Diluent | 9522 | 20% | Euromedicina d.o.o | 69-11/26 | 9.6.2026 | 9.6.2027
Reagensi, izuzev za transfuziju | 404-1-110/26-35 | 4 | Reagensi i potrošni materijal za hematoloske analizatore model Maccura, serija F5, F8, P100, LABAS 2000 | 8 | Automatic Hematology Analyzer F-FR Fluorescent Dye | RGN230908 | pakovanje | 10 mL×1 | Maccura Biotechnology Co., Ltd., Kina | Automatic Hematology Analyzer F-FR Fluorescent Dye | 45157 | 20% | Euromedicina d.o.o | 69-11/26 | 9.6.2026 | 9.6.2027
Reagensi, izuzev za transfuziju | 404-1-110/26-35 | 4 | Reagensi i potrošni materijal za hematoloske analizatore model Maccura, serija F5, F8, P100, LABAS 2000 | 9 | Automatic Hematology Analyzer F-CC Cell Clean | RGN230912 | pakovanje | 4mL×6 | Maccura Biotechnology Co., Ltd., Kina | Automatic Hematology Analyzer F-CC Cell Clean | 10530 | 20% | Euromedicina d.o.o | 69-11/26 | 9.6.2026 | 9.6.2027
Reagensi, izuzev za transfuziju | 404-1-110/26-35 | 4 | Reagensi i potrošni materijal za hematoloske analizatore model Maccura, serija F5, F8, P100, LABAS 2000 | 10 | Hematology Analyzer Calibrator | RGN230913 | pakovanje | 2.5mL×1 | Maccura Biotechnology Co., Ltd., Kina | Hematology Analyzer Calibrator | 10530 | 20% | Euromedicina d.o.o | 69-11/26 | 9.6.2026 | 9.6.2027
Reagensi, izuzev za transfuziju | 404-1-110/26-35 | 4 | Reagensi i potrošni materijal za hematoloske analizatore model Maccura, serija F5, F8, P100, LABAS 2000 | 11 | Hematology Analyzer Control Level 1 | RGN230914 | pakovanje | 2.5mL×3 | Maccura Biotechnology Co., Ltd., Kina | Hematology Analyzer Control, Level 1 | 22665 | 20% | Euromedicina d.o.o | 69-11/26 | 9.6.2026 | 9.6.2027
Reagensi, izuzev za transfuziju | 404-1-110/26-35 | 4 | Reagensi i potrošni materijal za hematoloske analizatore model Maccura, serija F5, F8, P100, LABAS 2000 | 12 | Hematology Analyzer Control Level 2 | RGN230915 | pakovanje | 2.5mL×3 | Maccura Biotechnology Co., Ltd., Kina | Hematology Analyzer Control, Level 2 | 22665 | 20% | Euromedicina d.o.o | 69-11/26 | 9.6.2026 | 9.6.2027
Reagensi, izuzev za transfuziju | 404-1-110/26-35 | 4 | Reagensi i potrošni materijal za hematoloske analizatore model Maccura, serija F5, F8, P100, LABAS 2000 | 13 | Hematology Analyzer Control Level 3 | RGN230916 | pakovanje | 2.5mL×3 | Maccura Biotechnology Co., Ltd., Kina | Hematology Analyzer Control, Level 3 | 22665 | 20% | Euromedicina d.o.o | 69-11/26 | 9.6.2026 | 9.6.2027
Reagensi, izuzev za transfuziju | 404-1-110/26-35 | 4 | Reagensi i potrošni materijal za hematoloske analizatore model Maccura, serija F5, F8, P100, LABAS 2000 | 14 | Hematology Analyzer Reticulocyte Calibrator | RGN230917 | pakovanje | 3.0mLx1 | Maccura Biotechnology Co., Ltd., Kina | Hematology Analyzer Reticulocyte Calibrator | 22665 | 20% | Euromedicina d.o.o | 69-11/26 | 9.6.2026 | 9.6.2027
Reagensi, izuzev za transfuziju | 404-1-110/26-35 | 4 | Reagensi i potrošni materijal za hematoloske analizatore model Maccura, serija F5, F8, P100, LABAS 2000 | 15 | Hematology Analyzer Reticulocyte Control Level 1 | RGN230918 | pakovanje | 3.0mL×3 | Maccura Biotechnology Co., Ltd., Kina | Hematology Analyzer Reticulocyte Control, Level 1 | 20422 | 20% | Euromedicina d.o.o | 69-11/26 | 9.6.2026 | 9.6.2027
Reagensi, izuzev za transfuziju | 404-1-110/26-35 | 4 | Reagensi i potrošni materijal za hematoloske analizatore model Maccura, serija F5, F8, P100, LABAS 2000 | 16 | Hematology Analyzer Reticulocyte Control Level 2 | RGN230919 | pakovanje | 3.0mL×3 | Maccura Biotechnology Co., Ltd., Kina | Hematology Analyzer Reticulocyte Control, Level 2 | 20422 | 20% | Euromedicina d.o.o | 69-11/26 | 9.6.2026 | 9.6.2027
Reagensi, izuzev za transfuziju | 404-1-110/26-35 | 4 | Reagensi i potrošni materijal za hematoloske analizatore model Maccura, serija F5, F8, P100, LABAS 2000 | 17 | Hematology Analyzer Reticulocyte Control Level 3 | RGN230920 | pakovanje | 3.0mL×3 | Maccura Biotechnology Co., Ltd., Kina | Hematology Analyzer Reticulocyte Control, Level 3 | 20422 | 20% | Euromedicina d.o.o | 69-11/26 | 9.6.2026 | 9.6.2027
Reagensi, izuzev za transfuziju | 404-1-110/26-35 | 4 | Reagensi i potrošni materijal za hematoloske analizatore model Maccura, serija F5, F8, P100, LABAS 2000 | 18 | Maccura, serija F 8 Maintenance Kit | RGN230921 | pakovanje | 1 | Maccura Biotechnology Co., Ltd., Kina | Maccura, serija F 8 Maintenance Kit | 226406.4 | 20% | Euromedicina d.o.o | 69-11/26 | 9.6.2026 | 9.6.2027
Reagensi, izuzev za transfuziju | 404-1-110/26-35 | 4 | Reagensi i potrošni materijal za hematoloske analizatore model Maccura, serija F5, F8, P100, LABAS 2000 | 19 | Automatic Specific Proteins Analyzer Buffer | RGN260580 | pakovanje | 3.5 L×1/Kit | Maccura Biotechnology Co., Ltd., Kina | Automatic Specific Proteins Analyzer Buffer | 10661.12 | 20% | Euromedicina d.o.o | 69-11/26 | 9.6.2026 | 9.6.2027
Reagensi, izuzev za transfuziju | 404-1-110/26-35 | 4 | Reagensi i potrošni materijal za hematoloske analizatore model Maccura, serija F5, F8, P100, LABAS 2000 | 20 | high sensitive C-reactive protein (hs-CRP) Assay Kit | RGN260581 | pakovanje | 250×2 Test/Kit | Maccura Biotechnology Co., Ltd., Kina | high sensitive C-reactive protein (hs-CRP) Assay Kit by Immune Scattered Nephelometry Method | 98615.35 | 20% | Euromedicina d.o.o | 69-11/26 | 9.6.2026 | 9.6.2027
Reagensi, izuzev za transfuziju | 404-1-110/26-35 | 4 | Reagensi i potrošni materijal za hematoloske analizatore model Maccura, serija F5, F8, P100, LABAS 2000 | 21 | Automatic Specific Proteins Analyzer Wash Buffer | RGN260582 | pakovanje | 4.0 L×1/kit | Maccura Biotechnology Co., Ltd., Kina | Automatic Specific Proteins Analyzer Wash Buffer | 11341.62 | 20% | Euromedicina d.o.o | 69-11/26 | 9.6.2026 | 9.6.2027
Reagensi, izuzev za transfuziju | 404-1-110/26-35 | 4 | Reagensi i potrošni materijal za hematoloske analizatore model Maccura, serija F5, F8, P100, LABAS 2000 | 22 | Automatic Specific Proteins Analyzer Cuvettes | RGN260583 | pakovanje | 4 pcs/kit | Maccura Biotechnology Co., Ltd., Kina | Automatic Specific Proteins Analyzer Cuvettes | 11341.62 | 20% | Euromedicina d.o.o | 69-11/26 | 9.6.2026 | 9.6.2027
Reagensi, izuzev za transfuziju | 404-1-110/26-35 | 4 | Reagensi i potrošni materijal za hematoloske analizatore model Maccura, serija F5, F8, P100, LABAS 2000 | 23 | hs-CRP Calibrator | RGN260584 | pakovanje | Calibrator 1～7 0.5 mL×7 | Maccura Biotechnology Co., Ltd., Kina | high sensitive C-reactive protein (hs-CRP) Assay Kit by Immune Scattered Nephelometry Method, Calibrator | 29462.12 | 20% | Euromedicina d.o.o | 69-11/26 | 9.6.2026 | 9.6.2027
Reagensi, izuzev za transfuziju | 404-1-110/26-35 | 4 | Reagensi i potrošni materijal za hematoloske analizatore model Maccura, serija F5, F8, P100, LABAS 2000 | 24 | hs-CRP Control | RGN260585 | pakovanje | Level 1 0.5 mL×1 | Maccura Biotechnology Co., Ltd., Kina | high sensitive C-reactive protein (hs-CRP) Assay Kit by Immune Scattered Nephelometry Method, level 1 | 9040.4 | 20% | Euromedicina d.o.o | 69-11/26 | 9.6.2026 | 9.6.2027
Reagensi, izuzev za transfuziju | 404-1-110/26-35 | 4 | Reagensi i potrošni materijal za hematoloske analizatore model Maccura, serija F5, F8, P100, LABAS 2000 | 25 | hs-CRP Control | RGN260586 | pakovanje | Level 2 0.5 mL×1 | Maccura Biotechnology Co., Ltd., Kina | high sensitive C-reactive protein (hs-CRP) Assay Kit by Immune Scattered Nephelometry Method, level 2 | 9040.4 | 20% | Euromedicina d.o.o | 69-11/26 | 9.6.2026 | 9.6.2027
Reagensi, izuzev za transfuziju | 404-1-110/26-35 | 4 | Reagensi i potrošni materijal za hematoloske analizatore model Maccura, serija F5, F8, P100, LABAS 2000 | 26 | P100 Maintenance kit | RGN260587 | pakovanje | 1 | Maccura Biotechnology Co., Ltd., Kina | P100 Maintenance kit | 103378 | 20% | Euromedicina d.o.o | 69-11/26 | 9.6.2026 | 9.6.2027
Reagensi, izuzev za transfuziju | 404-1-110/26-35 | 4 | Reagensi i potrošni materijal za hematoloske analizatore model Maccura, serija F5, F8, P100, LABAS 2000 | 27 | LABAS 2000 Maintenance kit | RGN260588 | pakovanje | 1 | Maccura Biotechnology Co., Ltd., Kina | LABAS 2000 Maintenance kit | 329784.4 | 20% | Euromedicina d.o.o | 69-11/26 | 9.6.2026 | 9.6.2027
Reagensi, izuzev za transfuziju | 404-1-110/26-35 | 4 | Reagensi i potrošni materijal za hematoloske analizatore model Maccura, serija F5, F8, P100, LABAS 2000 | 28 | Maccura F5 serije Maintenance kit | RGN260589 | pakovanje | 1 komad | Maccura Biotechnology Co., Ltd., Kina | Maccura F5 serije Maintenance kit | 226406.4 | 20% | Euromedicina d.o.o | 69-11/26 | 9.6.2026 | 9.6.2027
Reagensi, izuzev za transfuziju | 404-1-110/26-35 | 6 | Potrošni materijal za aparat Mythic 60, Mythic 70, Orphee | 1 | Diluent | RGN230932 | pakovanje | 10L | Orphee, Švajcarska | Diluent 10L | 17300 | 20% | Vicor d.o.o | 69-36/26 | 9.6.2026 | 9.6.2027
Reagensi, izuzev za transfuziju | 404-1-110/26-35 | 6 | Potrošni materijal za aparat Mythic 60, Mythic 70, Orphee | 2 | Lizir Only One | RGN210037 | pakovanje | 500 ml | Orphee, Švajcarska | Only one lytic sol | 42000 | 20% | Vicor d.o.o | 69-36/26 | 9.6.2026 | 9.6.2027
Reagensi, izuzev za transfuziju | 404-1-110/26-35 | 6 | Potrošni materijal za aparat Mythic 60, Mythic 70, Orphee | 3 | Kliner | RGN210038 | pakovanje | 1 l | Orphee, Švajcarska | Cleaning Sol M22 | 13350 | 20% | Vicor d.o.o | 69-36/26 | 9.6.2026 | 9.6.2027
Reagensi, izuzev za transfuziju | 404-1-110/26-35 | 6 | Potrošni materijal za aparat Mythic 60, Mythic 70, Orphee | 4 | Flush kliner | RGN210039 | pakovanje | 250ml | Orphee, Švajcarska | Flush kliner | 2000 | 20% | Vicor d.o.o | 69-36/26 | 9.6.2026 | 9.6.2027
Reagensi, izuzev za transfuziju | 404-1-110/26-35 | 6 | Potrošni materijal za aparat Mythic 60, Mythic 70, Orphee | 5 | Kontrolna krv visok nivo (5D) | RGN210040 | pakovanje | 3,0 ml | Orphee, Švajcarska | Control blood 5D H | 7900 | 20% | Vicor d.o.o | 69-36/26 | 9.6.2026 | 9.6.2027
Reagensi, izuzev za transfuziju | 404-1-110/26-35 | 6 | Potrošni materijal za aparat Mythic 60, Mythic 70, Orphee | 6 | Kontrolna krv normalan nivo (5D) | RGN210041 | pakovanje | 3,0 ml | Orphee, Švajcarska | Control blood 5D N | 7900 | 20% | Vicor d.o.o | 69-36/26 | 9.6.2026 | 9.6.2027
Reagensi, izuzev za transfuziju | 404-1-110/26-35 | 6 | Potrošni materijal za aparat Mythic 60, Mythic 70, Orphee | 7 | Kontrolna krv nizak nivo (5D) | RGN210042 | pakovanje | 3,0 ml | Orphee, Švajcarska | Control blood 5D L | 7900 | 20% | Vicor d.o.o | 69-36/26 | 9.6.2026 | 9.6.2027
Reagensi, izuzev za transfuziju | 404-1-110/26-35 | 6 | Potrošni materijal za aparat Mythic 60, Mythic 70, Orphee | 8 | Maintenance Kit, Mythic 60, Mythic 70 | RGN260049 | pakovanje | 1 | Orphee, Švajcarska | Maintenance Kit, Mythic 60 i Mythic 70 | 80000 | 20% | Vicor d.o.o | 69-36/26 | 9.6.2026 | 9.6.2027
Reagensi, izuzev za transfuziju | 404-1-110/26-35 | 7 | Reagensi za aparat Cube 30 Touch (automatska sedimentacija) | 1 | TEST DEVICE NEXT 1000 Tests | RGN230934 | pakovanje | 1000 testova | DIESSE Diagnostica Senese S.p.A. | TEST DEVICE NEXT 1000 Tests | 47443 | 20% | Yunycom d.o.o | 69-37/26 | 9.6.2026 | 9.6.2027
Reagensi, izuzev za transfuziju | 404-1-110/26-35 | 7 | Reagensi za aparat Cube 30 Touch (automatska sedimentacija) | 2 | ESR CONTROL CUBE 2x9 mL | RGN230936 | pakovanje | 2x9 mL | DIESSE Diagnostica Senese S.p.A. | ESR CONTROL CUBE 2x9 mL | 12342 | 20% | Yunycom d.o.o | 69-37/26 | 9.6.2026 | 9.6.2027
Reagensi, izuzev za transfuziju | 404-1-110/26-35 | 7 | Reagensi za aparat Cube 30 Touch (automatska sedimentacija) | 3 | Printer Papir | RGN260590 | komad | 1 | Velebit d.o.o. | Printer papir | 363 | 20% | Yunycom d.o.o | 69-37/26 | 9.6.2026 | 9.6.2027
Reagensi, izuzev za transfuziju | 404-1-110/26-35 | 8 | Reagensi za aparat Platelet Aggregation Profiler PAP-8E | 1 | ADP (Adenosine-5'-Diphosphate) | RGN230951 | pakovanje | 3x 0,5 mL | Bio Data Corporation | ADP/ Adenozine-5'-diphosphate | 21000 | 20% | Maymedica d.o.o | 69-22/26 | 9.6.2026 | 9.6.2027
Reagensi, izuzev za transfuziju | 404-1-110/26-35 | 8 | Reagensi za aparat Platelet Aggregation Profiler PAP-8E | 2 | Arachidonic Acid | RGN230952 | pakovanje | 3x 0,5 mL | Bio Data Corporation | Arahidonic Acid | 31000 | 20% | Maymedica d.o.o | 69-22/26 | 9.6.2026 | 9.6.2027
Reagensi, izuzev za transfuziju | 404-1-110/26-35 | 8 | Reagensi za aparat Platelet Aggregation Profiler PAP-8E | 3 | Beta/Pak® | RGN230953 | pakovanje | 3x 0,5 mL | Bio Data Corporation | Beta/Pak | 41745 | 20% | Maymedica d.o.o | 69-22/26 | 9.6.2026 | 9.6.2027
Reagensi, izuzev za transfuziju | 404-1-110/26-35 | 8 | Reagensi za aparat Platelet Aggregation Profiler PAP-8E | 4 | Collagen | RGN230954 | pakovanje | 3x 0,5 mL | Bio Data Corporation | Collagen | 30000 | 20% | Maymedica d.o.o | 69-22/26 | 9.6.2026 | 9.6.2027
Reagensi, izuzev za transfuziju | 404-1-110/26-35 | 8 | Reagensi za aparat Platelet Aggregation Profiler PAP-8E | 5 | Epinephrine | RGN230955 | pakovanje | 3x 0,5 mL | Bio Data Corporation | Epinephrine | 21000 | 20% | Maymedica d.o.o | 69-22/26 | 9.6.2026 | 9.6.2027
Reagensi, izuzev za transfuziju | 404-1-110/26-35 | 8 | Reagensi za aparat Platelet Aggregation Profiler PAP-8E | 6 | Lyophilized Platelets | RGN230956 | pakovanje | 10 mL | Bio Data Corporation | Lyophilized Platelets 10mL | 55082.13 | 20% | Maymedica d.o.o | 69-22/26 | 9.6.2026 | 9.6.2027
Reagensi, izuzev za transfuziju | 404-1-110/26-35 | 8 | Reagensi za aparat Platelet Aggregation Profiler PAP-8E | 7 | Lyophilized Platelets | RGN230957 | pakovanje | 3x 4mL | Bio Data Corporation | Lyophilized Platelets 3x4mL | 68172.23 | 20% | Maymedica d.o.o | 69-22/26 | 9.6.2026 | 9.6.2027
Reagensi, izuzev za transfuziju | 404-1-110/26-35 | 8 | Reagensi za aparat Platelet Aggregation Profiler PAP-8E | 8 | Par/Pak II® | RGN230958 | pakovanje | 6 x 0,5mL | Bio Data Corporation | PAR/Pak II | 39215 | 20% | Maymedica d.o.o | 69-22/26 | 9.6.2026 | 9.6.2027
Reagensi, izuzev za transfuziju | 404-1-110/26-35 | 8 | Reagensi za aparat Platelet Aggregation Profiler PAP-8E | 9 | Ristocetin, AggRecetin® | RGN230959 | pakovanje | 15 mg | Bio Data Corporation | AggRecetin 1.0 - 1.5 | 61985 | 20% | Maymedica d.o.o | 69-22/26 | 9.6.2026 | 9.6.2027
Reagensi, izuzev za transfuziju | 404-1-110/26-35 | 8 | Reagensi za aparat Platelet Aggregation Profiler PAP-8E | 10 | Ristocetin, AggRecetin® Bulk | RGN230960 | pakovanje | 100 mg | Bio Data Corporation | AggRecetin Bulk | 271400 | 20% | Maymedica d.o.o | 69-22/26 | 9.6.2026 | 9.6.2027
Reagensi, izuzev za transfuziju | 404-1-110/26-35 | 8 | Reagensi za aparat Platelet Aggregation Profiler PAP-8E | 11 | Sodium Citrate, 0.11M | RGN230961 | pakovanje | 237 mL | Bio Data Corporation | Sodium Citrate | 32890 | 20% | Maymedica d.o.o | 69-22/26 | 9.6.2026 | 9.6.2027
Reagensi, izuzev za transfuziju | 404-1-110/26-35 | 8 | Reagensi za aparat Platelet Aggregation Profiler PAP-8E | 12 | Tris Buffered Saline, 0.06M, pH 7.5 | RGN230962 | pakovanje | 474 mL | Bio Data Corporation | TRIS Buffered Saline | 29095 | 20% | Maymedica d.o.o | 69-22/26 | 9.6.2026 | 9.6.2027
Reagensi, izuzev za transfuziju | 404-1-110/26-35 | 8 | Reagensi za aparat Platelet Aggregation Profiler PAP-8E | 13 | vW Factor Assay, Ristocetin Cofactor Activity | RGN230963 | pakovanje | 20 testiranja | Bio Data Corporation | vW Factor Assay | 103748 | 20% | Maymedica d.o.o | 69-22/26 | 9.6.2026 | 9.6.2027
Reagensi, izuzev za transfuziju | 404-1-110/26-35 | 8 | Reagensi za aparat Platelet Aggregation Profiler PAP-8E | 14 | vW Select™, Ristocetin Cofactor Assay System | RGN230964 | pakovanje | 50 testiranja | Bio Data Corporation | vW Select Ristocetin Cofactor Assay System | 218500 | 20% | Maymedica d.o.o | 69-22/26 | 9.6.2026 | 9.6.2027
Reagensi, izuzev za transfuziju | 404-1-110/26-35 | 8 | Reagensi za aparat Platelet Aggregation Profiler PAP-8E | 15 | vW Abnormal Control Plasma | RGN230965 | pakovanje | 3x 0,5 mL | Bio Data Corporation | vW Abnormal Control Plasma | 25645 | 20% | Maymedica d.o.o | 69-22/26 | 9.6.2026 | 9.6.2027
Reagensi, izuzev za transfuziju | 404-1-110/26-35 | 8 | Reagensi za aparat Platelet Aggregation Profiler PAP-8E | 16 | vW Normal Control Plasma | RGN230966 | pakovanje | 3x 0,5 mL | Bio Data Corporation | vW Normal Control Plasma | 23230 | 20% | Maymedica d.o.o | 69-22/26 | 9.6.2026 | 9.6.2027
Reagensi, izuzev za transfuziju | 404-1-110/26-35 | 8 | Reagensi za aparat Platelet Aggregation Profiler PAP-8E | 17 | vW Normal Reference Plasma | RGN230967 | pakovanje | 3x 0,5 mL | Bio Data Corporation | vW Normal Reference Plasma | 24150 | 20% | Maymedica d.o.o | 69-22/26 | 9.6.2026 | 9.6.2027
Reagensi, izuzev za transfuziju | 404-1-110/26-35 | 8 | Reagensi za aparat Platelet Aggregation Profiler PAP-8E | 18 | Calcium Chloride Solution | RGN230968 | pakovanje | 473 mL | Bio Data Corporation | Calcium Chloride | 24150 | 20% | Maymedica d.o.o | 69-22/26 | 9.6.2026 | 9.6.2027
Reagensi, izuzev za transfuziju | 404-1-110/26-35 | 8 | Reagensi za aparat Platelet Aggregation Profiler PAP-8E | 19 | Lupus Anticoagulant Confirmation Reagent (LA-CR) 5 x 1.0ml | RGN230969 | pakovanje | 5x 1mL | Bio Data Corporation | Lupus Anticoagulant Confirmation Reagent | 35995 | 20% | Maymedica d.o.o | 69-22/26 | 9.6.2026 | 9.6.2027
Reagensi, izuzev za transfuziju | 404-1-110/26-35 | 8 | Reagensi za aparat Platelet Aggregation Profiler PAP-8E | 20 | Profiler Paper, PAP-4 | RGN230970 | pakovanje | 1 rolna | Bio Data Corporation | Profiler Paper PAP-4 | 20125 | 20% | Maymedica d.o.o | 69-22/26 | 9.6.2026 | 9.6.2027
Reagensi, izuzev za transfuziju | 404-1-110/26-35 | 8 | Reagensi za aparat Platelet Aggregation Profiler PAP-8E | 21 | Profiler Paper, PAP-4 (S/N 71104 and Above) | RGN230971 | pakovanje | 1 rolna | Bio Data Corporation | Profiler Paper | 12650 | 20% | Maymedica d.o.o | 69-22/26 | 9.6.2026 | 9.6.2027
Reagensi, izuzev za transfuziju | 404-1-110/26-35 | 8 | Reagensi za aparat Platelet Aggregation Profiler PAP-8E | 22 | Stir Bars 2 x 25 pcs. Macro | RGN230972 | pakovanje | 50 komada | Bio Data Corporation | Macro Stir Bars | 12830.9 | 20% | Maymedica d.o.o | 69-22/26 | 9.6.2026 | 9.6.2027
Reagensi, izuzev za transfuziju | 404-1-110/26-35 | 8 | Reagensi za aparat Platelet Aggregation Profiler PAP-8E | 23 | Stir Bars 2 x 25 pcs. Micro | RGN230973 | pakovanje | 50 komada | Bio Data Corporation | Micro Stir Bars | 12000 | 20% | Maymedica d.o.o | 69-22/26 | 9.6.2026 | 9.6.2027
Reagensi, izuzev za transfuziju | 404-1-110/26-35 | 8 | Reagensi za aparat Platelet Aggregation Profiler PAP-8E | 24 | Test Tubes Siliconized (Macro) | RGN230974 | pakovanje | 100 komada | Bio Data Corporation | Siliconized Micro Test Tubes (Micro) | 24236.14 | 20% | Maymedica d.o.o | 69-22/26 | 9.6.2026 | 9.6.2027
Reagensi, izuzev za transfuziju | 404-1-110/26-35 | 8 | Reagensi za aparat Platelet Aggregation Profiler PAP-8E | 25 | Test Tubes Siliconized (Micro) | RGN230975 | pakovanje | 100 komada | Bio Data Corporation | Siliconized Micro Test Tubes (Macro) | 19000 | 20% | Maymedica d.o.o | 69-22/26 | 9.6.2026 | 9.6.2027
Reagensi, izuzev za transfuziju | 404-1-110/26-35 | 8 | Reagensi za aparat Platelet Aggregation Profiler PAP-8E | 26 | MagneTube, Micro Test Tube with Stir Bar | RGN230976 | pakovanje | 50 setova | Bio Data Corporation | Magne Tube | 31105.2 | 20% | Maymedica d.o.o | 69-22/26 | 9.6.2026 | 9.6.2027
Reagensi, izuzev za transfuziju | 404-1-110/26-35 | 8 | Reagensi za aparat Platelet Aggregation Profiler PAP-8E | 27 | Tiptray refill | RGN231057 | pakovanje | 960 komada | Tem Innovations GmbH | Tiptray refill | 22162.46 | 20% | Maymedica d.o.o | 69-22/26 | 9.6.2026 | 9.6.2027
Reagensi, izuzev za transfuziju | 404-1-110/26-35 | 9 | Reagensi za aparat GEM Premier ChemSTAT analizator | 1 | GEM Premier ChemSTAT PAK BMP/HCT/L/PH/PCO2 75 tests | RGN230977 | pakovanje | 75 analiza | Instrumentation Laboratory Co., SAD | GEM Premier ChemSTAT PAK BMP/HCT/L/PH/PCO2 75 tests | 259888.36 | 20% | Maymedica d.o.o | 69-22/26 | 9.6.2026 | 9.6.2027
Reagensi, izuzev za transfuziju | 404-1-110/26-35 | 9 | Reagensi za aparat GEM Premier ChemSTAT analizator | 2 | GEM Premier ChemSTAT PAK BMP/HCT/L/PH/PCO2 150 tests | RGN230978 | pakovanje | 150 analiza | Instrumentation Laboratory Co., SAD | GEM Premier ChemSTAT PAK BMP/HCT/L/PH/PCO2 150 tests | 316459.28 | 20% | Maymedica d.o.o | 69-22/26 | 9.6.2026 | 9.6.2027
Reagensi, izuzev za transfuziju | 404-1-110/26-35 | 9 | Reagensi za aparat GEM Premier ChemSTAT analizator | 3 | GEM Premier ChemSTAT PAK BMP/HCT/L/PH/PCO2 300 tests | RGN230979 | pakovanje | 300 analiza | Instrumentation Laboratory Co., SAD | GEM Premier ChemSTAT PAK BMP/HCT/L/PH/PCO2 300 tests | 370831.03 | 20% | Maymedica d.o.o | 69-22/26 | 9.6.2026 | 9.6.2027
Reagensi, izuzev za transfuziju | 404-1-110/26-35 | 9 | Reagensi za aparat GEM Premier ChemSTAT analizator | 4 | GEM Premier ChemSTAT PAK BMP/HCT/L/PH/PCO2 450 tests | RGN230980 | pakovanje | 450 analiza | Instrumentation Laboratory Co., SAD | GEM Premier ChemSTAT PAK BMP/HCT/L/PH/PCO2 450 tests | 410130.29 | 20% | Maymedica d.o.o | 69-22/26 | 9.6.2026 | 9.6.2027
Reagensi, izuzev za transfuziju | 404-1-110/26-35 | 9 | Reagensi za aparat GEM Premier ChemSTAT analizator | 5 | GEM Premier ChemSTAT CVP 1 | RGN230981 | pakovanje | 10x1,8mL | Instrumentation Laboratory Co., SAD | GEM Premier ChemSTAT CVP 1 | 42358.47 | 20% | Maymedica d.o.o | 69-22/26 | 9.6.2026 | 9.6.2027
Reagensi, izuzev za transfuziju | 404-1-110/26-35 | 9 | Reagensi za aparat GEM Premier ChemSTAT analizator | 6 | GEM Premier ChemSTAT CVP 2 | RGN230982 | pakovanje | 10x1,8mL | Instrumentation Laboratory Co., SAD | GEM Premier ChemSTAT CVP 2 | 41907.9 | 20% | Maymedica d.o.o | 69-22/26 | 9.6.2026 | 9.6.2027
Reagensi, izuzev za transfuziju | 404-1-110/26-35 | 9 | Reagensi za aparat GEM Premier ChemSTAT analizator | 7 | GEM Premier ChemSTAT CVP 3 | RGN230983 | pakovanje | 10x1,8mL | Instrumentation Laboratory Co., SAD | GEM Premier ChemSTAT CVP 3 | 33803.1 | 20% | Maymedica d.o.o | 69-22/26 | 9.6.2026 | 9.6.2027
Reagensi, izuzev za transfuziju | 404-1-110/26-35 | 9 | Reagensi za aparat GEM Premier ChemSTAT analizator | 8 | GEM Premier ChemSTAT CVP 4 | RGN230984 | pakovanje | 10x1,8mL | Instrumentation Laboratory Co., SAD | GEM Premier ChemSTAT CVP 4 | 33588.54 | 20% | Maymedica d.o.o | 69-22/26 | 9.6.2026 | 9.6.2027
Reagensi, izuzev za transfuziju | 404-1-110/26-35 | 9 | Reagensi za aparat GEM Premier ChemSTAT analizator | 9 | Printer Paper 5 rolls | RGN230985 | pakovanje | 1 | Instrumentation Laboratory Co., SAD | Printer Paper 5 rolls | 13852.68 | 20% | Maymedica d.o.o | 69-22/26 | 9.6.2026 | 9.6.2027
Reagensi, izuzev za transfuziju | 404-1-110/26-35 | 10 | Reagensi i potrošni materijal za aparate Norma ICON 5 | 1 | Norma iDil5 | RGN230993 | pakovanje | 5l | Norma Diagnostika | Norma iDil5 | 10800 | 20% | East d.o.o | 69-6/26 | 9.6.2026 | 9.6.2027
Reagensi, izuzev za transfuziju | 404-1-110/26-35 | 10 | Reagensi i potrošni materijal za aparate Norma ICON 5 | 2 | Norma iLyse5 | RGN230994 | pakovanje | 1l | Norma Diagnostika | Norma iLyse5 | 33600 | 20% | East d.o.o | 69-6/26 | 9.6.2026 | 9.6.2027
Reagensi, izuzev za transfuziju | 404-1-110/26-35 | 10 | Reagensi i potrošni materijal za aparate Norma ICON 5 | 3 | Norma iClean5 | RGN230995 | pakovanje | 0.5l | Norma Diagnostika | Norma iClean5 | 8400 | 20% | East d.o.o | 69-6/26 | 9.6.2026 | 9.6.2027
Reagensi, izuzev za transfuziju | 404-1-110/26-35 | 10 | Reagensi i potrošni materijal za aparate Norma ICON 5 | 4 | Norma Cont5 + Kit K1 | RGN230997 | pakovanje | 6x3 ml | Norma Diagnostika | Norma Cont5 + Kit K1 | 25200 | 20% | East d.o.o | 69-6/26 | 9.6.2026 | 9.6.2027
Reagensi, izuzev za transfuziju | 404-1-110/26-35 | 10 | Reagensi i potrošni materijal za aparate Norma ICON 5 | 5 | Norma iOptiClean | RGN230999 | pakovanje | 100ml | Norma Diagnostika | Norma iOptiClean | 6000 | 20% | East d.o.o | 69-6/26 | 9.6.2026 | 9.6.2027
Reagensi, izuzev za transfuziju | 404-1-110/26-35 | 11 | Reagensi i potrošni materijal za aparat HORIBA 3-DIFF ABX MICROS CRP 200, MicrosEmi CRP i Micros ES60 | 1 | CRP REA | RGN210013 | komad | 100 testova | HORIBA ABX SAS as HORIBA Medical | ABX CRP Rea | 32550 | 20% | Labteh d.o.o | 69-18/26 | 9.6.2026 | 9.6.2027
Reagensi, izuzev za transfuziju | 404-1-110/26-35 | 11 | Reagensi i potrošni materijal za aparat HORIBA 3-DIFF ABX MICROS CRP 200, MicrosEmi CRP i Micros ES60 | 2 | Minidil | RGN210014 | komad | 20 l | HORIBA ABX SAS as HORIBA Medical | ABX Minidil LMG | 15505 | 20% | Labteh d.o.o | 69-18/26 | 9.6.2026 | 9.6.2027
Reagensi, izuzev za transfuziju | 404-1-110/26-35 | 11 | Reagensi i potrošni materijal za aparat HORIBA 3-DIFF ABX MICROS CRP 200, MicrosEmi CRP i Micros ES60 | 3 | Alphalyse | RGN210015 | komad | 0,4 l | HORIBA ABX SAS as HORIBA Medical | ABX Alphalyse | 22150 | 20% | Labteh d.o.o | 69-18/26 | 9.6.2026 | 9.6.2027
Reagensi, izuzev za transfuziju | 404-1-110/26-35 | 11 | Reagensi i potrošni materijal za aparat HORIBA 3-DIFF ABX MICROS CRP 200, MicrosEmi CRP i Micros ES60 | 4 | Cleaner | RGN210016 | komad | 1 l | HORIBA ABX SAS as HORIBA Medical | ABX Cleaner | 5890 | 20% | Labteh d.o.o | 69-18/26 | 9.6.2026 | 9.6.2027
Reagensi, izuzev za transfuziju | 404-1-110/26-35 | 11 | Reagensi i potrošni materijal za aparat HORIBA 3-DIFF ABX MICROS CRP 200, MicrosEmi CRP i Micros ES60 | 5 | Minoclair | RGN210017 | komad | 0,5 l | HORIBA ABX SAS as HORIBA Medical | ABX Minoclair | 5170 | 20% | Labteh d.o.o | 69-18/26 | 9.6.2026 | 9.6.2027
Reagensi, izuzev za transfuziju | 404-1-110/26-35 | 11 | Reagensi i potrošni materijal za aparat HORIBA 3-DIFF ABX MICROS CRP 200, MicrosEmi CRP i Micros ES60 | 6 | Minotrol Normal | RGN210018 | komad | 2,5 ml | HORIBA ABX SAS as HORIBA Medical | ABX Minotrol 16 | 11075 | 20% | Labteh d.o.o | 69-18/26 | 9.6.2026 | 9.6.2027
Reagensi, izuzev za transfuziju | 404-1-110/26-35 | 11 | Reagensi i potrošni materijal za aparat HORIBA 3-DIFF ABX MICROS CRP 200, MicrosEmi CRP i Micros ES60 | 7 | Minotrol low | RGN210019 | komad | 2,5 ml | HORIBA ABX SAS as HORIBA Medical | ABX Minotrol 16 | 11075 | 20% | Labteh d.o.o | 69-18/26 | 9.6.2026 | 9.6.2027
Reagensi, izuzev za transfuziju | 404-1-110/26-35 | 11 | Reagensi i potrošni materijal za aparat HORIBA 3-DIFF ABX MICROS CRP 200, MicrosEmi CRP i Micros ES60 | 8 | Minotrol high | RGN210020 | komad | 2,5 ml | HORIBA ABX SAS as HORIBA Medical | ABX Minotrol 16 | 11075 | 20% | Labteh d.o.o | 69-18/26 | 9.6.2026 | 9.6.2027
Reagensi, izuzev za transfuziju | 404-1-110/26-35 | 11 | Reagensi i potrošni materijal za aparat HORIBA 3-DIFF ABX MICROS CRP 200, MicrosEmi CRP i Micros ES60 | 9 | Minilyse | RGN210021 | komad | 1 l | HORIBA ABX SAS as HORIBA Medical | ABX Minilyse LMG | 22150 | 20% | Labteh d.o.o | 69-18/26 | 9.6.2026 | 9.6.2027
Reagensi, izuzev za transfuziju | 404-1-110/26-35 | 11 | Reagensi i potrošni materijal za aparat HORIBA 3-DIFF ABX MICROS CRP 200, MicrosEmi CRP i Micros ES60 | 10 | Minotrol CRP Normal | RGN210022 | komad | 2,5 ml | HORIBA ABX SAS as HORIBA Medical | ABX Minotrol CRP | 14030 | 20% | Labteh d.o.o | 69-18/26 | 9.6.2026 | 9.6.2027
Reagensi, izuzev za transfuziju | 404-1-110/26-35 | 11 | Reagensi i potrošni materijal za aparat HORIBA 3-DIFF ABX MICROS CRP 200, MicrosEmi CRP i Micros ES60 | 11 | Minotrol CRP high | RGN210023 | komad | 2,5 ml | HORIBA ABX SAS as HORIBA Medical | ABX Minotrol CRP | 14030 | 20% | Labteh d.o.o | 69-18/26 | 9.6.2026 | 9.6.2027
Reagensi, izuzev za transfuziju | 404-1-110/26-35 | 11 | Reagensi i potrošni materijal za aparat HORIBA 3-DIFF ABX MICROS CRP 200, MicrosEmi CRP i Micros ES60 | 12 | Minotrol CRP Low | RGN210024 | komad | 2,5 ml | HORIBA ABX SAS as HORIBA Medical | ABX Minotrol CRP | 14030 | 20% | Labteh d.o.o | 69-18/26 | 9.6.2026 | 9.6.2027
Reagensi, izuzev za transfuziju | 404-1-110/26-35 | 11 | Reagensi i potrošni materijal za aparat HORIBA 3-DIFF ABX MICROS CRP 200, MicrosEmi CRP i Micros ES60 | 13 | CRP unit 50 | RGN210025 | komad | 100 testova | HORIBA ABX SAS as HORIBA Medical | CRP Unit 50 | 34125 | 20% | Labteh d.o.o | 69-18/26 | 9.6.2026 | 9.6.2027
Reagensi, izuzev za transfuziju | 404-1-110/26-35 | 11 | Reagensi i potrošni materijal za aparat HORIBA 3-DIFF ABX MICROS CRP 200, MicrosEmi CRP i Micros ES60 | 14 | Lysebio 0,4 l | RGN210026 | komad | 0,4 l | HORIBA ABX SAS as HORIBA Medical | ABX Lysebio | 12550 | 20% | Labteh d.o.o | 69-18/26 | 9.6.2026 | 9.6.2027
Reagensi, izuzev za transfuziju | 404-1-110/26-35 | 11 | Reagensi i potrošni materijal za aparat HORIBA 3-DIFF ABX MICROS CRP 200, MicrosEmi CRP i Micros ES60 | 15 | EDTA KAPILARNE TUBE 100 p/k | RGN250024 | pakovanje | 100kom | Kabe Labortechnik, Nemačka | 077001 Capillary blood collection | 3800 | 20% | Labteh d.o.o | 69-18/26 | 9.6.2026 | 9.6.2027
Reagensi, izuzev za transfuziju | 404-1-110/26-35 | 12 | Reagensi i potrošni materijal za aparat Mythic 18, Orphee | 1 | Diluent 10 L | RGN210027 | pakovanje | 10 l | Orphee, Švajcarska | Diluent 10L | 14500 | 20% | Vicor d.o.o | 69-36/26 | 9.6.2026 | 9.6.2027
Reagensi, izuzev za transfuziju | 404-1-110/26-35 | 12 | Reagensi i potrošni materijal za aparat Mythic 18, Orphee | 2 | Diluent 20 L | RGN210028 | pakovanje | 20 l | Orphee, Švajcarska | Diluent 20L | 28500 | 20% | Vicor d.o.o | 69-36/26 | 9.6.2026 | 9.6.2027
Reagensi, izuzev za transfuziju | 404-1-110/26-35 | 12 | Reagensi i potrošni materijal za aparat Mythic 18, Orphee | 3 | Enzimatski kliner ( Mythic 18-22 Enzymatic Cleaner) | RGN210029 | pakovanje | 1 l | Orphee, Švajcarska | M18-22 Enzymatic cleaner | 14900 | 20% | Vicor d.o.o | 69-36/26 | 9.6.2026 | 9.6.2027
Reagensi, izuzev za transfuziju | 404-1-110/26-35 | 12 | Reagensi i potrošni materijal za aparat Mythic 18, Orphee | 4 | Lizir (cyanide free lytic solution) | RGN210030 | pakovanje | 1 l | Orphee, Švajcarska | Cyanide free lytic solution | 22300 | 20% | Vicor d.o.o | 69-36/26 | 9.6.2026 | 9.6.2027
Reagensi, izuzev za transfuziju | 404-1-110/26-35 | 12 | Reagensi i potrošni materijal za aparat Mythic 18, Orphee | 5 | Flush kliner | RGN210031 | pakovanje | 250ml | Orphee, Švajcarska | Flush cleaner | 2000 | 20% | Vicor d.o.o | 69-36/26 | 9.6.2026 | 9.6.2027
Reagensi, izuzev za transfuziju | 404-1-110/26-35 | 12 | Reagensi i potrošni materijal za aparat Mythic 18, Orphee | 6 | Kontrolna krv visok nivo (3D) | RGN210032 | pakovanje | 2,5ml | Orphee, Švajcarska | Control blood 3D H | 5300 | 20% | Vicor d.o.o | 69-36/26 | 9.6.2026 | 9.6.2027
Reagensi, izuzev za transfuziju | 404-1-110/26-35 | 12 | Reagensi i potrošni materijal za aparat Mythic 18, Orphee | 7 | Kontrolna krv normalan nivo (3D) | RGN210033 | pakovanje | 2,5ml | Orphee, Švajcarska | Control blood 3D N | 5300 | 20% | Vicor d.o.o | 69-36/26 | 9.6.2026 | 9.6.2027
Reagensi, izuzev za transfuziju | 404-1-110/26-35 | 12 | Reagensi i potrošni materijal za aparat Mythic 18, Orphee | 8 | Kontrolna krv nizak nivo (3D) | RGN210034 | pakovanje | 2,5ml | Orphee, Švajcarska | Control blood 3D L | 5300 | 20% | Vicor d.o.o | 69-36/26 | 9.6.2026 | 9.6.2027
Reagensi, izuzev za transfuziju | 404-1-110/26-35 | 12 | Reagensi i potrošni materijal za aparat Mythic 18, Orphee | 9 | Kalibrator za Mythic 18 | RGN210035 | pakovanje | 2,5ml | Orphee, Švajcarska | Myt Cal | 8200 | 20% | Vicor d.o.o | 69-36/26 | 9.6.2026 | 9.6.2027
Reagensi, izuzev za transfuziju | 404-1-110/26-35 | 12 | Reagensi i potrošni materijal za aparat Mythic 18, Orphee | 10 | Maintenance Kit, Mythic 18 | RGN260048 | pakovanje | 1 | Orphee, Švajcarska | Maintenance Kit, Mythic 18 | 50000 | 20% | Vicor d.o.o | 69-36/26 | 9.6.2026 | 9.6.2027
Reagensi, izuzev za transfuziju | 404-1-110/26-35 | 13 | Reagensi i potrošni materijal za aparat Mythic 22 OT, Orphee | 1 | Diluent 10 L | RGN210036 | pakovanje | 10 l | Orphee, Švajcarska | Diluent 10L | 17300 | 20% | Vicor d.o.o | 69-36/26 | 9.6.2026 | 9.6.2027
Reagensi, izuzev za transfuziju | 404-1-110/26-35 | 13 | Reagensi i potrošni materijal za aparat Mythic 22 OT, Orphee | 2 | Lizir Only One | RGN241180 | pakovanje | 500 ml | Orphee, Švajcarska | Only one lytic sol | 42000 | 20% | Vicor d.o.o | 69-36/26 | 9.6.2026 | 9.6.2027
Reagensi, izuzev za transfuziju | 404-1-110/26-35 | 13 | Reagensi i potrošni materijal za aparat Mythic 22 OT, Orphee | 3 | Kliner | RGN241186 | pakovanje | 1 l | Orphee, Švajcarska | Cleaning Sol M22 | 13350 | 20% | Vicor d.o.o | 69-36/26 | 9.6.2026 | 9.6.2027
Reagensi, izuzev za transfuziju | 404-1-110/26-35 | 13 | Reagensi i potrošni materijal za aparat Mythic 22 OT, Orphee | 4 | Flush kliner | RGN241188 | pakovanje | 250ml | Orphee, Švajcarska | Flush kliner | 2000 | 20% | Vicor d.o.o | 69-36/26 | 9.6.2026 | 9.6.2027
Reagensi, izuzev za transfuziju | 404-1-110/26-35 | 13 | Reagensi i potrošni materijal za aparat Mythic 22 OT, Orphee | 5 | Kontrolna krv visok nivo (5D) | RGN241190 | pakovanje | 3,0 ml | Orphee, Švajcarska | Control blood 5D H | 7900 | 20% | Vicor d.o.o | 69-36/26 | 9.6.2026 | 9.6.2027
Reagensi, izuzev za transfuziju | 404-1-110/26-35 | 13 | Reagensi i potrošni materijal za aparat Mythic 22 OT, Orphee | 6 | Kontrolna krv normalan nivo (5D) | RGN241195 | pakovanje | 3,0 ml | Orphee, Švajcarska | Control blood 5D N | 7900 | 20% | Vicor d.o.o | 69-36/26 | 9.6.2026 | 9.6.2027
Reagensi, izuzev za transfuziju | 404-1-110/26-35 | 13 | Reagensi i potrošni materijal za aparat Mythic 22 OT, Orphee | 7 | Kontrolna krv nizak nivo (5D) | RGN241231 | pakovanje | 3,0 ml | Orphee, Švajcarska | Control blood 5D L | 7900 | 20% | Vicor d.o.o | 69-36/26 | 9.6.2026 | 9.6.2027
Reagensi, izuzev za transfuziju | 404-1-110/26-35 | 13 | Reagensi i potrošni materijal za aparat Mythic 22 OT, Orphee | 8 | Kalibrator za Mythic 22 | RGN210043 | pakovanje | 2,5ml | Orphee, Švajcarska | Myt Cal | 8200 | 20% | Vicor d.o.o | 69-36/26 | 9.6.2026 | 9.6.2027
Reagensi, izuzev za transfuziju | 404-1-110/26-35 | 13 | Reagensi i potrošni materijal za aparat Mythic 22 OT, Orphee | 9 | Maintenance Kit, Mythic 22OT | RGN260049 | pakovanje | 1 | Orphee, Švajcarska | Maintenance Kit, Mythic 22 OT | 80000 | 20% | Vicor d.o.o | 69-36/26 | 9.6.2026 | 9.6.2027
Reagensi, izuzev za transfuziju | 404-1-110/26-35 | 14 | Reagensi i potrošni materijal za aparat Cell-Dyn Ruby | 1 | Reagent, Diluent Sheat | RGN210048 | pakovanje | 20 l | Abbott Laboratories Diagnostics Division | Reagent, Diluent Sheat | 20884 | 20% | Magna Pharmacia d.o.o | 69-20/26 | 9.6.2026 | 9.6.2027
Reagensi, izuzev za transfuziju | 404-1-110/26-35 | 14 | Reagensi i potrošni materijal za aparat Cell-Dyn Ruby | 2 | Reagent, WBC Lyse | RGN210049 | pakovanje | 4 l | Abbott Laboratories Diagnostics Division | Reagent, WBC Lyse | 26829 | 20% | Magna Pharmacia d.o.o | 69-20/26 | 9.6.2026 | 9.6.2027
Reagensi, izuzev za transfuziju | 404-1-110/26-35 | 14 | Reagensi i potrošni materijal za aparat Cell-Dyn Ruby | 3 | Reagent CN Free HGB/NOC Lyse | RGN210050 | pakovanje | 4 l | Abbott Laboratories Diagnostics Division | Reagent CN Free HGB/NOC Lyse | 18975 | 20% | Magna Pharmacia d.o.o | 69-20/26 | 9.6.2026 | 9.6.2027
Reagensi, izuzev za transfuziju | 404-1-110/26-35 | 14 | Reagensi i potrošni materijal za aparat Cell-Dyn Ruby | 4 | Reticulocite Reagent | RGN210051 | pakovanje | 100 testova | Abbott Laboratories Diagnostics Division | Reticulocite Reagent | 19320 | 20% | Magna Pharmacia d.o.o | 69-20/26 | 9.6.2026 | 9.6.2027
Reagensi, izuzev za transfuziju | 404-1-110/26-35 | 14 | Reagensi i potrošni materijal za aparat Cell-Dyn Ruby | 5 | CD 29 Plus control with Reticulocit | RGN210052 | pakovanje | 2x3x3ml | Abbott Laboratories | CD 29 Plus control with Reticulocit | 44116 | 20% | Magna Pharmacia d.o.o | 69-20/26 | 9.6.2026 | 9.6.2027
Reagensi, izuzev za transfuziju | 404-1-110/26-35 | 14 | Reagensi i potrošni materijal za aparat Cell-Dyn Ruby | 6 | CD Enzymatic cleaner | RGN210053 | pakovanje | 2x50ml | Abbott Laboratories Diagnostics Division | CD Enzymatic cleaner | 42665 | 20% | Magna Pharmacia d.o.o | 69-20/26 | 9.6.2026 | 9.6.2027
Reagensi, izuzev za transfuziju | 404-1-110/26-35 | 14 | Reagensi i potrošni materijal za aparat Cell-Dyn Ruby | 7 | CD 26 Plus control | RGN210054 | pakovanje | 6x2,5 ml | Abbott Laboratories Diagnostics Division | CD 26 Plus control | 34040 | 20% | Magna Pharmacia d.o.o | 69-20/26 | 9.6.2026 | 9.6.2027
Reagensi, izuzev za transfuziju | 404-1-110/26-35 | 14 | Reagensi i potrošni materijal za aparat Cell-Dyn Ruby | 8 | Peristaltic pump tubing | RGN210055 | pakovanje | 4 komada | Abbott GmbH | Peristaltic pump tubing | 7245 | 20% | Magna Pharmacia d.o.o | 69-20/26 | 9.6.2026 | 9.6.2027
Reagensi, izuzev za transfuziju | 404-1-110/26-35 | 14 | Reagensi i potrošni materijal za aparat Cell-Dyn Ruby | 9 | Filter mikron sheat | RGN210056 | pakovanje | 6 komada | Abbott GmbH | Filter mikron sheat | 25668 | 20% | Magna Pharmacia d.o.o | 69-20/26 | 9.6.2026 | 9.6.2027
Reagensi, izuzev za transfuziju | 404-1-110/26-35 | 15 | Reagensi i potrošni materijal za 5-part diff hematološke analizatore tipa Phoenix NCC-61, NCC-51 AL I NCC-5500 | 1 | Neo Diluent E | RGN210057 | pakovanje | 20 l | NeoMedica doo, Niš | Neo Diluent E | 25135 | 20% | Neomedica d.o.o | 69-25/26 | 9.6.2026 | 9.6.2027
Reagensi, izuzev za transfuziju | 404-1-110/26-35 | 15 | Reagensi i potrošni materijal za 5-part diff hematološke analizatore tipa Phoenix NCC-61, NCC-51 AL I NCC-5500 | 2 | Neo Diluent E | RGN210058 | pakovanje | 5 l | NeoMedica doo, Niš | Neo Diluent E | 7540 | 20% | Neomedica d.o.o | 69-25/26 | 9.6.2026 | 9.6.2027
Reagensi, izuzev za transfuziju | 404-1-110/26-35 | 15 | Reagensi i potrošni materijal za 5-part diff hematološke analizatore tipa Phoenix NCC-61, NCC-51 AL I NCC-5500 | 3 | Neo Sheath E | RGN210059 | pakovanje | 20 l | NeoMedica doo, Niš | Neo Sheath E | 30635 | 20% | Neomedica d.o.o | 69-25/26 | 9.6.2026 | 9.6.2027
Reagensi, izuzev za transfuziju | 404-1-110/26-35 | 15 | Reagensi i potrošni materijal za 5-part diff hematološke analizatore tipa Phoenix NCC-61, NCC-51 AL I NCC-5500 | 4 | Neo Sheath E | RGN210060 | pakovanje | 5 l | NeoMedica doo, Niš | Neo Sheath E | 6820 | 20% | Neomedica d.o.o | 69-25/26 | 9.6.2026 | 9.6.2027
Reagensi, izuzev za transfuziju | 404-1-110/26-35 | 15 | Reagensi i potrošni materijal za 5-part diff hematološke analizatore tipa Phoenix NCC-61, NCC-51 AL I NCC-5500 | 5 | Neo Lyse E | RGN210061 | pakovanje | 1 l | NeoMedica doo, Niš | Neo Lyse E | 25960 | 20% | Neomedica d.o.o | 69-25/26 | 9.6.2026 | 9.6.2027
Reagensi, izuzev za transfuziju | 404-1-110/26-35 | 15 | Reagensi i potrošni materijal za 5-part diff hematološke analizatore tipa Phoenix NCC-61, NCC-51 AL I NCC-5500 | 6 | Neo Cleaner E | RGN210062 | pakovanje | 20 l | NeoMedica doo, Niš | Neo Cleaner E | 28578 | 20% | Neomedica d.o.o | 69-25/26 | 9.6.2026 | 9.6.2027
Reagensi, izuzev za transfuziju | 404-1-110/26-35 | 15 | Reagensi i potrošni materijal za 5-part diff hematološke analizatore tipa Phoenix NCC-61, NCC-51 AL I NCC-5500 | 7 | Neo Cleaner E | RGN210063 | pakovanje | 5 l | NeoMedica doo, Niš | Neo Cleaner E | 6325 | 20% | Neomedica d.o.o | 69-25/26 | 9.6.2026 | 9.6.2027
Reagensi, izuzev za transfuziju | 404-1-110/26-35 | 15 | Reagensi i potrošni materijal za 5-part diff hematološke analizatore tipa Phoenix NCC-61, NCC-51 AL I NCC-5500 | 8 | Neo Rinse E | RGN210064 | pakovanje | 100 ml | NeoMedica doo, Niš | Neo Rinse E | 9383 | 20% | Neomedica d.o.o | 69-25/26 | 9.6.2026 | 9.6.2027
Reagensi, izuzev za transfuziju | 404-1-110/26-35 | 15 | Reagensi i potrošni materijal za 5-part diff hematološke analizatore tipa Phoenix NCC-61, NCC-51 AL I NCC-5500 | 9 | CBC 3K 3 nivoa "ili odgovarajući" | RGN232118 | pakovanje | 3x3 ml | R&D Systems Inc. | CBC-3K | 19998 | 20% | Neomedica d.o.o | 69-25/26 | 9.6.2026 | 9.6.2027
Reagensi, izuzev za transfuziju | 404-1-110/26-35 | 15 | Reagensi i potrošni materijal za 5-part diff hematološke analizatore tipa Phoenix NCC-61, NCC-51 AL I NCC-5500 | 10 | Maintenance kit for Phoenix NCC-61 | RGN240011 | pakovanje | 1 kom | NeoMedica doo, Niš | Maintenace kit for Phoenix NCC-61 | 119500 | 20% | Neomedica d.o.o | 69-25/26 | 9.6.2026 | 9.6.2027
Reagensi, izuzev za transfuziju | 404-1-110/26-35 | 16 | Reagensi i potrošni materijal za aparat SYSMEX XN-L (350,450,550/330/430/530), XN (1000,2000), XR (1000,2000) | 1 | Cell pack DCL 20l | RGN210066 | pakovanje | 20 l | Sysmex Corporation Japan | CELLPACK - DCL 20L | 22185 | 20% | Yunycom d.o.o | 69-37/26 | 9.6.2026 | 9.6.2027
Reagensi, izuzev za transfuziju | 404-1-110/26-35 | 16 | Reagensi i potrošni materijal za aparat SYSMEX XN-L (350,450,550/330/430/530), XN (1000,2000), XR (1000,2000) | 2 | Cellpack DFL 2x1,5L | RGN210067 | pakovanje | 2 x 1,5 l | Sysmex Corporation Japan | CELLPACK DFL 2x1,5L | 52810 | 20% | Yunycom d.o.o | 69-37/26 | 9.6.2026 | 9.6.2027
Reagensi, izuzev za transfuziju | 404-1-110/26-35 | 16 | Reagensi i potrošni materijal za aparat SYSMEX XN-L (350,450,550/330/430/530), XN (1000,2000), XR (1000,2000) | 3 | Lysercell WNR 5l | RGN210068 | pakovanje | 5 l | Sysmex Corporation Japan | LYSERCELL WNR 5L | 23760 | 20% | Yunycom d.o.o | 69-37/26 | 9.6.2026 | 9.6.2027
Reagensi, izuzev za transfuziju | 404-1-110/26-35 | 16 | Reagensi i potrošni materijal za aparat SYSMEX XN-L (350,450,550/330/430/530), XN (1000,2000), XR (1000,2000) | 4 | Lysercell WDF 5l | RGN210069 | pakovanje | 5 l | Sysmex Corporation Japan | LYSERCELL WDF 5L | 110462 | 20% | Yunycom d.o.o | 69-37/26 | 9.6.2026 | 9.6.2027
Reagensi, izuzev za transfuziju | 404-1-110/26-35 | 16 | Reagensi i potrošni materijal za aparat SYSMEX XN-L (350,450,550/330/430/530), XN (1000,2000), XR (1000,2000) | 5 | Flurocell WNR 2x82 ml | RGN210070 | pakovanje | 2x82 ml | Sysmex Corporation Japan | FLUOROCELL WNR 2x82ML | 38016 | 20% | Yunycom d.o.o | 69-37/26 | 9.6.2026 | 9.6.2027
Reagensi, izuzev za transfuziju | 404-1-110/26-35 | 16 | Reagensi i potrošni materijal za aparat SYSMEX XN-L (350,450,550/330/430/530), XN (1000,2000), XR (1000,2000) | 6 | Flurocell WDF 2x42 ml | RGN210071 | pakovanje | 2x42 ml | Sysmex Corporation Japan | FLUOROCELL WDF 2x42ML | 274220 | 20% | Yunycom d.o.o | 69-37/26 | 9.6.2026 | 9.6.2027
Reagensi, izuzev za transfuziju | 404-1-110/26-35 | 16 | Reagensi i potrošni materijal za aparat SYSMEX XN-L (350,450,550/330/430/530), XN (1000,2000), XR (1000,2000) | 7 | Fluorocell RET 2x12ml | RGN210072 | pakovanje | 2x12ml | Sysmex Corporation Japan | FLUOROCELL RET 2x12ML | 113080 | 20% | Yunycom d.o.o | 69-37/26 | 9.6.2026 | 9.6.2027
Reagensi, izuzev za transfuziju | 404-1-110/26-35 | 16 | Reagensi i potrošni materijal za aparat SYSMEX XN-L (350,450,550/330/430/530), XN (1000,2000), XR (1000,2000) | 8 | Sulfolyser 3x500ml | RGN210073 | pakovanje | 3x500ml | Sysmex Corporation Japan | SULFOLYSER 3x500ML | 63316 | 20% | Yunycom d.o.o | 69-37/26 | 9.6.2026 | 9.6.2027
Reagensi, izuzev za transfuziju | 404-1-110/26-35 | 16 | Reagensi i potrošni materijal za aparat SYSMEX XN-L (350,450,550/330/430/530), XN (1000,2000), XR (1000,2000) | 9 | Cellclean 50 ml | RGN210074 | pakovanje | 50ml | Sysmex Corporation Japan | CELLCLEAN 50ML | 42471 | 20% | Yunycom d.o.o | 69-37/26 | 9.6.2026 | 9.6.2027
Reagensi, izuzev za transfuziju | 404-1-110/26-35 | 16 | Reagensi i potrošni materijal za aparat SYSMEX XN-L (350,450,550/330/430/530), XN (1000,2000), XR (1000,2000) | 10 | Cellclean Auto 20x4mL | RGN210075 | pakovanje | 20x4ml | Sysmex Corporation Japan | CELLCLEAN AUTO 20x4ML | 42471 | 20% | Yunycom d.o.o | 69-37/26 | 9.6.2026 | 9.6.2027
Reagensi, izuzev za transfuziju | 404-1-110/26-35 | 16 | Reagensi i potrošni materijal za aparat SYSMEX XN-L (350,450,550/330/430/530), XN (1000,2000), XR (1000,2000) | 11 | XN Chek L1 | RGN210076 | komad | 1x3ml | Sysmex Corporation Japan | XN CHECK 3.0 ML L1 | 21901 | 20% | Yunycom d.o.o | 69-37/26 | 9.6.2026 | 9.6.2027
Reagensi, izuzev za transfuziju | 404-1-110/26-35 | 16 | Reagensi i potrošni materijal za aparat SYSMEX XN-L (350,450,550/330/430/530), XN (1000,2000), XR (1000,2000) | 12 | XN Chek L2 | RGN210077 | komad | 1x3ml | Sysmex Corporation Japan | XN CHECK 3.0 ML L2 | 21901 | 20% | Yunycom d.o.o | 69-37/26 | 9.6.2026 | 9.6.2027
Reagensi, izuzev za transfuziju | 404-1-110/26-35 | 16 | Reagensi i potrošni materijal za aparat SYSMEX XN-L (350,450,550/330/430/530), XN (1000,2000), XR (1000,2000) | 13 | XN Chek L3 | RGN210078 | komad | 1x3ml | Sysmex Corporation Japan | XN CHECK 3.0 ML L3 | 21901 | 20% | Yunycom d.o.o | 69-37/26 | 9.6.2026 | 9.6.2027
Reagensi, izuzev za transfuziju | 404-1-110/26-35 | 16 | Reagensi i potrošni materijal za aparat SYSMEX XN-L (350,450,550/330/430/530), XN (1000,2000), XR (1000,2000) | 14 | XN Chek BF L1 | RGN210079 | komad | 1x3ml | Sysmex Corporation Japan | XN CHECK BF 1X3,0ML L1 | 20823 | 20% | Yunycom d.o.o | 69-37/26 | 9.6.2026 | 9.6.2027
Reagensi, izuzev za transfuziju | 404-1-110/26-35 | 16 | Reagensi i potrošni materijal za aparat SYSMEX XN-L (350,450,550/330/430/530), XN (1000,2000), XR (1000,2000) | 15 | XN Chek BF L2 | RGN210080 | komad | 1x3ml | Sysmex Corporation Japan | XN CHECK BF 1X3,0ML L2 | 20823 | 20% | Yunycom d.o.o | 69-37/26 | 9.6.2026 | 9.6.2027
Reagensi, izuzev za transfuziju | 404-1-110/26-35 | 16 | Reagensi i potrošni materijal za aparat SYSMEX XN-L (350,450,550/330/430/530), XN (1000,2000), XR (1000,2000) | 16 | Sulfolyser | RGN210081 | pakovanje | 5 l | Sysmex Corporation Japan | SULFOLYSER 5L | 103763 | 20% | Yunycom d.o.o | 69-37/26 | 9.6.2026 | 9.6.2027
Reagensi, izuzev za transfuziju | 404-1-110/26-35 | 16 | Reagensi i potrošni materijal za aparat SYSMEX XN-L (350,450,550/330/430/530), XN (1000,2000), XR (1000,2000) | 17 | Fluorocell PLT-F | RGN210082 | pakovanje | 2x12 ml | Sysmex Corporation Japan | FLUOROCELL PLT 2X12ML | 126240 | 20% | Yunycom d.o.o | 69-37/26 | 9.6.2026 | 9.6.2027
Reagensi, izuzev za transfuziju | 404-1-110/26-35 | 16 | Reagensi i potrošni materijal za aparat SYSMEX XN-L (350,450,550/330/430/530), XN (1000,2000), XR (1000,2000) | 18 | Lysercell WDF 2L | RGN210083 | pakovanje | 2 l | Sysmex Corporation Japan | LYSERCELL WDF 1X2L | 41580 | 20% | Yunycom d.o.o | 69-37/26 | 9.6.2026 | 9.6.2027
Reagensi, izuzev za transfuziju | 404-1-110/26-35 | 16 | Reagensi i potrošni materijal za aparat SYSMEX XN-L (350,450,550/330/430/530), XN (1000,2000), XR (1000,2000) | 19 | Flurocell WDF 2x22 ml | RGN210084 | pakovanje | 2x22 ml | Sysmex Corporation Japan | FLUOROCELL WDF 2x22ML | 65340 | 20% | Yunycom d.o.o | 69-37/26 | 9.6.2026 | 9.6.2027
Reagensi, izuzev za transfuziju | 404-1-110/26-35 | 16 | Reagensi i potrošni materijal za aparat SYSMEX XN-L (350,450,550/330/430/530), XN (1000,2000), XR (1000,2000) | 20 | XN-L Chek L1 | RGN210085 | komad | 1x3ml | Sysmex Corporation Japan | XN-L CHECK 3.0 ML L1 | 11286 | 20% | Yunycom d.o.o | 69-37/26 | 9.6.2026 | 9.6.2027
Reagensi, izuzev za transfuziju | 404-1-110/26-35 | 16 | Reagensi i potrošni materijal za aparat SYSMEX XN-L (350,450,550/330/430/530), XN (1000,2000), XR (1000,2000) | 21 | XN-L Chek L2 | RGN210086 | komad | 1x3ml | Sysmex Corporation Japan | XN-L CHECK 3.0 ML L2 | 11286 | 20% | Yunycom d.o.o | 69-37/26 | 9.6.2026 | 9.6.2027
Reagensi, izuzev za transfuziju | 404-1-110/26-35 | 16 | Reagensi i potrošni materijal za aparat SYSMEX XN-L (350,450,550/330/430/530), XN (1000,2000), XR (1000,2000) | 22 | XN-L Chek L3 | RGN210087 | komad | 1x3ml | Sysmex Corporation Japan | XN-L CHECK 3.0 ML L3 | 11286 | 20% | Yunycom d.o.o | 69-37/26 | 9.6.2026 | 9.6.2027
Reagensi, izuzev za transfuziju | 404-1-110/26-35 | 16 | Reagensi i potrošni materijal za aparat SYSMEX XN-L (350,450,550/330/430/530), XN (1000,2000), XR (1000,2000) | 23 | XN Ret Licence | RGN232133 | komad | 1 | Sysmex Corporation Japan | XN RET LICENCE | 250000 | 20% | Yunycom d.o.o | 69-37/26 | 9.6.2026 | 9.6.2027
Reagensi, izuzev za transfuziju | 404-1-110/26-35 | 16 | Reagensi i potrošni materijal za aparat SYSMEX XN-L (350,450,550/330/430/530), XN (1000,2000), XR (1000,2000) | 24 | Lysercell WDF II 5L | RGN260591 | pakovanje | 5L | Sysmex Corporation Japan | LYSERCELL WDF II 5L | 100420 | 20% | Yunycom d.o.o | 69-37/26 | 9.6.2026 | 9.6.2027
Reagensi, izuzev za transfuziju | 404-1-110/26-35 | 16 | Reagensi i potrošni materijal za aparat SYSMEX XN-L (350,450,550/330/430/530), XN (1000,2000), XR (1000,2000) | 25 | XN PLT-F Licence | RGN260592 | komad | 1 | Sysmex Corporation Japan | XN PLT-F LICENCE | 250000 | 20% | Yunycom d.o.o | 69-37/26 | 9.6.2026 | 9.6.2027
Reagensi, izuzev za transfuziju | 404-1-110/26-35 | 16 | Reagensi i potrošni materijal za aparat SYSMEX XN-L (350,450,550/330/430/530), XN (1000,2000), XR (1000,2000) | 26 | Cellpack DFL 1 L | RGN260593 | pakovanje | 1 L | Sysmex Corporation Japan | CELLPACK DFL 1 L | 27825 | 20% | Yunycom d.o.o | 69-37/26 | 9.6.2026 | 9.6.2027
Reagensi, izuzev za transfuziju | 404-1-110/26-35 | 16 | Reagensi i potrošni materijal za aparat SYSMEX XN-L (350,450,550/330/430/530), XN (1000,2000), XR (1000,2000) | 27 | IMMERSION OIL 50 ML (DC-1) | RGN260594 | pakovanje | 50 mL | Sysmex Corporation Japan | IMMERSION OIL 50 ML (DC-1) | 19100 | 20% | Yunycom d.o.o | 69-37/26 | 9.6.2026 | 9.6.2027
Reagensi, izuzev za transfuziju | 404-1-110/26-35 | 16 | Reagensi i potrošni materijal za aparat SYSMEX XN-L (350,450,550/330/430/530), XN (1000,2000), XR (1000,2000) | 28 | XR Ret Licence | RGN260595 | komad | 1 | Sysmex Corporation Japan | XR RET LICENCE | 250000 | 20% | Yunycom d.o.o | 69-37/26 | 9.6.2026 | 9.6.2027
Reagensi, izuzev za transfuziju | 404-1-110/26-35 | 16 | Reagensi i potrošni materijal za aparat SYSMEX XN-L (350,450,550/330/430/530), XN (1000,2000), XR (1000,2000) | 29 | XR BF Licence | RGN260596 | komad | 1 | Sysmex Corporation Japan | XR BF LICENCE | 250000 | 20% | Yunycom d.o.o | 69-37/26 | 9.6.2026 | 9.6.2027
Reagensi, izuzev za transfuziju | 404-1-110/26-35 | 16 | Reagensi i potrošni materijal za aparat SYSMEX XN-L (350,450,550/330/430/530), XN (1000,2000), XR (1000,2000) | 30 | XR PLT-F Licence | RGN260597 | komad | 1 | Sysmex Corporation Japan | XR PLT-F LICENCE | 250000 | 20% | Yunycom d.o.o | 69-37/26 | 9.6.2026 | 9.6.2027
Reagensi, izuzev za transfuziju | 404-1-110/26-35 | 18 | Reagensi i potrošni materijal za aparat Mindray BC-30S | 1 | Diluent | RGN210102 | pakovanje | 20l | Mindray | Diluent M-30D | 15900 | 20% | Promedia d.o.o | 69-29/26 | 9.6.2026 | 9.6.2027
Reagensi, izuzev za transfuziju | 404-1-110/26-35 | 18 | Reagensi i potrošni materijal za aparat Mindray BC-30S | 2 | Lyser | RGN210103 | pakovanje | 500ml | Mindray | Lyzer CFL M-30 | 23500 | 20% | Promedia d.o.o | 69-29/26 | 9.6.2026 | 9.6.2027
Reagensi, izuzev za transfuziju | 404-1-110/26-35 | 18 | Reagensi i potrošni materijal za aparat Mindray BC-30S | 3 | probe cleanser | RGN210104 | pakovanje | 50ml | Mindray | Probe Cleanser (50ml) | 1800 | 20% | Promedia d.o.o | 69-29/26 | 9.6.2026 | 9.6.2027
Reagensi, izuzev za transfuziju | 404-1-110/26-35 | 18 | Reagensi i potrošni materijal za aparat Mindray BC-30S | 4 | Control blood 3-diff Normal, Low, High | RGN210105 | pakovanje | 3x3ml | Mindray | Control blood 3-Diff N,H,L | 25900 | 20% | Promedia d.o.o | 69-29/26 | 9.6.2026 | 9.6.2027
Reagensi, izuzev za transfuziju | 404-1-110/26-35 | 18 | Reagensi i potrošni materijal za aparat Mindray BC-30S | 5 | Maintenence Kit BC-30s | RGN240014 | pakovanje | 1 | Mindray | Maintenence Kit BC-30s | 30700 | 20% | Promedia d.o.o | 69-29/26 | 9.6.2026 | 9.6.2027
Reagensi, izuzev za transfuziju | 404-1-110/26-35 | 19 | Reagensi i potrošni materijal za aparate serije BC5 Mindray | 1 | Lyser LEO I M53 | RGN210114 | pakovanje | 1000ml | Mindray | M-5 LEO(I) Lyse (CE/1L) | 11591 | 20% | Promedia d.o.o | 69-29/26 | 9.6.2026 | 9.6.2027
Reagensi, izuzev za transfuziju | 404-1-110/26-35 | 19 | Reagensi i potrošni materijal za aparate serije BC5 Mindray | 2 | Lyser LH | RGN210116 | pakovanje | 500ml | Mindray | LH Lyse M-53 500ml | 16684 | 20% | Promedia d.o.o | 69-29/26 | 9.6.2026 | 9.6.2027
Reagensi, izuzev za transfuziju | 404-1-110/26-35 | 19 | Reagensi i potrošni materijal za aparate serije BC5 Mindray | 3 | Probe cleanser | RGN210118 | pakovanje | 50ml | Mindray | Probe Cleanser (50ml) | 1753 | 20% | Promedia d.o.o | 69-29/26 | 9.6.2026 | 9.6.2027
Reagensi, izuzev za transfuziju | 404-1-110/26-35 | 19 | Reagensi i potrošni materijal za aparate serije BC5 Mindray | 4 | Control blood 5-diff Normal, Low, High | RGN210119 | pakovanje | 3x3ml | Mindray | Hematology Control,BC-5D | 24838 | 20% | Promedia d.o.o | 69-29/26 | 9.6.2026 | 9.6.2027
Reagensi, izuzev za transfuziju | 404-1-110/26-35 | 19 | Reagensi i potrošni materijal za aparate serije BC5 Mindray | 5 | Diluent M53 | RGN210120 | pakovanje | 20l | Mindray | M-53D DILUENT | 10050 | 20% | Promedia d.o.o | 69-29/26 | 9.6.2026 | 9.6.2027
Reagensi, izuzev za transfuziju | 404-1-110/26-35 | 19 | Reagensi i potrošni materijal za aparate serije BC5 Mindray | 6 | CRP kit | RGN210122 | pakovanje | 25x2ml | Mindray | C-reactive Protein Latex(EN/25mL×2) | 27969 | 20% | Promedia d.o.o | 69-29/26 | 9.6.2026 | 9.6.2027
Reagensi, izuzev za transfuziju | 404-1-110/26-35 | 19 | Reagensi i potrošni materijal za aparate serije BC5 Mindray | 7 | Lyser LC | RGN210123 | pakovanje | 200ml | Mindray | LC lyse (EN/200mlx1) | 7653 | 20% | Promedia d.o.o | 69-29/26 | 9.6.2026 | 9.6.2027
Reagensi, izuzev za transfuziju | 404-1-110/26-35 | 19 | Reagensi i potrošni materijal za aparate serije BC5 Mindray | 8 | Lyser LEO II M53 | RGN210124 | pakovanje | 500 ml | Mindray | M-5 LEO(II) Lyse (CE/500ml) | 16377 | 20% | Promedia d.o.o | 69-29/26 | 9.6.2026 | 9.6.2027
Reagensi, izuzev za transfuziju | 404-1-110/26-35 | 19 | Reagensi i potrošni materijal za aparate serije BC5 Mindray | 9 | Lyser Diff | RGN210125 | pakovanje | 500ml | Mindray | M-52 DIFF Lyse, za BC-5000, (500ml) | 22820 | 20% | Promedia d.o.o | 69-29/26 | 9.6.2026 | 9.6.2027
Reagensi, izuzev za transfuziju | 404-1-110/26-35 | 19 | Reagensi i potrošni materijal za aparate serije BC5 Mindray | 10 | Diluent M52 (za M5000) | RGN210126 | pakovanje | 20l | Mindray | Diluent za BC-5000,M-52D (20L) | 12245 | 20% | Promedia d.o.o | 69-29/26 | 9.6.2026 | 9.6.2027
Reagensi, izuzev za transfuziju | 404-1-110/26-35 | 19 | Reagensi i potrošni materijal za aparate serije BC5 Mindray | 11 | Lyser LH M52 | RGN210128 | pakovanje | 100ml | Mindray | M-52LH Lyse, za BC-5000, (100ml) | 15167 | 20% | Promedia d.o.o | 69-29/26 | 9.6.2026 | 9.6.2027
Reagensi, izuzev za transfuziju | 404-1-110/26-35 | 19 | Reagensi i potrošni materijal za aparate serije BC5 Mindray | 12 | Lyser LH M53 | RGN210129 | pakovanje | 500ml | Mindray | LH Lyse M-53 500ml | 16684 | 20% | Promedia d.o.o | 69-29/26 | 9.6.2026 | 9.6.2027
Reagensi, izuzev za transfuziju | 404-1-110/26-35 | 19 | Reagensi i potrošni materijal za aparate serije BC5 Mindray | 13 | Hematology, 5 part.diff instruments | RGN240015 | pakovanje | 2x2,5ml | Qualicont | Hematology, 5 part.diff instruments | 9734 | 20% | Promedia d.o.o | 69-29/26 | 9.6.2026 | 9.6.2027
Reagensi, izuzev za transfuziju | 404-1-110/26-35 | 19 | Reagensi i potrošni materijal za aparate serije BC5 Mindray | 14 | Maintenence Kit BC5 series | RGN240017 | pakovanje | 1 | Mindray | Maintenence Kit BC 5 series | 115560 | 20% | Promedia d.o.o | 69-29/26 | 9.6.2026 | 9.6.2027
Reagensi, izuzev za transfuziju | 404-1-110/26-35 | 20 | Reagensi i potrošni materijal za aparat Hematološki brojač BC6 Mindray | 1 | Diluent DS | RGN210133 | pakovanje | 20 l | Mindray | DS Diluent za hematološki analizator BC-6000/6200 (20L) | 20240 | 20% | Labteh d.o.o | 69-18/26 | 9.6.2026 | 9.6.2027
Reagensi, izuzev za transfuziju | 404-1-110/26-35 | 20 | Reagensi i potrošni materijal za aparat Hematološki brojač BC6 Mindray | 2 | Diluent M-6 DR | RGN210134 | pakovanje | 1000ml | Mindray | M-6 DR Diluent 1L | 14400 | 20% | Labteh d.o.o | 69-18/26 | 9.6.2026 | 9.6.2027
Reagensi, izuzev za transfuziju | 404-1-110/26-35 | 20 | Reagensi i potrošni materijal za aparat Hematološki brojač BC6 Mindray | 3 | M-6 LN lyse | RGN210135 | pakovanje | 1000ml | Mindray | M-6 LN Lyse | 16450 | 20% | Labteh d.o.o | 69-18/26 | 9.6.2026 | 9.6.2027
Reagensi, izuzev za transfuziju | 404-1-110/26-35 | 20 | Reagensi i potrošni materijal za aparat Hematološki brojač BC6 Mindray | 4 | M-6 LH lyse | RGN210137 | pakovanje | 1000ml | Mindray | M-6 LH Lyse | 21740 | 20% | Labteh d.o.o | 69-18/26 | 9.6.2026 | 9.6.2027
Reagensi, izuzev za transfuziju | 404-1-110/26-35 | 20 | Reagensi i potrošni materijal za aparat Hematološki brojač BC6 Mindray | 5 | M-6 LD lyse | RGN210139 | pakovanje | 1000ml | Mindray | M-6 LD Lyse (1L) | 19890 | 20% | Labteh d.o.o | 69-18/26 | 9.6.2026 | 9.6.2027
Reagensi, izuzev za transfuziju | 404-1-110/26-35 | 20 | Reagensi i potrošni materijal za aparat Hematološki brojač BC6 Mindray | 6 | M-6 FN Dye | RGN210140 | pakovanje | 12 ml | Mindray | M-6 FN Dye 12 ml | 4750 | 20% | Labteh d.o.o | 69-18/26 | 9.6.2026 | 9.6.2027
Reagensi, izuzev za transfuziju | 404-1-110/26-35 | 20 | Reagensi i potrošni materijal za aparat Hematološki brojač BC6 Mindray | 7 | M-6 FD Dye | RGN210142 | pakovanje | 12 ml | Mindray | M-6 FD Dye 12ml | 14750 | 20% | Labteh d.o.o | 69-18/26 | 9.6.2026 | 9.6.2027
Reagensi, izuzev za transfuziju | 404-1-110/26-35 | 20 | Reagensi i potrošni materijal za aparat Hematološki brojač BC6 Mindray | 8 | M-6 FR Dye | RGN210143 | pakovanje | 12ml | Mindray | M-6 FR Dye 12mL | 59500 | 20% | Labteh d.o.o | 69-18/26 | 9.6.2026 | 9.6.2027
Reagensi, izuzev za transfuziju | 404-1-110/26-35 | 20 | Reagensi i potrošni materijal za aparat Hematološki brojač BC6 Mindray | 9 | Probe cleanser | RGN210144 | pakovanje | 50ml | Mindray | Probe Cleanser (50ml) | 2450 | 20% | Labteh d.o.o | 69-18/26 | 9.6.2026 | 9.6.2027
Reagensi, izuzev za transfuziju | 404-1-110/26-35 | 20 | Reagensi i potrošni materijal za aparat Hematološki brojač BC6 Mindray | 10 | BC-6D kontrola N,L,H | RGN210145 | pakovanje | 3x4,5ml | Mindray | BC 6D - Hematology Control (N, L, H) | 26450 | 20% | Labteh d.o.o | 69-18/26 | 9.6.2026 | 9.6.2027
Reagensi, izuzev za transfuziju | 404-1-110/26-35 | 20 | Reagensi i potrošni materijal za aparat Hematološki brojač BC6 Mindray | 11 | ESR Solution Reagent | RGN232140 | pakovanje | 1000ml | Mindray | ESR Solution Reagent | 13350 | 20% | Labteh d.o.o | 69-18/26 | 9.6.2026 | 9.6.2027
Reagensi, izuzev za transfuziju | 404-1-110/26-35 | 20 | Reagensi i potrošni materijal za aparat Hematološki brojač BC6 Mindray | 12 | BC-RET kontrola N,L,H | RGN260598 | pakovanje | 3x4,5ml | Mindray | BC-RET - Hematology Control (N, L, H) | 33000 | 20% | Labteh d.o.o | 69-18/26 | 9.6.2026 | 9.6.2027
Reagensi, izuzev za transfuziju | 404-1-110/26-35 | 20 | Reagensi i potrošni materijal za aparat Hematološki brojač BC6 Mindray | 13 | Maintenence Kit BC6 series | RGN240020 | pakovanje | 1 | Mindray | Maintenence Kit BC6 series | 110500 | 20% | Labteh d.o.o | 69-18/26 | 9.6.2026 | 9.6.2027
Reagensi, izuzev za transfuziju | 404-1-110/26-35 | 21 | Reagensi i potrošni materijal -Alifax(automatska sedimentacija) Roller 20 i Test 1 | 1 | Universal card 1000 test | RGN210147 | pakovanje | 1000 testova | Ali Fax Spa | Universal card 1000 testova | 41261 | 20% | Promedia d.o.o | 69-29/26 | 9.6.2026 | 9.6.2027
Reagensi, izuzev za transfuziju | 404-1-110/26-35 | 21 | Reagensi i potrošni materijal -Alifax(automatska sedimentacija) Roller 20 i Test 1 | 2 | Universal card 4000 test | RGN210148 | pakovanje | 4000 testova | Ali Fax Spa | Universal card 4000 testova | 165044 | 20% | Promedia d.o.o | 69-29/26 | 9.6.2026 | 9.6.2027
Reagensi, izuzev za transfuziju | 404-1-110/26-35 | 21 | Reagensi i potrošni materijal -Alifax(automatska sedimentacija) Roller 20 i Test 1 | 3 | Universal card 10000 test | RGN210149 | pakovanje | 10000 testova | Ali Fax Spa | Universal card 10000 testova | 359370 | 20% | Promedia d.o.o | 69-29/26 | 9.6.2026 | 9.6.2027
Reagensi, izuzev za transfuziju | 404-1-110/26-35 | 21 | Reagensi i potrošni materijal -Alifax(automatska sedimentacija) Roller 20 i Test 1 | 4 | Maintenence Kit Roller 20, Test 1 | RGN240022 | pakovanje | 1 | Ali Fax Spa | Maintenence Kit Roller 20, Test 1 | 40018 | 20% | Promedia d.o.o | 69-29/26 | 9.6.2026 | 9.6.2027
Reagensi, izuzev za transfuziju | 404-1-110/26-35 | 22 | Reagensi i potrošni materijal - SYSMEX XQ-320, XQ-520 i XP-300 | 1 | Cellpack | RGN210151 | pakovanje | 20l | Sysmex Corporation Japan | CELLPACK 20L | 26697 | 20% | Yunycom d.o.o | 69-37/26 | 9.6.2026 | 9.6.2027
Reagensi, izuzev za transfuziju | 404-1-110/26-35 | 22 | Reagensi i potrošni materijal - SYSMEX XQ-320, XQ-520 i XP-300 | 2 | Stromatolyser WH | RGN210152 | pakovanje | 1500ml | Sysmex Corporation Japan | STROMATOLYSER-WH 3X500ML | 48851 | 20% | Yunycom d.o.o | 69-37/26 | 9.6.2026 | 9.6.2027
Reagensi, izuzev za transfuziju | 404-1-110/26-35 | 22 | Reagensi i potrošni materijal - SYSMEX XQ-320, XQ-520 i XP-300 | 3 | Cellclean | RGN210153 | pakovanje | 50ml | Sysmex Corporation Japan | CELLCLEAN 50ML | 42471 | 20% | Yunycom d.o.o | 69-37/26 | 9.6.2026 | 9.6.2027
Reagensi, izuzev za transfuziju | 404-1-110/26-35 | 22 | Reagensi i potrošni materijal - SYSMEX XQ-320, XQ-520 i XP-300 | 4 | Eightcheck-3WP, 1,5 ml. N | RGN210155 | komad | 1x1,5ml | Sysmex Corporation Japan | EIGHTCHECK-3WP N 1,5ML | 11616 | 20% | Yunycom d.o.o | 69-37/26 | 9.6.2026 | 9.6.2027
Reagensi, izuzev za transfuziju | 404-1-110/26-35 | 22 | Reagensi i potrošni materijal - SYSMEX XQ-320, XQ-520 i XP-300 | 5 | Eightcheck-3WP, 1,5 ml. L | RGN210154 | komad | 1x1,5ml | Sysmex Corporation Japan | EIGHTCHECK-3WP L 1,5ML | 11616 | 20% | Yunycom d.o.o | 69-37/26 | 9.6.2026 | 9.6.2027
Reagensi, izuzev za transfuziju | 404-1-110/26-35 | 22 | Reagensi i potrošni materijal - SYSMEX XQ-320, XQ-520 i XP-300 | 6 | Eightcheck-3WP, 1,5 ml. H | RGN210156 | komad | 1x1,5ml | Sysmex Corporation Japan | EIGHTCHECK-3WP H 1,5ML | 11616 | 20% | Yunycom d.o.o | 69-37/26 | 9.6.2026 | 9.6.2027
Reagensi, izuzev za transfuziju | 404-1-110/26-35 | 22 | Reagensi i potrošni materijal - SYSMEX XQ-320, XQ-520 i XP-300 | 7 | Cellcelan Auto 20x4mL | RGN210157 | pakovanje | 20x4ml | Sysmex Corporation Japan | CELLCLEAN AUTO 20x4ML | 42471 | 20% | Yunycom d.o.o | 69-37/26 | 9.6.2026 | 9.6.2027
Reagensi, izuzev za transfuziju | 404-1-110/26-35 | 22 | Reagensi i potrošni materijal - SYSMEX XQ-320, XQ-520 i XP-300 | 8 | Printer Papir | RGN260599 | komad | 1 | Velebit | Printer Papir | 363 | 20% | Yunycom d.o.o | 69-37/26 | 9.6.2026 | 9.6.2027
Reagensi, izuzev za transfuziju | 404-1-110/26-35 | 23 | Reagensi i potrošni materijal -Hematološki analizatori DxH500, DxH520, DxH560, DxH600, DxH800, DxH900, DxH 690T, proizvođača Beckman Coulter | 1 | COULTER® DxH Retic Pack | RGN210161 | pakovanje | 1x1900 ml 1x380 ml | Beckman Coulter | COULTER® DxH Retic Pack | 45764.49 | 20% | Maymedica d.o.o | 69-22/26 | 9.6.2026 | 9.6.2027
Reagensi, izuzev za transfuziju | 404-1-110/26-35 | 23 | Reagensi i potrošni materijal -Hematološki analizatori DxH500, DxH520, DxH560, DxH600, DxH800, DxH900, DxH 690T, proizvođača Beckman Coulter | 2 | COULTER® LATRON™ CP-X | RGN210163 | pakovanje | 8x4 ml | Beckman Coulter | COULTER® LATRON™ CP-X | 14619.38 | 20% | Maymedica d.o.o | 69-22/26 | 9.6.2026 | 9.6.2027
Reagensi, izuzev za transfuziju | 404-1-110/26-35 | 23 | Reagensi i potrošni materijal -Hematološki analizatori DxH500, DxH520, DxH560, DxH600, DxH800, DxH900, DxH 690T, proizvođača Beckman Coulter | 3 | COULTER® 6C Cell Control | RGN210164 | pakovanje | 3x3x3.5ml | Beckman Coulter | COULTER® 6C Cell Control | 38829.06 | 20% | Maymedica d.o.o | 69-22/26 | 9.6.2026 | 9.6.2027
Reagensi, izuzev za transfuziju | 404-1-110/26-35 | 23 | Reagensi i potrošni materijal -Hematološki analizatori DxH500, DxH520, DxH560, DxH600, DxH800, DxH900, DxH 690T, proizvođača Beckman Coulter | 4 | COULTER® 6C Plus Cell Control | RGN210165 | pakovanje | 4x3x3.5 ml | Beckman Coulter | COULTER® 6C Plus Cell Control | 38855.05 | 20% | Maymedica d.o.o | 69-22/26 | 9.6.2026 | 9.6.2027
Reagensi, izuzev za transfuziju | 404-1-110/26-35 | 23 | Reagensi i potrošni materijal -Hematološki analizatori DxH500, DxH520, DxH560, DxH600, DxH800, DxH900, DxH 690T, proizvođača Beckman Coulter | 5 | COULTER® Retic- X Cell Control | RGN210166 | pakovanje | 4x3x3.5 ml | Beckman Coulter | COULTER® Retic- X Cell Control | 31188 | 20% | Maymedica d.o.o | 69-22/26 | 9.6.2026 | 9.6.2027
Reagensi, izuzev za transfuziju | 404-1-110/26-35 | 23 | Reagensi i potrošni materijal -Hematološki analizatori DxH500, DxH520, DxH560, DxH600, DxH800, DxH900, DxH 690T, proizvođača Beckman Coulter | 6 | COULTER® Body Fluid Cell Control | RGN210167 | pakovanje | 4x3x3.5 ml | Beckman Coulter | COULTER® Body Fluid Cell Control | 64260.28 | 20% | Maymedica d.o.o | 69-22/26 | 9.6.2026 | 9.6.2027
Reagensi, izuzev za transfuziju | 404-1-110/26-35 | 23 | Reagensi i potrošni materijal -Hematološki analizatori DxH500, DxH520, DxH560, DxH600, DxH800, DxH900, DxH 690T, proizvođača Beckman Coulter | 7 | COULTER® DxH Diluent ESI | RGN210168 | pakovanje | 10 l | Beckman Coulter | COULTER® DxH Diluent ESI | 13683.74 | 20% | Maymedica d.o.o | 69-22/26 | 9.6.2026 | 9.6.2027
Reagensi, izuzev za transfuziju | 404-1-110/26-35 | 23 | Reagensi i potrošni materijal -Hematološki analizatori DxH500, DxH520, DxH560, DxH600, DxH800, DxH900, DxH 690T, proizvođača Beckman Coulter | 8 | COULTER® DxH Cell Lyse ESI | RGN210169 | pakovanje | 5 l | Beckman Coulter | COULTER® DxH Cell Lyse ESI | 148143 | 20% | Maymedica d.o.o | 69-22/26 | 9.6.2026 | 9.6.2027
Reagensi, izuzev za transfuziju | 404-1-110/26-35 | 23 | Reagensi i potrošni materijal -Hematološki analizatori DxH500, DxH520, DxH560, DxH600, DxH800, DxH900, DxH 690T, proizvođača Beckman Coulter | 9 | COULTER® DxH Diff Pack ESI | RGN210170 | pakovanje | 1x1900 ml 1x850 ml | Beckman Coulter | COULTER® DxH Diff Pack ESI | 112081.88 | 20% | Maymedica d.o.o | 69-22/26 | 9.6.2026 | 9.6.2027
Reagensi, izuzev za transfuziju | 404-1-110/26-35 | 23 | Reagensi i potrošni materijal -Hematološki analizatori DxH500, DxH520, DxH560, DxH600, DxH800, DxH900, DxH 690T, proizvođača Beckman Coulter | 10 | COULTER® DxH Cleaner ESI | RGN210171 | pakovanje | 5 l | Beckman Coulter | COULTER® DxH Cleaner ESI | 20548.35 | 20% | Maymedica d.o.o | 69-22/26 | 9.6.2026 | 9.6.2027
Reagensi, izuzev za transfuziju | 404-1-110/26-35 | 23 | Reagensi i potrošni materijal -Hematološki analizatori DxH500, DxH520, DxH560, DxH600, DxH800, DxH900, DxH 690T, proizvođača Beckman Coulter | 11 | DxH 500 Diluent | RGN210172 | pakovanje | 10 l | Beckman Coulter | DxH 500 Diluent | 11673.08 | 20% | Maymedica d.o.o | 69-22/26 | 9.6.2026 | 9.6.2027
Reagensi, izuzev za transfuziju | 404-1-110/26-35 | 23 | Reagensi i potrošni materijal -Hematološki analizatori DxH500, DxH520, DxH560, DxH600, DxH800, DxH900, DxH 690T, proizvođača Beckman Coulter | 12 | DxH 500 Lyse | RGN210173 | pakovanje | 500 ml | Beckman Coulter | DxH 500 Lyse | 25106.34 | 20% | Maymedica d.o.o | 69-22/26 | 9.6.2026 | 9.6.2027
Reagensi, izuzev za transfuziju | 404-1-110/26-35 | 23 | Reagensi i potrošni materijal -Hematološki analizatori DxH500, DxH520, DxH560, DxH600, DxH800, DxH900, DxH 690T, proizvođača Beckman Coulter | 13 | DxH 500 Cleaner | RGN210174 | pakovanje | 500 ml | Beckman Coulter | DxH 500 Cleaner | 11672.76 | 20% | Maymedica d.o.o | 69-22/26 | 9.6.2026 | 9.6.2027
Reagensi, izuzev za transfuziju | 404-1-110/26-35 | 23 | Reagensi i potrošni materijal -Hematološki analizatori DxH500, DxH520, DxH560, DxH600, DxH800, DxH900, DxH 690T, proizvođača Beckman Coulter | 14 | DxH 500 Control | RGN210175 | pakovanje | 3x2x2.3 ml | Beckman Coulter | DxH 500 Control | 23651.82 | 20% | Maymedica d.o.o | 69-22/26 | 9.6.2026 | 9.6.2027
Reagensi, izuzev za transfuziju | 404-1-110/26-35 | 23 | Reagensi i potrošni materijal -Hematološki analizatori DxH500, DxH520, DxH560, DxH600, DxH800, DxH900, DxH 690T, proizvođača Beckman Coulter | 15 | DxH 600/800/900/690T PM kit | RGN233751 | pakovanje | 1 kit | Beckman Coulter | DxH 600/800/900/690T PM kit | 126561.68 | 20% | Maymedica d.o.o | 69-22/26 | 9.6.2026 | 9.6.2027
Reagensi, izuzev za transfuziju | 404-1-110/26-35 | 23 | Reagensi i potrošni materijal -Hematološki analizatori DxH500, DxH520, DxH560, DxH600, DxH800, DxH900, DxH 690T, proizvođača Beckman Coulter | 16 | DxH probe | RGN232143 | pakovanje | 1 komad | Beckman Coulter | DxH probe | 93564 | 20% | Maymedica d.o.o | 69-22/26 | 9.6.2026 | 9.6.2027
Reagensi, izuzev za transfuziju | 404-1-110/26-35 | 23 | Reagensi i potrošni materijal -Hematološki analizatori DxH500, DxH520, DxH560, DxH600, DxH800, DxH900, DxH 690T, proizvođača Beckman Coulter | 17 | O- ring | RGN232144 | pakovanje | 5 komada | Beckman Coulter | O- ring | 44183 | 20% | Maymedica d.o.o | 69-22/26 | 9.6.2026 | 9.6.2027
Reagensi, izuzev za transfuziju | 404-1-110/26-35 | 23 | Reagensi i potrošni materijal -Hematološki analizatori DxH500, DxH520, DxH560, DxH600, DxH800, DxH900, DxH 690T, proizvođača Beckman Coulter | 18 | S-CAL® Calibrator | RGN240026 | pakovanje | 1x3.3 ml | Beckman Coulter | S-CAL® Calibrator | 28839.16 | 20% | Maymedica d.o.o | 69-22/26 | 9.6.2026 | 9.6.2027
Reagensi, izuzev za transfuziju | 404-1-110/26-35 | 23 | Reagensi i potrošni materijal -Hematološki analizatori DxH500, DxH520, DxH560, DxH600, DxH800, DxH900, DxH 690T, proizvođača Beckman Coulter | 19 | COULTER LIN-X Linearity Control | RGN240027 | pakovanje | 12x3.3 ml | Beckman Coulter | COULTER LIN-X Linearity Control | 134278.51 | 20% | Maymedica d.o.o | 69-22/26 | 9.6.2026 | 9.6.2027
Reagensi, izuzev za transfuziju | 404-1-110/26-35 | 23 | Reagensi i potrošni materijal -Hematološki analizatori DxH500, DxH520, DxH560, DxH600, DxH800, DxH900, DxH 690T, proizvođača Beckman Coulter | 20 | DxH 500 Calibrator | RGN240028 | pakovanje | 2x2 ml | Beckman Coulter | DxH 500 Calibrator | 28839.16 | 20% | Maymedica d.o.o | 69-22/26 | 9.6.2026 | 9.6.2027
Reagensi, izuzev za transfuziju | 404-1-110/26-35 | 24 | Reagensi i potrošni materijal za automatski analizator za sedimentaciju eritrocita STARRSED | 1 | Starrsed Rinse solution | RGN210191 | pakovanje | 20000 ml | RR Mechatronics Manufacturing B.V., Holandija | Starrsed Rinse solution | 25000 | 20% | Euromedicina d.o.o | 69-11/26 | 9.6.2026 | 9.6.2027
Reagensi, izuzev za transfuziju | 404-1-110/26-35 | 24 | Reagensi i potrošni materijal za automatski analizator za sedimentaciju eritrocita STARRSED | 2 | Starrsed Saline | RGN210192 | pakovanje | 5000 ml | RR Mechatronics Manufacturing B.V., Holandija | Starrsed Saline | 21500 | 20% | Euromedicina d.o.o | 69-11/26 | 9.6.2026 | 9.6.2027
Reagensi, izuzev za transfuziju | 404-1-110/26-35 | 24 | Reagensi i potrošni materijal za automatski analizator za sedimentaciju eritrocita STARRSED | 3 | Starrsed Diluent | RGN210193 | pakovanje | 5000 ml | RR Mechatronics Manufacturing B.V., Holandija | Starrsed Diluent | 18000 | 20% | Euromedicina d.o.o | 69-11/26 | 9.6.2026 | 9.6.2027
Reagensi, izuzev za transfuziju | 404-1-110/26-35 | 24 | Reagensi i potrošni materijal za automatski analizator za sedimentaciju eritrocita STARRSED | 4 | Starrsed Disinfectant | RGN210194 | pakovanje | 5000 ml | RR Mechatronics Manufacturing B.V., Holandija | Starrsed Disinfectant | 15000 | 20% | Euromedicina d.o.o | 69-11/26 | 9.6.2026 | 9.6.2027
Reagensi, izuzev za transfuziju | 404-1-110/26-35 | 25 | Reagensi i potrošni materijal za aparat ADVIA 120, ADVIA 2120, ADVIA 2120i | 1 | CBC Timepac with defoamer (cyanidefree) | RGN232145 | pakovanje | Defoamer 1x 75 mL;RBC/PLT 2X 2700 mL; Baso: 2x 1100 mL; CN-Free HGB 2 x 1100 ml | Siemens Healthcare Diagnostics Inc, Tarrytown, SAD | ADVIA 120/2120/2120i CN-Free CBC TIMEPAC | 157441 | 20% | Teamedical d.o.o | 69-34/26 | 9.6.2026 | 9.6.2027
Reagensi, izuzev za transfuziju | 404-1-110/26-35 | 25 | Reagensi i potrošni materijal za aparat ADVIA 120, ADVIA 2120, ADVIA 2120i | 2 | Diff Timepac with Perox Sheath | RGN232146 | pakovanje | Perox 1: 2x 650 mL; Perox 2: 2x 575 mL; Perox 3: 2x 585 mL; Perox/Sheat: 2 x 2725 mL | Siemens Healthcare Diagnostics Inc, Tarrytown, SAD | ADVIA 120/2120/2120i DIFF TIMEPAC | 125257 | 20% | Teamedical d.o.o | 69-34/26 | 9.6.2026 | 9.6.2027
Reagensi, izuzev za transfuziju | 404-1-110/26-35 | 25 | Reagensi i potrošni materijal za aparat ADVIA 120, ADVIA 2120, ADVIA 2120i | 3 | Perox Sheath | RGN210200 | pakovanje | 4 x 2725 ml | Siemens Healthcare Diagnostics Inc, Tarrytown, SAD | ADVIA 120/2120/2120i PEROX SHEATH | 57460 | 20% | Teamedical d.o.o | 69-34/26 | 9.6.2026 | 9.6.2027
Reagensi, izuzev za transfuziju | 404-1-110/26-35 | 25 | Reagensi i potrošni materijal za aparat ADVIA 120, ADVIA 2120, ADVIA 2120i | 4 | Sheath Rinse | RGN210201 | pakovanje | 1 x 20 l | Siemens Healthcare Diagnostics Inc, Tarrytown, SAD | ADVIA 120/2120/2120i Sheath/ Rinse | 22441 | 20% | Teamedical d.o.o | 69-34/26 | 9.6.2026 | 9.6.2027
Reagensi, izuzev za transfuziju | 404-1-110/26-35 | 25 | Reagensi i potrošni materijal za aparat ADVIA 120, ADVIA 2120, ADVIA 2120i | 5 | Autoretic Reagent | RGN210202 | pakovanje | 4 x 820 ml | Siemens Healthcare Diagnostics Inc, Tarrytown, SAD | ADVIA 120/2120/2120i autoRETIC | 157804 | 20% | Teamedical d.o.o | 69-34/26 | 9.6.2026 | 9.6.2027
Reagensi, izuzev za transfuziju | 404-1-110/26-35 | 25 | Reagensi i potrošni materijal za aparat ADVIA 120, ADVIA 2120, ADVIA 2120i | 6 | CSF Reagent | RGN232147 | pakovanje | 1x8 mL | Siemens Healthcare Diagnostics Inc, Tarrytown, SAD | ADVIA 120/2120/2120i CSF Reagent | 64260 | 20% | Teamedical d.o.o | 69-34/26 | 9.6.2026 | 9.6.2027
Reagensi, izuzev za transfuziju | 404-1-110/26-35 | 25 | Reagensi i potrošni materijal za aparat ADVIA 120, ADVIA 2120, ADVIA 2120i | 7 | EZ Wash | RGN232148 | pakovanje | 2x1620 ml | Siemens Healthcare Diagnostics Inc, Tarrytown, SAD | ADVIA 120/2120/2120i EZ WASH | 105327 | 20% | Teamedical d.o.o | 69-34/26 | 9.6.2026 | 9.6.2027
Reagensi, izuzev za transfuziju | 404-1-110/26-35 | 25 | Reagensi i potrošni materijal za aparat ADVIA 120, ADVIA 2120, ADVIA 2120i | 8 | Defoamer | RGN210205 | pakovanje | 4 x 125 ml | Siemens Healthcare Diagnostics Inc, Tarrytown, SAD | ADVIA 120/2120/2120i Defoamer | 38326 | 20% | Teamedical d.o.o | 69-34/26 | 9.6.2026 | 9.6.2027
Reagensi, izuzev za transfuziju | 404-1-110/26-35 | 25 | Reagensi i potrošni materijal za aparat ADVIA 120, ADVIA 2120, ADVIA 2120i | 9 | TESTPoint Abnormal 1 (3:1) | RGN210206 | komad | 4 ml | Siemens Healthcare Diagnostics Inc, Tarrytown, SAD | ADVIA 120/2120/2120i 3•in•1 TESTpoint Hematology Controls, ABN1 control | 8113 | 20% | Teamedical d.o.o | 69-34/26 | 9.6.2026 | 9.6.2027
Reagensi, izuzev za transfuziju | 404-1-110/26-35 | 25 | Reagensi i potrošni materijal za aparat ADVIA 120, ADVIA 2120, ADVIA 2120i | 10 | TESTPoint Normal (3:1) | RGN210207 | komad | 4 ml | Siemens Healthcare Diagnostics Inc, Tarrytown, SAD | ADVIA 120/2120/2120i 3•in•1 TESTpoint Hematology Controls, NORM control | 8113 | 20% | Teamedical d.o.o | 69-34/26 | 9.6.2026 | 9.6.2027
Reagensi, izuzev za transfuziju | 404-1-110/26-35 | 25 | Reagensi i potrošni materijal za aparat ADVIA 120, ADVIA 2120, ADVIA 2120i | 11 | TESTPoint Abnormal 2 (3:1) | RGN210208 | komad | 4 ml | Siemens Healthcare Diagnostics Inc, Tarrytown, SAD | ADVIA 120/2120/2120i 3•in•1 TESTpoint Hematology Controls, ABN2 control | 8113 | 20% | Teamedical d.o.o | 69-34/26 | 9.6.2026 | 9.6.2027
Reagensi, izuzev za transfuziju | 404-1-110/26-35 | 25 | Reagensi i potrošni materijal za aparat ADVIA 120, ADVIA 2120, ADVIA 2120i | 12 | CSF Controls | RGN232149 | pakovanje | 2 x 3 ml | Siemens Healthcare Diagnostics Inc, Tarrytown, SAD | ADVIA 120/2120/2120i CSF Controls | 31304 | 20% | Teamedical d.o.o | 69-34/26 | 9.6.2026 | 9.6.2027
Reagensi, izuzev za transfuziju | 404-1-110/26-35 | 25 | Reagensi i potrošni materijal za aparat ADVIA 120, ADVIA 2120, ADVIA 2120i | 13 | SETPoint | RGN210210 | pakovanje | 2 x 6.1 ml | Siemens Healthcare Diagnostics Inc, Tarrytown, SAD | ADVIA 120/2120/2120i SETpoint Calibrator | 80648 | 20% | Teamedical d.o.o | 69-34/26 | 9.6.2026 | 9.6.2027
Reagensi, izuzev za transfuziju | 404-1-110/26-35 | 25 | Reagensi i potrošni materijal za aparat ADVIA 120, ADVIA 2120, ADVIA 2120i | 14 | OPTIPoint | RGN210211 | pakovanje | 4 x 6 ml | Siemens Healthcare Diagnostics Inc, Tarrytown, SAD | ADVIA 120/2120/2120i OPTIpoint | 49189 | 20% | Teamedical d.o.o | 69-34/26 | 9.6.2026 | 9.6.2027
Reagensi, izuzev za transfuziju | 404-1-110/26-35 | 25 | Reagensi i potrošni materijal za aparat ADVIA 120, ADVIA 2120, ADVIA 2120i | 15 | RBC Flow Cell Wash | RGN232150 | pakovanje | 20 epuveta x 3.7 ml | Siemens Healthcare Diagnostics Inc, Tarrytown, SAD | ADVIA 2120 and 2120i RBC Flow Cell Wash | 28076 | 20% | Teamedical d.o.o | 69-34/26 | 9.6.2026 | 9.6.2027
Reagensi, izuzev za transfuziju | 404-1-110/26-35 | 25 | Reagensi i potrošni materijal za aparat ADVIA 120, ADVIA 2120, ADVIA 2120i | 16 | Aspiration Pathway Wash | RGN232151 | pakovanje | 20 epuveta x 3.7 ml | Siemens Healthcare Diagnostics Inc, Tarrytown, SAD | ADVIA 2120 and 2120i Aspiration Pathway Wash | 26767 | 20% | Teamedical d.o.o | 69-34/26 | 9.6.2026 | 9.6.2027
Reagensi, izuzev za transfuziju | 404-1-110/26-35 | 25 | Reagensi i potrošni materijal za aparat ADVIA 120, ADVIA 2120, ADVIA 2120i | 17 | Perox Flow Cell Wash | RGN232152 | pakovanje | 20 epuveta x 3.7 ml | Siemens Healthcare Diagnostics Inc, Tarrytown, SAD | ADVIA 2120 and 2120i Perox Flow Cell Wash | 28223 | 20% | Teamedical d.o.o | 69-34/26 | 9.6.2026 | 9.6.2027
Reagensi, izuzev za transfuziju | 404-1-110/26-35 | 25 | Reagensi i potrošni materijal za aparat ADVIA 120, ADVIA 2120, ADVIA 2120i | 18 | Vent Line Wash | RGN210215 | pakovanje | 4 x 100 ml | Siemens Healthcare Diagnostics Inc, Tarrytown, SAD | ADVIA 2120 and 2120i Vent Line Wash | 8292 | 20% | Teamedical d.o.o | 69-34/26 | 9.6.2026 | 9.6.2027
Reagensi, izuzev za transfuziju | 404-1-110/26-35 | 25 | Reagensi i potrošni materijal za aparat ADVIA 120, ADVIA 2120, ADVIA 2120i | 19 | ADVIA 120, ADVIA 2120, ADVIA 2120i Maintenance KIT | RGN210216 | pakovanje | 1 kit | Siemens Healthcare Diagnostics Inc, Tarrytown, SAD | ADVIA 120, ADVIA 2120, ADVIA 2120i Maintenance KIT | 89758 | 20% | Teamedical d.o.o | 69-34/26 | 9.6.2026 | 9.6.2027
Reagensi, izuzev za transfuziju | 404-1-110/26-35 | 26 | Reagensi i potrošni materijal za aparat HORIBA Yumizen H500, Yumizen H500E, Yumizen H550, Yumizen H550E, Yumizen H2500, Yumizen H1500, Pentra DX NEXUS | 1 | ABX Diluent | RGN210217 | komad | 20000 ml | HORIBA ABX SAS as HORIBA Medical | ABX Diluent | 26580 | 20% | Labteh d.o.o | 69-18/26 | 9.6.2026 | 9.6.2027
Reagensi, izuzev za transfuziju | 404-1-110/26-35 | 26 | Reagensi i potrošni materijal za aparat HORIBA Yumizen H500, Yumizen H500E, Yumizen H550, Yumizen H550E, Yumizen H2500, Yumizen H1500, Pentra DX NEXUS | 2 | ABX Cleaner | RGN210218 | komad | 1000 ml | HORIBA ABX SAS as HORIBA Medical | ABX Cleaner | 5890 | 20% | Labteh d.o.o | 69-18/26 | 9.6.2026 | 9.6.2027
Reagensi, izuzev za transfuziju | 404-1-110/26-35 | 26 | Reagensi i potrošni materijal za aparat HORIBA Yumizen H500, Yumizen H500E, Yumizen H550, Yumizen H550E, Yumizen H2500, Yumizen H1500, Pentra DX NEXUS | 3 | ABX LEUKODIFF | RGN210219 | komad | 1000 ml | HORIBA ABX SAS as HORIBA Medical | ABX Leucodiff | 12550 | 20% | Labteh d.o.o | 69-18/26 | 9.6.2026 | 9.6.2027
Reagensi, izuzev za transfuziju | 404-1-110/26-35 | 26 | Reagensi i potrošni materijal za aparat HORIBA Yumizen H500, Yumizen H500E, Yumizen H550, Yumizen H550E, Yumizen H2500, Yumizen H1500, Pentra DX NEXUS | 4 | ABX Fluocyte | RGN210220 | komad | 500 ml | HORIBA ABX SAS as HORIBA Medical | ABX Fluocyte | 5170 | 20% | Labteh d.o.o | 69-18/26 | 9.6.2026 | 9.6.2027
Reagensi, izuzev za transfuziju | 404-1-110/26-35 | 26 | Reagensi i potrošni materijal za aparat HORIBA Yumizen H500, Yumizen H500E, Yumizen H550, Yumizen H550E, Yumizen H2500, Yumizen H1500, Pentra DX NEXUS | 5 | ABX Lysebio 1L | RGN210221 | komad | 1000 ml | HORIBA ABX SAS as HORIBA Medical | ABX Lysebio | 16980 | 20% | Labteh d.o.o | 69-18/26 | 9.6.2026 | 9.6.2027
Reagensi, izuzev za transfuziju | 404-1-110/26-35 | 26 | Reagensi i potrošni materijal za aparat HORIBA Yumizen H500, Yumizen H500E, Yumizen H550, Yumizen H550E, Yumizen H2500, Yumizen H1500, Pentra DX NEXUS | 6 | ABX Nucediff | RGN210222 | komad | 1000 ml | HORIBA ABX SAS as HORIBA Medical | Nucediff | 12550 | 20% | Labteh d.o.o | 69-18/26 | 9.6.2026 | 9.6.2027
Reagensi, izuzev za transfuziju | 404-1-110/26-35 | 26 | Reagensi i potrošni materijal za aparat HORIBA Yumizen H500, Yumizen H500E, Yumizen H550, Yumizen H550E, Yumizen H2500, Yumizen H1500, Pentra DX NEXUS | 7 | ABX DIFFTROL N | RGN210223 | komad | 3 ml | HORIBA ABX SAS as HORIBA Medical | ABX Difftrol | 18750 | 20% | Labteh d.o.o | 69-18/26 | 9.6.2026 | 9.6.2027
Reagensi, izuzev za transfuziju | 404-1-110/26-35 | 26 | Reagensi i potrošni materijal za aparat HORIBA Yumizen H500, Yumizen H500E, Yumizen H550, Yumizen H550E, Yumizen H2500, Yumizen H1500, Pentra DX NEXUS | 8 | ABX DIFFTROL L | RGN210224 | komad | 3ml | HORIBA ABX SAS as HORIBA Medical | ABX Difftrol | 18750 | 20% | Labteh d.o.o | 69-18/26 | 9.6.2026 | 9.6.2027
Reagensi, izuzev za transfuziju | 404-1-110/26-35 | 26 | Reagensi i potrošni materijal za aparat HORIBA Yumizen H500, Yumizen H500E, Yumizen H550, Yumizen H550E, Yumizen H2500, Yumizen H1500, Pentra DX NEXUS | 9 | ABX DIFFTROL H | RGN210225 | komad | 3ml | HORIBA ABX SAS as HORIBA Medical | ABX Difftrol | 18750 | 20% | Labteh d.o.o | 69-18/26 | 9.6.2026 | 9.6.2027
Reagensi, izuzev za transfuziju | 404-1-110/26-35 | 26 | Reagensi i potrošni materijal za aparat HORIBA Yumizen H500, Yumizen H500E, Yumizen H550, Yumizen H550E, Yumizen H2500, Yumizen H1500, Pentra DX NEXUS | 10 | ABX MINOTROL RETIC N | RGN210226 | komad | 3ml | HORIBA ABX SAS as HORIBA Medical | ABX Minotrol Retic | 18460 | 20% | Labteh d.o.o | 69-18/26 | 9.6.2026 | 9.6.2027
Reagensi, izuzev za transfuziju | 404-1-110/26-35 | 26 | Reagensi i potrošni materijal za aparat HORIBA Yumizen H500, Yumizen H500E, Yumizen H550, Yumizen H550E, Yumizen H2500, Yumizen H1500, Pentra DX NEXUS | 11 | ABX MINOTROL RETIC L | RGN210227 | komad | 3ml | HORIBA ABX SAS as HORIBA Medical | ABX Minotrol Retic | 18460 | 20% | Labteh d.o.o | 69-18/26 | 9.6.2026 | 9.6.2027
Reagensi, izuzev za transfuziju | 404-1-110/26-35 | 26 | Reagensi i potrošni materijal za aparat HORIBA Yumizen H500, Yumizen H500E, Yumizen H550, Yumizen H550E, Yumizen H2500, Yumizen H1500, Pentra DX NEXUS | 12 | ABX MINOTROL RETIC H | RGN210228 | komad | 3ml | HORIBA ABX SAS as HORIBA Medical | ABX Minotrol Retic | 18460 | 20% | Labteh d.o.o | 69-18/26 | 9.6.2026 | 9.6.2027
Reagensi, izuzev za transfuziju | 404-1-110/26-35 | 26 | Reagensi i potrošni materijal za aparat HORIBA Yumizen H500, Yumizen H500E, Yumizen H550, Yumizen H550E, Yumizen H2500, Yumizen H1500, Pentra DX NEXUS | 13 | ABX MINOCLAIR | RGN210229 | komad | 500ml | HORIBA ABX SAS as HORIBA Medical | ABX Minoclair | 5170 | 20% | Labteh d.o.o | 69-18/26 | 9.6.2026 | 9.6.2027
Reagensi, izuzev za transfuziju | 404-1-110/26-35 | 26 | Reagensi i potrošni materijal za aparat HORIBA Yumizen H500, Yumizen H500E, Yumizen H550, Yumizen H550E, Yumizen H2500, Yumizen H1500, Pentra DX NEXUS | 14 | ABX Basolyse (5L) | RGN210230 | komad | 5000 ml | HORIBA ABX SAS as HORIBA Medical | ABX Basolyse (5L) | 18750 | 20% | Labteh d.o.o | 69-18/26 | 9.6.2026 | 9.6.2027
Reagensi, izuzev za transfuziju | 404-1-110/26-35 | 26 | Reagensi i potrošni materijal za aparat HORIBA Yumizen H500, Yumizen H500E, Yumizen H550, Yumizen H550E, Yumizen H2500, Yumizen H1500, Pentra DX NEXUS | 15 | Whitediff 1L | RGN210231 | komad | 1000 ml | HORIBA ABX SAS as HORIBA Medical | Whitediff 1L | 23110 | 20% | Labteh d.o.o | 69-18/26 | 9.6.2026 | 9.6.2027
Reagensi, izuzev za transfuziju | 404-1-110/26-35 | 27 | Reagensi i potrošni materijal -Hematološki analizator MINDRAY BC 3600 za 31000 ,MINDRAY BC 1800, 3200, 3600 | 1 | Diluent 20 l | RGN210232 | pakovanje | 20l | Shenzhen Mindray Bio-Medical Electronics Co., LTD., Kina | M-30D DILUENT | 5300 | 20% | Euromedicina d.o.o | 69-11/26 | 9.6.2026 | 9.6.2027
Reagensi, izuzev za transfuziju | 404-1-110/26-35 | 27 | Reagensi i potrošni materijal -Hematološki analizator MINDRAY BC 3600 za 31000 ,MINDRAY BC 1800, 3200, 3600 | 2 | Rins 5,5 l | RGN210233 | pakovanje | 5.5l | Shenzhen Mindray Bio-Medical Electronics Co., LTD., Kina | M-30R RINSE | 7900 | 20% | Euromedicina d.o.o | 69-11/26 | 9.6.2026 | 9.6.2027
Reagensi, izuzev za transfuziju | 404-1-110/26-35 | 27 | Reagensi i potrošni materijal -Hematološki analizator MINDRAY BC 3600 za 31000 ,MINDRAY BC 1800, 3200, 3600 | 3 | Lyser 500 ml | RGN210234 | pakovanje | 500ml | Shenzhen Mindray Bio-Medical Electronics Co., LTD., Kina | M-30CFL LYSE | 4780 | 20% | Euromedicina d.o.o | 69-11/26 | 9.6.2026 | 9.6.2027
Reagensi, izuzev za transfuziju | 404-1-110/26-35 | 27 | Reagensi i potrošni materijal -Hematološki analizator MINDRAY BC 3600 za 31000 ,MINDRAY BC 1800, 3200, 3600 | 4 | Probe cleanser, 50 ml | RGN232153 | pakovanje | 1x50 ml | Shenzhen Mindray Bio-Medical Electronics Co., LTD., Kina | PROBE CLEANSER | 1260 | 20% | Euromedicina d.o.o | 69-11/26 | 9.6.2026 | 9.6.2027
Reagensi, izuzev za transfuziju | 404-1-110/26-35 | 27 | Reagensi i potrošni materijal -Hematološki analizator MINDRAY BC 3600 za 31000 ,MINDRAY BC 1800, 3200, 3600 | 5 | Kontrolna krv LNH 3x3ml | RGN210236 | pakovanje | 3x3ml | Shenzhen Mindray Bio-Medical Electronics Co., LTD., Kina | BC-3D Hematology Control | 9450 | 20% | Euromedicina d.o.o | 69-11/26 | 9.6.2026 | 9.6.2027
Reagensi, izuzev za transfuziju | 404-1-110/26-35 | 27 | Reagensi i potrošni materijal -Hematološki analizator MINDRAY BC 3600 za 31000 ,MINDRAY BC 1800, 3200, 3600 | 6 | Termosenzitivni papir 50 mm | RGN210237 | pakovanje | 1 | Shenzhen Mindray Bio-Medical Electronics Co., LTD., Kina | Termosenzitivni papir 50 mm | 130 | 20% | Euromedicina d.o.o | 69-11/26 | 9.6.2026 | 9.6.2027
Reagensi, izuzev za transfuziju | 404-1-110/26-35 | 27 | Reagensi i potrošni materijal -Hematološki analizator MINDRAY BC 3600 za 31000 ,MINDRAY BC 1800, 3200, 3600 | 7 | E-Z cleanser | RGN210238 | pakovanje | 100ml | Shenzhen Mindray Bio-Medical Electronics Co., LTD., Kina | M-30E E-Z Cleanser | 3150 | 20% | Euromedicina d.o.o | 69-11/26 | 9.6.2026 | 9.6.2027
Reagensi, izuzev za transfuziju | 404-1-110/26-35 | 27 | Reagensi i potrošni materijal -Hematološki analizator MINDRAY BC 3600 za 31000 ,MINDRAY BC 1800, 3200, 3600 | 8 | BC-1800 Preventive kit | RGN210239 | pakovanje | 1 komad | Shenzhen Mindray Bio-Medical Electronics Co., LTD., Kina | BC-1800 Preventive kit | 26400 | 20% | Euromedicina d.o.o | 69-11/26 | 9.6.2026 | 9.6.2027
Reagensi, izuzev za transfuziju | 404-1-110/26-35 | 27 | Reagensi i potrošni materijal -Hematološki analizator MINDRAY BC 3600 za 31000 ,MINDRAY BC 1800, 3200, 3600 | 9 | BC-3600 Preventive kit | RGN210241 | pakovanje | 1 komad | Shenzhen Mindray Bio-Medical Electronics Co., LTD., Kina | BC-3600 Preventive kit | 43200 | 20% | Euromedicina d.o.o | 69-11/26 | 9.6.2026 | 9.6.2027
Reagensi, izuzev za transfuziju | 404-1-110/26-35 | 27 | Reagensi i potrošni materijal -Hematološki analizator MINDRAY BC 3600 za 31000 ,MINDRAY BC 1800, 3200, 3600 | 10 | Probe cleanser, 12x17 ml | RGN260600 | pakovanje | 12x17ml | Shenzhen Mindray Bio-Medical Electronics Co., LTD., Kina | PROBE CLEANSER | 3150 | 20% | Euromedicina d.o.o | 69-11/26 | 9.6.2026 | 9.6.2027
Reagensi, izuzev za transfuziju | 404-1-110/26-35 | 28 | Reagensi i potrošni materijal -Hematološki analizator: ABX Pentra XL R80, ABX Pentra 80,Pentra ES 60, Pentra MS CRP | 1 | Lysebio 1L | RGN210248 | komad | 1l | HORIBA ABX SAS as HORIBA Medical | ABX Lysebio | 16980 | 20% | Labteh d.o.o | 69-18/26 | 9.6.2026 | 9.6.2027
Reagensi, izuzev za transfuziju | 404-1-110/26-35 | 28 | Reagensi i potrošni materijal -Hematološki analizator: ABX Pentra XL R80, ABX Pentra 80,Pentra ES 60, Pentra MS CRP | 2 | Minoclair | RGN210249 | komad | 0,5l | HORIBA ABX SAS as HORIBA Medical | ABX Minoclair | 5170 | 20% | Labteh d.o.o | 69-18/26 | 9.6.2026 | 9.6.2027
Reagensi, izuzev za transfuziju | 404-1-110/26-35 | 28 | Reagensi i potrošni materijal -Hematološki analizator: ABX Pentra XL R80, ABX Pentra 80,Pentra ES 60, Pentra MS CRP | 3 | Difftrol Normal | RGN210250 | komad | 3ml | HORIBA ABX SAS as HORIBA Medical | ABX Difftrol | 18750 | 20% | Labteh d.o.o | 69-18/26 | 9.6.2026 | 9.6.2027
Reagensi, izuzev za transfuziju | 404-1-110/26-35 | 28 | Reagensi i potrošni materijal -Hematološki analizator: ABX Pentra XL R80, ABX Pentra 80,Pentra ES 60, Pentra MS CRP | 4 | Difftrol High | RGN210251 | komad | 3ml | HORIBA ABX SAS as HORIBA Medical | ABX Difftrol | 18750 | 20% | Labteh d.o.o | 69-18/26 | 9.6.2026 | 9.6.2027
Reagensi, izuzev za transfuziju | 404-1-110/26-35 | 28 | Reagensi i potrošni materijal -Hematološki analizator: ABX Pentra XL R80, ABX Pentra 80,Pentra ES 60, Pentra MS CRP | 5 | Difftrol Low | RGN210252 | komad | 3ml | HORIBA ABX SAS as HORIBA Medical | ABX Difftrol | 18750 | 20% | Labteh d.o.o | 69-18/26 | 9.6.2026 | 9.6.2027
Reagensi, izuzev za transfuziju | 404-1-110/26-35 | 28 | Reagensi i potrošni materijal -Hematološki analizator: ABX Pentra XL R80, ABX Pentra 80,Pentra ES 60, Pentra MS CRP | 6 | Lysebio 0,4 L | RGN210253 | komad | 0.4l | HORIBA ABX SAS as HORIBA Medical | ABX Lysebio | 12550 | 20% | Labteh d.o.o | 69-18/26 | 9.6.2026 | 9.6.2027
Reagensi, izuzev za transfuziju | 404-1-110/26-35 | 28 | Reagensi i potrošni materijal -Hematološki analizator: ABX Pentra XL R80, ABX Pentra 80,Pentra ES 60, Pentra MS CRP | 7 | Eosinofix | RGN210254 | komad | 1l | HORIBA ABX SAS as HORIBA Medical | ABX Eosinofix | 14760 | 20% | Labteh d.o.o | 69-18/26 | 9.6.2026 | 9.6.2027
Reagensi, izuzev za transfuziju | 404-1-110/26-35 | 28 | Reagensi i potrošni materijal -Hematološki analizator: ABX Pentra XL R80, ABX Pentra 80,Pentra ES 60, Pentra MS CRP | 8 | Basolyse II | RGN210255 | komad | 1l | HORIBA ABX SAS as HORIBA Medical | ABX Basolyse II | 12110 | 20% | Labteh d.o.o | 69-18/26 | 9.6.2026 | 9.6.2027
Reagensi, izuzev za transfuziju | 404-1-110/26-35 | 28 | Reagensi i potrošni materijal -Hematološki analizator: ABX Pentra XL R80, ABX Pentra 80,Pentra ES 60, Pentra MS CRP | 9 | Minotrol CRP Normal | RGN210256 | komad | 2.5ml | HORIBA ABX SAS as HORIBA Medical | ABX Minotrol CRP | 14030 | 20% | Labteh d.o.o | 69-18/26 | 9.6.2026 | 9.6.2027
Reagensi, izuzev za transfuziju | 404-1-110/26-35 | 28 | Reagensi i potrošni materijal -Hematološki analizator: ABX Pentra XL R80, ABX Pentra 80,Pentra ES 60, Pentra MS CRP | 10 | Minotrol CRP High | RGN210257 | komad | 2.5ml | HORIBA ABX SAS as HORIBA Medical | ABX Minotrol CRP | 14030 | 20% | Labteh d.o.o | 69-18/26 | 9.6.2026 | 9.6.2027
Reagensi, izuzev za transfuziju | 404-1-110/26-35 | 28 | Reagensi i potrošni materijal -Hematološki analizator: ABX Pentra XL R80, ABX Pentra 80,Pentra ES 60, Pentra MS CRP | 11 | Minotrol CRP Low | RGN210258 | komad | 2.5ml | HORIBA ABX SAS as HORIBA Medical | ABX Minotrol CRP | 14030 | 20% | Labteh d.o.o | 69-18/26 | 9.6.2026 | 9.6.2027
Reagensi, izuzev za transfuziju | 404-1-110/26-35 | 28 | Reagensi i potrošni materijal -Hematološki analizator: ABX Pentra XL R80, ABX Pentra 80,Pentra ES 60, Pentra MS CRP | 12 | CRP REA | RGN210259 | komad | 100 testova | HORIBA ABX SAS as HORIBA Medical | ABX CRP Rea | 32550 | 20% | Labteh d.o.o | 69-18/26 | 9.6.2026 | 9.6.2027
Reagensi, izuzev za transfuziju | 404-1-110/26-35 | 28 | Reagensi i potrošni materijal -Hematološki analizator: ABX Pentra XL R80, ABX Pentra 80,Pentra ES 60, Pentra MS CRP | 13 | Diluent | RGN210260 | komad | 20l | HORIBA ABX SAS as HORIBA Medical | ABX Diluent | 26580 | 20% | Labteh d.o.o | 69-18/26 | 9.6.2026 | 9.6.2027
Reagensi, izuzev za transfuziju | 404-1-110/26-35 | 28 | Reagensi i potrošni materijal -Hematološki analizator: ABX Pentra XL R80, ABX Pentra 80,Pentra ES 60, Pentra MS CRP | 14 | Fluocyte | RGN210261 | komad | 0.5l | HORIBA ABX SAS as HORIBA Medical | ABX Fluocyte | 5170 | 20% | Labteh d.o.o | 69-18/26 | 9.6.2026 | 9.6.2027
Reagensi, izuzev za transfuziju | 404-1-110/26-35 | 28 | Reagensi i potrošni materijal -Hematološki analizator: ABX Pentra XL R80, ABX Pentra 80,Pentra ES 60, Pentra MS CRP | 15 | Minotrol retic nivo 1 | RGN210262 | komad | 3ml | HORIBA ABX SAS as HORIBA Medical | ABX Minotrol Retic | 18460 | 20% | Labteh d.o.o | 69-18/26 | 9.6.2026 | 9.6.2027
Reagensi, izuzev za transfuziju | 404-1-110/26-35 | 28 | Reagensi i potrošni materijal -Hematološki analizator: ABX Pentra XL R80, ABX Pentra 80,Pentra ES 60, Pentra MS CRP | 16 | Minotrol retic nivo 2 | RGN210263 | komad | 3ml | HORIBA ABX SAS as HORIBA Medical | ABX Minotrol Retic | 18460 | 20% | Labteh d.o.o | 69-18/26 | 9.6.2026 | 9.6.2027
Reagensi, izuzev za transfuziju | 404-1-110/26-35 | 28 | Reagensi i potrošni materijal -Hematološki analizator: ABX Pentra XL R80, ABX Pentra 80,Pentra ES 60, Pentra MS CRP | 17 | Minotrol retic nivo 3 | RGN210264 | komad | 3ml | HORIBA ABX SAS as HORIBA Medical | ABX Minotrol Retic | 18460 | 20% | Labteh d.o.o | 69-18/26 | 9.6.2026 | 9.6.2027
Reagensi, izuzev za transfuziju | 404-1-110/26-35 | 28 | Reagensi i potrošni materijal -Hematološki analizator: ABX Pentra XL R80, ABX Pentra 80,Pentra ES 60, Pentra MS CRP | 18 | Cleaner | RGN210265 | komad | 1l | HORIBA ABX SAS as HORIBA Medical | ABX Cleaner | 5890 | 20% | Labteh d.o.o | 69-18/26 | 9.6.2026 | 9.6.2027
Reagensi, izuzev za transfuziju | 404-1-110/26-35 | 29 | Reagensi i potrošni materijal za analizator Alinity h | 1 | Alinity h-series WBC Reagent | RGN210273 | pakovanje | 4x975ml | Abbott Ireland Diagnostics Division | Alinity h-series WBC Reagent | 95822 | 20% | Magna Pharmacia d.o.o | 69-20/26 | 9.6.2026 | 9.6.2027
Reagensi, izuzev za transfuziju | 404-1-110/26-35 | 29 | Reagensi i potrošni materijal za analizator Alinity h | 2 | Alinity h-series Retic Reagent | RGN210274 | pakovanje | 4x370ml | Abbott Ireland Diagnostics Division | Alinity h-series Retic Reagent | 99801 | 20% | Magna Pharmacia d.o.o | 69-20/26 | 9.6.2026 | 9.6.2027
Reagensi, izuzev za transfuziju | 404-1-110/26-35 | 29 | Reagensi i potrošni materijal za analizator Alinity h | 3 | Alinity h-series HGB Reagent | RGN210275 | pakovanje | 4x975ml | Abbott Ireland Diagnostics Division | Alinity h-series HGB Reagent | 49990 | 20% | Magna Pharmacia d.o.o | 69-20/26 | 9.6.2026 | 9.6.2027
Reagensi, izuzev za transfuziju | 404-1-110/26-35 | 29 | Reagensi i potrošni materijal za analizator Alinity h | 4 | Alinity h-series AutoClean Solution | RGN210276 | pakovanje | 4x1000ml | Abbott GmbH | Alinity h-series AutoClean Solution | 50255 | 20% | Magna Pharmacia d.o.o | 69-20/26 | 9.6.2026 | 9.6.2027
Reagensi, izuzev za transfuziju | 404-1-110/26-35 | 29 | Reagensi i potrošni materijal za analizator Alinity h | 5 | Alinity h-series Diluent | RGN210277 | pakovanje | 9.6 l | Abbott GmbH | Alinity h-series Diluent | 47564 | 20% | Magna Pharmacia d.o.o | 69-20/26 | 9.6.2026 | 9.6.2027
Reagensi, izuzev za transfuziju | 404-1-110/26-35 | 29 | Reagensi i potrošni materijal za analizator Alinity h | 6 | Alinity h-series control 29P | RGN210278 | pakovanje | 12x3ml | Abbott GmbH | Alinity h-series Control 29P | 139748 | 20% | Magna Pharmacia d.o.o | 69-20/26 | 9.6.2026 | 9.6.2027
Reagensi, izuzev za transfuziju | 404-1-110/26-35 | 29 | Reagensi i potrošni materijal za analizator Alinity h | 7 | Alinity h-series Calibrator HemCal | RGN210279 | pakovanje | 2x3ml | Abbott GmbH | Alinity h-series Calibrator HemCal | 19964 | 20% | Magna Pharmacia d.o.o | 69-20/26 | 9.6.2026 | 9.6.2027
Reagensi, izuzev za transfuziju | 404-1-110/26-35 | 29 | Reagensi i potrošni materijal za analizator Alinity h | 8 | Alinity H 29P HP control | RGN232154 | pakovanje | 6x3ml | Abbott GmbH | Alinity H 29P HP kontrola | 71590 | 20% | Magna Pharmacia d.o.o | 69-20/26 | 9.6.2026 | 9.6.2027
Reagensi, izuzev za transfuziju | 404-1-110/26-35 | 29 | Reagensi i potrošni materijal za analizator Alinity h | 9 | Alinity h-series Phosphate Buffer | RGN260601 | pakovanje | 1 x 9.6 L | Abbott Ireland Diagnostics Division | Alinity h-series Phosphate Buffer | 96760 | 20% | Magna Pharmacia d.o.o | 69-20/26 | 9.6.2026 | 9.6.2027
Reagensi, izuzev za transfuziju | 404-1-110/26-35 | 29 | Reagensi i potrošni materijal za analizator Alinity h | 10 | Alinity h-series Glass Slides | RGN260602 | pakovanje | 1400 komada | Abbott GmbH | Alinity h-series Glass Slides | 247800 | 20% | Magna Pharmacia d.o.o | 69-20/26 | 9.6.2026 | 9.6.2027
Reagensi, izuzev za transfuziju | 404-1-110/26-35 | 29 | Reagensi i potrošni materijal za analizator Alinity h | 11 | Alinity h-series May-Grünwald-Giemsa Stain | RGN260603 | pakovanje | 1 x 980 mL | Abbott GmbH | Alinity h-series May-Grünwald-Giemsa Stain | 96760 | 20% | Magna Pharmacia d.o.o | 69-20/26 | 9.6.2026 | 9.6.2027
Reagensi, izuzev za transfuziju | 404-1-110/26-35 | 29 | Reagensi i potrošni materijal za analizator Alinity h | 12 | Alinity h-series Slide Label Cartridge | RGN260604 | pakovanje | 1 komad | Abbott GmbH | Alinity h-series Slide Label Cartridge | 129800 | 20% | Magna Pharmacia d.o.o | 69-20/26 | 9.6.2026 | 9.6.2027
Reagensi, izuzev za transfuziju | 404-1-110/26-35 | 29 | Reagensi i potrošni materijal za analizator Alinity h | 13 | Alinity h-series Smear Fix | RGN260605 | pakovanje | 1 x 980 mL | Abbott GmbH | Alinity h-series Smear Fix | 36580 | 20% | Magna Pharmacia d.o.o | 69-20/26 | 9.6.2026 | 9.6.2027
Reagensi, izuzev za transfuziju | 404-1-110/26-35 | 29 | Reagensi i potrošni materijal za analizator Alinity h | 14 | Alinity h-series Smear Tape Cartridge | RGN260606 | pakovanje | 1 komad | Abbott GmbH | Alinity h-series Smear Tape Cartridge | 290280 | 20% | Magna Pharmacia d.o.o | 69-20/26 | 9.6.2026 | 9.6.2027
Reagensi, izuzev za transfuziju | 404-1-110/26-35 | 29 | Reagensi i potrošni materijal za analizator Alinity h | 15 | Alinity h-series Wright-Giemsa Stain | RGN260607 | pakovanje | 1 x 980 mL | Abbott GmbH | Alinity h-series Wright-Giemsa Stain | 96760 | 20% | Magna Pharmacia d.o.o | 69-20/26 | 9.6.2026 | 9.6.2027
Reagensi, izuzev za transfuziju | 404-1-110/26-35 | 30 | Reagensi i potrošni materijal analizator CD Sapphire | 1 | Diluent / Sheat Reagent | RGN210280 | pakovanje | 20 l | Abbott Laboratories Diagnostics Division | Diluent / Sheat Reagent | 95822 | 20% | Magna Pharmacia d.o.o | 69-20/26 | 9.6.2026 | 9.6.2027
Reagensi, izuzev za transfuziju | 404-1-110/26-35 | 30 | Reagensi i potrošni materijal analizator CD Sapphire | 2 | WBC Part A | RGN210281 | pakovanje | 4x3,8 l | Abbott Laboratories Diagnostics Division | WBC Part A | 99801 | 20% | Magna Pharmacia d.o.o | 69-20/26 | 9.6.2026 | 9.6.2027
Reagensi, izuzev za transfuziju | 404-1-110/26-35 | 30 | Reagensi i potrošni materijal analizator CD Sapphire | 3 | WBC Part B | RGN210282 | pakovanje | 1,52 l | Abbott Laboratories Diagnostics Division | WBC Part B | 49990 | 20% | Magna Pharmacia d.o.o | 69-20/26 | 9.6.2026 | 9.6.2027
Reagensi, izuzev za transfuziju | 404-1-110/26-35 | 30 | Reagensi i potrošni materijal analizator CD Sapphire | 4 | Hemoglobine Reagent | RGN210283 | pakovanje | 9,6 l | Abbott Laboratories Diagnostics Division | Hemoglobine Reagent | 50255 | 20% | Magna Pharmacia d.o.o | 69-20/26 | 9.6.2026 | 9.6.2027
Reagensi, izuzev za transfuziju | 404-1-110/26-35 | 30 | Reagensi i potrošni materijal analizator CD Sapphire | 5 | Reticulocite reagent | RGN210284 | pakovanje | 210ml | Abbott Laboratories Diagnostics Division | Reticulocite reagent | 47564 | 20% | Magna Pharmacia d.o.o | 69-20/26 | 9.6.2026 | 9.6.2027
Reagensi, izuzev za transfuziju | 404-1-110/26-35 | 30 | Reagensi i potrošni materijal analizator CD Sapphire | 6 | CD29 Plus Control (with RETIC), Half Pack | RGN210285 | pakovanje | 6x3ml | Abbott Laboratories Diagnostics Division | CD29 Plus Control (with RETIC), Half Pack | 139748 | 20% | Magna Pharmacia d.o.o | 69-20/26 | 9.6.2026 | 9.6.2027
Reagensi, izuzev za transfuziju | 404-1-110/26-35 | 30 | Reagensi i potrošni materijal analizator CD Sapphire | 7 | CD IMMUNO PLT (CD61) reagens | RGN232155 | pakovanje | 40 testova | Abbott Laboratories Diagnostics Division | CD IMMUNO PLT (CD61) reagens | 19964 | 20% | Magna Pharmacia d.o.o | 69-20/26 | 9.6.2026 | 9.6.2027
Reagensi, izuzev za transfuziju | 404-1-110/26-35 | 30 | Reagensi i potrošni materijal analizator CD Sapphire | 8 | CD IMMUNO TCell (CD3/4/8) reagens | RGN232156 | pakovanje | 20 testova | Abbott Laboratories Diagnostics Division | CD IMMUNO TCell (CD3/4/8) reagens | 71590 | 20% | Magna Pharmacia d.o.o | 69-20/26 | 9.6.2026 | 9.6.2027
Reagensi, izuzev za transfuziju | 404-1-110/26-35 | 31 | Reagensi i potrošni materijal analizator CD Emerald | 1 | CD EMERALD CLEANER RGT 960ML | RGN210286 | pakovanje | 960ml | Abbott Laboratories Diagnostics Division | CD EMERALD CLEANER RGT 960ML | 9660 | 20% | Magna Pharmacia d.o.o | 69-20/26 | 9.6.2026 | 9.6.2027
Reagensi, izuzev za transfuziju | 404-1-110/26-35 | 31 | Reagensi i potrošni materijal analizator CD Emerald | 2 | CD EMERALD HGB LYSE RGT 960ML | RGN210287 | pakovanje | 960ml | Abbott Laboratories Diagnostics Division | CD EMERALD HGB LYSE RGT 960ML | 11040 | 20% | Magna Pharmacia d.o.o | 69-20/26 | 9.6.2026 | 9.6.2027
Reagensi, izuzev za transfuziju | 404-1-110/26-35 | 31 | Reagensi i potrošni materijal analizator CD Emerald | 3 | CD EMERALD DILUENT RGT 10L | RGN210288 | pakovanje | 10 l | Abbott Laboratories Diagnostics Division | CD EMERALD DILUENT RGT 10L | 9660 | 20% | Magna Pharmacia d.o.o | 69-20/26 | 9.6.2026 | 9.6.2027
Reagensi, izuzev za transfuziju | 404-1-110/26-35 | 31 | Reagensi i potrošni materijal analizator CD Emerald | 4 | CD 18 Plus Control | RGN210289 | pakovanje | 2x3x3 ml | Abbott Laboratories Diagnostics Division | CD 18 Plus Control | 27945 | 20% | Magna Pharmacia d.o.o | 69-20/26 | 9.6.2026 | 9.6.2027
Reagensi, izuzev za transfuziju | 404-1-110/26-35 | 32 | Reagensi za hematološki analizator SWELAB LUMI | 1 | Lumi Diluent | RGN210299 | pakovanje | 20L | Boule Medical AB | Swelab Lumi-D Diluent | 30000 | 20% | Mediaktiva d.o.o | 69-23/26 | 9.6.2026 | 9.6.2027
Reagensi, izuzev za transfuziju | 404-1-110/26-35 | 32 | Reagensi za hematološki analizator SWELAB LUMI | 2 | Lumi Lyser 1 | RGN210300 | pakovanje | 200ml | Boule Medical AB | Swelab Lumi-L1 Lyse | 30400 | 20% | Mediaktiva d.o.o | 69-23/26 | 9.6.2026 | 9.6.2027
Reagensi, izuzev za transfuziju | 404-1-110/26-35 | 32 | Reagensi za hematološki analizator SWELAB LUMI | 3 | Lumi Lyser 2 | RGN210301 | pakovanje | 500ml | Boule Medical AB | Swelab Lumi-L2 Lyse | 45500 | 20% | Mediaktiva d.o.o | 69-23/26 | 9.6.2026 | 9.6.2027
Reagensi, izuzev za transfuziju | 404-1-110/26-35 | 32 | Reagensi za hematološki analizator SWELAB LUMI | 4 | Cleaner | RGN210302 | pakovanje | 50ml | Boule Medical AB | Boule Cleaning Kit | 39200 | 20% | Mediaktiva d.o.o | 69-23/26 | 9.6.2026 | 9.6.2027
Reagensi, izuzev za transfuziju | 404-1-110/26-35 | 33 | Reagensi za hematološki analizator SWELAB ALFA PLUS | 1 | Swelab Alfa Diluent,RFID | RGN210303 | pakovanje | 20L | Boule Medical AB | Swelab AlfaDiluent, RFID | 22000 | 20% | Mediaktiva d.o.o | 69-23/26 | 9.6.2026 | 9.6.2027
Reagensi, izuzev za transfuziju | 404-1-110/26-35 | 33 | Reagensi za hematološki analizator SWELAB ALFA PLUS | 2 | Swelab Alfa Lyser, RFID | RGN210304 | pakovanje | 5L | Boule Medical AB | Swelab AlfaLyse,RFID | 24580 | 20% | Mediaktiva d.o.o | 69-23/26 | 9.6.2026 | 9.6.2027
Reagensi, izuzev za transfuziju | 404-1-110/26-35 | 33 | Reagensi za hematološki analizator SWELAB ALFA PLUS | 3 | MPA micro pipetTes,Plasticne,EDTA | RGN210306 | pakovanje | 100kom | Boule Medical AB | Boule MPA Micro pipettes plastic,EDTA | 3000 | 20% | Mediaktiva d.o.o | 69-23/26 | 9.6.2026 | 9.6.2027
Reagensi, izuzev za transfuziju | 404-1-110/26-35 | 33 | Reagensi za hematološki analizator SWELAB ALFA PLUS | 4 | Boule Con-Diff | RGN250028 | pakovanje | 4,5ml | Boule Medical AB | Boule con-Diff | 17250 | 20% | Mediaktiva d.o.o | 69-23/26 | 9.6.2026 | 9.6.2027
Reagensi, izuzev za transfuziju | 404-1-110/26-35 | 34 | Reagensi i potrošni materijal za hematološki analizator 3 -Part-Diff Hematology Analyzer URIT-3000Plus i BH-70 proizvođača URIT | 1 | URIT D31 DILUENT | RGN220773 | pakovanje | 20L | URIT Medical Electronic Co., Ltd | URIT D31 for URIT Automated Hematology Analyzer | 7700 | 20% | Elta d.o.o | 69-10/26 | 9.6.2026 | 9.6.2027
Reagensi, izuzev za transfuziju | 404-1-110/26-35 | 34 | Reagensi i potrošni materijal za hematološki analizator 3 -Part-Diff Hematology Analyzer URIT-3000Plus i BH-70 proizvođača URIT | 2 | URIT L21 Lyse | RGN220774 | pakovanje | 1000ml | URIT Medical Electronic Co., Ltd | URIT L21 for URIT Automated Hematology Analyzer | 12000 | 20% | Elta d.o.o | 69-10/26 | 9.6.2026 | 9.6.2027
Reagensi, izuzev za transfuziju | 404-1-110/26-35 | 34 | Reagensi i potrošni materijal za hematološki analizator 3 -Part-Diff Hematology Analyzer URIT-3000Plus i BH-70 proizvođača URIT | 3 | URIT D41 DETERGENT | RGN220775 | pakovanje | 20L | URIT Medical Electronic Co., Ltd | URIT D41 for URIT Automated Hematology Analyzer | 5700 | 20% | Elta d.o.o | 69-10/26 | 9.6.2026 | 9.6.2027
Reagensi, izuzev za transfuziju | 404-1-110/26-35 | 34 | Reagensi i potrošni materijal za hematološki analizator 3 -Part-Diff Hematology Analyzer URIT-3000Plus i BH-70 proizvođača URIT | 4 | URIT D43 Probe Cleaner | RGN220776 | pakovanje | 100ml | URIT Medical Electronic Co., Ltd | URIT D43 Probe Cleaner | 7600 | 20% | Elta d.o.o | 69-10/26 | 9.6.2026 | 9.6.2027
Reagensi, izuzev za transfuziju | 404-1-110/26-35 | 34 | Reagensi i potrošni materijal za hematološki analizator 3 -Part-Diff Hematology Analyzer URIT-3000Plus i BH-70 proizvođača URIT | 5 | AMP Hematology control Blood - AMP Hemo Trol 16 | RGN220777 | pakovanje | 3x2mL | Ameda Labordiagnostik GmbH | AMP HemoTrol 16 Kit | 8600 | 20% | Elta d.o.o | 69-10/26 | 9.6.2026 | 9.6.2027
Reagensi, izuzev za transfuziju | 404-1-110/26-35 | 34 | Reagensi i potrošni materijal za hematološki analizator 3 -Part-Diff Hematology Analyzer URIT-3000Plus i BH-70 proizvođača URIT | 6 | AMP Hematology calibrator - AMP HemoCal | RGN220778 | pakovanje | 1x3mL | Ameda Labordiagnostik GmbH | AMP HemoCal | 4000 | 20% | Elta d.o.o | 69-10/26 | 9.6.2026 | 9.6.2027
Reagensi, izuzev za transfuziju | 404-1-110/26-35 | 34 | Reagensi i potrošni materijal za hematološki analizator 3 -Part-Diff Hematology Analyzer URIT-3000Plus i BH-70 proizvođača URIT | 7 | PM Control kit Urit 3000Plus/BH-70 | RGN260027 | pakovanje | komad | URIT Medical Electronic Co., Ltd | PM Control kit Urit 3000Plus/BH-70 | 40000 | 20% | Elta d.o.o | 69-10/26 | 9.6.2026 | 9.6.2027
Reagensi, izuzev za transfuziju | 404-1-110/26-35 | 35 | Reagensi i potrošni materijal za hematološki analizator 5 -Part-Diff Auto Hematology Analyzer URIT-5160/5380/5380 CRP/5390 proizvođača URIT | 1 | Diluent URIT 5D 11 | RGN217331 | pakovanje | 20L | URIT Medical Electronic Co., Ltd | URIT 5D 11 for URIT 5-Part-Diff Auto Hematology Analyzer | 9500 | 20% | Elta d.o.o | 69-10/26 | 9.6.2026 | 9.6.2027
Reagensi, izuzev za transfuziju | 404-1-110/26-35 | 35 | Reagensi i potrošni materijal za hematološki analizator 5 -Part-Diff Auto Hematology Analyzer URIT-5160/5380/5380 CRP/5390 proizvođača URIT | 2 | Detergent URIT D46 | RGN217332 | pakovanje | 20L | URIT Medical Electronic Co., Ltd | URIT D46 for URIT 5-Part-Diff Auto Hematology Analyzer | 15000 | 20% | Elta d.o.o | 69-10/26 | 9.6.2026 | 9.6.2027
Reagensi, izuzev za transfuziju | 404-1-110/26-35 | 35 | Reagensi i potrošni materijal za hematološki analizator 5 -Part-Diff Auto Hematology Analyzer URIT-5160/5380/5380 CRP/5390 proizvođača URIT | 3 | Sheath URIT 5S 11 | RGN217333 | pakovanje | 20L | URIT Medical Electronic Co., Ltd | URIT 5S 11 for URIT 5-Part-Diff Auto Hematology Analyzer | 19000 | 20% | Elta d.o.o | 69-10/26 | 9.6.2026 | 9.6.2027
Reagensi, izuzev za transfuziju | 404-1-110/26-35 | 35 | Reagensi i potrošni materijal za hematološki analizator 5 -Part-Diff Auto Hematology Analyzer URIT-5160/5380/5380 CRP/5390 proizvođača URIT | 4 | Lyse URIT 5L 11 | RGN217334 | pakovanje | 1L | URIT Medical Electronic Co., Ltd | URIT 5L 11 for URIT 5-Part-Diff Auto Hematology Analyzer | 19000 | 20% | Elta d.o.o | 69-10/26 | 9.6.2026 | 9.6.2027
Reagensi, izuzev za transfuziju | 404-1-110/26-35 | 35 | Reagensi i potrošni materijal za hematološki analizator 5 -Part-Diff Auto Hematology Analyzer URIT-5160/5380/5380 CRP/5390 proizvođača URIT | 5 | Probe Cleaner URIT D43 | RGN217335 | pakovanje | 100ml | URIT Medical Electronic Co., Ltd | URIT D43 Probe Cleaner | 8000 | 20% | Elta d.o.o | 69-10/26 | 9.6.2026 | 9.6.2027
Reagensi, izuzev za transfuziju | 404-1-110/26-35 | 35 | Reagensi i potrošni materijal za hematološki analizator 5 -Part-Diff Auto Hematology Analyzer URIT-5160/5380/5380 CRP/5390 proizvođača URIT | 6 | AMP Hematology control Blood - AMP Hemo Trol 5D | RGN217336 | pakovanje | 3x3mL | Ameda Labordiagnostik GmbH | AMP HemoTrol 5D Kit | 25000 | 20% | Elta d.o.o | 69-10/26 | 9.6.2026 | 9.6.2027
Reagensi, izuzev za transfuziju | 404-1-110/26-35 | 35 | Reagensi i potrošni materijal za hematološki analizator 5 -Part-Diff Auto Hematology Analyzer URIT-5160/5380/5380 CRP/5390 proizvođača URIT | 7 | Staining solution for hematology analyzer URIT R11 | RGN217338 | pakovanje | 100 u kutiji | URIT Medical Electronic Co., Ltd | URIT R11 for URIT 5-Part-Diff Auto Hematology Analyzer | 26200 | 20% | Elta d.o.o | 69-10/26 | 9.6.2026 | 9.6.2027
Reagensi, izuzev za transfuziju | 404-1-110/26-35 | 35 | Reagensi i potrošni materijal za hematološki analizator 5 -Part-Diff Auto Hematology Analyzer URIT-5160/5380/5380 CRP/5390 proizvođača URIT | 8 | Lyse URIT 5C 21 | RGN240887 | pakovanje | 200 ml | URIT Medical Electronic Co., Ltd | URIT 5C 21 Hemolysin | 8680 | 20% | Elta d.o.o | 69-10/26 | 9.6.2026 | 9.6.2027
Reagensi, izuzev za transfuziju | 404-1-110/26-35 | 35 | Reagensi i potrošni materijal za hematološki analizator 5 -Part-Diff Auto Hematology Analyzer URIT-5160/5380/5380 CRP/5390 proizvođača URIT | 9 | Latex reagent 5C 12 | RGN240888 | pakovanje | 25 ml | URIT Medical Electronic Co., Ltd | C-Reactive Protein Test Kit (Latex Immunoturbidimetry) | 20240 | 20% | Elta d.o.o | 69-10/26 | 9.6.2026 | 9.6.2027
Reagensi, izuzev za transfuziju | 404-1-110/26-35 | 35 | Reagensi i potrošni materijal za hematološki analizator 5 -Part-Diff Auto Hematology Analyzer URIT-5160/5380/5380 CRP/5390 proizvođača URIT | 10 | CRP Calibrator CA 12 | RGN240889 | pakovanje | 5x0.5ml | URIT Medical Electronic Co., Ltd | C-Reactive Protein Calibrator | 4510 | 20% | Elta d.o.o | 69-10/26 | 9.6.2026 | 9.6.2027
Reagensi, izuzev za transfuziju | 404-1-110/26-35 | 35 | Reagensi i potrošni materijal za hematološki analizator 5 -Part-Diff Auto Hematology Analyzer URIT-5160/5380/5380 CRP/5390 proizvođača URIT | 11 | CRP QC URIT QC 12 | RGN240890 | pakovanje | 4x1ml | URIT Medical Electronic Co., Ltd | C-Reactive Protein Control | 16000 | 20% | Elta d.o.o | 69-10/26 | 9.6.2026 | 9.6.2027
Reagensi, izuzev za transfuziju | 404-1-110/26-35 | 35 | Reagensi i potrošni materijal za hematološki analizator 5 -Part-Diff Auto Hematology Analyzer URIT-5160/5380/5380 CRP/5390 proizvođača URIT | 12 | PM Control kit Urit 5160/5380/5380CRP/5390 | RGN260026 | pakovanje | komad | URIT Medical Electronic Co., Ltd | PM Control kit Urit 5160/5380/5380CRP/5390 | 105000 | 20% | Elta d.o.o | 69-10/26 | 9.6.2026 | 9.6.2027
Reagensi, izuzev za transfuziju | 404-1-110/26-35 | 36 | Reagensi i potrošni materijal za 6 diff hematološki analizator URIT 6180,proizvođača URIT Medical | 1 | Diluent BH-DS 68 | RGN240891 | pakovanje | 20L | URIT Medical Electronic Co., Ltd | Diluent BH-DS 68 | 16800 | 20% | Elta d.o.o | 69-10/26 | 9.6.2026 | 9.6.2027
Reagensi, izuzev za transfuziju | 404-1-110/26-35 | 36 | Reagensi i potrošni materijal za 6 diff hematološki analizator URIT 6180,proizvođača URIT Medical | 2 | Diluent BH-DR68 | RGN240892 | pakovanje | 500ml | URIT Medical Electronic Co., Ltd | Diluent BH-DR68 | 9500 | 20% | Elta d.o.o | 69-10/26 | 9.6.2026 | 9.6.2027
Reagensi, izuzev za transfuziju | 404-1-110/26-35 | 36 | Reagensi i potrošni materijal za 6 diff hematološki analizator URIT 6180,proizvođača URIT Medical | 3 | Lyse BH-LN 68 | RGN240893 | pakovanje | 1L | URIT Medical Electronic Co., Ltd | Lyse BH-LN 68 | 16800 | 20% | Elta d.o.o | 69-10/26 | 9.6.2026 | 9.6.2027
Reagensi, izuzev za transfuziju | 404-1-110/26-35 | 36 | Reagensi i potrošni materijal za 6 diff hematološki analizator URIT 6180,proizvođača URIT Medical | 4 | Lyse BH-LD 68 | RGN240894 | pakovanje | 1L | URIT Medical Electronic Co., Ltd | Lyse BH-LD 68 | 16800 | 20% | Elta d.o.o | 69-10/26 | 9.6.2026 | 9.6.2027
Reagensi, izuzev za transfuziju | 404-1-110/26-35 | 36 | Reagensi i potrošni materijal za 6 diff hematološki analizator URIT 6180,proizvođača URIT Medical | 5 | Lyse BH-LP 68 | RGN240895 | pakovanje | 200 ml | URIT Medical Electronic Co., Ltd | Lyse BH-LP 68 | 9500 | 20% | Elta d.o.o | 69-10/26 | 9.6.2026 | 9.6.2027
Reagensi, izuzev za transfuziju | 404-1-110/26-35 | 36 | Reagensi i potrošni materijal za 6 diff hematološki analizator URIT 6180,proizvođača URIT Medical | 6 | Lyse BH-LH 68 | RGN240896 | pakovanje | 500 ml | URIT Medical Electronic Co., Ltd | Lyse BH-LH 68 | 10500 | 20% | Elta d.o.o | 69-10/26 | 9.6.2026 | 9.6.2027
Reagensi, izuzev za transfuziju | 404-1-110/26-35 | 36 | Reagensi i potrošni materijal za 6 diff hematološki analizator URIT 6180,proizvođača URIT Medical | 7 | Fluorescent Dye BH-FR68 | RGN240897 | pakovanje | 6 ml | URIT Medical Electronic Co., Ltd | Fluorescent Dye BH-FR68 | 39600 | 20% | Elta d.o.o | 69-10/26 | 9.6.2026 | 9.6.2027
Reagensi, izuzev za transfuziju | 404-1-110/26-35 | 36 | Reagensi i potrošni materijal za 6 diff hematološki analizator URIT 6180,proizvođača URIT Medical | 8 | Fluorescent Dye BH-FN68 | RGN240898 | pakovanje | 25ml | URIT Medical Electronic Co., Ltd | Fluorescent Dye BH-FN68 | 20000 | 20% | Elta d.o.o | 69-10/26 | 9.6.2026 | 9.6.2027
Reagensi, izuzev za transfuziju | 404-1-110/26-35 | 36 | Reagensi i potrošni materijal za 6 diff hematološki analizator URIT 6180,proizvođača URIT Medical | 9 | Fluorescent Dye BH-FD68 | RGN240899 | pakovanje | 25ml | URIT Medical Electronic Co., Ltd | Fluorescent Dye BH-FD68 | 21000 | 20% | Elta d.o.o | 69-10/26 | 9.6.2026 | 9.6.2027
Reagensi, izuzev za transfuziju | 404-1-110/26-35 | 36 | Reagensi i potrošni materijal za 6 diff hematološki analizator URIT 6180,proizvođača URIT Medical | 10 | Fluorescent Dye BH-FP68 | RGN240900 | pakovanje | 6ml | URIT Medical Electronic Co., Ltd | Fluorescent Dye BH-FP68 | 20500 | 20% | Elta d.o.o | 69-10/26 | 9.6.2026 | 9.6.2027
Reagensi, izuzev za transfuziju | 404-1-110/26-35 | 36 | Reagensi i potrošni materijal za 6 diff hematološki analizator URIT 6180,proizvođača URIT Medical | 11 | Probe Cleaner D43 | RGN240901 | pakovanje | 4x50ml | URIT Medical Electronic Co., Ltd | URIT Probe Cleaner | 20000 | 20% | Elta d.o.o | 69-10/26 | 9.6.2026 | 9.6.2027
Reagensi, izuzev za transfuziju | 404-1-110/26-35 | 36 | Reagensi i potrošni materijal za 6 diff hematološki analizator URIT 6180,proizvođača URIT Medical | 12 | HQ60 control blood | RGN260608 | pakovanje | 3x3ml | URIT Medical Electronic Co., Ltd | URIT HQ 60 | 22930 | 20% | Elta d.o.o | 69-10/26 | 9.6.2026 | 9.6.2027
Reagensi, izuzev za transfuziju | 404-1-110/26-35 | 36 | Reagensi i potrošni materijal za 6 diff hematološki analizator URIT 6180,proizvođača URIT Medical | 13 | PM kit Urit 6180 | RGN260609 | pakovanje | komad | URIT Medical Electronic Co., Ltd | PM kit Urit 6180 | 160000 | 20% | Elta d.o.o | 69-10/26 | 9.6.2026 | 9.6.2027
Reagensi, izuzev za transfuziju | 404-1-110/26-35 | 37 | Reagensi i hemikalije za neautomatizovanu imunohistohemiju, FITC antitela, FISH probe,CISH probe, VITRO S.A., Zytomed | 1 | ACTH (Adrenocorticotropic Hormone) (CLIP/2040R) | RGN240902 | pakovanje | 7 ml | Vitro S.A. | ACTH (Adrenocorticotropic Hormone) (CLIP/2040R) | 23540 | 20% | Elta d.o.o | 69-10/26 | 9.6.2026 | 9.6.2027
Reagensi, izuzev za transfuziju | 404-1-110/26-35 | 37 | Reagensi i hemikalije za neautomatizovanu imunohistohemiju, FITC antitela, FISH probe,CISH probe, VITRO S.A., Zytomed | 2 | Actin, Muscle Specific (HHF35) | RGN240903 | pakovanje | 12 ml | Vitro S.A. | Actin, Muscle Specific (HHF35) | 38500 | 20% | Elta d.o.o | 69-10/26 | 9.6.2026 | 9.6.2027
Reagensi, izuzev za transfuziju | 404-1-110/26-35 | 37 | Reagensi i hemikalije za neautomatizovanu imunohistohemiju, FITC antitela, FISH probe,CISH probe, VITRO S.A., Zytomed | 3 | Adipophilin (Polyclonal) | RGN240904 | pakovanje | 7 ml | Vitro S.A. | Adipophilin (Polyclonal) | 30000 | 20% | Elta d.o.o | 69-10/26 | 9.6.2026 | 9.6.2027
Reagensi, izuzev za transfuziju | 404-1-110/26-35 | 37 | Reagensi i hemikalije za neautomatizovanu imunohistohemiju, FITC antitela, FISH probe,CISH probe, VITRO S.A., Zytomed | 4 | ALK/p80 (5A4) | RGN240905 | pakovanje | 7 ml | Vitro S.A. | ALK/p80 (5A4) | 45000 | 20% | Elta d.o.o | 69-10/26 | 9.6.2026 | 9.6.2027
Reagensi, izuzev za transfuziju | 404-1-110/26-35 | 37 | Reagensi i hemikalije za neautomatizovanu imunohistohemiju, FITC antitela, FISH probe,CISH probe, VITRO S.A., Zytomed | 5 | Alpha-1-Antichymotrypsin (Polyclonal) | RGN240906 | pakovanje | 1 ml | Vitro S.A. | Alpha-1-Antichymotrypsin (Polyclonal) | 38400 | 20% | Elta d.o.o | 69-10/26 | 9.6.2026 | 9.6.2027
Reagensi, izuzev za transfuziju | 404-1-110/26-35 | 37 | Reagensi i hemikalije za neautomatizovanu imunohistohemiju, FITC antitela, FISH probe,CISH probe, VITRO S.A., Zytomed | 6 | Alpha-1 Antitrypsin (Polyclonal) | RGN240907 | pakovanje | 1 ml | Vitro S.A. | Alpha-1 Antitrypsin (Polyclonal) | 26000 | 20% | Elta d.o.o | 69-10/26 | 9.6.2026 | 9.6.2027
Reagensi, izuzev za transfuziju | 404-1-110/26-35 | 37 | Reagensi i hemikalije za neautomatizovanu imunohistohemiju, FITC antitela, FISH probe,CISH probe, VITRO S.A., Zytomed | 7 | Alpha-Fetoprotein (EP209) | RGN240908 | pakovanje | 12 ml | Vitro S.A. | Alpha-Fetoprotein (EP209) | 34950 | 20% | Elta d.o.o | 69-10/26 | 9.6.2026 | 9.6.2027
Reagensi, izuzev za transfuziju | 404-1-110/26-35 | 37 | Reagensi i hemikalije za neautomatizovanu imunohistohemiju, FITC antitela, FISH probe,CISH probe, VITRO S.A., Zytomed | 8 | AMACR/p504s (13H4) | RGN240909 | pakovanje | 12 ml | Vitro S.A. | AMACR/p504s (13H4) | 38850 | 20% | Elta d.o.o | 69-10/26 | 9.6.2026 | 9.6.2027
Reagensi, izuzev za transfuziju | 404-1-110/26-35 | 37 | Reagensi i hemikalije za neautomatizovanu imunohistohemiju, FITC antitela, FISH probe,CISH probe, VITRO S.A., Zytomed | 9 | Amyloid A (MC1) | RGN240910 | pakovanje | 1 ml | Vitro S.A. | Amyloid A (MC1) | 51500 | 20% | Elta d.o.o | 69-10/26 | 9.6.2026 | 9.6.2027
Reagensi, izuzev za transfuziju | 404-1-110/26-35 | 37 | Reagensi i hemikalije za neautomatizovanu imunohistohemiju, FITC antitela, FISH probe,CISH probe, VITRO S.A., Zytomed | 10 | Androgen Receptor (SP107) | RGN240911 | pakovanje | 12 ml | Vitro S.A. | Androgen Receptor (SP107) | 38850 | 20% | Elta d.o.o | 69-10/26 | 9.6.2026 | 9.6.2027
Reagensi, izuzev za transfuziju | 404-1-110/26-35 | 37 | Reagensi i hemikalije za neautomatizovanu imunohistohemiju, FITC antitela, FISH probe,CISH probe, VITRO S.A., Zytomed | 11 | Anexin A1 (29) | RGN240912 | pakovanje | 12 ml | Vitro S.A. | Anexin A1 (29) | 38850 | 20% | Elta d.o.o | 69-10/26 | 9.6.2026 | 9.6.2027
Reagensi, izuzev za transfuziju | 404-1-110/26-35 | 37 | Reagensi i hemikalije za neautomatizovanu imunohistohemiju, FITC antitela, FISH probe,CISH probe, VITRO S.A., Zytomed | 12 | ARG-1 (EP261) | RGN240913 | pakovanje | 7 ml | Vitro S.A. | ARG-1 (EP261) | 50000 | 20% | Elta d.o.o | 69-10/26 | 9.6.2026 | 9.6.2027
Reagensi, izuzev za transfuziju | 404-1-110/26-35 | 37 | Reagensi i hemikalije za neautomatizovanu imunohistohemiju, FITC antitela, FISH probe,CISH probe, VITRO S.A., Zytomed | 13 | ATRX (POLYCLONAL) | RGN240914 | pakovanje | 7 ml | Vitro S.A. | ATRX (POLYCLONAL) | 87000 | 20% | Elta d.o.o | 69-10/26 | 9.6.2026 | 9.6.2027
Reagensi, izuzev za transfuziju | 404-1-110/26-35 | 37 | Reagensi i hemikalije za neautomatizovanu imunohistohemiju, FITC antitela, FISH probe,CISH probe, VITRO S.A., Zytomed | 14 | Bcl-2 (EP36) | RGN240915 | pakovanje | 12 ml | Vitro S.A. | Bcl-2 (EP36) | 38850 | 20% | Elta d.o.o | 69-10/26 | 9.6.2026 | 9.6.2027
Reagensi, izuzev za transfuziju | 404-1-110/26-35 | 37 | Reagensi i hemikalije za neautomatizovanu imunohistohemiju, FITC antitela, FISH probe,CISH probe, VITRO S.A., Zytomed | 15 | Bcl-6 (LN22) | RGN240916 | pakovanje | 12 ml | Vitro S.A. | Bcl-6 (LN22) | 48900 | 20% | Elta d.o.o | 69-10/26 | 9.6.2026 | 9.6.2027
Reagensi, izuzev za transfuziju | 404-1-110/26-35 | 37 | Reagensi i hemikalije za neautomatizovanu imunohistohemiju, FITC antitela, FISH probe,CISH probe, VITRO S.A., Zytomed | 16 | Beta Catenin-1 (EP35) | RGN240917 | pakovanje | 12 ml | Vitro S.A. | Beta Catenin-1 (EP35) | 42850 | 20% | Elta d.o.o | 69-10/26 | 9.6.2026 | 9.6.2027
Reagensi, izuzev za transfuziju | 404-1-110/26-35 | 37 | Reagensi i hemikalije za neautomatizovanu imunohistohemiju, FITC antitela, FISH probe,CISH probe, VITRO S.A., Zytomed | 17 | BOB-1 (SP92) | RGN240918 | pakovanje | 12 ml | Vitro S.A. | BOB-1 (SP92) | 43400 | 20% | Elta d.o.o | 69-10/26 | 9.6.2026 | 9.6.2027
Reagensi, izuzev za transfuziju | 404-1-110/26-35 | 37 | Reagensi i hemikalije za neautomatizovanu imunohistohemiju, FITC antitela, FISH probe,CISH probe, VITRO S.A., Zytomed | 18 | C3d Complement Component (Polyclonal) | RGN240919 | pakovanje | 7 ml | Vitro S.A. | C3d Complement Component (Polyclonal) | 33500 | 20% | Elta d.o.o | 69-10/26 | 9.6.2026 | 9.6.2027
Reagensi, izuzev za transfuziju | 404-1-110/26-35 | 37 | Reagensi i hemikalije za neautomatizovanu imunohistohemiju, FITC antitela, FISH probe,CISH probe, VITRO S.A., Zytomed | 19 | C4d (Polyclonal) | RGN240920 | pakovanje | 7 ml | Vitro S.A. | C4d (Polyclonal) | 28350 | 20% | Elta d.o.o | 69-10/26 | 9.6.2026 | 9.6.2027
Reagensi, izuzev za transfuziju | 404-1-110/26-35 | 37 | Reagensi i hemikalije za neautomatizovanu imunohistohemiju, FITC antitela, FISH probe,CISH probe, VITRO S.A., Zytomed | 20 | CA 19-9 (121SLE) | RGN240921 | pakovanje | 7 ml | Vitro S.A. | CA 19-9 (121SLE) | 26100 | 20% | Elta d.o.o | 69-10/26 | 9.6.2026 | 9.6.2027
Reagensi, izuzev za transfuziju | 404-1-110/26-35 | 37 | Reagensi i hemikalije za neautomatizovanu imunohistohemiju, FITC antitela, FISH probe,CISH probe, VITRO S.A., Zytomed | 21 | CA125 (Mucin-16) (OC125) | RGN240922 | pakovanje | 7 ml | Vitro S.A. | CA125 (Mucin-16) (OC125) | 25200 | 20% | Elta d.o.o | 69-10/26 | 9.6.2026 | 9.6.2027
Reagensi, izuzev za transfuziju | 404-1-110/26-35 | 37 | Reagensi i hemikalije za neautomatizovanu imunohistohemiju, FITC antitela, FISH probe,CISH probe, VITRO S.A., Zytomed | 22 | Cadherin E (CDH1) | RGN240924 | pakovanje | 7 ml | Vitro S.A. | Cadherin E (CDH1) | 58000 | 20% | Elta d.o.o | 69-10/26 | 9.6.2026 | 9.6.2027
Reagensi, izuzev za transfuziju | 404-1-110/26-35 | 37 | Reagensi i hemikalije za neautomatizovanu imunohistohemiju, FITC antitela, FISH probe,CISH probe, VITRO S.A., Zytomed | 23 | Calcitonin (SP17) | RGN240925 | pakovanje | 12 ml | Vitro S.A. | Calcitonin (SP17) | 45000 | 20% | Elta d.o.o | 69-10/26 | 9.6.2026 | 9.6.2027
Reagensi, izuzev za transfuziju | 404-1-110/26-35 | 37 | Reagensi i hemikalije za neautomatizovanu imunohistohemiju, FITC antitela, FISH probe,CISH probe, VITRO S.A., Zytomed | 24 | Caldesmón (h-CALD) | RGN240926 | pakovanje | 12 ml | Vitro S.A. | Caldesmón (h-CALD) | 35000 | 20% | Elta d.o.o | 69-10/26 | 9.6.2026 | 9.6.2027
Reagensi, izuzev za transfuziju | 404-1-110/26-35 | 37 | Reagensi i hemikalije za neautomatizovanu imunohistohemiju, FITC antitela, FISH probe,CISH probe, VITRO S.A., Zytomed | 25 | Calponin (EP63) | RGN240927 | pakovanje | 7 ml | Vitro S.A. | Calponin (EP63) | 25200 | 20% | Elta d.o.o | 69-10/26 | 9.6.2026 | 9.6.2027
Reagensi, izuzev za transfuziju | 404-1-110/26-35 | 37 | Reagensi i hemikalije za neautomatizovanu imunohistohemiju, FITC antitela, FISH probe,CISH probe, VITRO S.A., Zytomed | 26 | Carbonic Anhydrase 9 (EP161) | RGN240928 | pakovanje | 7 ml | Vitro S.A. | Carbonic Anhydrase 9 (EP161) | 25200 | 20% | Elta d.o.o | 69-10/26 | 9.6.2026 | 9.6.2027
Reagensi, izuzev za transfuziju | 404-1-110/26-35 | 37 | Reagensi i hemikalije za neautomatizovanu imunohistohemiju, FITC antitela, FISH probe,CISH probe, VITRO S.A., Zytomed | 27 | Cathepsin K (CTSK/2793) | RGN240929 | pakovanje | 7 ml | Vitro S.A. | Cathepsin K (CTSK/2793) | 25200 | 20% | Elta d.o.o | 69-10/26 | 9.6.2026 | 9.6.2027
Reagensi, izuzev za transfuziju | 404-1-110/26-35 | 37 | Reagensi i hemikalije za neautomatizovanu imunohistohemiju, FITC antitela, FISH probe,CISH probe, VITRO S.A., Zytomed | 28 | CD10 (56C6) | RGN240930 | pakovanje | 7 ml | Vitro S.A. | CD10 (56C6) | 22500 | 20% | Elta d.o.o | 69-10/26 | 9.6.2026 | 9.6.2027
Reagensi, izuzev za transfuziju | 404-1-110/26-35 | 37 | Reagensi i hemikalije za neautomatizovanu imunohistohemiju, FITC antitela, FISH probe,CISH probe, VITRO S.A., Zytomed | 29 | CD103 (EP206) | RGN240931 | pakovanje | 7 ml | Vitro S.A. | CD103 (EP206) | 25200 | 20% | Elta d.o.o | 69-10/26 | 9.6.2026 | 9.6.2027
Reagensi, izuzev za transfuziju | 404-1-110/26-35 | 37 | Reagensi i hemikalije za neautomatizovanu imunohistohemiju, FITC antitela, FISH probe,CISH probe, VITRO S.A., Zytomed | 30 | CD117/c-kit (EP10) | RGN240932 | pakovanje | 12 ml | Vitro S.A. | CD117/c-kit (EP10) | 38850 | 20% | Elta d.o.o | 69-10/26 | 9.6.2026 | 9.6.2027
Reagensi, izuzev za transfuziju | 404-1-110/26-35 | 37 | Reagensi i hemikalije za neautomatizovanu imunohistohemiju, FITC antitela, FISH probe,CISH probe, VITRO S.A., Zytomed | 31 | CD11b (Integrin Alpha-M) (EP45) | RGN240933 | pakovanje | 12 ml | Vitro S.A. | CD11b (Integrin Alpha-M) (EP45) | 42800 | 20% | Elta d.o.o | 69-10/26 | 9.6.2026 | 9.6.2027
Reagensi, izuzev za transfuziju | 404-1-110/26-35 | 37 | Reagensi i hemikalije za neautomatizovanu imunohistohemiju, FITC antitela, FISH probe,CISH probe, VITRO S.A., Zytomed | 32 | CD11c (Integrin Alpha-X) (EP157) | RGN240934 | pakovanje | 12 ml | Vitro S.A. | CD11c (Integrin Alpha-X) (EP157) | 42800 | 20% | Elta d.o.o | 69-10/26 | 9.6.2026 | 9.6.2027
Reagensi, izuzev za transfuziju | 404-1-110/26-35 | 37 | Reagensi i hemikalije za neautomatizovanu imunohistohemiju, FITC antitela, FISH probe,CISH probe, VITRO S.A., Zytomed | 33 | CD123 (Interleukin-3 Receptor Alpha Chain) (IL3RA/1531) | RGN240935 | pakovanje | 1 ml | Vitro S.A. | CD123 (Interleukin-3 Receptor Alpha Chain) (IL3RA/1531) | 54300 | 20% | Elta d.o.o | 69-10/26 | 9.6.2026 | 9.6.2027
Reagensi, izuzev za transfuziju | 404-1-110/26-35 | 37 | Reagensi i hemikalije za neautomatizovanu imunohistohemiju, FITC antitela, FISH probe,CISH probe, VITRO S.A., Zytomed | 34 | CD13 (EP117) | RGN240936 | pakovanje | 12 ml | Vitro S.A. | CD13 (EP117) | 38850 | 20% | Elta d.o.o | 69-10/26 | 9.6.2026 | 9.6.2027
Reagensi, izuzev za transfuziju | 404-1-110/26-35 | 37 | Reagensi i hemikalije za neautomatizovanu imunohistohemiju, FITC antitela, FISH probe,CISH probe, VITRO S.A., Zytomed | 35 | CD138 (EP201) | RGN240937 | pakovanje | 12 ml | Vitro S.A. | CD138 (EP201) | 46800 | 20% | Elta d.o.o | 69-10/26 | 9.6.2026 | 9.6.2027
Reagensi, izuzev za transfuziju | 404-1-110/26-35 | 37 | Reagensi i hemikalije za neautomatizovanu imunohistohemiju, FITC antitela, FISH probe,CISH probe, VITRO S.A., Zytomed | 36 | CD14 (EP128) | RGN240938 | pakovanje | 12 ml | Vitro S.A. | CD14 (EP128) | 46800 | 20% | Elta d.o.o | 69-10/26 | 9.6.2026 | 9.6.2027
Reagensi, izuzev za transfuziju | 404-1-110/26-35 | 37 | Reagensi i hemikalije za neautomatizovanu imunohistohemiju, FITC antitela, FISH probe,CISH probe, VITRO S.A., Zytomed | 37 | CD15 (MMA) | RGN240939 | pakovanje | 12 ml | Vitro S.A. | CD15 (MMA) | 40000 | 20% | Elta d.o.o | 69-10/26 | 9.6.2026 | 9.6.2027
Reagensi, izuzev za transfuziju | 404-1-110/26-35 | 37 | Reagensi i hemikalije za neautomatizovanu imunohistohemiju, FITC antitela, FISH probe,CISH probe, VITRO S.A., Zytomed | 38 | CD163 (EP324) | RGN240940 | pakovanje | 12 ml | Vitro S.A. | CD163 (EP324) | 50000 | 20% | Elta d.o.o | 69-10/26 | 9.6.2026 | 9.6.2027
Reagensi, izuzev za transfuziju | 404-1-110/26-35 | 37 | Reagensi i hemikalije za neautomatizovanu imunohistohemiju, FITC antitela, FISH probe,CISH probe, VITRO S.A., Zytomed | 39 | CD1a (EP80) | RGN240941 | pakovanje | 12 ml | Vitro S.A. | CD1a (EP80) | 38850 | 20% | Elta d.o.o | 69-10/26 | 9.6.2026 | 9.6.2027
Reagensi, izuzev za transfuziju | 404-1-110/26-35 | 37 | Reagensi i hemikalije za neautomatizovanu imunohistohemiju, FITC antitela, FISH probe,CISH probe, VITRO S.A., Zytomed | 40 | CD23 (SP23) | RGN240942 | pakovanje | 12 ml | Vitro S.A. | CD23 (SP23) | 38500 | 20% | Elta d.o.o | 69-10/26 | 9.6.2026 | 9.6.2027
Reagensi, izuzev za transfuziju | 404-1-110/26-35 | 37 | Reagensi i hemikalije za neautomatizovanu imunohistohemiju, FITC antitela, FISH probe,CISH probe, VITRO S.A., Zytomed | 41 | CD27 (EPR8569) | RGN240944 | pakovanje | 7 ml | Vitro S.A. | CD27 (EPR8569) | 70000 | 20% | Elta d.o.o | 69-10/26 | 9.6.2026 | 9.6.2027
Reagensi, izuzev za transfuziju | 404-1-110/26-35 | 37 | Reagensi i hemikalije za neautomatizovanu imunohistohemiju, FITC antitela, FISH probe,CISH probe, VITRO S.A., Zytomed | 42 | CD278 (SP98) | RGN240945 | pakovanje | 7 ml | Vitro S.A. | CD278 (SP98) | 27500 | 20% | Elta d.o.o | 69-10/26 | 9.6.2026 | 9.6.2027
Reagensi, izuzev za transfuziju | 404-1-110/26-35 | 37 | Reagensi i hemikalije za neautomatizovanu imunohistohemiju, FITC antitela, FISH probe,CISH probe, VITRO S.A., Zytomed | 43 | CD3 (EP41) | RGN240946 | pakovanje | 12 ml | Vitro S.A. | CD3 (EP41) | 31000 | 20% | Elta d.o.o | 69-10/26 | 9.6.2026 | 9.6.2027
Reagensi, izuzev za transfuziju | 404-1-110/26-35 | 37 | Reagensi i hemikalije za neautomatizovanu imunohistohemiju, FITC antitela, FISH probe,CISH probe, VITRO S.A., Zytomed | 44 | CD31/PECAM-1 (JC/70A) | RGN240947 | pakovanje | 12 ml | Vitro S.A. | CD31/PECAM-1 (JC/70A) | 38850 | 20% | Elta d.o.o | 69-10/26 | 9.6.2026 | 9.6.2027
Reagensi, izuzev za transfuziju | 404-1-110/26-35 | 37 | Reagensi i hemikalije za neautomatizovanu imunohistohemiju, FITC antitela, FISH probe,CISH probe, VITRO S.A., Zytomed | 45 | CD34 (QB-End/10) | RGN240948 | pakovanje | 12 ml | Vitro S.A. | CD34 (QB-End/10) | 38850 | 20% | Elta d.o.o | 69-10/26 | 9.6.2026 | 9.6.2027
Reagensi, izuzev za transfuziju | 404-1-110/26-35 | 37 | Reagensi i hemikalije za neautomatizovanu imunohistohemiju, FITC antitela, FISH probe,CISH probe, VITRO S.A., Zytomed | 46 | CD35 (EP197) | RGN240949 | pakovanje | 12 ml | Vitro S.A. | CD35 (EP197) | 42800 | 20% | Elta d.o.o | 69-10/26 | 9.6.2026 | 9.6.2027
Reagensi, izuzev za transfuziju | 404-1-110/26-35 | 37 | Reagensi i hemikalije za neautomatizovanu imunohistohemiju, FITC antitela, FISH probe,CISH probe, VITRO S.A., Zytomed | 47 | CD38 (CD38/4328) | RGN240950 | pakovanje | 12 ml | Vitro S.A. | CD38 (CD38/4328) | 42800 | 20% | Elta d.o.o | 69-10/26 | 9.6.2026 | 9.6.2027
Reagensi, izuzev za transfuziju | 404-1-110/26-35 | 37 | Reagensi i hemikalije za neautomatizovanu imunohistohemiju, FITC antitela, FISH probe,CISH probe, VITRO S.A., Zytomed | 48 | CD4 (EP204) | RGN240951 | pakovanje | 12 ml | Vitro S.A. | CD4 (EP204) | 47500 | 20% | Elta d.o.o | 69-10/26 | 9.6.2026 | 9.6.2027
Reagensi, izuzev za transfuziju | 404-1-110/26-35 | 37 | Reagensi i hemikalije za neautomatizovanu imunohistohemiju, FITC antitela, FISH probe,CISH probe, VITRO S.A., Zytomed | 49 | CD41 (Integrin Alpha) (EP178) | RGN240952 | pakovanje | 12 ml | Vitro S.A. | CD41 (Integrin Alpha) (EP178) | 38850 | 20% | Elta d.o.o | 69-10/26 | 9.6.2026 | 9.6.2027
Reagensi, izuzev za transfuziju | 404-1-110/26-35 | 37 | Reagensi i hemikalije za neautomatizovanu imunohistohemiju, FITC antitela, FISH probe,CISH probe, VITRO S.A., Zytomed | 50 | CD42b (42C01) | RGN240953 | pakovanje | 7 ml | Vitro S.A. | CD42b (42C01) | 27500 | 20% | Elta d.o.o | 69-10/26 | 9.6.2026 | 9.6.2027
Reagensi, izuzev za transfuziju | 404-1-110/26-35 | 37 | Reagensi i hemikalije za neautomatizovanu imunohistohemiju, FITC antitela, FISH probe,CISH probe, VITRO S.A., Zytomed | 51 | CD43 (DF-T1) | RGN240954 | pakovanje | 7 ml | Vitro S.A. | CD43 (DF-T1) | 25300 | 20% | Elta d.o.o | 69-10/26 | 9.6.2026 | 9.6.2027
Reagensi, izuzev za transfuziju | 404-1-110/26-35 | 37 | Reagensi i hemikalije za neautomatizovanu imunohistohemiju, FITC antitela, FISH probe,CISH probe, VITRO S.A., Zytomed | 52 | CD5 (EP77) | RGN240955 | pakovanje | 7 ml | Vitro S.A. | CD5 (EP77) | 27500 | 20% | Elta d.o.o | 69-10/26 | 9.6.2026 | 9.6.2027
Reagensi, izuzev za transfuziju | 404-1-110/26-35 | 37 | Reagensi i hemikalije za neautomatizovanu imunohistohemiju, FITC antitela, FISH probe,CISH probe, VITRO S.A., Zytomed | 53 | CD56/NCAM-1 (123C3) | RGN240956 | pakovanje | 7 ml | Vitro S.A. | CD56/NCAM-1 (123C3) | 25500 | 20% | Elta d.o.o | 69-10/26 | 9.6.2026 | 9.6.2027
Reagensi, izuzev za transfuziju | 404-1-110/26-35 | 37 | Reagensi i hemikalije za neautomatizovanu imunohistohemiju, FITC antitela, FISH probe,CISH probe, VITRO S.A., Zytomed | 54 | CD7 (EP132) | RGN240957 | pakovanje | 7 ml | Vitro S.A. | CD7 (EP132) | 27500 | 20% | Elta d.o.o | 69-10/26 | 9.6.2026 | 9.6.2027
Reagensi, izuzev za transfuziju | 404-1-110/26-35 | 37 | Reagensi i hemikalije za neautomatizovanu imunohistohemiju, FITC antitela, FISH probe,CISH probe, VITRO S.A., Zytomed | 55 | CD71 (10F11) | RGN240958 | pakovanje | 7 ml | Vitro S.A. | CD71 (10F11) | 30000 | 20% | Elta d.o.o | 69-10/26 | 9.6.2026 | 9.6.2027
Reagensi, izuzev za transfuziju | 404-1-110/26-35 | 37 | Reagensi i hemikalije za neautomatizovanu imunohistohemiju, FITC antitela, FISH probe,CISH probe, VITRO S.A., Zytomed | 56 | CD8 (SP16) | RGN240959 | pakovanje | 7 ml | Vitro S.A. | CD8 (SP16) | 27500 | 20% | Elta d.o.o | 69-10/26 | 9.6.2026 | 9.6.2027
Reagensi, izuzev za transfuziju | 404-1-110/26-35 | 37 | Reagensi i hemikalije za neautomatizovanu imunohistohemiju, FITC antitela, FISH probe,CISH probe, VITRO S.A., Zytomed | 57 | Cdk4 (DCS-35) | RGN240960 | pakovanje | 7 ml | Vitro S.A. | Cdk4 (DCS-35) | 25500 | 20% | Elta d.o.o | 69-10/26 | 9.6.2026 | 9.6.2027
Reagensi, izuzev za transfuziju | 404-1-110/26-35 | 37 | Reagensi i hemikalije za neautomatizovanu imunohistohemiju, FITC antitela, FISH probe,CISH probe, VITRO S.A., Zytomed | 58 | CDX-2 (EP25) | RGN240961 | pakovanje | 7 ml | Vitro S.A. | CDX-2 (EP25) | 25500 | 20% | Elta d.o.o | 69-10/26 | 9.6.2026 | 9.6.2027
Reagensi, izuzev za transfuziju | 404-1-110/26-35 | 37 | Reagensi i hemikalije za neautomatizovanu imunohistohemiju, FITC antitela, FISH probe,CISH probe, VITRO S.A., Zytomed | 59 | C-erbB-2/HER2/NEU (SP3) | RGN240962 | pakovanje | 7 ml | Vitro S.A. | C-erbB-2/HER2/NEU (SP3) | 28300 | 20% | Elta d.o.o | 69-10/26 | 9.6.2026 | 9.6.2027
Reagensi, izuzev za transfuziju | 404-1-110/26-35 | 37 | Reagensi i hemikalije za neautomatizovanu imunohistohemiju, FITC antitela, FISH probe,CISH probe, VITRO S.A., Zytomed | 60 | Chromogranin A (LK2H10) | RGN240963 | pakovanje | 7 ml | Vitro S.A. | Chromogranin A (LK2H10) | 22500 | 20% | Elta d.o.o | 69-10/26 | 9.6.2026 | 9.6.2027
Reagensi, izuzev za transfuziju | 404-1-110/26-35 | 37 | Reagensi i hemikalije za neautomatizovanu imunohistohemiju, FITC antitela, FISH probe,CISH probe, VITRO S.A., Zytomed | 61 | Claudin-1 (Polyclonal) | RGN240964 | pakovanje | 7 ml | Vitro S.A. | Claudin-1 (Polyclonal) | 27500 | 20% | Elta d.o.o | 69-10/26 | 9.6.2026 | 9.6.2027
Reagensi, izuzev za transfuziju | 404-1-110/26-35 | 37 | Reagensi i hemikalije za neautomatizovanu imunohistohemiju, FITC antitela, FISH probe,CISH probe, VITRO S.A., Zytomed | 62 | Claudin-7 (Polyclonal) | RGN240965 | pakovanje | 7 ml | Vitro S.A. | Claudin-7 (Polyclonal) | 22500 | 20% | Elta d.o.o | 69-10/26 | 9.6.2026 | 9.6.2027
Reagensi, izuzev za transfuziju | 404-1-110/26-35 | 37 | Reagensi i hemikalije za neautomatizovanu imunohistohemiju, FITC antitela, FISH probe,CISH probe, VITRO S.A., Zytomed | 63 | Clusterin (EP181) | RGN240966 | pakovanje | 7 ml | Vitro S.A. | Clusterin (EP181) | 27500 | 20% | Elta d.o.o | 69-10/26 | 9.6.2026 | 9.6.2027
Reagensi, izuzev za transfuziju | 404-1-110/26-35 | 37 | Reagensi i hemikalije za neautomatizovanu imunohistohemiju, FITC antitela, FISH probe,CISH probe, VITRO S.A., Zytomed | 64 | C-Myc (Y69) | RGN240967 | pakovanje | 7 ml | Vitro S.A. | C-Myc (Y69) | 28000 | 20% | Elta d.o.o | 69-10/26 | 9.6.2026 | 9.6.2027
Reagensi, izuzev za transfuziju | 404-1-110/26-35 | 37 | Reagensi i hemikalije za neautomatizovanu imunohistohemiju, FITC antitela, FISH probe,CISH probe, VITRO S.A., Zytomed | 65 | COX-2 (SP21) | RGN240968 | pakovanje | 7 ml | Vitro S.A. | COX-2 (SP21) | 29100 | 20% | Elta d.o.o | 69-10/26 | 9.6.2026 | 9.6.2027
Reagensi, izuzev za transfuziju | 404-1-110/26-35 | 37 | Reagensi i hemikalije za neautomatizovanu imunohistohemiju, FITC antitela, FISH probe,CISH probe, VITRO S.A., Zytomed | 66 | Cyclin D1 (EP12) | RGN240969 | pakovanje | 7 ml | Vitro S.A. | Cyclin D1 (EP12) | 27500 | 20% | Elta d.o.o | 69-10/26 | 9.6.2026 | 9.6.2027
Reagensi, izuzev za transfuziju | 404-1-110/26-35 | 37 | Reagensi i hemikalije za neautomatizovanu imunohistohemiju, FITC antitela, FISH probe,CISH probe, VITRO S.A., Zytomed | 67 | Cytokeratin (AE1/AE3) | RGN240970 | pakovanje | 7 ml | Vitro S.A. | Cytokeratin (AE1/AE3) | 22500 | 20% | Elta d.o.o | 69-10/26 | 9.6.2026 | 9.6.2027
Reagensi, izuzev za transfuziju | 404-1-110/26-35 | 37 | Reagensi i hemikalije za neautomatizovanu imunohistohemiju, FITC antitela, FISH probe,CISH probe, VITRO S.A., Zytomed | 68 | Cytokeratin 14 (LL002) | RGN240972 | pakovanje | 7 ml | Vitro S.A. | Cytokeratin 14 (LL002) | 25200 | 20% | Elta d.o.o | 69-10/26 | 9.6.2026 | 9.6.2027
Reagensi, izuzev za transfuziju | 404-1-110/26-35 | 37 | Reagensi i hemikalije za neautomatizovanu imunohistohemiju, FITC antitela, FISH probe,CISH probe, VITRO S.A., Zytomed | 69 | Cytokeratin 17 (EP98) | RGN240973 | pakovanje | 7 ml | Vitro S.A. | Cytokeratin 17 (EP98) | 27500 | 20% | Elta d.o.o | 69-10/26 | 9.6.2026 | 9.6.2027
Reagensi, izuzev za transfuziju | 404-1-110/26-35 | 37 | Reagensi i hemikalije za neautomatizovanu imunohistohemiju, FITC antitela, FISH probe,CISH probe, VITRO S.A., Zytomed | 70 | Cytokeratin 18 (DC-10) | RGN240974 | pakovanje | 7 ml | Vitro S.A. | Cytokeratin 18 (DC-10) | 22500 | 20% | Elta d.o.o | 69-10/26 | 9.6.2026 | 9.6.2027
Reagensi, izuzev za transfuziju | 404-1-110/26-35 | 37 | Reagensi i hemikalije za neautomatizovanu imunohistohemiju, FITC antitela, FISH probe,CISH probe, VITRO S.A., Zytomed | 71 | Cytokeratin 19 (BA17) | RGN240975 | pakovanje | 7 ml | Vitro S.A. | Cytokeratin 19 (BA17) | 22500 | 20% | Elta d.o.o | 69-10/26 | 9.6.2026 | 9.6.2027
Reagensi, izuzev za transfuziju | 404-1-110/26-35 | 37 | Reagensi i hemikalije za neautomatizovanu imunohistohemiju, FITC antitela, FISH probe,CISH probe, VITRO S.A., Zytomed | 72 | Cytokeratin 20 (KS20.8) | RGN240976 | pakovanje | 7 ml | Vitro S.A. | Cytokeratin 20 (KS20.8) | 25200 | 20% | Elta d.o.o | 69-10/26 | 9.6.2026 | 9.6.2027
Reagensi, izuzev za transfuziju | 404-1-110/26-35 | 37 | Reagensi i hemikalije za neautomatizovanu imunohistohemiju, FITC antitela, FISH probe,CISH probe, VITRO S.A., Zytomed | 73 | Cytokeratin 5 (SP27) | RGN240977 | pakovanje | 7 ml | Vitro S.A. | Cytokeratin 5 (SP27) | 30000 | 20% | Elta d.o.o | 69-10/26 | 9.6.2026 | 9.6.2027
Reagensi, izuzev za transfuziju | 404-1-110/26-35 | 37 | Reagensi i hemikalije za neautomatizovanu imunohistohemiju, FITC antitela, FISH probe,CISH probe, VITRO S.A., Zytomed | 74 | Cytokeratin 5/6 (EP24/EP67) | RGN240978 | pakovanje | 7 ml | Vitro S.A. | Cytokeratin 5/6 (EP24/EP67) | 25500 | 20% | Elta d.o.o | 69-10/26 | 9.6.2026 | 9.6.2027
Reagensi, izuzev za transfuziju | 404-1-110/26-35 | 37 | Reagensi i hemikalije za neautomatizovanu imunohistohemiju, FITC antitela, FISH probe,CISH probe, VITRO S.A., Zytomed | 75 | Cytokeratin 7 (OVTL 12/30) | RGN240979 | pakovanje | 7 ml | Vitro S.A. | Cytokeratin 7 (OVTL 12/30) | 25500 | 20% | Elta d.o.o | 69-10/26 | 9.6.2026 | 9.6.2027
Reagensi, izuzev za transfuziju | 404-1-110/26-35 | 37 | Reagensi i hemikalije za neautomatizovanu imunohistohemiju, FITC antitela, FISH probe,CISH probe, VITRO S.A., Zytomed | 76 | Cytokeratin 8 (EP17) | RGN240980 | pakovanje | 7 ml | Vitro S.A. | Cytokeratin 8 (EP17) | 28000 | 20% | Elta d.o.o | 69-10/26 | 9.6.2026 | 9.6.2027
Reagensi, izuzev za transfuziju | 404-1-110/26-35 | 37 | Reagensi i hemikalije za neautomatizovanu imunohistohemiju, FITC antitela, FISH probe,CISH probe, VITRO S.A., Zytomed | 77 | Desmin (D33) | RGN240981 | pakovanje | 7 ml | Vitro S.A. | Desmin (D33) | 27500 | 20% | Elta d.o.o | 69-10/26 | 9.6.2026 | 9.6.2027
Reagensi, izuzev za transfuziju | 404-1-110/26-35 | 37 | Reagensi i hemikalije za neautomatizovanu imunohistohemiju, FITC antitela, FISH probe,CISH probe, VITRO S.A., Zytomed | 78 | DOG1 (Anoctamin-1) (SP31) | RGN240982 | pakovanje | 7 ml | Vitro S.A. | DOG1 (Anoctamin-1) (SP31) | 38000 | 20% | Elta d.o.o | 69-10/26 | 9.6.2026 | 9.6.2027
Reagensi, izuzev za transfuziju | 404-1-110/26-35 | 37 | Reagensi i hemikalije za neautomatizovanu imunohistohemiju, FITC antitela, FISH probe,CISH probe, VITRO S.A., Zytomed | 79 | Epidermal Growth Factor Receptor (EP22) | RGN240983 | pakovanje | 7 ml | Vitro S.A. | Epidermal Growth Factor Receptor (EP22) | 39000 | 20% | Elta d.o.o | 69-10/26 | 9.6.2026 | 9.6.2027
Reagensi, izuzev za transfuziju | 404-1-110/26-35 | 37 | Reagensi i hemikalije za neautomatizovanu imunohistohemiju, FITC antitela, FISH probe,CISH probe, VITRO S.A., Zytomed | 80 | Epstein-Barr Virus / LMP1 (CS1-4) | RGN240984 | pakovanje | 7 ml | Vitro S.A. | Epstein-Barr Virus / LMP1 (CS1-4) | 27500 | 20% | Elta d.o.o | 69-10/26 | 9.6.2026 | 9.6.2027
Reagensi, izuzev za transfuziju | 404-1-110/26-35 | 37 | Reagensi i hemikalije za neautomatizovanu imunohistohemiju, FITC antitela, FISH probe,CISH probe, VITRO S.A., Zytomed | 81 | Estrogen Receptor (SP1) | RGN240985 | pakovanje | 7 ml | Vitro S.A. | Estrogen Receptor (SP1) | 52800 | 20% | Elta d.o.o | 69-10/26 | 9.6.2026 | 9.6.2027
Reagensi, izuzev za transfuziju | 404-1-110/26-35 | 37 | Reagensi i hemikalije za neautomatizovanu imunohistohemiju, FITC antitela, FISH probe,CISH probe, VITRO S.A., Zytomed | 82 | FOXP3 (SP97) | RGN240986 | pakovanje | 7 ml | Vitro S.A. | FOXP3 (SP97) | 80500 | 20% | Elta d.o.o | 69-10/26 | 9.6.2026 | 9.6.2027
Reagensi, izuzev za transfuziju | 404-1-110/26-35 | 37 | Reagensi i hemikalije za neautomatizovanu imunohistohemiju, FITC antitela, FISH probe,CISH probe, VITRO S.A., Zytomed | 83 | FSH (Follicle Stimulating Hormone) (EP257) | RGN240987 | pakovanje | 7 ml | Vitro S.A. | FSH (Follicle Stimulating Hormone) (EP257) | 25500 | 20% | Elta d.o.o | 69-10/26 | 9.6.2026 | 9.6.2027
Reagensi, izuzev za transfuziju | 404-1-110/26-35 | 37 | Reagensi i hemikalije za neautomatizovanu imunohistohemiju, FITC antitela, FISH probe,CISH probe, VITRO S.A., Zytomed | 84 | Fumarate Hydratase (J-13) | RGN240988 | pakovanje | 7 ml | Vitro S.A. | Fumarate Hydratase (J-13) | 25500 | 20% | Elta d.o.o | 69-10/26 | 9.6.2026 | 9.6.2027
Reagensi, izuzev za transfuziju | 404-1-110/26-35 | 37 | Reagensi i hemikalije za neautomatizovanu imunohistohemiju, FITC antitela, FISH probe,CISH probe, VITRO S.A., Zytomed | 85 | Gastrin (Polyclonal) | RGN240989 | pakovanje | 7 ml | Vitro S.A. | Gastrin (Polyclonal) | 25500 | 20% | Elta d.o.o | 69-10/26 | 9.6.2026 | 9.6.2027
Reagensi, izuzev za transfuziju | 404-1-110/26-35 | 37 | Reagensi i hemikalije za neautomatizovanu imunohistohemiju, FITC antitela, FISH probe,CISH probe, VITRO S.A., Zytomed | 86 | Glycophorin A (JC159) | RGN240990 | pakovanje | 7 ml | Vitro S.A. | Glycophorin A (JC159) | 23500 | 20% | Elta d.o.o | 69-10/26 | 9.6.2026 | 9.6.2027
Reagensi, izuzev za transfuziju | 404-1-110/26-35 | 37 | Reagensi i hemikalije za neautomatizovanu imunohistohemiju, FITC antitela, FISH probe,CISH probe, VITRO S.A., Zytomed | 87 | HBME-1 (HBME-1) | RGN240991 | pakovanje | 7 ml | Vitro S.A. | HBME-1 (HBME-1) | 58500 | 20% | Elta d.o.o | 69-10/26 | 9.6.2026 | 9.6.2027
Reagensi, izuzev za transfuziju | 404-1-110/26-35 | 37 | Reagensi i hemikalije za neautomatizovanu imunohistohemiju, FITC antitela, FISH probe,CISH probe, VITRO S.A., Zytomed | 88 | HCG (Chorionic Gonadotropin) (Polyclonal) | RGN240992 | pakovanje | 7 ml | Vitro S.A. | HCG (Chorionic Gonadotropin) (Polyclonal) | 21000 | 20% | Elta d.o.o | 69-10/26 | 9.6.2026 | 9.6.2027
Reagensi, izuzev za transfuziju | 404-1-110/26-35 | 37 | Reagensi i hemikalije za neautomatizovanu imunohistohemiju, FITC antitela, FISH probe,CISH probe, VITRO S.A., Zytomed | 89 | Isocitrate Dehydrogenase 1 R132H point mutated form (IDH1 R132H) (H09) | RGN240993 | pakovanje | 7 ml | Vitro S.A. | Isocitrate Dehydrogenase 1 R132H point mutated form (IDH1 R132H) (H09) | 38500 | 20% | Elta d.o.o | 69-10/26 | 9.6.2026 | 9.6.2027
Reagensi, izuzev za transfuziju | 404-1-110/26-35 | 37 | Reagensi i hemikalije za neautomatizovanu imunohistohemiju, FITC antitela, FISH probe,CISH probe, VITRO S.A., Zytomed | 90 | Kappa Immunoglobulin Light Chain (EP171) | RGN240994 | pakovanje | 7 ml | Vitro S.A. | Kappa Immunoglobulin Light Chain (EP171) | 26300 | 20% | Elta d.o.o | 69-10/26 | 9.6.2026 | 9.6.2027
Reagensi, izuzev za transfuziju | 404-1-110/26-35 | 37 | Reagensi i hemikalije za neautomatizovanu imunohistohemiju, FITC antitela, FISH probe,CISH probe, VITRO S.A., Zytomed | 91 | KI 67 (SP6) | RGN240995 | pakovanje | 7 ml | Vitro S.A. | KI 67 (SP6) | 27500 | 20% | Elta d.o.o | 69-10/26 | 9.6.2026 | 9.6.2027
Reagensi, izuzev za transfuziju | 404-1-110/26-35 | 37 | Reagensi i hemikalije za neautomatizovanu imunohistohemiju, FITC antitela, FISH probe,CISH probe, VITRO S.A., Zytomed | 92 | Lambda Inmunoglobulin Light Chain (EP172) | RGN240996 | pakovanje | 7 ml | Vitro S.A. | Lambda Inmunoglobulin Light Chain (EP172) | 26300 | 20% | Elta d.o.o | 69-10/26 | 9.6.2026 | 9.6.2027
Reagensi, izuzev za transfuziju | 404-1-110/26-35 | 37 | Reagensi i hemikalije za neautomatizovanu imunohistohemiju, FITC antitela, FISH probe,CISH probe, VITRO S.A., Zytomed | 93 | LEF1 (Lymphoid Enhancer-Binding Factor 1) (EP310) | RGN240997 | pakovanje | 7 ml | Vitro S.A. | LEF1 (Lymphoid Enhancer-Binding Factor 1) (EP310) | 27500 | 20% | Elta d.o.o | 69-10/26 | 9.6.2026 | 9.6.2027
Reagensi, izuzev za transfuziju | 404-1-110/26-35 | 37 | Reagensi i hemikalije za neautomatizovanu imunohistohemiju, FITC antitela, FISH probe,CISH probe, VITRO S.A., Zytomed | 94 | Lysozyme (Polyclonal) | RGN240999 | pakovanje | 7 ml | Vitro S.A. | Lysozyme (Polyclonal) | 25700 | 20% | Elta d.o.o | 69-10/26 | 9.6.2026 | 9.6.2027
Reagensi, izuzev za transfuziju | 404-1-110/26-35 | 37 | Reagensi i hemikalije za neautomatizovanu imunohistohemiju, FITC antitela, FISH probe,CISH probe, VITRO S.A., Zytomed | 95 | Mammaglobin A & B (304-1A5 & 31A5) | RGN241000 | pakovanje | 7 ml | Vitro S.A. | Mammaglobin A & B (304-1A5 & 31A5) | 37700 | 20% | Elta d.o.o | 69-10/26 | 9.6.2026 | 9.6.2027
Reagensi, izuzev za transfuziju | 404-1-110/26-35 | 37 | Reagensi i hemikalije za neautomatizovanu imunohistohemiju, FITC antitela, FISH probe,CISH probe, VITRO S.A., Zytomed | 96 | MELANOMA (HMB45) | RGN241001 | pakovanje | 7 ml | Vitro S.A. | MELANOMA (HMB45) | 25700 | 20% | Elta d.o.o | 69-10/26 | 9.6.2026 | 9.6.2027
Reagensi, izuzev za transfuziju | 404-1-110/26-35 | 37 | Reagensi i hemikalije za neautomatizovanu imunohistohemiju, FITC antitela, FISH probe,CISH probe, VITRO S.A., Zytomed | 97 | Mesothelin (EP140) | RGN241002 | pakovanje | 7 ml | Vitro S.A. | Mesothelin (EP140) | 27500 | 20% | Elta d.o.o | 69-10/26 | 9.6.2026 | 9.6.2027
Reagensi, izuzev za transfuziju | 404-1-110/26-35 | 37 | Reagensi i hemikalije za neautomatizovanu imunohistohemiju, FITC antitela, FISH probe,CISH probe, VITRO S.A., Zytomed | 98 | Mucin 2 (Ccp 58) | RGN241003 | pakovanje | 7 ml | Vitro S.A. | Mucin 2 (Ccp 58) | 27500 | 20% | Elta d.o.o | 69-10/26 | 9.6.2026 | 9.6.2027
Reagensi, izuzev za transfuziju | 404-1-110/26-35 | 37 | Reagensi i hemikalije za neautomatizovanu imunohistohemiju, FITC antitela, FISH probe,CISH probe, VITRO S.A., Zytomed | 99 | MUC5AC (45M1) | RGN241004 | pakovanje | 7 ml | Vitro S.A. | MUC5AC (45M1) | 27500 | 20% | Elta d.o.o | 69-10/26 | 9.6.2026 | 9.6.2027
Reagensi, izuzev za transfuziju | 404-1-110/26-35 | 37 | Reagensi i hemikalije za neautomatizovanu imunohistohemiju, FITC antitela, FISH probe,CISH probe, VITRO S.A., Zytomed | 100 | Myeloperoxidase (MPO/7118) | RGN241005 | pakovanje | 7 ml | Vitro S.A. | Myeloperoxidase (MPO/7118) | 25700 | 20% | Elta d.o.o | 69-10/26 | 9.6.2026 | 9.6.2027
Reagensi, izuzev za transfuziju | 404-1-110/26-35 | 37 | Reagensi i hemikalije za neautomatizovanu imunohistohemiju, FITC antitela, FISH probe,CISH probe, VITRO S.A., Zytomed | 101 | Myogenin (EP162) | RGN241006 | pakovanje | 7 ml | Vitro S.A. | Myogenin (EP162) | 26300 | 20% | Elta d.o.o | 69-10/26 | 9.6.2026 | 9.6.2027
Reagensi, izuzev za transfuziju | 404-1-110/26-35 | 37 | Reagensi i hemikalije za neautomatizovanu imunohistohemiju, FITC antitela, FISH probe,CISH probe, VITRO S.A., Zytomed | 102 | Myosin - Skeletal Muscle (MY-32) | RGN241007 | pakovanje | 7 ml | Vitro S.A. | Myosin - Skeletal Muscle (MY-32) | 27500 | 20% | Elta d.o.o | 69-10/26 | 9.6.2026 | 9.6.2027
Reagensi, izuzev za transfuziju | 404-1-110/26-35 | 37 | Reagensi i hemikalije za neautomatizovanu imunohistohemiju, FITC antitela, FISH probe,CISH probe, VITRO S.A., Zytomed | 103 | Napsin A (NAPSA/1865R) | RGN241008 | pakovanje | 7 ml | Vitro S.A. | Napsin A (NAPSA/1865R) | 26300 | 20% | Elta d.o.o | 69-10/26 | 9.6.2026 | 9.6.2027
Reagensi, izuzev za transfuziju | 404-1-110/26-35 | 37 | Reagensi i hemikalije za neautomatizovanu imunohistohemiju, FITC antitela, FISH probe,CISH probe, VITRO S.A., Zytomed | 104 | P40 (ZR8) | RGN241009 | pakovanje | 7 ml | Vitro S.A. | P40 (ZR8) | 27500 | 20% | Elta d.o.o | 69-10/26 | 9.6.2026 | 9.6.2027
Reagensi, izuzev za transfuziju | 404-1-110/26-35 | 37 | Reagensi i hemikalije za neautomatizovanu imunohistohemiju, FITC antitela, FISH probe,CISH probe, VITRO S.A., Zytomed | 105 | p53 (TP53/7002R) | RGN241010 | pakovanje | 7 ml | Vitro S.A. | p53 (TP53/7002R) | 30500 | 20% | Elta d.o.o | 69-10/26 | 9.6.2026 | 9.6.2027
Reagensi, izuzev za transfuziju | 404-1-110/26-35 | 37 | Reagensi i hemikalije za neautomatizovanu imunohistohemiju, FITC antitela, FISH probe,CISH probe, VITRO S.A., Zytomed | 106 | PAX-2 (EP235) | RGN241011 | pakovanje | 7 ml | Vitro S.A. | PAX-2 (EP235) | 37700 | 20% | Elta d.o.o | 69-10/26 | 9.6.2026 | 9.6.2027
Reagensi, izuzev za transfuziju | 404-1-110/26-35 | 37 | Reagensi i hemikalije za neautomatizovanu imunohistohemiju, FITC antitela, FISH probe,CISH probe, VITRO S.A., Zytomed | 107 | Pax-5 (MX017) | RGN241012 | pakovanje | 7 ml | Vitro S.A. | Pax-5 (MX017) | 27500 | 20% | Elta d.o.o | 69-10/26 | 9.6.2026 | 9.6.2027
Reagensi, izuzev za transfuziju | 404-1-110/26-35 | 37 | Reagensi i hemikalije za neautomatizovanu imunohistohemiju, FITC antitela, FISH probe,CISH probe, VITRO S.A., Zytomed | 108 | PAX-8 (MD-50 also known as MRQ-50) | RGN241013 | pakovanje | 7 ml | Vitro S.A. | PAX-8 (MD-50 also known as MRQ-50) | 34000 | 20% | Elta d.o.o | 69-10/26 | 9.6.2026 | 9.6.2027
Reagensi, izuzev za transfuziju | 404-1-110/26-35 | 37 | Reagensi i hemikalije za neautomatizovanu imunohistohemiju, FITC antitela, FISH probe,CISH probe, VITRO S.A., Zytomed | 109 | PD-L1 (CAL10) | RGN241014 | pakovanje | 7 ml | Vitro S.A. | PD-L1 (CAL10) | 95600 | 20% | Elta d.o.o | 69-10/26 | 9.6.2026 | 9.6.2027
Reagensi, izuzev za transfuziju | 404-1-110/26-35 | 37 | Reagensi i hemikalije za neautomatizovanu imunohistohemiju, FITC antitela, FISH probe,CISH probe, VITRO S.A., Zytomed | 110 | Perforin 1 (5B10) | RGN241015 | pakovanje | 7 ml | Vitro S.A. | Perforin 1 (5B10) | 63000 | 20% | Elta d.o.o | 69-10/26 | 9.6.2026 | 9.6.2027
Reagensi, izuzev za transfuziju | 404-1-110/26-35 | 37 | Reagensi i hemikalije za neautomatizovanu imunohistohemiju, FITC antitela, FISH probe,CISH probe, VITRO S.A., Zytomed | 111 | Phosphohistone H3 (PHH3) (Polyclonal) | RGN241016 | pakovanje | 7 ml | Vitro S.A. | Phosphohistone H3 (PHH3) (Polyclonal) | 23600 | 20% | Elta d.o.o | 69-10/26 | 9.6.2026 | 9.6.2027
Reagensi, izuzev za transfuziju | 404-1-110/26-35 | 37 | Reagensi i hemikalije za neautomatizovanu imunohistohemiju, FITC antitela, FISH probe,CISH probe, VITRO S.A., Zytomed | 112 | Progesterone Receptor (PGR7/8099R) | RGN241017 | pakovanje | 7 ml | Vitro S.A. | Progesterone Receptor (PGR7/8099R) | 27500 | 20% | Elta d.o.o | 69-10/26 | 9.6.2026 | 9.6.2027
Reagensi, izuzev za transfuziju | 404-1-110/26-35 | 37 | Reagensi i hemikalije za neautomatizovanu imunohistohemiju, FITC antitela, FISH probe,CISH probe, VITRO S.A., Zytomed | 113 | Prolactin (EP193) | RGN241018 | pakovanje | 7 ml | Vitro S.A. | Prolactin (EP193) | 25700 | 20% | Elta d.o.o | 69-10/26 | 9.6.2026 | 9.6.2027
Reagensi, izuzev za transfuziju | 404-1-110/26-35 | 37 | Reagensi i hemikalije za neautomatizovanu imunohistohemiju, FITC antitela, FISH probe,CISH probe, VITRO S.A., Zytomed | 114 | Prostate-specific antigen (PSA) (KLK3/7128R) | RGN241019 | pakovanje | 7 ml | Vitro S.A. | Prostate-specific antigen (PSA) (KLK3/7128R) | 27500 | 20% | Elta d.o.o | 69-10/26 | 9.6.2026 | 9.6.2027
Reagensi, izuzev za transfuziju | 404-1-110/26-35 | 37 | Reagensi i hemikalije za neautomatizovanu imunohistohemiju, FITC antitela, FISH probe,CISH probe, VITRO S.A., Zytomed | 115 | PTEN (6H2.1) | RGN241020 | pakovanje | 7 ml | Vitro S.A. | PTEN (6H2.1) | 32200 | 20% | Elta d.o.o | 69-10/26 | 9.6.2026 | 9.6.2027
Reagensi, izuzev za transfuziju | 404-1-110/26-35 | 37 | Reagensi i hemikalije za neautomatizovanu imunohistohemiju, FITC antitela, FISH probe,CISH probe, VITRO S.A., Zytomed | 116 | ROS1 (Proto-Oncogene Tyrosine-Protein Kinase ROS)(D4D6) | RGN241021 | pakovanje | 7 ml | Vitro S.A. | ROS1 (Proto-Oncogene Tyrosine-Protein Kinase ROS)(D4D6) | 172400 | 20% | Elta d.o.o | 69-10/26 | 9.6.2026 | 9.6.2027
Reagensi, izuzev za transfuziju | 404-1-110/26-35 | 37 | Reagensi i hemikalije za neautomatizovanu imunohistohemiju, FITC antitela, FISH probe,CISH probe, VITRO S.A., Zytomed | 117 | Transcription Factor E3 (TFE3) (MD-37, also known as MRQ-37) | RGN241022 | pakovanje | 7 ml | Vitro S.A. | Transcription Factor E3 (TFE3) (MD-37, also known as MRQ-37) | 58000 | 20% | Elta d.o.o | 69-10/26 | 9.6.2026 | 9.6.2027
Reagensi, izuzev za transfuziju | 404-1-110/26-35 | 37 | Reagensi i hemikalije za neautomatizovanu imunohistohemiju, FITC antitela, FISH probe,CISH probe, VITRO S.A., Zytomed | 118 | S100 Protein (4C4.9) | RGN241023 | pakovanje | 7 ml | Vitro S.A. | S100 Protein (4C4.9) | 23600 | 20% | Elta d.o.o | 69-10/26 | 9.6.2026 | 9.6.2027
Reagensi, izuzev za transfuziju | 404-1-110/26-35 | 37 | Reagensi i hemikalije za neautomatizovanu imunohistohemiju, FITC antitela, FISH probe,CISH probe, VITRO S.A., Zytomed | 119 | SDHB (EP288) | RGN241024 | pakovanje | 7 ml | Vitro S.A. | SDHB (EP288) | 29000 | 20% | Elta d.o.o | 69-10/26 | 9.6.2026 | 9.6.2027
Reagensi, izuzev za transfuziju | 404-1-110/26-35 | 37 | Reagensi i hemikalije za neautomatizovanu imunohistohemiju, FITC antitela, FISH probe,CISH probe, VITRO S.A., Zytomed | 120 | Smooth Muscle Actin (1A4) | RGN241025 | pakovanje | 7 ml | Vitro S.A. | Smooth Muscle Actin (1A4) | 25700 | 20% | Elta d.o.o | 69-10/26 | 9.6.2026 | 9.6.2027
Reagensi, izuzev za transfuziju | 404-1-110/26-35 | 37 | Reagensi i hemikalije za neautomatizovanu imunohistohemiju, FITC antitela, FISH probe,CISH probe, VITRO S.A., Zytomed | 121 | Somatostatin (Polyclonal) | RGN241026 | pakovanje | 7 ml | Vitro S.A. | Somatostatin (Polyclonal) | 31000 | 20% | Elta d.o.o | 69-10/26 | 9.6.2026 | 9.6.2027
Reagensi, izuzev za transfuziju | 404-1-110/26-35 | 37 | Reagensi i hemikalije za neautomatizovanu imunohistohemiju, FITC antitela, FISH probe,CISH probe, VITRO S.A., Zytomed | 122 | SOX 9 (EP317) | RGN241027 | pakovanje | 7 ml | Vitro S.A. | SOX 9 (EP317) | 25700 | 20% | Elta d.o.o | 69-10/26 | 9.6.2026 | 9.6.2027
Reagensi, izuzev za transfuziju | 404-1-110/26-35 | 37 | Reagensi i hemikalije za neautomatizovanu imunohistohemiju, FITC antitela, FISH probe,CISH probe, VITRO S.A., Zytomed | 123 | SOX-10 (EP268) | RGN241028 | pakovanje | 7 ml | Vitro S.A. | SOX-10 (EP268) | 28000 | 20% | Elta d.o.o | 69-10/26 | 9.6.2026 | 9.6.2027
Reagensi, izuzev za transfuziju | 404-1-110/26-35 | 37 | Reagensi i hemikalije za neautomatizovanu imunohistohemiju, FITC antitela, FISH probe,CISH probe, VITRO S.A., Zytomed | 124 | SOX-2 (SP76) | RGN241029 | pakovanje | 7 ml | Vitro S.A. | SOX-2 (SP76) | 27500 | 20% | Elta d.o.o | 69-10/26 | 9.6.2026 | 9.6.2027
Reagensi, izuzev za transfuziju | 404-1-110/26-35 | 37 | Reagensi i hemikalije za neautomatizovanu imunohistohemiju, FITC antitela, FISH probe,CISH probe, VITRO S.A., Zytomed | 125 | STAT6 (EP325) | RGN241030 | pakovanje | 7 ml | Vitro S.A. | STAT6 (EP325) | 28700 | 20% | Elta d.o.o | 69-10/26 | 9.6.2026 | 9.6.2027
Reagensi, izuzev za transfuziju | 404-1-110/26-35 | 37 | Reagensi i hemikalije za neautomatizovanu imunohistohemiju, FITC antitela, FISH probe,CISH probe, VITRO S.A., Zytomed | 126 | Survivin (EP119) | RGN241031 | pakovanje | 7 ml | Vitro S.A. | Survivin (EP119) | 42000 | 20% | Elta d.o.o | 69-10/26 | 9.6.2026 | 9.6.2027
Reagensi, izuzev za transfuziju | 404-1-110/26-35 | 37 | Reagensi i hemikalije za neautomatizovanu imunohistohemiju, FITC antitela, FISH probe,CISH probe, VITRO S.A., Zytomed | 127 | TCR ß (G-11) | RGN241032 | pakovanje | 7 ml | Vitro S.A. | TCR ß (G-11) | 27500 | 20% | Elta d.o.o | 69-10/26 | 9.6.2026 | 9.6.2027
Reagensi, izuzev za transfuziju | 404-1-110/26-35 | 37 | Reagensi i hemikalije za neautomatizovanu imunohistohemiju, FITC antitela, FISH probe,CISH probe, VITRO S.A., Zytomed | 128 | TdT (EP266) | RGN241033 | pakovanje | 7 ml | Vitro S.A. | TdT (EP266) | 27500 | 20% | Elta d.o.o | 69-10/26 | 9.6.2026 | 9.6.2027
Reagensi, izuzev za transfuziju | 404-1-110/26-35 | 37 | Reagensi i hemikalije za neautomatizovanu imunohistohemiju, FITC antitela, FISH probe,CISH probe, VITRO S.A., Zytomed | 129 | TIA1 (2G9A10F5) | RGN241034 | pakovanje | 7 ml | Vitro S.A. | TIA1 (2G9A10F5) | 27500 | 20% | Elta d.o.o | 69-10/26 | 9.6.2026 | 9.6.2027
Reagensi, izuzev za transfuziju | 404-1-110/26-35 | 37 | Reagensi i hemikalije za neautomatizovanu imunohistohemiju, FITC antitela, FISH probe,CISH probe, VITRO S.A., Zytomed | 130 | Uroplakin II (BC21) | RGN241035 | pakovanje | 7 ml | Vitro S.A. | Uroplakin II (BC21) | 38000 | 20% | Elta d.o.o | 69-10/26 | 9.6.2026 | 9.6.2027
Reagensi, izuzev za transfuziju | 404-1-110/26-35 | 37 | Reagensi i hemikalije za neautomatizovanu imunohistohemiju, FITC antitela, FISH probe,CISH probe, VITRO S.A., Zytomed | 131 | Villin-1 (CWWB1) | RGN241036 | pakovanje | 7 ml | Vitro S.A. | Villin-1 (CWWB1) | 25700 | 20% | Elta d.o.o | 69-10/26 | 9.6.2026 | 9.6.2027
Reagensi, izuzev za transfuziju | 404-1-110/26-35 | 37 | Reagensi i hemikalije za neautomatizovanu imunohistohemiju, FITC antitela, FISH probe,CISH probe, VITRO S.A., Zytomed | 132 | Vimentin (V9) | RGN241037 | pakovanje | 7 ml | Vitro S.A. | Vimentin (V9) | 25500 | 20% | Elta d.o.o | 69-10/26 | 9.6.2026 | 9.6.2027
Reagensi, izuzev za transfuziju | 404-1-110/26-35 | 37 | Reagensi i hemikalije za neautomatizovanu imunohistohemiju, FITC antitela, FISH probe,CISH probe, VITRO S.A., Zytomed | 133 | WT1 (Wilms Tumor) (6F-H2) | RGN241038 | pakovanje | 7 ml | Vitro S.A. | WT1 (Wilms Tumor) (6F-H2) | 25700 | 20% | Elta d.o.o | 69-10/26 | 9.6.2026 | 9.6.2027
Reagensi, izuzev za transfuziju | 404-1-110/26-35 | 37 | Reagensi i hemikalije za neautomatizovanu imunohistohemiju, FITC antitela, FISH probe,CISH probe, VITRO S.A., Zytomed | 134 | ZAP-70 (2F3.2) | RGN241039 | pakovanje | 7 ml | Vitro S.A. | ZAP-70 (2F3.2) | 27500 | 20% | Elta d.o.o | 69-10/26 | 9.6.2026 | 9.6.2027
Reagensi, izuzev za transfuziju | 404-1-110/26-35 | 37 | Reagensi i hemikalije za neautomatizovanu imunohistohemiju, FITC antitela, FISH probe,CISH probe, VITRO S.A., Zytomed | 135 | Anti-Human Albumin (Polyclonal)-FITC | RGN241040 | pakovanje | 3 ml | Vitro S.A. | Anti-Human Albumin (Polyclonal)-FITC | 18100 | 20% | Elta d.o.o | 69-10/26 | 9.6.2026 | 9.6.2027
Reagensi, izuzev za transfuziju | 404-1-110/26-35 | 37 | Reagensi i hemikalije za neautomatizovanu imunohistohemiju, FITC antitela, FISH probe,CISH probe, VITRO S.A., Zytomed | 136 | Anti-Human Alpha Heavy Chain(IgA)(Polyclonal)-FITC | RGN241041 | pakovanje | 3 ml | Vitro S.A. | Anti-Human Alpha Heavy Chain(IgA)(Polyclonal)-FITC | 25400 | 20% | Elta d.o.o | 69-10/26 | 9.6.2026 | 9.6.2027
Reagensi, izuzev za transfuziju | 404-1-110/26-35 | 37 | Reagensi i hemikalije za neautomatizovanu imunohistohemiju, FITC antitela, FISH probe,CISH probe, VITRO S.A., Zytomed | 137 | Anti-Human C1q (Polyclonal)-FITC | RGN241042 | pakovanje | 3 ml | Vitro S.A. | Anti-Human C1q (Polyclonal)-FITC | 34300 | 20% | Elta d.o.o | 69-10/26 | 9.6.2026 | 9.6.2027
Reagensi, izuzev za transfuziju | 404-1-110/26-35 | 37 | Reagensi i hemikalije za neautomatizovanu imunohistohemiju, FITC antitela, FISH probe,CISH probe, VITRO S.A., Zytomed | 138 | Anti-Human C3c (Polyclonal)-FITC | RGN241043 | pakovanje | 3 ml | Vitro S.A. | Anti-Human C3c (Polyclonal)-FITC | 35200 | 20% | Elta d.o.o | 69-10/26 | 9.6.2026 | 9.6.2027
Reagensi, izuzev za transfuziju | 404-1-110/26-35 | 37 | Reagensi i hemikalije za neautomatizovanu imunohistohemiju, FITC antitela, FISH probe,CISH probe, VITRO S.A., Zytomed | 139 | Anti-Human C4 (Polyclonal)-FITC | RGN241044 | pakovanje | 3 ml | Vitro S.A. | Anti-Human C4 (Polyclonal)-FITC | 30400 | 20% | Elta d.o.o | 69-10/26 | 9.6.2026 | 9.6.2027
Reagensi, izuzev za transfuziju | 404-1-110/26-35 | 37 | Reagensi i hemikalije za neautomatizovanu imunohistohemiju, FITC antitela, FISH probe,CISH probe, VITRO S.A., Zytomed | 140 | Anti-Human Fibrinogen (Polyclonal)-FITC | RGN241045 | pakovanje | 3 ml | Vitro S.A. | Anti-Human Fibrinogen (Polyclonal)-FITC | 30400 | 20% | Elta d.o.o | 69-10/26 | 9.6.2026 | 9.6.2027
Reagensi, izuzev za transfuziju | 404-1-110/26-35 | 37 | Reagensi i hemikalije za neautomatizovanu imunohistohemiju, FITC antitela, FISH probe,CISH probe, VITRO S.A., Zytomed | 141 | Anti-Human Gamma Heavy Chain(IgG)(Polyclonal)-FITC | RGN241046 | pakovanje | 3 ml | Vitro S.A. | Anti-Human Gamma Heavy Chain(IgG)(Polyclonal)-FITC | 29400 | 20% | Elta d.o.o | 69-10/26 | 9.6.2026 | 9.6.2027
Reagensi, izuzev za transfuziju | 404-1-110/26-35 | 37 | Reagensi i hemikalije za neautomatizovanu imunohistohemiju, FITC antitela, FISH probe,CISH probe, VITRO S.A., Zytomed | 142 | Anti-Human Kappa Light Chain (Polyclonal)-FITC | RGN241047 | pakovanje | 3 ml | Vitro S.A. | Anti-Human Kappa Light Chain (Polyclonal)-FITC | 26400 | 20% | Elta d.o.o | 69-10/26 | 9.6.2026 | 9.6.2027
Reagensi, izuzev za transfuziju | 404-1-110/26-35 | 37 | Reagensi i hemikalije za neautomatizovanu imunohistohemiju, FITC antitela, FISH probe,CISH probe, VITRO S.A., Zytomed | 143 | Anti-Human Lambda Light Chain (Mc24-IC6)-FITC | RGN241048 | pakovanje | 3 ml | Vitro S.A. | Anti-Human Lambda Light Chain (Mc24-IC6)-FITC | 26400 | 20% | Elta d.o.o | 69-10/26 | 9.6.2026 | 9.6.2027
Reagensi, izuzev za transfuziju | 404-1-110/26-35 | 37 | Reagensi i hemikalije za neautomatizovanu imunohistohemiju, FITC antitela, FISH probe,CISH probe, VITRO S.A., Zytomed | 144 | Anti-Human Mu Heavy Chain (IgM) (47.2.E9)-FITC | RGN241049 | pakovanje | 3 ml | Vitro S.A. | Anti-Human Mu Heavy Chain (IgM) (47.2.E9)-FITC | 22400 | 20% | Elta d.o.o | 69-10/26 | 9.6.2026 | 9.6.2027
Reagensi, izuzev za transfuziju | 404-1-110/26-35 | 37 | Reagensi i hemikalije za neautomatizovanu imunohistohemiju, FITC antitela, FISH probe,CISH probe, VITRO S.A., Zytomed | 145 | 19q13/19p13 FISH Probe | RGN241050 | pakovanje | 10 tests | Vitro S.A. | 19q13/19p13 FISH Probe | 70000 | 20% | Elta d.o.o | 69-10/26 | 9.6.2026 | 9.6.2027
Reagensi, izuzev za transfuziju | 404-1-110/26-35 | 37 | Reagensi i hemikalije za neautomatizovanu imunohistohemiju, FITC antitela, FISH probe,CISH probe, VITRO S.A., Zytomed | 146 | 1p36/1q25 FISH Probe | RGN241051 | pakovanje | 10 tests | Vitro S.A. | 1p36/1q25 FISH Probe | 70000 | 20% | Elta d.o.o | 69-10/26 | 9.6.2026 | 9.6.2027
Reagensi, izuzev za transfuziju | 404-1-110/26-35 | 37 | Reagensi i hemikalije za neautomatizovanu imunohistohemiju, FITC antitela, FISH probe,CISH probe, VITRO S.A., Zytomed | 147 | ALK Break Apart FISH Probe | RGN241052 | pakovanje | 10 tests | Vitro S.A. | ALK Break Apart FISH Probe | 70000 | 20% | Elta d.o.o | 69-10/26 | 9.6.2026 | 9.6.2027
Reagensi, izuzev za transfuziju | 404-1-110/26-35 | 37 | Reagensi i hemikalije za neautomatizovanu imunohistohemiju, FITC antitela, FISH probe,CISH probe, VITRO S.A., Zytomed | 148 | ATM/GLI1 FISH Probe | RGN241053 | pakovanje | 10 tests | Vitro S.A. | ATM/GLI1 FISH Probe | 70000 | 20% | Elta d.o.o | 69-10/26 | 9.6.2026 | 9.6.2027
Reagensi, izuzev za transfuziju | 404-1-110/26-35 | 37 | Reagensi i hemikalije za neautomatizovanu imunohistohemiju, FITC antitela, FISH probe,CISH probe, VITRO S.A., Zytomed | 149 | BCL2 Break Apart FISH Probe | RGN241054 | pakovanje | 10 tests | Vitro S.A. | BCL2 Break Apart FISH Probe | 70000 | 20% | Elta d.o.o | 69-10/26 | 9.6.2026 | 9.6.2027
Reagensi, izuzev za transfuziju | 404-1-110/26-35 | 37 | Reagensi i hemikalije za neautomatizovanu imunohistohemiju, FITC antitela, FISH probe,CISH probe, VITRO S.A., Zytomed | 150 | BCL6 Break Apart FISH Probe | RGN241055 | pakovanje | 10 tests | Vitro S.A. | BCL6 Break Apart FISH Probe | 70000 | 20% | Elta d.o.o | 69-10/26 | 9.6.2026 | 9.6.2027
Reagensi, izuzev za transfuziju | 404-1-110/26-35 | 37 | Reagensi i hemikalije za neautomatizovanu imunohistohemiju, FITC antitela, FISH probe,CISH probe, VITRO S.A., Zytomed | 151 | BCR-ABL1 Fusion/Translocation FISH Probe | RGN241056 | pakovanje | 10 tests | Vitro S.A. | BCR-ABL1 Fusion/Translocation FISH Probe | 70000 | 20% | Elta d.o.o | 69-10/26 | 9.6.2026 | 9.6.2027
Reagensi, izuzev za transfuziju | 404-1-110/26-35 | 37 | Reagensi i hemikalije za neautomatizovanu imunohistohemiju, FITC antitela, FISH probe,CISH probe, VITRO S.A., Zytomed | 152 | CBFB Break Apart FISH Probe | RGN241057 | pakovanje | 10 tests | Vitro S.A. | CBFB Break Apart FISH Probe | 70000 | 20% | Elta d.o.o | 69-10/26 | 9.6.2026 | 9.6.2027
Reagensi, izuzev za transfuziju | 404-1-110/26-35 | 37 | Reagensi i hemikalije za neautomatizovanu imunohistohemiju, FITC antitela, FISH probe,CISH probe, VITRO S.A., Zytomed | 153 | CCND1 Break Apart FISH Probe | RGN241058 | pakovanje | 10 tests | Vitro S.A. | CCND1 Break Apart FISH Probe | 70000 | 20% | Elta d.o.o | 69-10/26 | 9.6.2026 | 9.6.2027
Reagensi, izuzev za transfuziju | 404-1-110/26-35 | 37 | Reagensi i hemikalije za neautomatizovanu imunohistohemiju, FITC antitela, FISH probe,CISH probe, VITRO S.A., Zytomed | 154 | CDKN2A/CCP9 FISH Probe | RGN241059 | pakovanje | 10 tests | Vitro S.A. | CDKN2A/CCP9 FISH Probe | 70000 | 20% | Elta d.o.o | 69-10/26 | 9.6.2026 | 9.6.2027
Reagensi, izuzev za transfuziju | 404-1-110/26-35 | 37 | Reagensi i hemikalije za neautomatizovanu imunohistohemiju, FITC antitela, FISH probe,CISH probe, VITRO S.A., Zytomed | 155 | CSF1R/EGR1 FISH Probe | RGN241060 | pakovanje | 10 tests | Vitro S.A. | CSF1R/EGR1 FISH Probe | 70000 | 20% | Elta d.o.o | 69-10/26 | 9.6.2026 | 9.6.2027
Reagensi, izuzev za transfuziju | 404-1-110/26-35 | 37 | Reagensi i hemikalije za neautomatizovanu imunohistohemiju, FITC antitela, FISH probe,CISH probe, VITRO S.A., Zytomed | 156 | CUX1/VIPR2/CCP7 FISH Probe | RGN241061 | pakovanje | 10 tests | Vitro S.A. | CUX1/VIPR2/CCP7 FISH Probe | 70000 | 20% | Elta d.o.o | 69-10/26 | 9.6.2026 | 9.6.2027
Reagensi, izuzev za transfuziju | 404-1-110/26-35 | 37 | Reagensi i hemikalije za neautomatizovanu imunohistohemiju, FITC antitela, FISH probe,CISH probe, VITRO S.A., Zytomed | 157 | DDIT3 (CHOP) Break Apart FISH Probe | RGN241062 | pakovanje | 10 tests | Vitro S.A. | DDIT3 (CHOP) Break Apart FISH Probe | 70000 | 20% | Elta d.o.o | 69-10/26 | 9.6.2026 | 9.6.2027
Reagensi, izuzev za transfuziju | 404-1-110/26-35 | 37 | Reagensi i hemikalije za neautomatizovanu imunohistohemiju, FITC antitela, FISH probe,CISH probe, VITRO S.A., Zytomed | 158 | DLEU1/TP53 FISH Probe | RGN241063 | pakovanje | 10 tests | Vitro S.A. | DLEU1/TP53 FISH Probe | 70000 | 20% | Elta d.o.o | 69-10/26 | 9.6.2026 | 9.6.2027
Reagensi, izuzev za transfuziju | 404-1-110/26-35 | 37 | Reagensi i hemikalije za neautomatizovanu imunohistohemiju, FITC antitela, FISH probe,CISH probe, VITRO S.A., Zytomed | 159 | DLEU1/ZBTB16 FISH Probe | RGN241064 | pakovanje | 10 tests | Vitro S.A. | DLEU1/ZBTB16 FISH Probe | 70000 | 20% | Elta d.o.o | 69-10/26 | 9.6.2026 | 9.6.2027
Reagensi, izuzev za transfuziju | 404-1-110/26-35 | 37 | Reagensi i hemikalije za neautomatizovanu imunohistohemiju, FITC antitela, FISH probe,CISH probe, VITRO S.A., Zytomed | 160 | EWSR1 Break Apart FISH Probe | RGN241065 | pakovanje | 10 tests | Vitro S.A. | EWSR1 Break Apart FISH Probe | 70000 | 20% | Elta d.o.o | 69-10/26 | 9.6.2026 | 9.6.2027
Reagensi, izuzev za transfuziju | 404-1-110/26-35 | 37 | Reagensi i hemikalije za neautomatizovanu imunohistohemiju, FITC antitela, FISH probe,CISH probe, VITRO S.A., Zytomed | 161 | FOXO1 Break Apart FISH Probe | RGN241066 | pakovanje | 10 tests | Vitro S.A. | FOXO1 Break Apart FISH Probe | 70000 | 20% | Elta d.o.o | 69-10/26 | 9.6.2026 | 9.6.2027
Reagensi, izuzev za transfuziju | 404-1-110/26-35 | 37 | Reagensi i hemikalije za neautomatizovanu imunohistohemiju, FITC antitela, FISH probe,CISH probe, VITRO S.A., Zytomed | 162 | FUS Break Apart FISH Probe | RGN241067 | pakovanje | 10 tests | Vitro S.A. | FUS Break Apart FISH Probe | 70000 | 20% | Elta d.o.o | 69-10/26 | 9.6.2026 | 9.6.2027
Reagensi, izuzev za transfuziju | 404-1-110/26-35 | 37 | Reagensi i hemikalije za neautomatizovanu imunohistohemiju, FITC antitela, FISH probe,CISH probe, VITRO S.A., Zytomed | 163 | HER2/CEN17 FISH Probe | RGN241068 | pakovanje | 10 tests | Vitro S.A. | HER2/CEN17 FISH Probe | 70000 | 20% | Elta d.o.o | 69-10/26 | 9.6.2026 | 9.6.2027
Reagensi, izuzev za transfuziju | 404-1-110/26-35 | 37 | Reagensi i hemikalije za neautomatizovanu imunohistohemiju, FITC antitela, FISH probe,CISH probe, VITRO S.A., Zytomed | 164 | IGH Break Apart FISH Probe | RGN241069 | pakovanje | 10 tests | Vitro S.A. | IGH Break Apart FISH Probe | 70000 | 20% | Elta d.o.o | 69-10/26 | 9.6.2026 | 9.6.2027
Reagensi, izuzev za transfuziju | 404-1-110/26-35 | 37 | Reagensi i hemikalije za neautomatizovanu imunohistohemiju, FITC antitela, FISH probe,CISH probe, VITRO S.A., Zytomed | 165 | IGH-BCL2 Fusion/Translocation FISH Probe | RGN241070 | pakovanje | 10 tests | Vitro S.A. | IGH-BCL2 Fusion/Translocation FISH Probe | 70000 | 20% | Elta d.o.o | 69-10/26 | 9.6.2026 | 9.6.2027
Reagensi, izuzev za transfuziju | 404-1-110/26-35 | 37 | Reagensi i hemikalije za neautomatizovanu imunohistohemiju, FITC antitela, FISH probe,CISH probe, VITRO S.A., Zytomed | 166 | IGH-CCND1 Fusion-Translocation FISH Probe | RGN241071 | pakovanje | 10 tests | Vitro S.A. | IGH-CCND1 Fusion-Translocation FISH Probe | 70000 | 20% | Elta d.o.o | 69-10/26 | 9.6.2026 | 9.6.2027
Reagensi, izuzev za transfuziju | 404-1-110/26-35 | 37 | Reagensi i hemikalije za neautomatizovanu imunohistohemiju, FITC antitela, FISH probe,CISH probe, VITRO S.A., Zytomed | 167 | IGH-MAF Fusion/Translocation FISH Probe | RGN241072 | pakovanje | 10 tests | Vitro S.A. | IGH-MAF Fusion/Translocation FISH Probe | 70000 | 20% | Elta d.o.o | 69-10/26 | 9.6.2026 | 9.6.2027
Reagensi, izuzev za transfuziju | 404-1-110/26-35 | 37 | Reagensi i hemikalije za neautomatizovanu imunohistohemiju, FITC antitela, FISH probe,CISH probe, VITRO S.A., Zytomed | 168 | IGH-MYC Fusion/Translocation FISH Probe | RGN241073 | pakovanje | 10 tests | Vitro S.A. | IGH-MYC Fusion/Translocation FISH Probe | 70000 | 20% | Elta d.o.o | 69-10/26 | 9.6.2026 | 9.6.2027
Reagensi, izuzev za transfuziju | 404-1-110/26-35 | 37 | Reagensi i hemikalije za neautomatizovanu imunohistohemiju, FITC antitela, FISH probe,CISH probe, VITRO S.A., Zytomed | 169 | IGH-MYEOV Fusion/Translocation FISH Probe | RGN241074 | pakovanje | 10 tests | Vitro S.A. | IGH-MYEOV Fusion/Translocation FISH Probe | 70000 | 20% | Elta d.o.o | 69-10/26 | 9.6.2026 | 9.6.2027
Reagensi, izuzev za transfuziju | 404-1-110/26-35 | 37 | Reagensi i hemikalije za neautomatizovanu imunohistohemiju, FITC antitela, FISH probe,CISH probe, VITRO S.A., Zytomed | 170 | IRF4/DUSP22 Break Apart FISH Probe | RGN241075 | pakovanje | 10 tests | Vitro S.A. | IRF4/DUSP22 Break Apart FISH Probe | 70000 | 20% | Elta d.o.o | 69-10/26 | 9.6.2026 | 9.6.2027
Reagensi, izuzev za transfuziju | 404-1-110/26-35 | 37 | Reagensi i hemikalije za neautomatizovanu imunohistohemiju, FITC antitela, FISH probe,CISH probe, VITRO S.A., Zytomed | 171 | JAK2 Break Apart FISH Probe | RGN241076 | pakovanje | 10 tests | Vitro S.A. | JAK2 Break Apart FISH Probe | 70000 | 20% | Elta d.o.o | 69-10/26 | 9.6.2026 | 9.6.2027
Reagensi, izuzev za transfuziju | 404-1-110/26-35 | 37 | Reagensi i hemikalije za neautomatizovanu imunohistohemiju, FITC antitela, FISH probe,CISH probe, VITRO S.A., Zytomed | 172 | KMT2A Break Apart FISH Probe | RGN241077 | pakovanje | 10 tests | Vitro S.A. | KMT2A Break Apart FISH Probe | 70000 | 20% | Elta d.o.o | 69-10/26 | 9.6.2026 | 9.6.2027
Reagensi, izuzev za transfuziju | 404-1-110/26-35 | 37 | Reagensi i hemikalije za neautomatizovanu imunohistohemiju, FITC antitela, FISH probe,CISH probe, VITRO S.A., Zytomed | 173 | MALT1 Break Apart FISH Probe | RGN241078 | pakovanje | 10 tests | Vitro S.A. | MALT1 Break Apart FISH Probe | 70000 | 20% | Elta d.o.o | 69-10/26 | 9.6.2026 | 9.6.2027
Reagensi, izuzev za transfuziju | 404-1-110/26-35 | 37 | Reagensi i hemikalije za neautomatizovanu imunohistohemiju, FITC antitela, FISH probe,CISH probe, VITRO S.A., Zytomed | 174 | MDM2/CEN12 FISH Probe | RGN241079 | pakovanje | 10 tests | Vitro S.A. | MDM2/CEN12 FISH Probe | 70000 | 20% | Elta d.o.o | 69-10/26 | 9.6.2026 | 9.6.2027
Reagensi, izuzev za transfuziju | 404-1-110/26-35 | 37 | Reagensi i hemikalije za neautomatizovanu imunohistohemiju, FITC antitela, FISH probe,CISH probe, VITRO S.A., Zytomed | 175 | MECOM Break Apart FISH Probe | RGN241080 | pakovanje | 10 tests | Vitro S.A. | MECOM Break Apart FISH Probe | 70000 | 20% | Elta d.o.o | 69-10/26 | 9.6.2026 | 9.6.2027
Reagensi, izuzev za transfuziju | 404-1-110/26-35 | 37 | Reagensi i hemikalije za neautomatizovanu imunohistohemiju, FITC antitela, FISH probe,CISH probe, VITRO S.A., Zytomed | 176 | MET/CEN7 FISH Probe | RGN241081 | pakovanje | 10 test | Vitro S.A. | MET/CEN7 FISH Probe | 70000 | 20% | Elta d.o.o | 69-10/26 | 9.6.2026 | 9.6.2027
Reagensi, izuzev za transfuziju | 404-1-110/26-35 | 37 | Reagensi i hemikalije za neautomatizovanu imunohistohemiju, FITC antitela, FISH probe,CISH probe, VITRO S.A., Zytomed | 177 | MYC Break Apart FISH Probe | RGN241082 | pakovanje | 10 tests | Vitro S.A. | MYC Break Apart FISH Probe | 70000 | 20% | Elta d.o.o | 69-10/26 | 9.6.2026 | 9.6.2027
Reagensi, izuzev za transfuziju | 404-1-110/26-35 | 37 | Reagensi i hemikalije za neautomatizovanu imunohistohemiju, FITC antitela, FISH probe,CISH probe, VITRO S.A., Zytomed | 178 | MYC/CCP8 FISH Probe | RGN241083 | pakovanje | 10 tests | Vitro S.A. | MYC/CCP8 FISH Probe | 70000 | 20% | Elta d.o.o | 69-10/26 | 9.6.2026 | 9.6.2027
Reagensi, izuzev za transfuziju | 404-1-110/26-35 | 37 | Reagensi i hemikalije za neautomatizovanu imunohistohemiju, FITC antitela, FISH probe,CISH probe, VITRO S.A., Zytomed | 179 | PML-RARA Fusion/Translocation FISH Probe | RGN241084 | pakovanje | 10 tests | Vitro S.A. | PML-RARA Fusion/Translocation FISH Probe | 70000 | 20% | Elta d.o.o | 69-10/26 | 9.6.2026 | 9.6.2027
Reagensi, izuzev za transfuziju | 404-1-110/26-35 | 37 | Reagensi i hemikalije za neautomatizovanu imunohistohemiju, FITC antitela, FISH probe,CISH probe, VITRO S.A., Zytomed | 180 | PTPRT/CCP20 FISH Probe | RGN241085 | pakovanje | 10 tests | Vitro S.A. | PTPRT/CCP20 FISH Probe | 70000 | 20% | Elta d.o.o | 69-10/26 | 9.6.2026 | 9.6.2027
Reagensi, izuzev za transfuziju | 404-1-110/26-35 | 37 | Reagensi i hemikalije za neautomatizovanu imunohistohemiju, FITC antitela, FISH probe,CISH probe, VITRO S.A., Zytomed | 181 | ROS1 Break Apart FISH Probe | RGN241086 | pakovanje | 10 tests | Vitro S.A. | ROS1 Break Apart FISH Probe | 70000 | 20% | Elta d.o.o | 69-10/26 | 9.6.2026 | 9.6.2027
Reagensi, izuzev za transfuziju | 404-1-110/26-35 | 37 | Reagensi i hemikalije za neautomatizovanu imunohistohemiju, FITC antitela, FISH probe,CISH probe, VITRO S.A., Zytomed | 182 | RUNX1-RUNX1T1 Fusion/Translocation FISH Probe | RGN241087 | pakovanje | 10 tests | Vitro S.A. | RUNX1-RUNX1T1 Fusion/Translocation FISH Probe | 70000 | 20% | Elta d.o.o | 69-10/26 | 9.6.2026 | 9.6.2027
Reagensi, izuzev za transfuziju | 404-1-110/26-35 | 37 | Reagensi i hemikalije za neautomatizovanu imunohistohemiju, FITC antitela, FISH probe,CISH probe, VITRO S.A., Zytomed | 183 | S100A10/PNOC FISH Probe | RGN241088 | pakovanje | 10 tests | Vitro S.A. | S100A10/PNOC FISH Probe | 70000 | 20% | Elta d.o.o | 69-10/26 | 9.6.2026 | 9.6.2027
Reagensi, izuzev za transfuziju | 404-1-110/26-35 | 37 | Reagensi i hemikalije za neautomatizovanu imunohistohemiju, FITC antitela, FISH probe,CISH probe, VITRO S.A., Zytomed | 184 | SEC63/CCP6 FISH Probe | RGN241089 | pakovanje | 10 tests | Vitro S.A. | SEC63/CCP6 FISH Probe | 70000 | 20% | Elta d.o.o | 69-10/26 | 9.6.2026 | 9.6.2027
Reagensi, izuzev za transfuziju | 404-1-110/26-35 | 37 | Reagensi i hemikalije za neautomatizovanu imunohistohemiju, FITC antitela, FISH probe,CISH probe, VITRO S.A., Zytomed | 185 | SEC63/SMAD6 FISH Probe | RGN241090 | pakovanje | 10 tests | Vitro S.A. | SEC63/SMAD6 FISH Probe | 70000 | 20% | Elta d.o.o | 69-10/26 | 9.6.2026 | 9.6.2027
Reagensi, izuzev za transfuziju | 404-1-110/26-35 | 37 | Reagensi i hemikalije za neautomatizovanu imunohistohemiju, FITC antitela, FISH probe,CISH probe, VITRO S.A., Zytomed | 186 | SS18 Break Apart FISH Probe | RGN241091 | pakovanje | 10 tests | Vitro S.A. | SS18 Break Apart FISH Probe | 70000 | 20% | Elta d.o.o | 69-10/26 | 9.6.2026 | 9.6.2027
Reagensi, izuzev za transfuziju | 404-1-110/26-35 | 37 | Reagensi i hemikalije za neautomatizovanu imunohistohemiju, FITC antitela, FISH probe,CISH probe, VITRO S.A., Zytomed | 187 | TFE3 Break Apart FISH Probe | RGN241092 | pakovanje | 10 tests | Vitro S.A. | TFE3 Break Apart FISH Probe | 70000 | 20% | Elta d.o.o | 69-10/26 | 9.6.2026 | 9.6.2027
Reagensi, izuzev za transfuziju | 404-1-110/26-35 | 37 | Reagensi i hemikalije za neautomatizovanu imunohistohemiju, FITC antitela, FISH probe,CISH probe, VITRO S.A., Zytomed | 188 | TP53/ATM FISH Probe | RGN241093 | pakovanje | 10 tests | Vitro S.A. | TP53/ATM FISH Probe | 70000 | 20% | Elta d.o.o | 69-10/26 | 9.6.2026 | 9.6.2027
Reagensi, izuzev za transfuziju | 404-1-110/26-35 | 37 | Reagensi i hemikalije za neautomatizovanu imunohistohemiju, FITC antitela, FISH probe,CISH probe, VITRO S.A., Zytomed | 189 | TP53/CCP17 FISH Probe | RGN241094 | pakovanje | 10 tests | Vitro S.A. | TP53/CCP17 FISH Probe | 70000 | 20% | Elta d.o.o | 69-10/26 | 9.6.2026 | 9.6.2027
Reagensi, izuzev za transfuziju | 404-1-110/26-35 | 37 | Reagensi i hemikalije za neautomatizovanu imunohistohemiju, FITC antitela, FISH probe,CISH probe, VITRO S.A., Zytomed | 190 | TP53/CD37 FISH Probe | RGN241095 | pakovanje | 10 tests | Vitro S.A. | TP53/CD37 FISH Probe | 70000 | 20% | Elta d.o.o | 69-10/26 | 9.6.2026 | 9.6.2027
Reagensi, izuzev za transfuziju | 404-1-110/26-35 | 37 | Reagensi i hemikalije za neautomatizovanu imunohistohemiju, FITC antitela, FISH probe,CISH probe, VITRO S.A., Zytomed | 191 | Antibody Diluent Zyto | RGN241097 | pakovanje | 100 ml | Zytomed Systems Gmbh | Antibody Diluent Zyto | 10000 | 20% | Elta d.o.o | 69-10/26 | 9.6.2026 | 9.6.2027
Reagensi, izuzev za transfuziju | 404-1-110/26-35 | 37 | Reagensi i hemikalije za neautomatizovanu imunohistohemiju, FITC antitela, FISH probe,CISH probe, VITRO S.A., Zytomed | 192 | Antibody Diluent | RGN241099 | pakovanje | 250 ml | Vitro S.A. | Antibody Diluent | 57000 | 20% | Elta d.o.o | 69-10/26 | 9.6.2026 | 9.6.2027
Reagensi, izuzev za transfuziju | 404-1-110/26-35 | 37 | Reagensi i hemikalije za neautomatizovanu imunohistohemiju, FITC antitela, FISH probe,CISH probe, VITRO S.A., Zytomed | 193 | Citrate Buffer 10X | RGN241100 | pakovanje | 1000 ml | Vitro S.A. | Citrate Buffer 10X | 8300 | 20% | Elta d.o.o | 69-10/26 | 9.6.2026 | 9.6.2027
Reagensi, izuzev za transfuziju | 404-1-110/26-35 | 37 | Reagensi i hemikalije za neautomatizovanu imunohistohemiju, FITC antitela, FISH probe,CISH probe, VITRO S.A., Zytomed | 194 | Citrate Buffer 10X pH6 (PT Module) | RGN241101 | pakovanje | 1000 ml | Vitro S.A. | Citrate Buffer 10X pH6 (PT Module) | 12000 | 20% | Elta d.o.o | 69-10/26 | 9.6.2026 | 9.6.2027
Reagensi, izuzev za transfuziju | 404-1-110/26-35 | 37 | Reagensi i hemikalije za neautomatizovanu imunohistohemiju, FITC antitela, FISH probe,CISH probe, VITRO S.A., Zytomed | 195 | DAB Enhancer | RGN241102 | pakovanje | 100 ml | Vitro S.A. | DAB Enhancer | 8000 | 20% | Elta d.o.o | 69-10/26 | 9.6.2026 | 9.6.2027
Reagensi, izuzev za transfuziju | 404-1-110/26-35 | 37 | Reagensi i hemikalije za neautomatizovanu imunohistohemiju, FITC antitela, FISH probe,CISH probe, VITRO S.A., Zytomed | 196 | EDTA Buffer 10X | RGN241105 | pakovanje | 500 ml | Vitro S.A. | EDTA Buffer 10X | 5200 | 20% | Elta d.o.o | 69-10/26 | 9.6.2026 | 9.6.2027
Reagensi, izuzev za transfuziju | 404-1-110/26-35 | 37 | Reagensi i hemikalije za neautomatizovanu imunohistohemiju, FITC antitela, FISH probe,CISH probe, VITRO S.A., Zytomed | 197 | EDTA Buffer 10X pH8 (PT Module) | RGN241106 | pakovanje | 1000 ml | Vitro S.A. | EDTA Buffer 10X pH8 (PT Module) | 10500 | 20% | Elta d.o.o | 69-10/26 | 9.6.2026 | 9.6.2027
Reagensi, izuzev za transfuziju | 404-1-110/26-35 | 37 | Reagensi i hemikalije za neautomatizovanu imunohistohemiju, FITC antitela, FISH probe,CISH probe, VITRO S.A., Zytomed | 198 | FISH Pretreatment Kit | RGN241107 | pakovanje | 40 tests | Vitro S.A. | FISH Pretreatment Kit | 46000 | 20% | Elta d.o.o | 69-10/26 | 9.6.2026 | 9.6.2027
Reagensi, izuzev za transfuziju | 404-1-110/26-35 | 37 | Reagensi i hemikalije za neautomatizovanu imunohistohemiju, FITC antitela, FISH probe,CISH probe, VITRO S.A., Zytomed | 199 | Fluorescent Contrast Agent - DAPI+AntiFade | RGN241108 | pakovanje | 800 µl | Vitro S.A. | Fluorescent Contrast Agent - DAPI+AntiFade | 21500 | 20% | Elta d.o.o | 69-10/26 | 9.6.2026 | 9.6.2027
Reagensi, izuzev za transfuziju | 404-1-110/26-35 | 37 | Reagensi i hemikalije za neautomatizovanu imunohistohemiju, FITC antitela, FISH probe,CISH probe, VITRO S.A., Zytomed | 200 | Grease Master Pen (Large) | RGN241109 | pakovanje | 1 kom | Vitro S.A. | Grease Master Pen (Large) | 52000 | 20% | Elta d.o.o | 69-10/26 | 9.6.2026 | 9.6.2027
Reagensi, izuzev za transfuziju | 404-1-110/26-35 | 37 | Reagensi i hemikalije za neautomatizovanu imunohistohemiju, FITC antitela, FISH probe,CISH probe, VITRO S.A., Zytomed | 201 | IHC Treated Slides | RGN241110 | pakovanje | 100 kom | Vitro S.A. | IHC Treated Slides | 11600 | 20% | Elta d.o.o | 69-10/26 | 9.6.2026 | 9.6.2027
Reagensi, izuzev za transfuziju | 404-1-110/26-35 | 37 | Reagensi i hemikalije za neautomatizovanu imunohistohemiju, FITC antitela, FISH probe,CISH probe, VITRO S.A., Zytomed | 202 | Labels for IHQ slides | RGN241111 | pakovanje | 1000 kom | Vitro S.A. | Labels for IHQ slides | 21500 | 20% | Elta d.o.o | 69-10/26 | 9.6.2026 | 9.6.2027
Reagensi, izuzev za transfuziju | 404-1-110/26-35 | 37 | Reagensi i hemikalije za neautomatizovanu imunohistohemiju, FITC antitela, FISH probe,CISH probe, VITRO S.A., Zytomed | 203 | Pepsin (for antigen retrieval) | RGN241112 | pakovanje | 5 ml | Vitro S.A. | Pepsin (for antigen retrieval) | 8600 | 20% | Elta d.o.o | 69-10/26 | 9.6.2026 | 9.6.2027
Reagensi, izuzev za transfuziju | 404-1-110/26-35 | 37 | Reagensi i hemikalije za neautomatizovanu imunohistohemiju, FITC antitela, FISH probe,CISH probe, VITRO S.A., Zytomed | 204 | Peroxidase Blocking Reagent | RGN241115 | pakovanje | 125 ml | Vitro S.A. | Peroxidase Blocking Reagent | 30200 | 20% | Elta d.o.o | 69-10/26 | 9.6.2026 | 9.6.2027
Reagensi, izuzev za transfuziju | 404-1-110/26-35 | 37 | Reagensi i hemikalije za neautomatizovanu imunohistohemiju, FITC antitela, FISH probe,CISH probe, VITRO S.A., Zytomed | 205 | Phosphate Buffered Saline (tablet) | RGN241118 | pakovanje | uds. | Vitro S.A. | Phosphate Buffered Saline (tablet) | 3900 | 20% | Elta d.o.o | 69-10/26 | 9.6.2026 | 9.6.2027
Reagensi, izuzev za transfuziju | 404-1-110/26-35 | 37 | Reagensi i hemikalije za neautomatizovanu imunohistohemiju, FITC antitela, FISH probe,CISH probe, VITRO S.A., Zytomed | 206 | Printer Ribbons for IHQ slide labels | RGN241119 | pakovanje | 1 rollos | Vitro S.A. | Printer Ribbons for IHQ slide labels | 14200 | 20% | Elta d.o.o | 69-10/26 | 9.6.2026 | 9.6.2027
Reagensi, izuzev za transfuziju | 404-1-110/26-35 | 37 | Reagensi i hemikalije za neautomatizovanu imunohistohemiju, FITC antitela, FISH probe,CISH probe, VITRO S.A., Zytomed | 207 | Proteinase K Concentrated Solution (10 mg/mL) | RGN241120 | pakovanje | 200 µl conc. | Vitro S.A. | Proteinase K Concentrated Solution (10 mg/mL) | 14300 | 20% | Elta d.o.o | 69-10/26 | 9.6.2026 | 9.6.2027
Reagensi, izuzev za transfuziju | 404-1-110/26-35 | 37 | Reagensi i hemikalije za neautomatizovanu imunohistohemiju, FITC antitela, FISH probe,CISH probe, VITRO S.A., Zytomed | 208 | Rubber Cement Fixogum | RGN241121 | pakovanje | 125 g | Vitro S.A. | Rubber Cement Fixogum | 14300 | 20% | Elta d.o.o | 69-10/26 | 9.6.2026 | 9.6.2027
Reagensi, izuzev za transfuziju | 404-1-110/26-35 | 37 | Reagensi i hemikalije za neautomatizovanu imunohistohemiju, FITC antitela, FISH probe,CISH probe, VITRO S.A., Zytomed | 209 | TBS Tween 20 Buffer 10X | RGN241122 | pakovanje | 1000 ml | Vitro S.A. | TBS Tween 20 Buffer 10X | 13000 | 20% | Elta d.o.o | 69-10/26 | 9.6.2026 | 9.6.2027
Reagensi, izuzev za transfuziju | 404-1-110/26-35 | 37 | Reagensi i hemikalije za neautomatizovanu imunohistohemiju, FITC antitela, FISH probe,CISH probe, VITRO S.A., Zytomed | 210 | TBS Tween 20 Buffer 10X | RGN241123 | pakovanje | 500 ml | Vitro S.A. | TBS Tween 20 Buffer 10X | 8200 | 20% | Elta d.o.o | 69-10/26 | 9.6.2026 | 9.6.2027
Reagensi, izuzev za transfuziju | 404-1-110/26-35 | 37 | Reagensi i hemikalije za neautomatizovanu imunohistohemiju, FITC antitela, FISH probe,CISH probe, VITRO S.A., Zytomed | 211 | Tris-EDTA Buffer 10X pH9 | RGN241125 | pakovanje | 1000 ml | Vitro S.A. | Tris-EDTA Buffer 10X pH9 | 9000 | 20% | Elta d.o.o | 69-10/26 | 9.6.2026 | 9.6.2027
Reagensi, izuzev za transfuziju | 404-1-110/26-35 | 37 | Reagensi i hemikalije za neautomatizovanu imunohistohemiju, FITC antitela, FISH probe,CISH probe, VITRO S.A., Zytomed | 212 | Tris-EDTA Buffer 10X pH9 (PT Module) | RGN241126 | pakovanje | 1000 ml | Vitro S.A. | Tris-EDTA Buffer 10X pH9 (PT Module) | 12400 | 20% | Elta d.o.o | 69-10/26 | 9.6.2026 | 9.6.2027
Reagensi, izuzev za transfuziju | 404-1-110/26-35 | 37 | Reagensi i hemikalije za neautomatizovanu imunohistohemiju, FITC antitela, FISH probe,CISH probe, VITRO S.A., Zytomed | 213 | Trypsin (for antigen retrieval) | RGN241127 | pakovanje | 50 ml | Vitro S.A. | Trypsin (for antigen retrieval) | 35000 | 20% | Elta d.o.o | 69-10/26 | 9.6.2026 | 9.6.2027
Reagensi, izuzev za transfuziju | 404-1-110/26-35 | 37 | Reagensi i hemikalije za neautomatizovanu imunohistohemiju, FITC antitela, FISH probe,CISH probe, VITRO S.A., Zytomed | 214 | ZytoChem Plus (HRP) Polymer Kit | RGN241128 | pakovanje | 1 Kit (6 ml / 60 Tests) | Zytomed Systems Gmbh | ZytoChem Plus (HRP) Polymer Kit | 27000 | 20% | Elta d.o.o | 69-10/26 | 9.6.2026 | 9.6.2027
Reagensi, izuzev za transfuziju | 404-1-110/26-35 | 37 | Reagensi i hemikalije za neautomatizovanu imunohistohemiju, FITC antitela, FISH probe,CISH probe, VITRO S.A., Zytomed | 215 | ZytoChem Plus (AP) Polymer Kit | RGN241129 | pakovanje | 1 Kit (6 ml / 60 Tests) | Zytomed Systems Gmbh | ZytoChem Plus (AP) Polymer Kit | 27000 | 20% | Elta d.o.o | 69-10/26 | 9.6.2026 | 9.6.2027
Reagensi, izuzev za transfuziju | 404-1-110/26-35 | 37 | Reagensi i hemikalije za neautomatizovanu imunohistohemiju, FITC antitela, FISH probe,CISH probe, VITRO S.A., Zytomed | 216 | ZytoChem Plus (HRP) Polymer anti-Mouse | RGN241130 | pakovanje | 6 ml / 60 Tests | Zytomed Systems Gmbh | ZytoChem Plus (HRP) Polymer anti-Mouse | 38000 | 20% | Elta d.o.o | 69-10/26 | 9.6.2026 | 9.6.2027
Reagensi, izuzev za transfuziju | 404-1-110/26-35 | 37 | Reagensi i hemikalije za neautomatizovanu imunohistohemiju, FITC antitela, FISH probe,CISH probe, VITRO S.A., Zytomed | 217 | ZytoChem Plus (HRP) Polymer anti-Rabbit | RGN241131 | pakovanje | 6 ml / 60 Tests | Zytomed Systems Gmbh | ZytoChem Plus (HRP) Polymer anti-Rabbit | 38000 | 20% | Elta d.o.o | 69-10/26 | 9.6.2026 | 9.6.2027
Reagensi, izuzev za transfuziju | 404-1-110/26-35 | 37 | Reagensi i hemikalije za neautomatizovanu imunohistohemiju, FITC antitela, FISH probe,CISH probe, VITRO S.A., Zytomed | 218 | ZytoChem Plus (AP) Polymer anti-Mouse | RGN241132 | pakovanje | 6 ml / 60 Tests | Zytomed Systems Gmbh | ZytoChem Plus (AP) Polymer anti-Mouse | 42000 | 20% | Elta d.o.o | 69-10/26 | 9.6.2026 | 9.6.2027
Reagensi, izuzev za transfuziju | 404-1-110/26-35 | 37 | Reagensi i hemikalije za neautomatizovanu imunohistohemiju, FITC antitela, FISH probe,CISH probe, VITRO S.A., Zytomed | 219 | ZytoChem Plus (AP) Polymer anti-Rabbit | RGN241133 | pakovanje | 6 ml / 60 Tests | Zytomed Systems Gmbh | ZytoChem Plus (AP) Polymer anti-Rabbit | 42000 | 20% | Elta d.o.o | 69-10/26 | 9.6.2026 | 9.6.2027
Reagensi, izuzev za transfuziju | 404-1-110/26-35 | 37 | Reagensi i hemikalije za neautomatizovanu imunohistohemiju, FITC antitela, FISH probe,CISH probe, VITRO S.A., Zytomed | 220 | ZytoChem Fast (AP) One-Step Polymer anti-Mouse/Rabbit | RGN241134 | pakovanje | 6 ml / 60 Tests | Zytomed Systems Gmbh | ZytoChem Fast (AP) One-Step Polymer anti-Mouse/Rabbit | 42000 | 20% | Elta d.o.o | 69-10/26 | 9.6.2026 | 9.6.2027
Reagensi, izuzev za transfuziju | 404-1-110/26-35 | 37 | Reagensi i hemikalije za neautomatizovanu imunohistohemiju, FITC antitela, FISH probe,CISH probe, VITRO S.A., Zytomed | 221 | ZytoChem Plus (HRP) Broad Spectrum (AEC) Kit | RGN241135 | pakovanje | 1 Kit (8ml / 80 Tests) | Zytomed Systems Gmbh | ZytoChem Plus (HRP) Broad Spectrum (AEC) Kit | 48900 | 20% | Elta d.o.o | 69-10/26 | 9.6.2026 | 9.6.2027
Reagensi, izuzev za transfuziju | 404-1-110/26-35 | 37 | Reagensi i hemikalije za neautomatizovanu imunohistohemiju, FITC antitela, FISH probe,CISH probe, VITRO S.A., Zytomed | 222 | ZytoChem Plus (HRP) Broad Spectrum (DAB) Kit | RGN241136 | pakovanje | 1 Kit (8ml / 80 Tests) | Zytomed Systems Gmbh | ZytoChem Plus (HRP) Broad Spectrum (DAB) Kit | 48900 | 20% | Elta d.o.o | 69-10/26 | 9.6.2026 | 9.6.2027
Reagensi, izuzev za transfuziju | 404-1-110/26-35 | 37 | Reagensi i hemikalije za neautomatizovanu imunohistohemiju, FITC antitela, FISH probe,CISH probe, VITRO S.A., Zytomed | 223 | ZytoChem Plus (HRP) Broad Spectrum Kit | RGN241137 | pakovanje | 1 Kit (60ml / 600 Tests) | Zytomed Systems Gmbh | ZytoChem Plus (HRP) Broad Spectrum Kit | 87500 | 20% | Elta d.o.o | 69-10/26 | 9.6.2026 | 9.6.2027
Reagensi, izuzev za transfuziju | 404-1-110/26-35 | 37 | Reagensi i hemikalije za neautomatizovanu imunohistohemiju, FITC antitela, FISH probe,CISH probe, VITRO S.A., Zytomed | 224 | ZytoChem Plus (AP) Broad Spectrum (Permanent Red) Kit | RGN241138 | pakovanje | 1 Kit (8ml / 80 Tests) | Zytomed Systems Gmbh | ZytoChem Plus (AP) Broad Spectrum (Permanent Red) Kit | 48900 | 20% | Elta d.o.o | 69-10/26 | 9.6.2026 | 9.6.2027
Reagensi, izuzev za transfuziju | 404-1-110/26-35 | 37 | Reagensi i hemikalije za neautomatizovanu imunohistohemiju, FITC antitela, FISH probe,CISH probe, VITRO S.A., Zytomed | 225 | Antibody Diluent | RGN241139 | pakovanje | 500 ml | Zytomed Systems Gmbh | Antibody Diluent | 35000 | 20% | Elta d.o.o | 69-10/26 | 9.6.2026 | 9.6.2027
Reagensi, izuzev za transfuziju | 404-1-110/26-35 | 37 | Reagensi i hemikalije za neautomatizovanu imunohistohemiju, FITC antitela, FISH probe,CISH probe, VITRO S.A., Zytomed | 226 | Antibody Diluent B | RGN241140 | pakovanje | 25 ml | Zytomed Systems Gmbh | Antibody Diluent B | 18000 | 20% | Elta d.o.o | 69-10/26 | 9.6.2026 | 9.6.2027
Reagensi, izuzev za transfuziju | 404-1-110/26-35 | 37 | Reagensi i hemikalije za neautomatizovanu imunohistohemiju, FITC antitela, FISH probe,CISH probe, VITRO S.A., Zytomed | 227 | Antibody Diluent B | RGN241141 | pakovanje | 100 ml | Zytomed Systems Gmbh | Antibody Diluent B | 30000 | 20% | Elta d.o.o | 69-10/26 | 9.6.2026 | 9.6.2027
Reagensi, izuzev za transfuziju | 404-1-110/26-35 | 37 | Reagensi i hemikalije za neautomatizovanu imunohistohemiju, FITC antitela, FISH probe,CISH probe, VITRO S.A., Zytomed | 228 | Zytomed Systems HIER Citrate Buffer pH 6,0 (10 X) | RGN241142 | pakovanje | 100 ml (for 1 Liter) | Zytomed Systems Gmbh | Zytomed Systems HIER Citrate Buffer pH 6,0 (10 X) | 9700 | 20% | Elta d.o.o | 69-10/26 | 9.6.2026 | 9.6.2027
Reagensi, izuzev za transfuziju | 404-1-110/26-35 | 37 | Reagensi i hemikalije za neautomatizovanu imunohistohemiju, FITC antitela, FISH probe,CISH probe, VITRO S.A., Zytomed | 229 | Zytomed Systems HIER Citrate Buffer pH 6,0 (10 X) | RGN241143 | pakovanje | 500 ml (for 5 Liter) | Zytomed Systems Gmbh | Zytomed Systems HIER Citrate Buffer pH 6,0 (10 X) | 26700 | 20% | Elta d.o.o | 69-10/26 | 9.6.2026 | 9.6.2027
Reagensi, izuzev za transfuziju | 404-1-110/26-35 | 37 | Reagensi i hemikalije za neautomatizovanu imunohistohemiju, FITC antitela, FISH probe,CISH probe, VITRO S.A., Zytomed | 230 | Zytomed Systems HIER Tris-EDTA Buffer pH 8,0 (10 X) | RGN241144 | pakovanje | 500 ml (for 5 Liter) | Zytomed Systems Gmbh | Zytomed Systems HIER Tris-EDTA Buffer pH 8,0 (10 X) | 26700 | 20% | Elta d.o.o | 69-10/26 | 9.6.2026 | 9.6.2027
Reagensi, izuzev za transfuziju | 404-1-110/26-35 | 37 | Reagensi i hemikalije za neautomatizovanu imunohistohemiju, FITC antitela, FISH probe,CISH probe, VITRO S.A., Zytomed | 231 | Zytomed Systems HIER Tris-EDTA Buffer pH 9,0 (10 X) | RGN241145 | pakovanje | 100 ml (for 1 Liter) | Zytomed Systems Gmbh | Zytomed Systems HIER Tris-EDTA Buffer pH 9,0 (10 X) | 8600 | 20% | Elta d.o.o | 69-10/26 | 9.6.2026 | 9.6.2027
Reagensi, izuzev za transfuziju | 404-1-110/26-35 | 37 | Reagensi i hemikalije za neautomatizovanu imunohistohemiju, FITC antitela, FISH probe,CISH probe, VITRO S.A., Zytomed | 232 | Zytomed Systems HIER Tris-EDTA Buffer pH 9,0 (10 X) | RGN241146 | pakovanje | 500 ml (for 5 Liter) | Zytomed Systems Gmbh | Zytomed Systems HIER Tris-EDTA Buffer pH 9,0 (10 X) | 26700 | 20% | Elta d.o.o | 69-10/26 | 9.6.2026 | 9.6.2027
Reagensi, izuzev za transfuziju | 404-1-110/26-35 | 37 | Reagensi i hemikalije za neautomatizovanu imunohistohemiju, FITC antitela, FISH probe,CISH probe, VITRO S.A., Zytomed | 233 | Zytomed Systems Wash Buffer (20 X) | RGN241147 | pakovanje | 2500 ml (for 50 Liter) | Zytomed Systems Gmbh | Zytomed Systems Wash Buffer (20 X) | 24000 | 20% | Elta d.o.o | 69-10/26 | 9.6.2026 | 9.6.2027
Reagensi, izuzev za transfuziju | 404-1-110/26-35 | 37 | Reagensi i hemikalije za neautomatizovanu imunohistohemiju, FITC antitela, FISH probe,CISH probe, VITRO S.A., Zytomed | 234 | Zytomed Systems Wash Buffer (20 X) | RGN241148 | pakovanje | 500 ml (for 10 Liter) | Zytomed Systems Gmbh | Zytomed Systems Wash Buffer (20 X) | 8600 | 20% | Elta d.o.o | 69-10/26 | 9.6.2026 | 9.6.2027
Reagensi, izuzev za transfuziju | 404-1-110/26-35 | 37 | Reagensi i hemikalije za neautomatizovanu imunohistohemiju, FITC antitela, FISH probe,CISH probe, VITRO S.A., Zytomed | 235 | Permanent AP-Red-Kit | RGN241149 | pakovanje | 1 Kit (125 ml / 1250 Tests) | Zytomed Systems Gmbh | Permanent AP-Red-Kit | 46800 | 20% | Elta d.o.o | 69-10/26 | 9.6.2026 | 9.6.2027
Reagensi, izuzev za transfuziju | 404-1-110/26-35 | 37 | Reagensi i hemikalije za neautomatizovanu imunohistohemiju, FITC antitela, FISH probe,CISH probe, VITRO S.A., Zytomed | 236 | AEC Single Solution | RGN241150 | pakovanje | 8 ml | Zytomed Systems Gmbh | AEC Single Solution | 11200 | 20% | Elta d.o.o | 69-10/26 | 9.6.2026 | 9.6.2027
Reagensi, izuzev za transfuziju | 404-1-110/26-35 | 37 | Reagensi i hemikalije za neautomatizovanu imunohistohemiju, FITC antitela, FISH probe,CISH probe, VITRO S.A., Zytomed | 237 | AEC Substrate Kit | RGN241151 | pakovanje | 1 Kit (55 ml / 500 Tests) | Zytomed Systems Gmbh | AEC Substrate Kit | 17600 | 20% | Elta d.o.o | 69-10/26 | 9.6.2026 | 9.6.2027
Reagensi, izuzev za transfuziju | 404-1-110/26-35 | 37 | Reagensi i hemikalije za neautomatizovanu imunohistohemiju, FITC antitela, FISH probe,CISH probe, VITRO S.A., Zytomed | 238 | DAB Substrate Kit | RGN241152 | pakovanje | 1 Kit (55 ml / 500 Tests) | Zytomed Systems Gmbh | DAB Substrate Kit | 19800 | 20% | Elta d.o.o | 69-10/26 | 9.6.2026 | 9.6.2027
Reagensi, izuzev za transfuziju | 404-1-110/26-35 | 37 | Reagensi i hemikalije za neautomatizovanu imunohistohemiju, FITC antitela, FISH probe,CISH probe, VITRO S.A., Zytomed | 239 | DAB High Contrast Kit | RGN241153 | pakovanje | 1 Kit (55 ml / 500 Tests) | Zytomed Systems Gmbh | DAB High Contrast Kit | 47460 | 20% | Elta d.o.o | 69-10/26 | 9.6.2026 | 9.6.2027
Reagensi, izuzev za transfuziju | 404-1-110/26-35 | 37 | Reagensi i hemikalije za neautomatizovanu imunohistohemiju, FITC antitela, FISH probe,CISH probe, VITRO S.A., Zytomed | 240 | ZytoChem Plus biotinylated secondary antibody, broad spectrum | RGN241154 | pakovanje | 8 ml | Zytomed Systems Gmbh | ZytoChem Plus biotinylated secondary antibody, broad spectrum | 25400 | 20% | Elta d.o.o | 69-10/26 | 9.6.2026 | 9.6.2027
Reagensi, izuzev za transfuziju | 404-1-110/26-35 | 37 | Reagensi i hemikalije za neautomatizovanu imunohistohemiju, FITC antitela, FISH probe,CISH probe, VITRO S.A., Zytomed | 241 | Actin alpha (Smooth Muscle) | RGN241155 | pakovanje | 6 ml | Zytomed Systems Gmbh | Actin alpha (Smooth Muscle) | 47800 | 20% | Elta d.o.o | 69-10/26 | 9.6.2026 | 9.6.2027
Reagensi, izuzev za transfuziju | 404-1-110/26-35 | 37 | Reagensi i hemikalije za neautomatizovanu imunohistohemiju, FITC antitela, FISH probe,CISH probe, VITRO S.A., Zytomed | 242 | Actin alpha (Smooth Muscle) | RGN241156 | pakovanje | 16 ml | Zytomed Systems Gmbh | Actin alpha (Smooth Muscle) | 38900 | 20% | Elta d.o.o | 69-10/26 | 9.6.2026 | 9.6.2027
Reagensi, izuzev za transfuziju | 404-1-110/26-35 | 37 | Reagensi i hemikalije za neautomatizovanu imunohistohemiju, FITC antitela, FISH probe,CISH probe, VITRO S.A., Zytomed | 243 | BCL2 | RGN241157 | pakovanje | 0.5 ml | Zytomed Systems Gmbh | BCL2 | 89000 | 20% | Elta d.o.o | 69-10/26 | 9.6.2026 | 9.6.2027
Reagensi, izuzev za transfuziju | 404-1-110/26-35 | 37 | Reagensi i hemikalije za neautomatizovanu imunohistohemiju, FITC antitela, FISH probe,CISH probe, VITRO S.A., Zytomed | 244 | C3d (Complement factor) | RGN241158 | pakovanje | 0.5 ml | Zytomed Systems Gmbh | C3d (Complement factor) | 93000 | 20% | Elta d.o.o | 69-10/26 | 9.6.2026 | 9.6.2027
Reagensi, izuzev za transfuziju | 404-1-110/26-35 | 37 | Reagensi i hemikalije za neautomatizovanu imunohistohemiju, FITC antitela, FISH probe,CISH probe, VITRO S.A., Zytomed | 245 | CA 19-9 Antigen (Colon) | RGN241159 | pakovanje | 6 ml | Zytomed Systems Gmbh | CA 19-9 Antigen (Colon) | 51840 | 20% | Elta d.o.o | 69-10/26 | 9.6.2026 | 9.6.2027
Reagensi, izuzev za transfuziju | 404-1-110/26-35 | 37 | Reagensi i hemikalije za neautomatizovanu imunohistohemiju, FITC antitela, FISH probe,CISH probe, VITRO S.A., Zytomed | 246 | Cadherin 17 | RGN241160 | pakovanje | 6 ml | Zytomed Systems Gmbh | Cadherin 17 | 67250 | 20% | Elta d.o.o | 69-10/26 | 9.6.2026 | 9.6.2027
Reagensi, izuzev za transfuziju | 404-1-110/26-35 | 37 | Reagensi i hemikalije za neautomatizovanu imunohistohemiju, FITC antitela, FISH probe,CISH probe, VITRO S.A., Zytomed | 247 | Caldesmon | RGN241161 | pakovanje | 6 ml | Zytomed Systems Gmbh | Caldesmon | 131500 | 20% | Elta d.o.o | 69-10/26 | 9.6.2026 | 9.6.2027
Reagensi, izuzev za transfuziju | 404-1-110/26-35 | 37 | Reagensi i hemikalije za neautomatizovanu imunohistohemiju, FITC antitela, FISH probe,CISH probe, VITRO S.A., Zytomed | 248 | Calponin-1 | RGN241162 | pakovanje | 6 ml | Zytomed Systems Gmbh | Calponin-1 | 85104 | 20% | Elta d.o.o | 69-10/26 | 9.6.2026 | 9.6.2027
Reagensi, izuzev za transfuziju | 404-1-110/26-35 | 37 | Reagensi i hemikalije za neautomatizovanu imunohistohemiju, FITC antitela, FISH probe,CISH probe, VITRO S.A., Zytomed | 249 | BCL2 | RGN241163 | pakovanje | 16 ml | Zytomed Systems Gmbh | BCL2 | 102300 | 20% | Elta d.o.o | 69-10/26 | 9.6.2026 | 9.6.2027
Reagensi, izuzev za transfuziju | 404-1-110/26-35 | 37 | Reagensi i hemikalije za neautomatizovanu imunohistohemiju, FITC antitela, FISH probe,CISH probe, VITRO S.A., Zytomed | 250 | Calretinin | RGN241164 | pakovanje | 6 ml | Zytomed Systems Gmbh | Calretinin | 54600 | 20% | Elta d.o.o | 69-10/26 | 9.6.2026 | 9.6.2027
Reagensi, izuzev za transfuziju | 404-1-110/26-35 | 37 | Reagensi i hemikalije za neautomatizovanu imunohistohemiju, FITC antitela, FISH probe,CISH probe, VITRO S.A., Zytomed | 251 | Calretinin | RGN241165 | pakovanje | 16 ml | Zytomed Systems Gmbh | Calretinin | 32500 | 20% | Elta d.o.o | 69-10/26 | 9.6.2026 | 9.6.2027
Reagensi, izuzev za transfuziju | 404-1-110/26-35 | 37 | Reagensi i hemikalije za neautomatizovanu imunohistohemiju, FITC antitela, FISH probe,CISH probe, VITRO S.A., Zytomed | 252 | CD10 (CALLA) | RGN241166 | pakovanje | 6 ml | Zytomed Systems Gmbh | CD10 (CALLA) | 155600 | 20% | Elta d.o.o | 69-10/26 | 9.6.2026 | 9.6.2027
Reagensi, izuzev za transfuziju | 404-1-110/26-35 | 37 | Reagensi i hemikalije za neautomatizovanu imunohistohemiju, FITC antitela, FISH probe,CISH probe, VITRO S.A., Zytomed | 253 | CD11c | RGN241167 | pakovanje | 6 ml | Zytomed Systems Gmbh | CD11c | 127900 | 20% | Elta d.o.o | 69-10/26 | 9.6.2026 | 9.6.2027
Reagensi, izuzev za transfuziju | 404-1-110/26-35 | 37 | Reagensi i hemikalije za neautomatizovanu imunohistohemiju, FITC antitela, FISH probe,CISH probe, VITRO S.A., Zytomed | 254 | CD138 (Syndecan-1) | RGN241168 | pakovanje | 6 ml | Zytomed Systems Gmbh | CD138 (Syndecan-1) | 127900 | 20% | Elta d.o.o | 69-10/26 | 9.6.2026 | 9.6.2027
Reagensi, izuzev za transfuziju | 404-1-110/26-35 | 37 | Reagensi i hemikalije za neautomatizovanu imunohistohemiju, FITC antitela, FISH probe,CISH probe, VITRO S.A., Zytomed | 255 | CD1a | RGN241169 | pakovanje | 6 ml | Zytomed Systems Gmbh | CD1a | 127900 | 20% | Elta d.o.o | 69-10/26 | 9.6.2026 | 9.6.2027
Reagensi, izuzev za transfuziju | 404-1-110/26-35 | 37 | Reagensi i hemikalije za neautomatizovanu imunohistohemiju, FITC antitela, FISH probe,CISH probe, VITRO S.A., Zytomed | 256 | CD10 (CALLA) | RGN241170 | pakovanje | 16 ml | Zytomed Systems Gmbh | CD10 (CALLA) | 79000 | 20% | Elta d.o.o | 69-10/26 | 9.6.2026 | 9.6.2027
Reagensi, izuzev za transfuziju | 404-1-110/26-35 | 37 | Reagensi i hemikalije za neautomatizovanu imunohistohemiju, FITC antitela, FISH probe,CISH probe, VITRO S.A., Zytomed | 257 | CD20 | RGN241171 | pakovanje | 6 ml | Zytomed Systems Gmbh | CD20 | 43500 | 20% | Elta d.o.o | 69-10/26 | 9.6.2026 | 9.6.2027
Reagensi, izuzev za transfuziju | 404-1-110/26-35 | 37 | Reagensi i hemikalije za neautomatizovanu imunohistohemiju, FITC antitela, FISH probe,CISH probe, VITRO S.A., Zytomed | 258 | CD21 | RGN241172 | pakovanje | 6 ml | Zytomed Systems Gmbh | CD21 | 98064 | 20% | Elta d.o.o | 69-10/26 | 9.6.2026 | 9.6.2027
Reagensi, izuzev za transfuziju | 404-1-110/26-35 | 37 | Reagensi i hemikalije za neautomatizovanu imunohistohemiju, FITC antitela, FISH probe,CISH probe, VITRO S.A., Zytomed | 259 | CD20 | RGN241173 | pakovanje | 16 ml | Zytomed Systems Gmbh | CD20 | 38700 | 20% | Elta d.o.o | 69-10/26 | 9.6.2026 | 9.6.2027
Reagensi, izuzev za transfuziju | 404-1-110/26-35 | 37 | Reagensi i hemikalije za neautomatizovanu imunohistohemiju, FITC antitela, FISH probe,CISH probe, VITRO S.A., Zytomed | 260 | CD3 | RGN241174 | pakovanje | 6 ml | Zytomed Systems Gmbh | CD3 | 81000 | 20% | Elta d.o.o | 69-10/26 | 9.6.2026 | 9.6.2027
Reagensi, izuzev za transfuziju | 404-1-110/26-35 | 37 | Reagensi i hemikalije za neautomatizovanu imunohistohemiju, FITC antitela, FISH probe,CISH probe, VITRO S.A., Zytomed | 261 | CD30 (Ki-1) | RGN241175 | pakovanje | 6 ml | Zytomed Systems Gmbh | CD30 (Ki-1) | 43000 | 20% | Elta d.o.o | 69-10/26 | 9.6.2026 | 9.6.2027
Reagensi, izuzev za transfuziju | 404-1-110/26-35 | 37 | Reagensi i hemikalije za neautomatizovanu imunohistohemiju, FITC antitela, FISH probe,CISH probe, VITRO S.A., Zytomed | 262 | CD3, SP 7 | RGN241176 | pakovanje | 16 ml | Zytomed Systems Gmbh | CD3, SP 7 | 51200 | 20% | Elta d.o.o | 69-10/26 | 9.6.2026 | 9.6.2027
Reagensi, izuzev za transfuziju | 404-1-110/26-35 | 37 | Reagensi i hemikalije za neautomatizovanu imunohistohemiju, FITC antitela, FISH probe,CISH probe, VITRO S.A., Zytomed | 263 | CD3, Polyclonal | RGN241177 | pakovanje | 16 ml | Zytomed Systems Gmbh | CD3, Polyclonal | 51200 | 20% | Elta d.o.o | 69-10/26 | 9.6.2026 | 9.6.2027
Reagensi, izuzev za transfuziju | 404-1-110/26-35 | 37 | Reagensi i hemikalije za neautomatizovanu imunohistohemiju, FITC antitela, FISH probe,CISH probe, VITRO S.A., Zytomed | 264 | CD45 (LCA) | RGN241178 | pakovanje | 6 ml | Zytomed Systems Gmbh | CD45 (LCA) | 43000 | 20% | Elta d.o.o | 69-10/26 | 9.6.2026 | 9.6.2027
Reagensi, izuzev za transfuziju | 404-1-110/26-35 | 37 | Reagensi i hemikalije za neautomatizovanu imunohistohemiju, FITC antitela, FISH probe,CISH probe, VITRO S.A., Zytomed | 265 | CD5 | RGN241179 | pakovanje | 6 ml | Zytomed Systems Gmbh | CD5 | 94000 | 20% | Elta d.o.o | 69-10/26 | 9.6.2026 | 9.6.2027
Reagensi, izuzev za transfuziju | 404-1-110/26-35 | 37 | Reagensi i hemikalije za neautomatizovanu imunohistohemiju, FITC antitela, FISH probe,CISH probe, VITRO S.A., Zytomed | 266 | CD45 (LCA) | RGN241232 | pakovanje | 16 ml | Zytomed Systems Gmbh | CD45 (LCA) | 36500 | 20% | Elta d.o.o | 69-10/26 | 9.6.2026 | 9.6.2027
Reagensi, izuzev za transfuziju | 404-1-110/26-35 | 37 | Reagensi i hemikalije za neautomatizovanu imunohistohemiju, FITC antitela, FISH probe,CISH probe, VITRO S.A., Zytomed | 267 | CD56 | RGN241181 | pakovanje | 0.5 ml | Zytomed Systems Gmbh | CD56 | 78900 | 20% | Elta d.o.o | 69-10/26 | 9.6.2026 | 9.6.2027
Reagensi, izuzev za transfuziju | 404-1-110/26-35 | 37 | Reagensi i hemikalije za neautomatizovanu imunohistohemiju, FITC antitela, FISH probe,CISH probe, VITRO S.A., Zytomed | 268 | CD61 | RGN241182 | pakovanje | 0.5 ml | Zytomed Systems Gmbh | CD61 | 68700 | 20% | Elta d.o.o | 69-10/26 | 9.6.2026 | 9.6.2027
Reagensi, izuzev za transfuziju | 404-1-110/26-35 | 37 | Reagensi i hemikalije za neautomatizovanu imunohistohemiju, FITC antitela, FISH probe,CISH probe, VITRO S.A., Zytomed | 269 | CD68 | RGN241183 | pakovanje | 0.5 ml | Zytomed Systems Gmbh | CD68 | 63700 | 20% | Elta d.o.o | 69-10/26 | 9.6.2026 | 9.6.2027
Reagensi, izuzev za transfuziju | 404-1-110/26-35 | 37 | Reagensi i hemikalije za neautomatizovanu imunohistohemiju, FITC antitela, FISH probe,CISH probe, VITRO S.A., Zytomed | 270 | CD56 | RGN241184 | pakovanje | 16 ml | Zytomed Systems Gmbh | CD56 | 38700 | 20% | Elta d.o.o | 69-10/26 | 9.6.2026 | 9.6.2027
Reagensi, izuzev za transfuziju | 404-1-110/26-35 | 37 | Reagensi i hemikalije za neautomatizovanu imunohistohemiju, FITC antitela, FISH probe,CISH probe, VITRO S.A., Zytomed | 271 | CD79a | RGN241185 | pakovanje | 0.5 ml | Zytomed Systems Gmbh | CD79a | 91300 | 20% | Elta d.o.o | 69-10/26 | 9.6.2026 | 9.6.2027
Reagensi, izuzev za transfuziju | 404-1-110/26-35 | 37 | Reagensi i hemikalije za neautomatizovanu imunohistohemiju, FITC antitela, FISH probe,CISH probe, VITRO S.A., Zytomed | 272 | CD79a | RGN241237 | pakovanje | 16 ml | Zytomed Systems Gmbh | CD79a | 65700 | 20% | Elta d.o.o | 69-10/26 | 9.6.2026 | 9.6.2027
Reagensi, izuzev za transfuziju | 404-1-110/26-35 | 37 | Reagensi i hemikalije za neautomatizovanu imunohistohemiju, FITC antitela, FISH probe,CISH probe, VITRO S.A., Zytomed | 273 | CD8 | RGN241187 | pakovanje | 6 ml | Zytomed Systems Gmbh | CD8 | 90780 | 20% | Elta d.o.o | 69-10/26 | 9.6.2026 | 9.6.2027
Reagensi, izuzev za transfuziju | 404-1-110/26-35 | 37 | Reagensi i hemikalije za neautomatizovanu imunohistohemiju, FITC antitela, FISH probe,CISH probe, VITRO S.A., Zytomed | 274 | CD8 | RGN241238 | pakovanje | 16 ml | Zytomed Systems Gmbh | CD8 | 52300 | 20% | Elta d.o.o | 69-10/26 | 9.6.2026 | 9.6.2027
Reagensi, izuzev za transfuziju | 404-1-110/26-35 | 37 | Reagensi i hemikalije za neautomatizovanu imunohistohemiju, FITC antitela, FISH probe,CISH probe, VITRO S.A., Zytomed | 275 | CDX-2 | RGN241189 | pakovanje | 6 ml | Zytomed Systems Gmbh | CDX-2 | 114320 | 20% | Elta d.o.o | 69-10/26 | 9.6.2026 | 9.6.2027
Reagensi, izuzev za transfuziju | 404-1-110/26-35 | 37 | Reagensi i hemikalije za neautomatizovanu imunohistohemiju, FITC antitela, FISH probe,CISH probe, VITRO S.A., Zytomed | 276 | CDX-2 | RGN241239 | pakovanje | 16 ml | Zytomed Systems Gmbh | CDX-2 | 64900 | 20% | Elta d.o.o | 69-10/26 | 9.6.2026 | 9.6.2027
Reagensi, izuzev za transfuziju | 404-1-110/26-35 | 37 | Reagensi i hemikalije za neautomatizovanu imunohistohemiju, FITC antitela, FISH probe,CISH probe, VITRO S.A., Zytomed | 277 | CEA | RGN241191 | pakovanje | 6 ml | Zytomed Systems Gmbh | CEA | 59000 | 20% | Elta d.o.o | 69-10/26 | 9.6.2026 | 9.6.2027
Reagensi, izuzev za transfuziju | 404-1-110/26-35 | 37 | Reagensi i hemikalije za neautomatizovanu imunohistohemiju, FITC antitela, FISH probe,CISH probe, VITRO S.A., Zytomed | 278 | CD31 (PECAM-1) | RGN241192 | pakovanje | 16 ml | Zytomed Systems Gmbh | CD31 (PECAM-1) | 49700 | 20% | Elta d.o.o | 69-10/26 | 9.6.2026 | 9.6.2027
Reagensi, izuzev za transfuziju | 404-1-110/26-35 | 37 | Reagensi i hemikalije za neautomatizovanu imunohistohemiju, FITC antitela, FISH probe,CISH probe, VITRO S.A., Zytomed | 279 | CD34 | RGN241193 | pakovanje | 16 ml | Zytomed Systems Gmbh | CD34 | 49700 | 20% | Elta d.o.o | 69-10/26 | 9.6.2026 | 9.6.2027
Reagensi, izuzev za transfuziju | 404-1-110/26-35 | 37 | Reagensi i hemikalije za neautomatizovanu imunohistohemiju, FITC antitela, FISH probe,CISH probe, VITRO S.A., Zytomed | 280 | CD4 | RGN241194 | pakovanje | 16 ml | Zytomed Systems Gmbh | CD4 | 110900 | 20% | Elta d.o.o | 69-10/26 | 9.6.2026 | 9.6.2027
Reagensi, izuzev za transfuziju | 404-1-110/26-35 | 37 | Reagensi i hemikalije za neautomatizovanu imunohistohemiju, FITC antitela, FISH probe,CISH probe, VITRO S.A., Zytomed | 281 | CEA | RGN241240 | pakovanje | 16 ml | Zytomed Systems Gmbh | CEA | 38700 | 20% | Elta d.o.o | 69-10/26 | 9.6.2026 | 9.6.2027
Reagensi, izuzev za transfuziju | 404-1-110/26-35 | 37 | Reagensi i hemikalije za neautomatizovanu imunohistohemiju, FITC antitela, FISH probe,CISH probe, VITRO S.A., Zytomed | 282 | Chromogranin A | RGN241196 | pakovanje | 16 ml | Zytomed Systems Gmbh | Chromogranin A | 38700 | 20% | Elta d.o.o | 69-10/26 | 9.6.2026 | 9.6.2027
Reagensi, izuzev za transfuziju | 404-1-110/26-35 | 37 | Reagensi i hemikalije za neautomatizovanu imunohistohemiju, FITC antitela, FISH probe,CISH probe, VITRO S.A., Zytomed | 283 | Cytokeratin (HMW) | RGN241197 | pakovanje | 16 ml | Zytomed Systems Gmbh | Cytokeratin (HMW) | 75800 | 20% | Elta d.o.o | 69-10/26 | 9.6.2026 | 9.6.2027
Reagensi, izuzev za transfuziju | 404-1-110/26-35 | 37 | Reagensi i hemikalije za neautomatizovanu imunohistohemiju, FITC antitela, FISH probe,CISH probe, VITRO S.A., Zytomed | 284 | Cytokeratin 20 | RGN241198 | pakovanje | 16 ml | Zytomed Systems Gmbh | Cytokeratin 20 | 95000 | 20% | Elta d.o.o | 69-10/26 | 9.6.2026 | 9.6.2027
Reagensi, izuzev za transfuziju | 404-1-110/26-35 | 37 | Reagensi i hemikalije za neautomatizovanu imunohistohemiju, FITC antitela, FISH probe,CISH probe, VITRO S.A., Zytomed | 285 | Cytokeratin 5 & 14 | RGN241199 | pakovanje | 16 ml | Zytomed Systems Gmbh | Cytokeratin 5 & 14 | 49700 | 20% | Elta d.o.o | 69-10/26 | 9.6.2026 | 9.6.2027
Reagensi, izuzev za transfuziju | 404-1-110/26-35 | 37 | Reagensi i hemikalije za neautomatizovanu imunohistohemiju, FITC antitela, FISH probe,CISH probe, VITRO S.A., Zytomed | 286 | Cytokeratin 5 & 6 | RGN241200 | pakovanje | 16 ml | Zytomed Systems Gmbh | Cytokeratin 5 & 6 | 49700 | 20% | Elta d.o.o | 69-10/26 | 9.6.2026 | 9.6.2027
Reagensi, izuzev za transfuziju | 404-1-110/26-35 | 37 | Reagensi i hemikalije za neautomatizovanu imunohistohemiju, FITC antitela, FISH probe,CISH probe, VITRO S.A., Zytomed | 287 | Cytokeratin 7 | RGN241201 | pakovanje | 16 ml | Zytomed Systems Gmbh | Cytokeratin 7 | 49700 | 20% | Elta d.o.o | 69-10/26 | 9.6.2026 | 9.6.2027
Reagensi, izuzev za transfuziju | 404-1-110/26-35 | 37 | Reagensi i hemikalije za neautomatizovanu imunohistohemiju, FITC antitela, FISH probe,CISH probe, VITRO S.A., Zytomed | 288 | Cytokeratin Broad Spectrum | RGN241202 | pakovanje | 16 ml | Zytomed Systems Gmbh | Cytokeratin Broad Spectrum | 49700 | 20% | Elta d.o.o | 69-10/26 | 9.6.2026 | 9.6.2027
Reagensi, izuzev za transfuziju | 404-1-110/26-35 | 37 | Reagensi i hemikalije za neautomatizovanu imunohistohemiju, FITC antitela, FISH probe,CISH probe, VITRO S.A., Zytomed | 289 | Cytokeratin Pan | RGN241203 | pakovanje | 16 ml | Zytomed Systems Gmbh | Cytokeratin Pan | 54500 | 20% | Elta d.o.o | 69-10/26 | 9.6.2026 | 9.6.2027
Reagensi, izuzev za transfuziju | 404-1-110/26-35 | 37 | Reagensi i hemikalije za neautomatizovanu imunohistohemiju, FITC antitela, FISH probe,CISH probe, VITRO S.A., Zytomed | 290 | Cytokeratin Pan Plus (AE1 & AE3 & 5D3) | RGN241204 | pakovanje | 16 ml | Zytomed Systems Gmbh | Cytokeratin Pan Plus (AE1 & AE3 & 5D3) | 49700 | 20% | Elta d.o.o | 69-10/26 | 9.6.2026 | 9.6.2027
Reagensi, izuzev za transfuziju | 404-1-110/26-35 | 37 | Reagensi i hemikalije za neautomatizovanu imunohistohemiju, FITC antitela, FISH probe,CISH probe, VITRO S.A., Zytomed | 291 | Desmin | RGN241205 | pakovanje | 16 ml | Zytomed Systems Gmbh | Desmin | 65300 | 20% | Elta d.o.o | 69-10/26 | 9.6.2026 | 9.6.2027
Reagensi, izuzev za transfuziju | 404-1-110/26-35 | 37 | Reagensi i hemikalije za neautomatizovanu imunohistohemiju, FITC antitela, FISH probe,CISH probe, VITRO S.A., Zytomed | 292 | E-Cadherin | RGN241206 | pakovanje | 16 ml | Zytomed Systems Gmbh | E-Cadherin | 38700 | 20% | Elta d.o.o | 69-10/26 | 9.6.2026 | 9.6.2027
Reagensi, izuzev za transfuziju | 404-1-110/26-35 | 37 | Reagensi i hemikalije za neautomatizovanu imunohistohemiju, FITC antitela, FISH probe,CISH probe, VITRO S.A., Zytomed | 293 | Epithelial Specific Antigen (ESA, Ep-CAM) | RGN241207 | pakovanje | 16 ml | Zytomed Systems Gmbh | Epithelial Specific Antigen (ESA, Ep-CAM) | 38700 | 20% | Elta d.o.o | 69-10/26 | 9.6.2026 | 9.6.2027
Reagensi, izuzev za transfuziju | 404-1-110/26-35 | 37 | Reagensi i hemikalije za neautomatizovanu imunohistohemiju, FITC antitela, FISH probe,CISH probe, VITRO S.A., Zytomed | 294 | Estrogen Receptor | RGN241208 | pakovanje | 16 ml | Zytomed Systems Gmbh | Estrogen Receptor | 50600 | 20% | Elta d.o.o | 69-10/26 | 9.6.2026 | 9.6.2027
Reagensi, izuzev za transfuziju | 404-1-110/26-35 | 37 | Reagensi i hemikalije za neautomatizovanu imunohistohemiju, FITC antitela, FISH probe,CISH probe, VITRO S.A., Zytomed | 295 | GATA3 | RGN241209 | pakovanje | 16 ml | Zytomed Systems Gmbh | GATA3 | 67800 | 20% | Elta d.o.o | 69-10/26 | 9.6.2026 | 9.6.2027
Reagensi, izuzev za transfuziju | 404-1-110/26-35 | 37 | Reagensi i hemikalije za neautomatizovanu imunohistohemiju, FITC antitela, FISH probe,CISH probe, VITRO S.A., Zytomed | 296 | GLUT-1 (Glucose Transporter 1) | RGN241210 | pakovanje | 16 ml | Zytomed Systems Gmbh | GLUT-1 (Glucose Transporter 1) | 70600 | 20% | Elta d.o.o | 69-10/26 | 9.6.2026 | 9.6.2027
Reagensi, izuzev za transfuziju | 404-1-110/26-35 | 37 | Reagensi i hemikalije za neautomatizovanu imunohistohemiju, FITC antitela, FISH probe,CISH probe, VITRO S.A., Zytomed | 297 | Helicobacter pylori | RGN241211 | pakovanje | 16 ml | Zytomed Systems Gmbh | Helicobacter pylori | 47600 | 20% | Elta d.o.o | 69-10/26 | 9.6.2026 | 9.6.2027
Reagensi, izuzev za transfuziju | 404-1-110/26-35 | 37 | Reagensi i hemikalije za neautomatizovanu imunohistohemiju, FITC antitela, FISH probe,CISH probe, VITRO S.A., Zytomed | 298 | HER2 (c-erbB-2) Intracellular domain | RGN241212 | pakovanje | 16 ml | Zytomed Systems Gmbh | HER2 (c-erbB-2) Intracellular domain | 49600 | 20% | Elta d.o.o | 69-10/26 | 9.6.2026 | 9.6.2027
Reagensi, izuzev za transfuziju | 404-1-110/26-35 | 37 | Reagensi i hemikalije za neautomatizovanu imunohistohemiju, FITC antitela, FISH probe,CISH probe, VITRO S.A., Zytomed | 299 | Ki-67,Mouse | RGN241213 | pakovanje | 16 ml | Zytomed Systems Gmbh | Ki-67,Mouse | 38700 | 20% | Elta d.o.o | 69-10/26 | 9.6.2026 | 9.6.2027
Reagensi, izuzev za transfuziju | 404-1-110/26-35 | 37 | Reagensi i hemikalije za neautomatizovanu imunohistohemiju, FITC antitela, FISH probe,CISH probe, VITRO S.A., Zytomed | 300 | Ki-67, Rabbit | RGN241214 | pakovanje | 16 ml | Zytomed Systems Gmbh | Ki-67, Rabbit | 38700 | 20% | Elta d.o.o | 69-10/26 | 9.6.2026 | 9.6.2027
Reagensi, izuzev za transfuziju | 404-1-110/26-35 | 37 | Reagensi i hemikalije za neautomatizovanu imunohistohemiju, FITC antitela, FISH probe,CISH probe, VITRO S.A., Zytomed | 301 | Melanosome (HMB45) | RGN241215 | pakovanje | 16 ml | Zytomed Systems Gmbh | Melanosome (HMB45) | 42500 | 20% | Elta d.o.o | 69-10/26 | 9.6.2026 | 9.6.2027
Reagensi, izuzev za transfuziju | 404-1-110/26-35 | 37 | Reagensi i hemikalije za neautomatizovanu imunohistohemiju, FITC antitela, FISH probe,CISH probe, VITRO S.A., Zytomed | 302 | MLH1 | RGN241216 | pakovanje | 16 ml | Zytomed Systems Gmbh | MLH1 | 127500 | 20% | Elta d.o.o | 69-10/26 | 9.6.2026 | 9.6.2027
Reagensi, izuzev za transfuziju | 404-1-110/26-35 | 37 | Reagensi i hemikalije za neautomatizovanu imunohistohemiju, FITC antitela, FISH probe,CISH probe, VITRO S.A., Zytomed | 303 | MSH2 (MutS homologue 2, Mismatch Repair Protein) | RGN241217 | pakovanje | 16 ml | Zytomed Systems Gmbh | MSH2 (MutS homologue 2, Mismatch Repair Protein) | 127500 | 20% | Elta d.o.o | 69-10/26 | 9.6.2026 | 9.6.2027
Reagensi, izuzev za transfuziju | 404-1-110/26-35 | 37 | Reagensi i hemikalije za neautomatizovanu imunohistohemiju, FITC antitela, FISH probe,CISH probe, VITRO S.A., Zytomed | 304 | p40 (ΔNp63) | RGN241218 | pakovanje | 16 ml | Zytomed Systems Gmbh | p40 (ΔNp63) | 46630 | 20% | Elta d.o.o | 69-10/26 | 9.6.2026 | 9.6.2027
Reagensi, izuzev za transfuziju | 404-1-110/26-35 | 37 | Reagensi i hemikalije za neautomatizovanu imunohistohemiju, FITC antitela, FISH probe,CISH probe, VITRO S.A., Zytomed | 305 | PAX-5 | RGN241219 | pakovanje | 16 ml | Zytomed Systems Gmbh | PAX-5 | 38700 | 20% | Elta d.o.o | 69-10/26 | 9.6.2026 | 9.6.2027
Reagensi, izuzev za transfuziju | 404-1-110/26-35 | 37 | Reagensi i hemikalije za neautomatizovanu imunohistohemiju, FITC antitela, FISH probe,CISH probe, VITRO S.A., Zytomed | 306 | Progesterone Receptor | RGN241220 | pakovanje | 16 ml | Zytomed Systems Gmbh | Progesterone Receptor | 46630 | 20% | Elta d.o.o | 69-10/26 | 9.6.2026 | 9.6.2027
Reagensi, izuzev za transfuziju | 404-1-110/26-35 | 37 | Reagensi i hemikalije za neautomatizovanu imunohistohemiju, FITC antitela, FISH probe,CISH probe, VITRO S.A., Zytomed | 307 | S100 | RGN241221 | pakovanje | 16 ml | Zytomed Systems Gmbh | S100 | 38700 | 20% | Elta d.o.o | 69-10/26 | 9.6.2026 | 9.6.2027
Reagensi, izuzev za transfuziju | 404-1-110/26-35 | 37 | Reagensi i hemikalije za neautomatizovanu imunohistohemiju, FITC antitela, FISH probe,CISH probe, VITRO S.A., Zytomed | 308 | TTF-1 (Thyroid Transcription Factor 1) | RGN241222 | pakovanje | 16 ml | Zytomed Systems Gmbh | TTF-1 (Thyroid Transcription Factor 1) | 38700 | 20% | Elta d.o.o | 69-10/26 | 9.6.2026 | 9.6.2027
Reagensi, izuzev za transfuziju | 404-1-110/26-35 | 37 | Reagensi i hemikalije za neautomatizovanu imunohistohemiju, FITC antitela, FISH probe,CISH probe, VITRO S.A., Zytomed | 309 | Vimentin | RGN241223 | pakovanje | 16 ml | Zytomed Systems Gmbh | Vimentin | 38700 | 20% | Elta d.o.o | 69-10/26 | 9.6.2026 | 9.6.2027
Reagensi, izuzev za transfuziju | 404-1-110/26-35 | 37 | Reagensi i hemikalije za neautomatizovanu imunohistohemiju, FITC antitela, FISH probe,CISH probe, VITRO S.A., Zytomed | 310 | Cell Control Array ALK (IHC) | RGN241224 | pakovanje | 1 Block | Zytomed Systems Gmbh | Cell Control Array ALK (IHC) | 76800 | 20% | Elta d.o.o | 69-10/26 | 9.6.2026 | 9.6.2027
Reagensi, izuzev za transfuziju | 404-1-110/26-35 | 37 | Reagensi i hemikalije za neautomatizovanu imunohistohemiju, FITC antitela, FISH probe,CISH probe, VITRO S.A., Zytomed | 311 | Cell Control Array Bacteria plus Fungi | RGN241225 | pakovanje | 1 Block | Zytomed Systems Gmbh | Cell Control Array Bacteria plus Fungi | 89800 | 20% | Elta d.o.o | 69-10/26 | 9.6.2026 | 9.6.2027
Reagensi, izuzev za transfuziju | 404-1-110/26-35 | 37 | Reagensi i hemikalije za neautomatizovanu imunohistohemiju, FITC antitela, FISH probe,CISH probe, VITRO S.A., Zytomed | 312 | Cell Control Array Receptor | RGN241226 | pakovanje | 1 Block | Zytomed Systems Gmbh | Cell Control Array Receptor | 87900 | 20% | Elta d.o.o | 69-10/26 | 9.6.2026 | 9.6.2027
Reagensi, izuzev za transfuziju | 404-1-110/26-35 | 37 | Reagensi i hemikalije za neautomatizovanu imunohistohemiju, FITC antitela, FISH probe,CISH probe, VITRO S.A., Zytomed | 313 | Cell Control Array ROS1 (IHC) | RGN241227 | pakovanje | 1 Block | Zytomed Systems Gmbh | Cell Control Array ROS1 (IHC) | 81600 | 20% | Elta d.o.o | 69-10/26 | 9.6.2026 | 9.6.2027
Reagensi, izuzev za transfuziju | 404-1-110/26-35 | 37 | Reagensi i hemikalije za neautomatizovanu imunohistohemiju, FITC antitela, FISH probe,CISH probe, VITRO S.A., Zytomed | 314 | Cell Control Array Virus | RGN241228 | pakovanje | 1 Block | Zytomed Systems Gmbh | Cell Control Array Virus | 87900 | 20% | Elta d.o.o | 69-10/26 | 9.6.2026 | 9.6.2027
Reagensi, izuzev za transfuziju | 404-1-110/26-35 | 37 | Reagensi i hemikalije za neautomatizovanu imunohistohemiju, FITC antitela, FISH probe,CISH probe, VITRO S.A., Zytomed | 315 | Cell Control Slides HPV | RGN241229 | pakovanje | 1 Pack (5 Slides) | Zytomed Systems Gmbh | Cell Control Slides HPV | 78000 | 20% | Elta d.o.o | 69-10/26 | 9.6.2026 | 9.6.2027
Reagensi, izuzev za transfuziju | 404-1-110/26-35 | 37 | Reagensi i hemikalije za neautomatizovanu imunohistohemiju, FITC antitela, FISH probe,CISH probe, VITRO S.A., Zytomed | 316 | CD22 | RGN241230 | pakovanje | 1 ml | Zytomed Systems Gmbh | CD22 | 116000 | 20% | Elta d.o.o | 69-10/26 | 9.6.2026 | 9.6.2027
Reagensi, izuzev za transfuziju | 404-1-110/26-35 | 37 | Reagensi i hemikalije za neautomatizovanu imunohistohemiju, FITC antitela, FISH probe,CISH probe, VITRO S.A., Zytomed | 317 | EWSR1 Break Apart FISH Probe | RGN241233 | pakovanje | 10 tests | Vitro S.A. | EWSR1 Break Apart FISH Probe | 70000 | 20% | Elta d.o.o | 69-10/26 | 9.6.2026 | 9.6.2027
Reagensi, izuzev za transfuziju | 404-1-110/26-35 | 37 | Reagensi i hemikalije za neautomatizovanu imunohistohemiju, FITC antitela, FISH probe,CISH probe, VITRO S.A., Zytomed | 318 | FOXO1 Break Apart FISH Probe | RGN241234 | pakovanje | 10 tests | Vitro S.A. | FOXO1 Break Apart FISH Probe | 70000 | 20% | Elta d.o.o | 69-10/26 | 9.6.2026 | 9.6.2027
Reagensi, izuzev za transfuziju | 404-1-110/26-35 | 37 | Reagensi i hemikalije za neautomatizovanu imunohistohemiju, FITC antitela, FISH probe,CISH probe, VITRO S.A., Zytomed | 319 | HER2/CEN17 FISH Probe | RGN241235 | pakovanje | 10 tests | Vitro S.A. | HER2/CEN17 FISH Probe | 70000 | 20% | Elta d.o.o | 69-10/26 | 9.6.2026 | 9.6.2027
Reagensi, izuzev za transfuziju | 404-1-110/26-35 | 37 | Reagensi i hemikalije za neautomatizovanu imunohistohemiju, FITC antitela, FISH probe,CISH probe, VITRO S.A., Zytomed | 320 | IGH Break Apart FISH Probe | RGN241236 | pakovanje | 10 tests | Vitro S.A. | IGH Break Apart FISH Probe | 70000 | 20% | Elta d.o.o | 69-10/26 | 9.6.2026 | 9.6.2027
Reagensi, izuzev za transfuziju | 404-1-110/26-35 | 37 | Reagensi i hemikalije za neautomatizovanu imunohistohemiju, FITC antitela, FISH probe,CISH probe, VITRO S.A., Zytomed | 321 | Actin, Muscle Specific (HHF35) | RGN260610 | pakovanje | 7 ml | Vitro S.A. | Actin, Muscle Specific (HHF35) | 28700 | 20% | Elta d.o.o | 69-10/26 | 9.6.2026 | 9.6.2027
Reagensi, izuzev za transfuziju | 404-1-110/26-35 | 37 | Reagensi i hemikalije za neautomatizovanu imunohistohemiju, FITC antitela, FISH probe,CISH probe, VITRO S.A., Zytomed | 322 | Melan A | RGN260611 | pakovanje | 7 ml | Vitro S.A. | Melan A | 28200 | 20% | Elta d.o.o | 69-10/26 | 9.6.2026 | 9.6.2027
Reagensi, izuzev za transfuziju | 404-1-110/26-35 | 37 | Reagensi i hemikalije za neautomatizovanu imunohistohemiju, FITC antitela, FISH probe,CISH probe, VITRO S.A., Zytomed | 323 | BRST-2/GCDFP-15 (EP95) | RGN260612 | pakovanje | 7 ml | Vitro S.A. | BRST-2/GCDFP-15 (EP95) | 42700 | 20% | Elta d.o.o | 69-10/26 | 9.6.2026 | 9.6.2027
Reagensi, izuzev za transfuziju | 404-1-110/26-35 | 37 | Reagensi i hemikalije za neautomatizovanu imunohistohemiju, FITC antitela, FISH probe,CISH probe, VITRO S.A., Zytomed | 324 | Hepatocyte Specific Antigen (Hep Par 1) (OCH1E5) | RGN260613 | pakovanje | 7ml | Vitro S.A. | Hepatocyte Specific Antigen (Hep Par 1) (OCH1E5) | 33200 | 20% | Elta d.o.o | 69-10/26 | 9.6.2026 | 9.6.2027
Reagensi, izuzev za transfuziju | 404-1-110/26-35 | 37 | Reagensi i hemikalije za neautomatizovanu imunohistohemiju, FITC antitela, FISH probe,CISH probe, VITRO S.A., Zytomed | 325 | NSE (ENO2/4507) | RGN260614 | pakovanje | 7 ml | Vitro S.A. | NSE (ENO2/4507) | 33200 | 20% | Elta d.o.o | 69-10/26 | 9.6.2026 | 9.6.2027
Reagensi, izuzev za transfuziju | 404-1-110/26-35 | 37 | Reagensi i hemikalije za neautomatizovanu imunohistohemiju, FITC antitela, FISH probe,CISH probe, VITRO S.A., Zytomed | 326 | Synapthophisin | RGN260615 | pakovanje | 7 ml | Vitro S.A. | Synapthophisin | 27800 | 20% | Elta d.o.o | 69-10/26 | 9.6.2026 | 9.6.2027
Reagensi, izuzev za transfuziju | 404-1-110/26-35 | 37 | Reagensi i hemikalije za neautomatizovanu imunohistohemiju, FITC antitela, FISH probe,CISH probe, VITRO S.A., Zytomed | 327 | Peroxyde Block | RGN260616 | pakovanje | 100 ml | Vitro S.A. | Peroxyde Block | 25000 | 20% | Elta d.o.o | 69-10/26 | 9.6.2026 | 9.6.2027
Reagensi, izuzev za transfuziju | 404-1-110/26-35 | 37 | Reagensi i hemikalije za neautomatizovanu imunohistohemiju, FITC antitela, FISH probe,CISH probe, VITRO S.A., Zytomed | 328 | CD68 | RGN260617 | pakovanje | 7 ml | Vitro S.A. | CD68 | 23300 | 20% | Elta d.o.o | 69-10/26 | 9.6.2026 | 9.6.2027
Reagensi, izuzev za transfuziju | 404-1-110/26-35 | 37 | Reagensi i hemikalije za neautomatizovanu imunohistohemiju, FITC antitela, FISH probe,CISH probe, VITRO S.A., Zytomed | 329 | Cytokeratin 20 | RGN260618 | pakovanje | 0.5ml | Zytomed Systems Gmbh | Cytokeratin 20 | 96000 | 20% | Elta d.o.o | 69-10/26 | 9.6.2026 | 9.6.2027
Reagensi, izuzev za transfuziju | 404-1-110/26-35 | 37 | Reagensi i hemikalije za neautomatizovanu imunohistohemiju, FITC antitela, FISH probe,CISH probe, VITRO S.A., Zytomed | 330 | Ki-67 | RGN260619 | pakovanje | 0.5ml | Zytomed Systems Gmbh | Ki-67 | 85000 | 20% | Elta d.o.o | 69-10/26 | 9.6.2026 | 9.6.2027
Reagensi, izuzev za transfuziju | 404-1-110/26-35 | 37 | Reagensi i hemikalije za neautomatizovanu imunohistohemiju, FITC antitela, FISH probe,CISH probe, VITRO S.A., Zytomed | 331 | Progesterone Receptor | RGN260620 | pakovanje | 0.5ml | Zytomed Systems Gmbh | Progesterone Receptor | 117700 | 20% | Elta d.o.o | 69-10/26 | 9.6.2026 | 9.6.2027
Reagensi, izuzev za transfuziju | 404-1-110/26-35 | 37 | Reagensi i hemikalije za neautomatizovanu imunohistohemiju, FITC antitela, FISH probe,CISH probe, VITRO S.A., Zytomed | 332 | E Cadherin | RGN260621 | pakovanje | 0.5ml | Zytomed Systems Gmbh | E Cadherin | 97000 | 20% | Elta d.o.o | 69-10/26 | 9.6.2026 | 9.6.2027
Reagensi, izuzev za transfuziju | 404-1-110/26-35 | 37 | Reagensi i hemikalije za neautomatizovanu imunohistohemiju, FITC antitela, FISH probe,CISH probe, VITRO S.A., Zytomed | 333 | HER2 (c-erbB-2) | RGN260622 | pakovanje | 0.5ml | Zytomed Systems Gmbh | HER2 (c-erbB-2) | 137000 | 20% | Elta d.o.o | 69-10/26 | 9.6.2026 | 9.6.2027
Reagensi, izuzev za transfuziju | 404-1-110/26-35 | 37 | Reagensi i hemikalije za neautomatizovanu imunohistohemiju, FITC antitela, FISH probe,CISH probe, VITRO S.A., Zytomed | 334 | Myogenin | RGN260623 | pakovanje | 6 ml | Zytomed Systems Gmbh | Myogenin | 75000 | 20% | Elta d.o.o | 69-10/26 | 9.6.2026 | 9.6.2027
Reagensi, izuzev za transfuziju | 404-1-110/26-35 | 37 | Reagensi i hemikalije za neautomatizovanu imunohistohemiju, FITC antitela, FISH probe,CISH probe, VITRO S.A., Zytomed | 335 | OCT-4 (Octamer Binding Transcription Factor 4) | RGN260624 | pakovanje | 0.5 ml | Zytomed Systems Gmbh | OCT-4 (Octamer Binding Transcription Factor 4) | 110000 | 20% | Elta d.o.o | 69-10/26 | 9.6.2026 | 9.6.2027
Reagensi, izuzev za transfuziju | 404-1-110/26-35 | 37 | Reagensi i hemikalije za neautomatizovanu imunohistohemiju, FITC antitela, FISH probe,CISH probe, VITRO S.A., Zytomed | 336 | Glypican-3 | RGN260625 | pakovanje | 6 ml | Zytomed Systems Gmbh | Glypican-3 | 118000 | 20% | Elta d.o.o | 69-10/26 | 9.6.2026 | 9.6.2027
Reagensi, izuzev za transfuziju | 404-1-110/26-35 | 37 | Reagensi i hemikalije za neautomatizovanu imunohistohemiju, FITC antitela, FISH probe,CISH probe, VITRO S.A., Zytomed | 337 | Thyroglobulin | RGN260626 | pakovanje | 6 ml | Zytomed Systems Gmbh | Thyroglobulin | 76000 | 20% | Elta d.o.o | 69-10/26 | 9.6.2026 | 9.6.2027
Reagensi, izuzev za transfuziju | 404-1-110/26-35 | 37 | Reagensi i hemikalije za neautomatizovanu imunohistohemiju, FITC antitela, FISH probe,CISH probe, VITRO S.A., Zytomed | 338 | CD 56 | RGN260627 | pakovanje | 6 ml | Zytomed Systems Gmbh | CD 56 | 84000 | 20% | Elta d.o.o | 69-10/26 | 9.6.2026 | 9.6.2027
Reagensi, izuzev za transfuziju | 404-1-110/26-35 | 37 | Reagensi i hemikalije za neautomatizovanu imunohistohemiju, FITC antitela, FISH probe,CISH probe, VITRO S.A., Zytomed | 339 | CD44 | RGN260628 | pakovanje | 12 ml | Vitro S.A. | CD44 | 32950 | 20% | Elta d.o.o | 69-10/26 | 9.6.2026 | 9.6.2027
Reagensi, izuzev za transfuziju | 404-1-110/26-35 | 37 | Reagensi i hemikalije za neautomatizovanu imunohistohemiju, FITC antitela, FISH probe,CISH probe, VITRO S.A., Zytomed | 340 | INSM1 | RGN260629 | pakovanje | 12 ml | Vitro S.A. | INSM1 | 32950 | 20% | Elta d.o.o | 69-10/26 | 9.6.2026 | 9.6.2027
Reagensi, izuzev za transfuziju | 404-1-110/26-35 | 37 | Reagensi i hemikalije za neautomatizovanu imunohistohemiju, FITC antitela, FISH probe,CISH probe, VITRO S.A., Zytomed | 341 | Smoothelin | RGN260630 | pakovanje | 7 ml | Vitro S.A. | Smoothelin | 51500 | 20% | Elta d.o.o | 69-10/26 | 9.6.2026 | 9.6.2027
Reagensi, izuzev za transfuziju | 404-1-110/26-35 | 37 | Reagensi i hemikalije za neautomatizovanu imunohistohemiju, FITC antitela, FISH probe,CISH probe, VITRO S.A., Zytomed | 342 | NKX3.1 | RGN260631 | pakovanje | 12 ml | Vitro S.A. | NKX3.1 | 41130 | 20% | Elta d.o.o | 69-10/26 | 9.6.2026 | 9.6.2027
Reagensi, izuzev za transfuziju | 404-1-110/26-35 | 37 | Reagensi i hemikalije za neautomatizovanu imunohistohemiju, FITC antitela, FISH probe,CISH probe, VITRO S.A., Zytomed | 343 | Epstein Barr Virus (EBER) CISH Kit | RGN260632 | pakovanje | 20 tests | Vitro S.A. | Epstein Barr Virus (EBER) CISH Kit | 54800 | 20% | Elta d.o.o | 69-10/26 | 9.6.2026 | 9.6.2027
Reagensi, izuzev za transfuziju | 404-1-110/26-35 | 37 | Reagensi i hemikalije za neautomatizovanu imunohistohemiju, FITC antitela, FISH probe,CISH probe, VITRO S.A., Zytomed | 344 | Epstein Barr Virus (EBER) CISH Detection Kit(Incl. Detection system) | RGN260633 | pakovanje | 20 tests | Vitro S.A. | Epstein Barr Virus (EBER) CISH Detection Kit(Incl. Detection system) | 128500 | 20% | Elta d.o.o | 69-10/26 | 9.6.2026 | 9.6.2027
Reagensi, izuzev za transfuziju | 404-1-110/26-35 | 37 | Reagensi i hemikalije za neautomatizovanu imunohistohemiju, FITC antitela, FISH probe,CISH probe, VITRO S.A., Zytomed | 345 | Immunoglobulin Kappa Light Chains CISH Kit | RGN260634 | pakovanje | 20 tests | Vitro S.A. | Immunoglobulin Kappa Light Chains CISH Kit | 110000 | 20% | Elta d.o.o | 69-10/26 | 9.6.2026 | 9.6.2027
Reagensi, izuzev za transfuziju | 404-1-110/26-35 | 37 | Reagensi i hemikalije za neautomatizovanu imunohistohemiju, FITC antitela, FISH probe,CISH probe, VITRO S.A., Zytomed | 346 | Immunoglobulin Kappa Light Chains CISH DetectionKit | RGN260635 | pakovanje | 20 tests | Vitro S.A. | Immunoglobulin Kappa Light Chains CISH DetectionKit | 171400 | 20% | Elta d.o.o | 69-10/26 | 9.6.2026 | 9.6.2027
Reagensi, izuzev za transfuziju | 404-1-110/26-35 | 37 | Reagensi i hemikalije za neautomatizovanu imunohistohemiju, FITC antitela, FISH probe,CISH probe, VITRO S.A., Zytomed | 347 | Immunoglobulin Lambda Light Chains CISH Kit | RGN260636 | pakovanje | 20 tests | Vitro S.A. | Immunoglobulin Lambda Light Chains CISH Kit | 110000 | 20% | Elta d.o.o | 69-10/26 | 9.6.2026 | 9.6.2027
Reagensi, izuzev za transfuziju | 404-1-110/26-35 | 37 | Reagensi i hemikalije za neautomatizovanu imunohistohemiju, FITC antitela, FISH probe,CISH probe, VITRO S.A., Zytomed | 348 | Immunoglobulin Lambda Light Chains CISH Detection Kit | RGN260637 | pakovanje | 20 tests | Vitro S.A. | Immunoglobulin Lambda Light Chains CISH Detection Kit | 171400 | 20% | Elta d.o.o | 69-10/26 | 9.6.2026 | 9.6.2027
Reagensi, izuzev za transfuziju | 404-1-110/26-35 | 37 | Reagensi i hemikalije za neautomatizovanu imunohistohemiju, FITC antitela, FISH probe,CISH probe, VITRO S.A., Zytomed | 349 | HER2/CEN 17 Dual CISH detection kit | RGN260638 | pakovanje | 40 tests | Vitro S.A. | HER2/CEN 17 Dual CISH detection kit | 462700 | 20% | Elta d.o.o | 69-10/26 | 9.6.2026 | 9.6.2027
Reagensi, izuzev za transfuziju | 404-1-110/26-35 | 38 | Reagensi i potrošni materijal za MagCore, RBC Bioscience | 1 | MagCore Genomic DNA Whole Blood Kit | RGN241249 | pakovanje | 36 testova | RBC Bioscience, Tajvan | MagCore Genomic DNA Whole Blood Kit | 18000 | 20% | Elta d.o.o | 69-10/26 | 9.6.2026 | 9.6.2027
Reagensi, izuzev za transfuziju | 404-1-110/26-35 | 38 | Reagensi i potrošni materijal za MagCore, RBC Bioscience | 2 | MagCore Genomic DNA Large Volume Whole Blood Kit (1.2ml) | RGN241250 | pakovanje | 96 testova | RBC Bioscience, Tajvan | MagCore Genomic DNA Large Volume Whole Blood Kit (1.2ml) | 77500 | 20% | Elta d.o.o | 69-10/26 | 9.6.2026 | 9.6.2027
Reagensi, izuzev za transfuziju | 404-1-110/26-35 | 38 | Reagensi i potrošni materijal za MagCore, RBC Bioscience | 3 | MagCore Plasma DNA Extraction Kit (1.2ml) | RGN241251 | pakovanje | 96 testova | RBC Bioscience, Tajvan | MagCore Plasma DNA Extraction Kit (1.2ml) | 77500 | 20% | Elta d.o.o | 69-10/26 | 9.6.2026 | 9.6.2027
Reagensi, izuzev za transfuziju | 404-1-110/26-35 | 38 | Reagensi i potrošni materijal za MagCore, RBC Bioscience | 4 | MagCore Circulating DNA Large Volume Extraction Kit (4ml) | RGN241252 | pakovanje | 24 testa | RBC Bioscience, Tajvan | MagCore Circulating DNA Large Volume Extraction Kit (4ml) | 51000 | 20% | Elta d.o.o | 69-10/26 | 9.6.2026 | 9.6.2027
Reagensi, izuzev za transfuziju | 404-1-110/26-35 | 38 | Reagensi i potrošni materijal za MagCore, RBC Bioscience | 5 | MagCore Genomic DNA Whole Blood Kit (For Genotyping ) | RGN241253 | pakovanje | 36 testova | RBC Bioscience, Tajvan | MagCore Genomic DNA Whole Blood Kit (For Genotyping ) | 18000 | 20% | Elta d.o.o | 69-10/26 | 9.6.2026 | 9.6.2027
Reagensi, izuzev za transfuziju | 404-1-110/26-35 | 38 | Reagensi i potrošni materijal za MagCore, RBC Bioscience | 6 | MagCore Genomic DNA Cultured Cells Kit | RGN241254 | pakovanje | 36 testova | RBC Bioscience, Tajvan | MagCore Genomic DNA Cultured Cells Kit | 18000 | 20% | Elta d.o.o | 69-10/26 | 9.6.2026 | 9.6.2027
Reagensi, izuzev za transfuziju | 404-1-110/26-35 | 38 | Reagensi i potrošni materijal za MagCore, RBC Bioscience | 7 | MagCore Viral Nucleic Acid Extraction Kit | RGN241255 | pakovanje | 36 testova | RBC Bioscience, Tajvan | MagCore Viral Nucleic Acid Extraction Kit | 22000 | 20% | Elta d.o.o | 69-10/26 | 9.6.2026 | 9.6.2027
Reagensi, izuzev za transfuziju | 404-1-110/26-35 | 38 | Reagensi i potrošni materijal za MagCore, RBC Bioscience | 8 | MagCore Viral Nucleic Acid Extraction Kit (High Sensitivity) | RGN241256 | pakovanje | 36 testova | RBC Bioscience, Tajvan | MagCore Viral Nucleic Acid Extraction Kit (High Sensitivity) | 22000 | 20% | Elta d.o.o | 69-10/26 | 9.6.2026 | 9.6.2027
Reagensi, izuzev za transfuziju | 404-1-110/26-35 | 38 | Reagensi i potrošni materijal za MagCore, RBC Bioscience | 9 | MagCore Viral Nucleic Acid Extraction Large Volume Kit (1.2 ml) | RGN241257 | pakovanje | 96 testova | RBC Bioscience, Tajvan | MagCore Viral Nucleic Acid Extraction Large Volume Kit (1.2 ml) | 76000 | 20% | Elta d.o.o | 69-10/26 | 9.6.2026 | 9.6.2027
Reagensi, izuzev za transfuziju | 404-1-110/26-35 | 38 | Reagensi i potrošni materijal za MagCore, RBC Bioscience | 10 | MagCore Genomic DNA FFPE One-Step Kit | RGN241258 | pakovanje | 36 testova | RBC Bioscience, Tajvan | MagCore Genomic DNA FFPE One-Step Kit | 22400 | 20% | Elta d.o.o | 69-10/26 | 9.6.2026 | 9.6.2027
Reagensi, izuzev za transfuziju | 404-1-110/26-35 | 38 | Reagensi i potrošni materijal za MagCore, RBC Bioscience | 11 | MagCore Genomic Bacterial DNA Kit | RGN241259 | pakovanje | 36 testova | RBC Bioscience, Tajvan | MagCore Genomic Bacterial DNA Kit | 20000 | 20% | Elta d.o.o | 69-10/26 | 9.6.2026 | 9.6.2027
Reagensi, izuzev za transfuziju | 404-1-110/26-35 | 38 | Reagensi i potrošni materijal za MagCore, RBC Bioscience | 12 | MagCore Total RNA FFPE One-Step Kit | RGN241262 | pakovanje | 24 testa | RBC Bioscience, Tajvan | MagCore Total RNA FFPE One-Step Kit | 28000 | 20% | Elta d.o.o | 69-10/26 | 9.6.2026 | 9.6.2027
Reagensi, izuzev za transfuziju | 404-1-110/26-35 | 38 | Reagensi i potrošni materijal za MagCore, RBC Bioscience | 13 | MagCore triXact RNA Kit | RGN241263 | pakovanje | 24 testa | RBC Bioscience, Tajvan | MagCore triXact RNA Kit | 23000 | 20% | Elta d.o.o | 69-10/26 | 9.6.2026 | 9.6.2027
Reagensi, izuzev za transfuziju | 404-1-110/26-35 | 38 | Reagensi i potrošni materijal za MagCore, RBC Bioscience | 14 | PLUS II T-Rack (for 5 ml Sample Tube) | RGN241264 | pakovanje | 1 komad | RBC Bioscience, Tajvan | PLUS II T-Rack (for 5 ml Sample Tube) | 144000 | 20% | Elta d.o.o | 69-10/26 | 9.6.2026 | 9.6.2027
Reagensi, izuzev za transfuziju | 404-1-110/26-35 | 39 | Reagensi i potrošni materijal za myCROBE, GeneProof | 1 | GeneProof BK Virus (BKV) MC PCR Kit | RGN241265 | pakovanje | 41 test | Geneproof, Czechia | GeneProof BK Virus (BKV) MC PCR Kit | 82000 | 20% | Elta d.o.o | 69-10/26 | 9.6.2026 | 9.6.2027
Reagensi, izuzev za transfuziju | 404-1-110/26-35 | 39 | Reagensi i potrošni materijal za myCROBE, GeneProof | 2 | GeneProof Cytomegalovirus (CMV) MC PCR Kit | RGN241266 | pakovanje | 41 test | Geneproof, Czechia | GeneProof Cytomegalovirus (CMV) MC PCR Kit | 70000 | 20% | Elta d.o.o | 69-10/26 | 9.6.2026 | 9.6.2027
Reagensi, izuzev za transfuziju | 404-1-110/26-35 | 39 | Reagensi i potrošni materijal za myCROBE, GeneProof | 3 | GeneProof Epstein -Barr Virus (EBV) MC PCR Kit | RGN241267 | pakovanje | 41 test | Geneproof, Czechia | GeneProof Epstein -Barr Virus (EBV) MC PCR Kit | 70000 | 20% | Elta d.o.o | 69-10/26 | 9.6.2026 | 9.6.2027
Reagensi, izuzev za transfuziju | 404-1-110/26-35 | 39 | Reagensi i potrošni materijal za myCROBE, GeneProof | 4 | GeneProof Herpes Simplex Virus (HSV -1/2) MC PCR Kit | RGN241268 | pakovanje | 41 test | Geneproof, Czechia | GeneProof Herpes Simplex Virus (HSV -1/2) MC PCR Kit | 70000 | 20% | Elta d.o.o | 69-10/26 | 9.6.2026 | 9.6.2027
Reagensi, izuzev za transfuziju | 404-1-110/26-35 | 39 | Reagensi i potrošni materijal za myCROBE, GeneProof | 5 | GeneProof Human Herpesvirus 6/7 (HHV -6/7) MC PCR Kit | RGN241269 | pakovanje | 41 test | Geneproof, Czechia | GeneProof Human Herpesvirus 6/7 (HHV -6/7) MC PCR Kit | 82000 | 20% | Elta d.o.o | 69-10/26 | 9.6.2026 | 9.6.2027
Reagensi, izuzev za transfuziju | 404-1-110/26-35 | 39 | Reagensi i potrošni materijal za myCROBE, GeneProof | 6 | GeneProof Human Herpesvirus 8 (HHV -8) MC PCR Kit | RGN241270 | pakovanje | 41 test | Geneproof, Czechia | GeneProof Human Herpesvirus 8 (HHV -8) MC PCR Kit | 82000 | 20% | Elta d.o.o | 69-10/26 | 9.6.2026 | 9.6.2027
Reagensi, izuzev za transfuziju | 404-1-110/26-35 | 39 | Reagensi i potrošni materijal za myCROBE, GeneProof | 7 | GeneProof JC Virus (JCV) MC PCR Kit | RGN241271 | pakovanje | 41 test | Geneproof, Czechia | GeneProof JC Virus (JCV) MC PCR Kit | 82000 | 20% | Elta d.o.o | 69-10/26 | 9.6.2026 | 9.6.2027
Reagensi, izuzev za transfuziju | 404-1-110/26-35 | 39 | Reagensi i potrošni materijal za myCROBE, GeneProof | 8 | GeneProof Varicella -Zoster Virus (VZV) MC PCR Kit | RGN241272 | pakovanje | 41 test | Geneproof, Czechia | GeneProof Varicella -Zoster Virus (VZV) MC PCR Kit | 70000 | 20% | Elta d.o.o | 69-10/26 | 9.6.2026 | 9.6.2027
Reagensi, izuzev za transfuziju | 404-1-110/26-35 | 39 | Reagensi i potrošni materijal za myCROBE, GeneProof | 9 | GeneProof Gardnerella vaginalis MC PCR Kit | RGN241273 | pakovanje | 38 testova | Geneproof, Czechia | GeneProof Gardnerella vaginalis MC PCR Kit | 43000 | 20% | Elta d.o.o | 69-10/26 | 9.6.2026 | 9.6.2027
Reagensi, izuzev za transfuziju | 404-1-110/26-35 | 39 | Reagensi i potrošni materijal za myCROBE, GeneProof | 10 | GeneProof Chlamydia trachomatis MC PCR Kit | RGN241274 | pakovanje | 38 testova | Geneproof, Czechia | GeneProof Chlamydia trachomatis MC PCR Kit | 32000 | 20% | Elta d.o.o | 69-10/26 | 9.6.2026 | 9.6.2027
Reagensi, izuzev za transfuziju | 404-1-110/26-35 | 39 | Reagensi i potrošni materijal za myCROBE, GeneProof | 11 | GeneProof Mycoplasma genitalium MC PCR Kit | RGN241275 | pakovanje | 38 testova | Geneproof, Czechia | GeneProof Mycoplasma genitalium MC PCR Kit | 32000 | 20% | Elta d.o.o | 69-10/26 | 9.6.2026 | 9.6.2027
Reagensi, izuzev za transfuziju | 404-1-110/26-35 | 39 | Reagensi i potrošni materijal za myCROBE, GeneProof | 12 | GeneProof Mycoplasma hominis MC PCR Kit | RGN241276 | pakovanje | 38 testova | Geneproof, Czechia | GeneProof Mycoplasma hominis MC PCR Kit | 32000 | 20% | Elta d.o.o | 69-10/26 | 9.6.2026 | 9.6.2027
Reagensi, izuzev za transfuziju | 404-1-110/26-35 | 39 | Reagensi i potrošni materijal za myCROBE, GeneProof | 13 | GeneProof Neisseria gonorrhoeae MC PCR Kit | RGN241277 | pakovanje | 38 testova | Geneproof, Czechia | GeneProof Neisseria gonorrhoeae MC PCR Kit | 32000 | 20% | Elta d.o.o | 69-10/26 | 9.6.2026 | 9.6.2027
Reagensi, izuzev za transfuziju | 404-1-110/26-35 | 39 | Reagensi i potrošni materijal za myCROBE, GeneProof | 14 | GeneProof Treponema pallidum MC PCR Kit | RGN241278 | pakovanje | 38 testova | Geneproof, Czechia | GeneProof Treponema pallidum MC PCR Kit | 43000 | 20% | Elta d.o.o | 69-10/26 | 9.6.2026 | 9.6.2027
Reagensi, izuzev za transfuziju | 404-1-110/26-35 | 39 | Reagensi i potrošni materijal za myCROBE, GeneProof | 15 | GeneProof Trichomonas vaginalis MC PCR Kit | RGN241279 | pakovanje | 38 testova | Geneproof, Czechia | GeneProof Trichomonas vaginalis MC PCR Kit | 43000 | 20% | Elta d.o.o | 69-10/26 | 9.6.2026 | 9.6.2027
Reagensi, izuzev za transfuziju | 404-1-110/26-35 | 39 | Reagensi i potrošni materijal za myCROBE, GeneProof | 16 | GeneProof Ureaplasma parvum MC PCR Kit | RGN241280 | pakovanje | 38 testova | Geneproof, Czechia | GeneProof Ureaplasma parvum MC PCR Kit | 32000 | 20% | Elta d.o.o | 69-10/26 | 9.6.2026 | 9.6.2027
Reagensi, izuzev za transfuziju | 404-1-110/26-35 | 39 | Reagensi i potrošni materijal za myCROBE, GeneProof | 17 | GeneProof Ureaplasma urealyticum MC PCR Kit | RGN241281 | pakovanje | 38 testova | Geneproof, Czechia | GeneProof Ureaplasma urealyticum MC PCR Kit | 32000 | 20% | Elta d.o.o | 69-10/26 | 9.6.2026 | 9.6.2027
Reagensi, izuzev za transfuziju | 404-1-110/26-35 | 39 | Reagensi i potrošni materijal za myCROBE, GeneProof | 18 | GeneProof Factor II Prothrombin MC PCR Kit | RGN241282 | pakovanje | 200 testova | Geneproof, Czechia | GeneProof Factor II Prothrombin MC PCR Kit | 283000 | 20% | Elta d.o.o | 69-10/26 | 9.6.2026 | 9.6.2027
Reagensi, izuzev za transfuziju | 404-1-110/26-35 | 39 | Reagensi i potrošni materijal za myCROBE, GeneProof | 19 | GeneProof Factor V Leiden MC PCR Kit | RGN241283 | pakovanje | 200 testova | Geneproof, Czechia | GeneProof Factor V Leiden MC PCR Kit | 283000 | 20% | Elta d.o.o | 69-10/26 | 9.6.2026 | 9.6.2027
Reagensi, izuzev za transfuziju | 404-1-110/26-35 | 39 | Reagensi i potrošni materijal za myCROBE, GeneProof | 20 | GeneProof Factor XIII V34L MC PCR Kit | RGN241284 | pakovanje | 200 testova | Geneproof, Czechia | GeneProof Factor XIII V34L MC PCR Kit | 283000 | 20% | Elta d.o.o | 69-10/26 | 9.6.2026 | 9.6.2027
Reagensi, izuzev za transfuziju | 404-1-110/26-35 | 39 | Reagensi i potrošni materijal za myCROBE, GeneProof | 21 | GeneProof MTHFR A1298C MC PCR Kit | RGN241285 | pakovanje | 200 testova | Geneproof, Czechia | GeneProof MTHFR A1298C MC PCR Kit | 283000 | 20% | Elta d.o.o | 69-10/26 | 9.6.2026 | 9.6.2027
Reagensi, izuzev za transfuziju | 404-1-110/26-35 | 39 | Reagensi i potrošni materijal za myCROBE, GeneProof | 22 | GeneProof MTHFR C677T MC PCR Kit | RGN241286 | pakovanje | 200 testova | Geneproof, Czechia | GeneProof MTHFR C677T MC PCR Kit | 283000 | 20% | Elta d.o.o | 69-10/26 | 9.6.2026 | 9.6.2027
Reagensi, izuzev za transfuziju | 404-1-110/26-35 | 39 | Reagensi i potrošni materijal za myCROBE, GeneProof | 23 | GeneProof PAI-1 Genotyping MC PCR Kit | RGN241287 | pakovanje | 200 testova | Geneproof, Czechia | GeneProof PAI-1 Genotyping MC PCR Kit | 283000 | 20% | Elta d.o.o | 69-10/26 | 9.6.2026 | 9.6.2027
Reagensi, izuzev za transfuziju | 404-1-110/26-35 | 39 | Reagensi i potrošni materijal za myCROBE, GeneProof | 24 | myCROBE Genetic Control Set | RGN241288 | pakovanje | 15 testova | Geneproof, Czechia | myCROBE Genetic Control Set | 5800 | 20% | Elta d.o.o | 69-10/26 | 9.6.2026 | 9.6.2027
Reagensi, izuzev za transfuziju | 404-1-110/26-35 | 39 | Reagensi i potrošni materijal za myCROBE, GeneProof | 25 | myCROBE Universal Control Set | RGN241289 | pakovanje | 10 testova | Geneproof, Czechia | myCROBE Universal Control Set | 2600 | 20% | Elta d.o.o | 69-10/26 | 9.6.2026 | 9.6.2027
Reagensi, izuzev za transfuziju | 404-1-110/26-35 | 39 | Reagensi i potrošni materijal za myCROBE, GeneProof | 26 | myCROBE Universal Internal Control | RGN241290 | pakovanje | 180 testova | Geneproof, Czechia | myCROBE Universal Internal Control | 13700 | 20% | Elta d.o.o | 69-10/26 | 9.6.2026 | 9.6.2027
Reagensi, izuzev za transfuziju | 404-1-110/26-35 | 39 | Reagensi i potrošni materijal za myCROBE, GeneProof | 27 | myCROBE PCR plates | RGN241291 | pakovanje | 25 komada | Geneproof, Czechia | myCROBE PCR plates | 45700 | 20% | Elta d.o.o | 69-10/26 | 9.6.2026 | 9.6.2027
Reagensi, izuzev za transfuziju | 404-1-110/26-35 | 39 | Reagensi i potrošni materijal za myCROBE, GeneProof | 28 | myCROBE PCR seal | RGN241292 | pakovanje | 100 komada | Geneproof, Czechia | myCROBE PCR seal | 85700 | 20% | Elta d.o.o | 69-10/26 | 9.6.2026 | 9.6.2027
Reagensi, izuzev za transfuziju | 404-1-110/26-35 | 39 | Reagensi i potrošni materijal za myCROBE, GeneProof | 29 | myCROBE Waste bin | RGN241293 | komad | 1 komad | Geneproof, Czechia | myCROBE Waste bin | 8600 | 20% | Elta d.o.o | 69-10/26 | 9.6.2026 | 9.6.2027
Reagensi, izuzev za transfuziju | 404-1-110/26-35 | 39 | Reagensi i potrošni materijal za myCROBE, GeneProof | 30 | myCROBE/croBEE 2.0 Tips | RGN241294 | pakovanje | 960 komada | Geneproof, Czechia | myCROBE/croBEE 2.0 Tips | 100000 | 20% | Elta d.o.o | 69-10/26 | 9.6.2026 | 9.6.2027
Reagensi, izuzev za transfuziju | 404-1-110/26-35 | 39 | Reagensi i potrošni materijal za myCROBE, GeneProof | 31 | myCROBE/croBEE 2.0 Blood Pretreatment Sample Tube | RGN241295 | pakovanje | 36 komada | Geneproof, Czechia | myCROBE/croBEE 2.0 Blood Pretreatment Sample Tube | 7200 | 20% | Elta d.o.o | 69-10/26 | 9.6.2026 | 9.6.2027
Reagensi, izuzev za transfuziju | 404-1-110/26-35 | 39 | Reagensi i potrošni materijal za myCROBE, GeneProof | 32 | myCROBE/croBEE 2.0 Universal Extraction Kit | RGN241296 | pakovanje | 36 testova | Geneproof, Czechia | myCROBE/croBEE 2.0 Universal Extraction Kit | 45700 | 20% | Elta d.o.o | 69-10/26 | 9.6.2026 | 9.6.2027
Reagensi, izuzev za transfuziju | 404-1-110/26-35 | 40 | Reagensi i potrošni materijal za sekvencer Spectrum Compact, proizvođača Promega | 1 | ProDye Terminator Sequencing System 24 | RGN241297 | pakovanje | 24 reakcije | Promega Corporation, SAD | ProDye Terminator Sequencing System 24 | 50000 | 20% | Elta d.o.o | 69-10/26 | 9.6.2026 | 9.6.2027
Reagensi, izuzev za transfuziju | 404-1-110/26-35 | 40 | Reagensi i potrošni materijal za sekvencer Spectrum Compact, proizvođača Promega | 2 | ProDye 5x Sequencing Buffer | RGN241298 | pakovanje | 12ml | Promega Corporation, SAD | ProDye 5x Sequencing Buffer | 75000 | 20% | Elta d.o.o | 69-10/26 | 9.6.2026 | 9.6.2027
Reagensi, izuzev za transfuziju | 404-1-110/26-35 | 40 | Reagensi i potrošni materijal za sekvencer Spectrum Compact, proizvođača Promega | 3 | ProDye Sequencing Standards | RGN241299 | pakovanje | 4 × 12μl | Promega Corporation, SAD | ProDye Sequencing Standards | 41000 | 20% | Elta d.o.o | 69-10/26 | 9.6.2026 | 9.6.2027
Reagensi, izuzev za transfuziju | 404-1-110/26-35 | 40 | Reagensi i potrošni materijal za sekvencer Spectrum Compact, proizvođača Promega | 4 | ProDye 4C Matrix Standard | RGN241300 | pakovanje | 1 × 150μl 5 × 200μl | Promega Corporation, SAD | ProDye 4C Matrix Standard | 25000 | 20% | Elta d.o.o | 69-10/26 | 9.6.2026 | 9.6.2027
Reagensi, izuzev za transfuziju | 404-1-110/26-35 | 40 | Reagensi i potrošni materijal za sekvencer Spectrum Compact, proizvođača Promega | 5 | GoTaq Colorless Master Mix | RGN241301 | pakovanje | 100 reakcija | Promega Corporation, SAD | GoTaq Colorless Master Mix | 15000 | 20% | Elta d.o.o | 69-10/26 | 9.6.2026 | 9.6.2027
Reagensi, izuzev za transfuziju | 404-1-110/26-35 | 40 | Reagensi i potrošni materijal za sekvencer Spectrum Compact, proizvođača Promega | 6 | PowerPlex 4C Matrix Standard | RGN241302 | pakovanje | 5 reakcija | Promega Corporation, SAD | PowerPlex 4C Matrix Standard | 34000 | 20% | Elta d.o.o | 69-10/26 | 9.6.2026 | 9.6.2027
Reagensi, izuzev za transfuziju | 404-1-110/26-35 | 40 | Reagensi i potrošni materijal za sekvencer Spectrum Compact, proizvođača Promega | 7 | PowerPlex 5C Matrix Standard | RGN241303 | pakovanje | 5 reakcija | Promega Corporation, SAD | PowerPlex 5C Matrix Standard | 34000 | 20% | Elta d.o.o | 69-10/26 | 9.6.2026 | 9.6.2027
Reagensi, izuzev za transfuziju | 404-1-110/26-35 | 40 | Reagensi i potrošni materijal za sekvencer Spectrum Compact, proizvođača Promega | 8 | PowerPlex 6C Matrix Standard | RGN241304 | pakovanje | 5 reakcija | Promega Corporation, SAD | PowerPlex 6C Matrix Standard | 34000 | 20% | Elta d.o.o | 69-10/26 | 9.6.2026 | 9.6.2027
Reagensi, izuzev za transfuziju | 404-1-110/26-35 | 40 | Reagensi i potrošni materijal za sekvencer Spectrum Compact, proizvođača Promega | 9 | Internal Lane Standard 600 | RGN241305 | pakovanje | 150μl | Promega Corporation, SAD | Internal Lane Standard 600 | 41000 | 20% | Elta d.o.o | 69-10/26 | 9.6.2026 | 9.6.2027
Reagensi, izuzev za transfuziju | 404-1-110/26-35 | 40 | Reagensi i potrošni materijal za sekvencer Spectrum Compact, proizvođača Promega | 10 | Spectrum Compact Capillary Array, 4-Capillary, 36cm, 1 item | RGN241306 | komad | 1 | Promega Corporation, SAD | Spectrum Compact Capillary Array, 4-Capillary, 36cm, 1 item | 155000 | 20% | Elta d.o.o | 69-10/26 | 9.6.2026 | 9.6.2027
Reagensi, izuzev za transfuziju | 404-1-110/26-35 | 40 | Reagensi i potrošni materijal za sekvencer Spectrum Compact, proizvođača Promega | 11 | Spectrum Compact Buffer, Anode Buffer Cartridge, 2 items Cathode Buffer Cartridge, 2 items | RGN241307 | pakovanje | 4 testa | Promega Corporation, SAD | Spectrum Compact Buffer, Anode Buffer Cartridge, 2 items Cathode Buffer Cartridge, 2 items | 41000 | 20% | Elta d.o.o | 69-10/26 | 9.6.2026 | 9.6.2027
Reagensi, izuzev za transfuziju | 404-1-110/26-35 | 40 | Reagensi i potrošni materijal za sekvencer Spectrum Compact, proizvođača Promega | 12 | Spectrum Compact Cathode Buffer Septa Mat, | RGN241308 | pakovanje | 10 | Promega Corporation, SAD | Spectrum Compact Cathode Buffer Septa Mat, | 44000 | 20% | Elta d.o.o | 69-10/26 | 9.6.2026 | 9.6.2027
Reagensi, izuzev za transfuziju | 404-1-110/26-35 | 40 | Reagensi i potrošni materijal za sekvencer Spectrum Compact, proizvođača Promega | 13 | Spectrum Compact Cathode Buffer Retainer, | RGN241309 | pakovanje | 384 testa | Promega Corporation, SAD | Spectrum Compact Cathode Buffer Retainer, | 23000 | 20% | Elta d.o.o | 69-10/26 | 9.6.2026 | 9.6.2027
Reagensi, izuzev za transfuziju | 404-1-110/26-35 | 40 | Reagensi i potrošni materijal za sekvencer Spectrum Compact, proizvođača Promega | 14 | Spectrum Compact Polymer4 | RGN241310 | pakovanje | 384 testa | Promega Corporation, SAD | Spectrum Compact Polymer4 | 48000 | 20% | Elta d.o.o | 69-10/26 | 9.6.2026 | 9.6.2027
Reagensi, izuzev za transfuziju | 404-1-110/26-35 | 40 | Reagensi i potrošni materijal za sekvencer Spectrum Compact, proizvođača Promega | 15 | Spectrum Compact Polymer7 | RGN241311 | pakovanje | 384 testa | Promega Corporation, SAD | Spectrum Compact Polymer7 | 48000 | 20% | Elta d.o.o | 69-10/26 | 9.6.2026 | 9.6.2027
Reagensi, izuzev za transfuziju | 404-1-110/26-35 | 40 | Reagensi i potrošni materijal za sekvencer Spectrum Compact, proizvođača Promega | 16 | Strip Septa Mat, 8-Well | RGN241312 | pakovanje | 24 | Promega Corporation, SAD | Strip Septa Mat, 8-Well | 33000 | 20% | Elta d.o.o | 69-10/26 | 9.6.2026 | 9.6.2027
Reagensi, izuzev za transfuziju | 404-1-110/26-35 | 40 | Reagensi i potrošni materijal za sekvencer Spectrum Compact, proizvođača Promega | 17 | Capillary Array Preservation Buffer | RGN241313 | pakovanje | 10 mL | Promega Corporation, SAD | Capillary Array Preservation Buffer | 17000 | 20% | Elta d.o.o | 69-10/26 | 9.6.2026 | 9.6.2027
Reagensi, izuzev za transfuziju | 404-1-110/26-35 | 40 | Reagensi i potrošni materijal za sekvencer Spectrum Compact, proizvođača Promega | 18 | Yourgene Cystic Fibrosis Kit Base | RGN241314 | pakovanje | 50 testova | Yourgene Health, UK | Yourgene Cystic Fibrosis Kit Base | 435000 | 20% | Elta d.o.o | 69-10/26 | 9.6.2026 | 9.6.2027
Reagensi, izuzev za transfuziju | 404-1-110/26-35 | 40 | Reagensi i potrošni materijal za sekvencer Spectrum Compact, proizvođača Promega | 19 | Yourgene QST*R ​Pregnancy Loss test | RGN241315 | pakovanje | 25 testova | Yourgene Health, UK | Yourgene QST*R ​Pregnancy Loss test | 205000 | 20% | Elta d.o.o | 69-10/26 | 9.6.2026 | 9.6.2027
Reagensi, izuzev za transfuziju | 404-1-110/26-35 | 40 | Reagensi i potrošni materijal za sekvencer Spectrum Compact, proizvođača Promega | 20 | Yourgene QST*R Base | RGN241316 | pakovanje | 50 testova | Yourgene Health, UK | Yourgene QST*R Base | 310000 | 20% | Elta d.o.o | 69-10/26 | 9.6.2026 | 9.6.2027
Reagensi, izuzev za transfuziju | 404-1-110/26-35 | 40 | Reagensi i potrošni materijal za sekvencer Spectrum Compact, proizvođača Promega | 21 | Yourgene® Thrombosis Risk Panel | RGN241317 | pakovanje | 50 testova | Yourgene Health, UK | Yourgene® Thrombosis Risk Panel | 191000 | 20% | Elta d.o.o | 69-10/26 | 9.6.2026 | 9.6.2027
Reagensi, izuzev za transfuziju | 404-1-110/26-35 | 40 | Reagensi i potrošni materijal za sekvencer Spectrum Compact, proizvođača Promega | 22 | Aneufast Multiplex | RGN241318 | pakovanje | 25 testova | Nimagen B.V., Holandija | Aneufast Multiplex | 165000 | 20% | Elta d.o.o | 69-10/26 | 9.6.2026 | 9.6.2027
Reagensi, izuzev za transfuziju | 404-1-110/26-35 | 40 | Reagensi i potrošni materijal za sekvencer Spectrum Compact, proizvođača Promega | 23 | ExS-Pure, Enzymatic PCR Purification Kit 100 | RGN241319 | pakovanje | 100 reakcija | Nimagen B.V., Holandija | ExS-Pure, Enzymatic PCR Purification Kit 100 | 12000 | 20% | Elta d.o.o | 69-10/26 | 9.6.2026 | 9.6.2027
Reagensi, izuzev za transfuziju | 404-1-110/26-35 | 40 | Reagensi i potrošni materijal za sekvencer Spectrum Compact, proizvođača Promega | 24 | Seq-DI™ Formamide | RGN241320 | pakovanje | 25ml | Nimagen B.V., Holandija | Seq-DI™ Formamide | 31000 | 20% | Elta d.o.o | 69-10/26 | 9.6.2026 | 9.6.2027
Reagensi, izuzev za transfuziju | 404-1-110/26-35 | 40 | Reagensi i potrošni materijal za sekvencer Spectrum Compact, proizvođača Promega | 25 | iX-Pure DyeTerminator Cleanup kit 100 | RGN241321 | pakovanje | 100 reakcija | Nimagen B.V., Holandija | iX-Pure DyeTerminator Cleanup kit 100 | 80000 | 20% | Elta d.o.o | 69-10/26 | 9.6.2026 | 9.6.2027
Reagensi, izuzev za transfuziju | 404-1-110/26-35 | 40 | Reagensi i potrošni materijal za sekvencer Spectrum Compact, proizvođača Promega | 26 | Orange-500 DNA Size Standard, 800 loadings | RGN241322 | pakovanje | 400 µL | Nimagen B.V., Holandija | Orange-500 DNA Size Standard, 800 loadings | 84000 | 20% | Elta d.o.o | 69-10/26 | 9.6.2026 | 9.6.2027
Reagensi, izuzev za transfuziju | 404-1-110/26-35 | 40 | Reagensi i potrošni materijal za sekvencer Spectrum Compact, proizvođača Promega | 27 | Orange-600 DNA Size Standard, 800 loadings | RGN241323 | pakovanje | 400 µL | Nimagen B.V., Holandija | Orange-600 DNA Size Standard, 800 loadings | 65000 | 20% | Elta d.o.o | 69-10/26 | 9.6.2026 | 9.6.2027
Reagensi, izuzev za transfuziju | 404-1-110/26-35 | 40 | Reagensi i potrošni materijal za sekvencer Spectrum Compact, proizvođača Promega | 28 | AmpliClean™ Cleanup Kit Magnetic Beads | RGN241324 | pakovanje | 5mL | Nimagen B.V., Holandija | AmpliClean™ Cleanup Kit Magnetic Beads | 18000 | 20% | Elta d.o.o | 69-10/26 | 9.6.2026 | 9.6.2027
Reagensi, izuzev za transfuziju | 404-1-110/26-35 | 40 | Reagensi i potrošni materijal za sekvencer Spectrum Compact, proizvođača Promega | 29 | BrilliantDye™ Terminator v3.1 | RGN241325 | pakovanje | 24 reakcije | Nimagen B.V., Holandija | BrilliantDye™ Terminator v3.1 | 41000 | 20% | Elta d.o.o | 69-10/26 | 9.6.2026 | 9.6.2027
Reagensi, izuzev za transfuziju | 404-1-110/26-35 | 40 | Reagensi i potrošni materijal za sekvencer Spectrum Compact, proizvođača Promega | 30 | NimaPrime™ Conditioning Reagent | RGN241326 | pakovanje | 4 testa | Nimagen B.V., Holandija | NimaPrime™ Conditioning Reagent | 11000 | 20% | Elta d.o.o | 69-10/26 | 9.6.2026 | 9.6.2027
Reagensi, izuzev za transfuziju | 404-1-110/26-35 | 40 | Reagensi i potrošni materijal za sekvencer Spectrum Compact, proizvođača Promega | 31 | NimaPOP™ 10x Running Buffer | RGN241327 | pakovanje | 25mL | Nimagen B.V., Holandija | NimaPOP™ 10x Running Buffer | 18000 | 20% | Elta d.o.o | 69-10/26 | 9.6.2026 | 9.6.2027
Reagensi, izuzev za transfuziju | 404-1-110/26-35 | 40 | Reagensi i potrošni materijal za sekvencer Spectrum Compact, proizvođača Promega | 32 | NimaPOP™-4 for 3130 Series | RGN241328 | pakovanje | 5mL | Nimagen B.V., Holandija | NimaPOP™-4 for 3130 Series | 33000 | 20% | Elta d.o.o | 69-10/26 | 9.6.2026 | 9.6.2027
Reagensi, izuzev za transfuziju | 404-1-110/26-35 | 40 | Reagensi i potrošni materijal za sekvencer Spectrum Compact, proizvođača Promega | 33 | NimaPOP™-4 for 3500 Series/SeqStudio Flex | RGN241329 | pakovanje | 5mL | Nimagen B.V., Holandija | NimaPOP™-4 for 3500 Series/SeqStudio Flex | 40000 | 20% | Elta d.o.o | 69-10/26 | 9.6.2026 | 9.6.2027
Reagensi, izuzev za transfuziju | 404-1-110/26-35 | 40 | Reagensi i potrošni materijal za sekvencer Spectrum Compact, proizvođača Promega | 34 | NimaPOP™ 7 for 3130 series | RGN241330 | pakovanje | 5mL | Nimagen B.V., Holandija | NimaPOP™ 7 for 3130 series | 33000 | 20% | Elta d.o.o | 69-10/26 | 9.6.2026 | 9.6.2027
Reagensi, izuzev za transfuziju | 404-1-110/26-35 | 40 | Reagensi i potrošni materijal za sekvencer Spectrum Compact, proizvođača Promega | 35 | NimaPOP™-7 for 3500 Series/SeqStudio Flex | RGN241331 | pakovanje | 28mL | Nimagen B.V., Holandija | NimaPOP™-7 for 3500 Series/SeqStudio Flex | 41000 | 20% | Elta d.o.o | 69-10/26 | 9.6.2026 | 9.6.2027
Reagensi, izuzev za transfuziju | 404-1-110/26-35 | 40 | Reagensi i potrošni materijal za sekvencer Spectrum Compact, proizvođača Promega | 36 | RSC Genomic DNA Kit | RGN241332 | pakovanje | 28mL | Nimagen B.V., Holandija | RSC Genomic DNA Kit | 90000 | 20% | Elta d.o.o | 69-10/26 | 9.6.2026 | 9.6.2027
Reagensi, izuzev za transfuziju | 404-1-110/26-35 | 40 | Reagensi i potrošni materijal za sekvencer Spectrum Compact, proizvođača Promega | 37 | epTIPS Motion 300μl Box Filter, 960 komada | RGN241333 | pakovanje | 960 testova | Eppendorf, Nemačka | epTIPS Motion 300μl Box Filter, 960 komada | 36000 | 20% | Elta d.o.o | 69-10/26 | 9.6.2026 | 9.6.2027
Reagensi, izuzev za transfuziju | 404-1-110/26-35 | 40 | Reagensi i potrošni materijal za sekvencer Spectrum Compact, proizvođača Promega | 38 | epTIPS Motion 50ul Box Filter, 960 komada | RGN241334 | pakovanje | 960 testova | Eppendorf, Nemačka | epTIPS Motion 50ul Box Filter, 960 komada | 36000 | 20% | Elta d.o.o | 69-10/26 | 9.6.2026 | 9.6.2027
Reagensi, izuzev za transfuziju | 404-1-110/26-35 | 40 | Reagensi i potrošni materijal za sekvencer Spectrum Compact, proizvođača Promega | 39 | twin.tec PCR Plate 96, semi- skirted, 250 µL, (Wells colorless) Colorless, 25 plejtova | RGN241335 | pakovanje | 25 testova | Eppendorf, Nemačka | twin.tec PCR Plate 96, semi- skirted, 250 µL, (Wells colorless) Colorless, 25 plejtova | 25000 | 20% | Elta d.o.o | 69-10/26 | 9.6.2026 | 9.6.2027
Reagensi, izuzev za transfuziju | 404-1-110/26-35 | 40 | Reagensi i potrošni materijal za sekvencer Spectrum Compact, proizvođača Promega | 40 | Deepwell plate 96/1000µl, Regular package, Standard, White, 20 plejtova | RGN241336 | pakovanje | 20 testova | Eppendorf, Nemačka | Deepwell plate 96/1000µl, Regular package, Standard, White, 20 plejtova | 30000 | 20% | Elta d.o.o | 69-10/26 | 9.6.2026 | 9.6.2027
Reagensi, izuzev za transfuziju | 404-1-110/26-35 | 40 | Reagensi i potrošni materijal za sekvencer Spectrum Compact, proizvođača Promega | 41 | epMotion Reservoir 30mL 10x5 | RGN241337 | pakovanje | 50 testova | Eppendorf, Nemačka | epMotion Reservoir 30mL 10x5 | 11000 | 20% | Elta d.o.o | 69-10/26 | 9.6.2026 | 9.6.2027
Reagensi, izuzev za transfuziju | 404-1-110/26-35 | 40 | Reagensi i potrošni materijal za sekvencer Spectrum Compact, proizvođača Promega | 42 | Eppendorf Safe-Lock Tubes 1.5 ml, PCR clean, colorless, 1.000 tubes | RGN241338 | pakovanje | 1000 testova | Eppendorf, Nemačka | Eppendorf Safe-Lock Tubes 1.5 ml, PCR clean, colorless, 1.000 tubes | 13000 | 20% | Elta d.o.o | 69-10/26 | 9.6.2026 | 9.6.2027
Reagensi, izuzev za transfuziju | 404-1-110/26-35 | 40 | Reagensi i potrošni materijal za sekvencer Spectrum Compact, proizvođača Promega | 43 | Eppendorf Safe-Lock Tubes 2.0 ml, PCR clean, colorless, 1.000 tubes | RGN241339 | pakovanje | 1000 testova | Eppendorf, Nemačka | Eppendorf Safe-Lock Tubes 2.0 ml, PCR clean, colorless, 1.000 tubes | 14000 | 20% | Elta d.o.o | 69-10/26 | 9.6.2026 | 9.6.2027
Reagensi, izuzev za transfuziju | 404-1-110/26-35 | 40 | Reagensi i potrošni materijal za sekvencer Spectrum Compact, proizvođača Promega | 44 | Eppendorf twin.tec® PCR Plate 96, unskirted, 250 µL, PCR clean, colorless, 20 plates | RGN241340 | pakovanje | 20 testova | Eppendorf, Nemačka | Eppendorf twin.tec® PCR Plate 96, unskirted, 250 µL, PCR clean, colorless, 20 plates | 18000 | 20% | Elta d.o.o | 69-10/26 | 9.6.2026 | 9.6.2027
Reagensi, izuzev za transfuziju | 404-1-110/26-35 | 40 | Reagensi i potrošni materijal za sekvencer Spectrum Compact, proizvođača Promega | 45 | ep Dualfilter T.I.P.S.® PCR clean and sterile 0,1 – 10 µL 960 tips (10 racks × 96 tips) | RGN241341 | pakovanje | 960 testova | Eppendorf, Nemačka | ep Dualfilter T.I.P.S.® PCR clean and sterile 0,1 – 10 µL 960 tips (10 racks × 96 tips) | 34000 | 20% | Elta d.o.o | 69-10/26 | 9.6.2026 | 9.6.2027
Reagensi, izuzev za transfuziju | 404-1-110/26-35 | 40 | Reagensi i potrošni materijal za sekvencer Spectrum Compact, proizvođača Promega | 46 | ep Dualfilter T.I.P.S.® PCR clean and sterile 2 – 20 µL 960 tips (10 racks × 96 tips) | RGN241342 | pakovanje | 960 testova | Eppendorf, Nemačka | ep Dualfilter T.I.P.S.® PCR clean and sterile 2 – 20 µL 960 tips (10 racks × 96 tips) | 32000 | 20% | Elta d.o.o | 69-10/26 | 9.6.2026 | 9.6.2027
Reagensi, izuzev za transfuziju | 404-1-110/26-35 | 40 | Reagensi i potrošni materijal za sekvencer Spectrum Compact, proizvođača Promega | 47 | ep Dualfilter T.I.P.S.® PCR clean and sterile 20 – 300 µL, 960 tips (10 racks × 96 tips) | RGN241343 | pakovanje | 960 testova | Eppendorf, Nemačka | ep Dualfilter T.I.P.S.® PCR clean and sterile 20 – 300 µL, 960 tips (10 racks × 96 tips) | 32000 | 20% | Elta d.o.o | 69-10/26 | 9.6.2026 | 9.6.2027
Reagensi, izuzev za transfuziju | 404-1-110/26-35 | 40 | Reagensi i potrošni materijal za sekvencer Spectrum Compact, proizvođača Promega | 48 | ep Dualfilter T.I.P.S.® PCR clean and sterile 50 – 1,000 µL, 960 tips (10 racks × 96 tips) | RGN241344 | pakovanje | 960 testova | Eppendorf, Nemačka | ep Dualfilter T.I.P.S.® PCR clean and sterile 50 – 1,000 µL, 960 tips (10 racks × 96 tips) | 35000 | 20% | Elta d.o.o | 69-10/26 | 9.6.2026 | 9.6.2027
Reagensi, izuzev za transfuziju | 404-1-110/26-35 | 40 | Reagensi i potrošni materijal za sekvencer Spectrum Compact, proizvođača Promega | 49 | Eppendorf PCR Foil self-adhesive PCR clean, 100 pcs. | RGN241345 | pakovanje | 100 testova | Eppendorf, Nemačka | Eppendorf PCR Foil self-adhesive PCR clean, 100 pcs. | 28000 | 20% | Elta d.o.o | 69-10/26 | 9.6.2026 | 9.6.2027
Reagensi, izuzev za transfuziju | 404-1-110/26-35 | 40 | Reagensi i potrošni materijal za sekvencer Spectrum Compact, proizvođača Promega | 50 | ep Dualfilter T.I.P.S.® PCR clean and sterile 2 – 200 µL, 960 tips (10 racks × 96 tips) | RGN241346 | pakovanje | 960 testova | Eppendorf, Nemačka | ep Dualfilter T.I.P.S.® PCR clean and sterile 2 – 200 µL, 960 tips (10 racks × 96 tips) | 33000 | 20% | Elta d.o.o | 69-10/26 | 9.6.2026 | 9.6.2027
Reagensi, izuzev za transfuziju | 404-1-110/26-35 | 40 | Reagensi i potrošni materijal za sekvencer Spectrum Compact, proizvođača Promega | 51 | Deepwell Plate 96/500 µL wells clear, 500 µL PCR clean, , 40 plates (5 bags × 8 plates) | RGN241347 | pakovanje | 40 testova | Eppendorf, Nemačka | Deepwell Plate 96/500 µL wells clear, 500 µL PCR clean, , 40 plates (5 bags × 8 plates) | 61000 | 20% | Elta d.o.o | 69-10/26 | 9.6.2026 | 9.6.2027
Reagensi, izuzev za transfuziju | 404-1-110/26-35 | 40 | Reagensi i potrošni materijal za sekvencer Spectrum Compact, proizvođača Promega | 52 | Eppendorf Safe-Lock Tubes 0,5 mL PCR clean, colorless, 500 tubes | RGN241348 | pakovanje | 500 testova | Eppendorf, Nemačka | Eppendorf Safe-Lock Tubes 0,5 mL PCR clean, colorless, 500 tubes | 11000 | 20% | Elta d.o.o | 69-10/26 | 9.6.2026 | 9.6.2027
Reagensi, izuzev za transfuziju | 404-1-110/26-35 | 40 | Reagensi i potrošni materijal za sekvencer Spectrum Compact, proizvođača Promega | 53 | Eppendorf PCR Tubes 0,2 mL PCR clean, colorless, 1.000 pcs. | RGN241349 | pakovanje | 1000 testova | Eppendorf, Nemačka | Eppendorf PCR Tubes 0,2 mL PCR clean, colorless, 1.000 pcs. | 27500 | 20% | Elta d.o.o | 69-10/26 | 9.6.2026 | 9.6.2027
Reagensi, izuzev za transfuziju | 404-1-110/26-35 | 40 | Reagensi i potrošni materijal za sekvencer Spectrum Compact, proizvođača Promega | 54 | Cell DNA Purification Kit | RGN241350 | pakovanje | 10 testova | Yourgene Health, UK | Cell DNA Purification Kit | 80000 | 20% | Elta d.o.o | 69-10/26 | 9.6.2026 | 9.6.2027
Reagensi, izuzev za transfuziju | 404-1-110/26-35 | 40 | Reagensi i potrošni materijal za sekvencer Spectrum Compact, proizvođača Promega | 55 | RSC Tissue DNA Kit | RGN241351 | pakovanje | 10 testova | Yourgene Health, UK | RSC Tissue DNA Kit | 65000 | 20% | Elta d.o.o | 69-10/26 | 9.6.2026 | 9.6.2027
Reagensi, izuzev za transfuziju | 404-1-110/26-35 | 40 | Reagensi i potrošni materijal za sekvencer Spectrum Compact, proizvođača Promega | 56 | RSC simplyRNA Blood Kit | RGN241352 | pakovanje | 10 testova | Yourgene Health, UK | RSC simplyRNA Blood Kit | 65000 | 20% | Elta d.o.o | 69-10/26 | 9.6.2026 | 9.6.2027
Reagensi, izuzev za transfuziju | 404-1-110/26-35 | 40 | Reagensi i potrošni materijal za sekvencer Spectrum Compact, proizvođača Promega | 57 | Yourgene ​Male Factor Infertility Base test, CE IVD | RGN241353 | pakovanje | 25 testova | Yourgene Health, UK | Yourgene ​Male Factor Infertility Base test, CE IVD | 170000 | 20% | Elta d.o.o | 69-10/26 | 9.6.2026 | 9.6.2027
Reagensi, izuzev za transfuziju | 404-1-110/26-35 | 40 | Reagensi i potrošni materijal za sekvencer Spectrum Compact, proizvođača Promega | 58 | Fragile X kit | RGN241354 | pakovanje | 10 testova | Yourgene Health, UK | Fragile X kit | 345000 | 20% | Elta d.o.o | 69-10/26 | 9.6.2026 | 9.6.2027
Reagensi, izuzev za transfuziju | 404-1-110/26-35 | 40 | Reagensi i potrošni materijal za sekvencer Spectrum Compact, proizvođača Promega | 59 | SAPPHIRE PCR 8-TUBE STRIPS, 0.2 ML, PP, NATURAL, WITHOUT CAP, 125 PCS/BOX, GREINER | RGN260639 | pakovanje | 125 testova | Greiner Bio-One, Austrija | SAPPHIRE PCR 8-TUBE STRIPS, 0.2 ML, PP, NATURAL, WITHOUT CAP, 125 PCS/BOX, GREINER | 18000 | 20% | Elta d.o.o | 69-10/26 | 9.6.2026 | 9.6.2027
Reagensi, izuzev za transfuziju | 404-1-110/26-35 | 40 | Reagensi i potrošni materijal za sekvencer Spectrum Compact, proizvođača Promega | 60 | Molgentix CeliaClear Multiplex Fluorescent-PCR | RGN260640 | pakovanje | 25 testova | Molgentix, Španija | Molgentix CeliaClear Multiplex Fluorescent-PCR | 125000 | 20% | Elta d.o.o | 69-10/26 | 9.6.2026 | 9.6.2027
Reagensi, izuzev za transfuziju | 404-1-110/26-35 | 40 | Reagensi i potrošni materijal za sekvencer Spectrum Compact, proizvođača Promega | 61 | Molgentix f HPV Detection & Typing | RGN260641 | pakovanje | 25 testova | Molgentix, Španija | Molgentix f HPV Detection & Typing | 125000 | 20% | Elta d.o.o | 69-10/26 | 9.6.2026 | 9.6.2027
Reagensi, izuzev za transfuziju | 404-1-110/26-35 | 40 | Reagensi i potrošni materijal za sekvencer Spectrum Compact, proizvođača Promega | 62 | 560 SIZER ORANGE | RGN260642 | pakovanje | 500 testova | Devyser, Švedska | 560 SIZER ORANGE | 80000 | 20% | Elta d.o.o | 69-10/26 | 9.6.2026 | 9.6.2027
Reagensi, izuzev za transfuziju | 404-1-110/26-35 | 40 | Reagensi i potrošni materijal za sekvencer Spectrum Compact, proizvođača Promega | 63 | Devyser CVD | RGN260643 | pakovanje | 48 testova | Devyser, Švedska | Devyser CVD | 160000 | 20% | Elta d.o.o | 69-10/26 | 9.6.2026 | 9.6.2027
Reagensi, izuzev za transfuziju | 404-1-110/26-35 | 40 | Reagensi i potrošni materijal za sekvencer Spectrum Compact, proizvođača Promega | 64 | Devyser HFE v2 | RGN260644 | pakovanje | 48 testova | Devyser, Švedska | Devyser HFE v2 | 140000 | 20% | Elta d.o.o | 69-10/26 | 9.6.2026 | 9.6.2027
Reagensi, izuzev za transfuziju | 404-1-110/26-35 | 40 | Reagensi i potrošni materijal za sekvencer Spectrum Compact, proizvođača Promega | 65 | Devyser Thrombophilia | RGN260645 | pakovanje | 48 testova | Devyser, Švedska | Devyser Thrombophilia | 170000 | 20% | Elta d.o.o | 69-10/26 | 9.6.2026 | 9.6.2027
Reagensi, izuzev za transfuziju | 404-1-110/26-35 | 40 | Reagensi i potrošni materijal za sekvencer Spectrum Compact, proizvođača Promega | 66 | Devyser AZF v2 | RGN260646 | pakovanje | 25 testova | Devyser, Švedska | Devyser AZF v2 | 130000 | 20% | Elta d.o.o | 69-10/26 | 9.6.2026 | 9.6.2027
Reagensi, izuzev za transfuziju | 404-1-110/26-35 | 40 | Reagensi i potrošni materijal za sekvencer Spectrum Compact, proizvođača Promega | 67 | Devyser AZF Extension v2 | RGN260647 | pakovanje | 25 testova | Devyser, Švedska | Devyser AZF Extension v2 | 95000 | 20% | Elta d.o.o | 69-10/26 | 9.6.2026 | 9.6.2027
Reagensi, izuzev za transfuziju | 404-1-110/26-35 | 40 | Reagensi i potrošni materijal za sekvencer Spectrum Compact, proizvođača Promega | 68 | Devyser Compact v3 | RGN260648 | pakovanje | 50 testova | Devyser, Švedska | Devyser Compact v3 | 240000 | 20% | Elta d.o.o | 69-10/26 | 9.6.2026 | 9.6.2027
Reagensi, izuzev za transfuziju | 404-1-110/26-35 | 40 | Reagensi i potrošni materijal za sekvencer Spectrum Compact, proizvođača Promega | 69 | Devyser Complete v2 | RGN260649 | pakovanje | 50 testova | Devyser, Švedska | Devyser Complete v2 | 260000 | 20% | Elta d.o.o | 69-10/26 | 9.6.2026 | 9.6.2027
Reagensi, izuzev za transfuziju | 404-1-110/26-35 | 40 | Reagensi i potrošni materijal za sekvencer Spectrum Compact, proizvođača Promega | 70 | Devyser Extend M1 v2 | RGN260650 | pakovanje | 25 testova | Devyser, Švedska | Devyser Extend M1 v2 | 130000 | 20% | Elta d.o.o | 69-10/26 | 9.6.2026 | 9.6.2027
Reagensi, izuzev za transfuziju | 404-1-110/26-35 | 40 | Reagensi i potrošni materijal za sekvencer Spectrum Compact, proizvođača Promega | 71 | Devyser Extend v2 | RGN260651 | pakovanje | 25 testova | Devyser, Švedska | Devyser Extend v2 | 200000 | 20% | Elta d.o.o | 69-10/26 | 9.6.2026 | 9.6.2027
Reagensi, izuzev za transfuziju | 404-1-110/26-35 | 40 | Reagensi i potrošni materijal za sekvencer Spectrum Compact, proizvođača Promega | 72 | Devyser Resolution 13 v2 | RGN260652 | pakovanje | 25 testova | Devyser, Švedska | Devyser Resolution 13 v2 | 75000 | 20% | Elta d.o.o | 69-10/26 | 9.6.2026 | 9.6.2027
Reagensi, izuzev za transfuziju | 404-1-110/26-35 | 40 | Reagensi i potrošni materijal za sekvencer Spectrum Compact, proizvođača Promega | 73 | Devyser Resolution 18 v2 | RGN260653 | pakovanje | 25 testova | Devyser, Švedska | Devyser Resolution 18 v2 | 75000 | 20% | Elta d.o.o | 69-10/26 | 9.6.2026 | 9.6.2027
Reagensi, izuzev za transfuziju | 404-1-110/26-35 | 40 | Reagensi i potrošni materijal za sekvencer Spectrum Compact, proizvođača Promega | 74 | Devyser Resolution 21 v2 | RGN260654 | pakovanje | 25 testova | Devyser, Švedska | Devyser Resolution 21 v2 | 75000 | 20% | Elta d.o.o | 69-10/26 | 9.6.2026 | 9.6.2027
Reagensi, izuzev za transfuziju | 404-1-110/26-35 | 40 | Reagensi i potrošni materijal za sekvencer Spectrum Compact, proizvođača Promega | 75 | Devyser Resolution XY v2 | RGN260655 | pakovanje | 25 testova | Devyser, Švedska | Devyser Resolution XY v2 | 75000 | 20% | Elta d.o.o | 69-10/26 | 9.6.2026 | 9.6.2027
Reagensi, izuzev za transfuziju | 404-1-110/26-35 | 40 | Reagensi i potrošni materijal za sekvencer Spectrum Compact, proizvođača Promega | 76 | Mentype® DIPscreen | RGN260656 | pakovanje | 25 testova | Biotype GmbH, Nemačka | Mentype® DIPscreen | 230000 | 20% | Elta d.o.o | 69-10/26 | 9.6.2026 | 9.6.2027
Reagensi, izuzev za transfuziju | 404-1-110/26-35 | 40 | Reagensi i potrošni materijal za sekvencer Spectrum Compact, proizvođača Promega | 77 | Mentype® Chimera® | RGN260657 | pakovanje | 25 testova | Biotype GmbH, Nemačka | Mentype® Chimera® | 120000 | 20% | Elta d.o.o | 69-10/26 | 9.6.2026 | 9.6.2027
Reagensi, izuzev za transfuziju | 404-1-110/26-35 | 40 | Reagensi i potrošni materijal za sekvencer Spectrum Compact, proizvođača Promega | 78 | Mentype® AMLplexQS | RGN260658 | pakovanje | 25 testova | Biotype GmbH, Nemačka | Mentype® AMLplexQS | 145000 | 20% | Elta d.o.o | 69-10/26 | 9.6.2026 | 9.6.2027
Reagensi, izuzev za transfuziju | 404-1-110/26-35 | 40 | Reagensi i potrošni materijal za sekvencer Spectrum Compact, proizvođača Promega | 79 | MSI Analysis System, Version 1.2 | RGN260659 | pakovanje | 100 testova | Promega Corporation, SAD | MSI Analysis System, Version 1.2 | 280000 | 20% | Elta d.o.o | 69-10/26 | 9.6.2026 | 9.6.2027
Reagensi, izuzev za transfuziju | 404-1-110/26-35 | 40 | Reagensi i potrošni materijal za sekvencer Spectrum Compact, proizvođača Promega | 80 | LMR MSI Analysis System | RGN260660 | pakovanje | 100 testova | Promega Corporation, SAD | LMR MSI Analysis System | 380000 | 20% | Elta d.o.o | 69-10/26 | 9.6.2026 | 9.6.2027
Reagensi, izuzev za transfuziju | 404-1-110/26-35 | 40 | Reagensi i potrošni materijal za sekvencer Spectrum Compact, proizvođača Promega | 81 | GenePrint 5C Matrix Standard | RGN260661 | pakovanje | 5 testova | Promega Corporation, SAD | GenePrint 5C Matrix Standard | 30000 | 20% | Elta d.o.o | 69-10/26 | 9.6.2026 | 9.6.2027
Reagensi, izuzev za transfuziju | 404-1-110/26-35 | 40 | Reagensi i potrošni materijal za sekvencer Spectrum Compact, proizvođača Promega | 82 | ReliaPrep DNA Clean-Up and Concentration System | RGN260662 | pakovanje | 50 testova | Promega Corporation, SAD | ReliaPrep DNA Clean-Up and Concentration System | 20000 | 20% | Elta d.o.o | 69-10/26 | 9.6.2026 | 9.6.2027
Reagensi, izuzev za transfuziju | 404-1-110/26-35 | 40 | Reagensi i potrošni materijal za sekvencer Spectrum Compact, proizvođača Promega | 83 | GoTaq MDx Hot Start Polymerase (100 U) | RGN260663 | pakovanje | 100 testova | Promega Corporation, SAD | GoTaq MDx Hot Start Polymerase (100 U) | 12000 | 20% | Elta d.o.o | 69-10/26 | 9.6.2026 | 9.6.2027
Reagensi, izuzev za transfuziju | 404-1-110/26-35 | 40 | Reagensi i potrošni materijal za sekvencer Spectrum Compact, proizvođača Promega | 84 | Prajmer | RGN260664 | pakovanje | 1 test | Biolegio, Holandija | Prajmer | 1000 | 20% | Elta d.o.o | 69-10/26 | 9.6.2026 | 9.6.2027
Reagensi, izuzev za transfuziju | 404-1-110/26-35 | 40 | Reagensi i potrošni materijal za sekvencer Spectrum Compact, proizvođača Promega | 85 | dNTP Mix | RGN260665 | pakovanje | 1000uL | Promega Corporation, SAD | dNTP Mix | 13000 | 20% | Elta d.o.o | 69-10/26 | 9.6.2026 | 9.6.2027
Reagensi, izuzev za transfuziju | 404-1-110/26-35 | 40 | Reagensi i potrošni materijal za sekvencer Spectrum Compact, proizvođača Promega | 86 | Maxwell RSC simplyRNA Tissue Kit | RGN260666 | pakovanje | 48 testova | Promega Corporation, SAD | Maxwell RSC simplyRNA Tissue Kit | 50000 | 20% | Elta d.o.o | 69-10/26 | 9.6.2026 | 9.6.2027
Reagensi, izuzev za transfuziju | 404-1-110/26-35 | 40 | Reagensi i potrošni materijal za sekvencer Spectrum Compact, proizvođača Promega | 87 | Maxwell RSC simplyRNA Cells Kit | RGN260667 | pakovanje | 48 testova | Promega Corporation, SAD | Maxwell RSC simplyRNA Cells Kit | 50000 | 20% | Elta d.o.o | 69-10/26 | 9.6.2026 | 9.6.2027
Reagensi, izuzev za transfuziju | 404-1-110/26-35 | 40 | Reagensi i potrošni materijal za sekvencer Spectrum Compact, proizvođača Promega | 88 | Maxwell RSC Blood DNA Kit | RGN260668 | pakovanje | 48 testova | Promega Corporation, SAD | Maxwell RSC Blood DNA Kit | 50000 | 20% | Elta d.o.o | 69-10/26 | 9.6.2026 | 9.6.2027
Reagensi, izuzev za transfuziju | 404-1-110/26-35 | 40 | Reagensi i potrošni materijal za sekvencer Spectrum Compact, proizvođača Promega | 89 | Maxwell RSC RNA FFPE Kit | RGN260669 | pakovanje | 48 testova | Promega Corporation, SAD | Maxwell RSC RNA FFPE Kit | 60000 | 20% | Elta d.o.o | 69-10/26 | 9.6.2026 | 9.6.2027
Reagensi, izuzev za transfuziju | 404-1-110/26-35 | 40 | Reagensi i potrošni materijal za sekvencer Spectrum Compact, proizvođača Promega | 90 | Maxwell RSC DNA FFPE Kit | RGN260670 | pakovanje | 48 testova | Promega Corporation, SAD | Maxwell RSC DNA FFPE Kit | 50000 | 20% | Elta d.o.o | 69-10/26 | 9.6.2026 | 9.6.2027
Reagensi, izuzev za transfuziju | 404-1-110/26-35 | 40 | Reagensi i potrošni materijal za sekvencer Spectrum Compact, proizvođača Promega | 91 | Maxwell RSC miRNA Tissue Kit | RGN260671 | pakovanje | 48 testova | Promega Corporation, SAD | Maxwell RSC miRNA Tissue Kit | 55000 | 20% | Elta d.o.o | 69-10/26 | 9.6.2026 | 9.6.2027
Reagensi, izuzev za transfuziju | 404-1-110/26-35 | 40 | Reagensi i potrošni materijal za sekvencer Spectrum Compact, proizvođača Promega | 92 | Maxwell RSC ccfDNA Plasma Kit | RGN260672 | pakovanje | 48 testova | Promega Corporation, SAD | Maxwell RSC ccfDNA Plasma Kit | 115000 | 20% | Elta d.o.o | 69-10/26 | 9.6.2026 | 9.6.2027
Reagensi, izuzev za transfuziju | 404-1-110/26-35 | 40 | Reagensi i potrošni materijal za sekvencer Spectrum Compact, proizvođača Promega | 93 | Maxwell® RSC Xcelerate DNA FFPE Kit | RGN260673 | pakovanje | 48 testova | Promega Corporation, SAD | Maxwell® RSC Xcelerate DNA FFPE Kit | 55000 | 20% | Elta d.o.o | 69-10/26 | 9.6.2026 | 9.6.2027
Reagensi, izuzev za transfuziju | 404-1-110/26-35 | 40 | Reagensi i potrošni materijal za sekvencer Spectrum Compact, proizvođača Promega | 94 | Maxwell RSC Whole Blood DNA Kit | RGN260674 | pakovanje | 48 testova | Promega Corporation, SAD | Maxwell RSC Whole Blood DNA Kit | 50000 | 20% | Elta d.o.o | 69-10/26 | 9.6.2026 | 9.6.2027
Reagensi, izuzev za transfuziju | 404-1-110/26-35 | 40 | Reagensi i potrošni materijal za sekvencer Spectrum Compact, proizvođača Promega | 95 | Maxwell RSC Buffy Coat DNA Kit | RGN260675 | pakovanje | 48 testova | Promega Corporation, SAD | Maxwell RSC Buffy Coat DNA Kit | 50000 | 20% | Elta d.o.o | 69-10/26 | 9.6.2026 | 9.6.2027
Reagensi, izuzev za transfuziju | 404-1-110/26-35 | 40 | Reagensi i potrošni materijal za sekvencer Spectrum Compact, proizvođača Promega | 96 | Maxwell RSC Cultured Cells DNA Kit | RGN260676 | pakovanje | 48 testova | Promega Corporation, SAD | Maxwell RSC Cultured Cells DNA Kit | 45000 | 20% | Elta d.o.o | 69-10/26 | 9.6.2026 | 9.6.2027
Reagensi, izuzev za transfuziju | 404-1-110/26-35 | 40 | Reagensi i potrošni materijal za sekvencer Spectrum Compact, proizvođača Promega | 97 | Maxwell RSC Stabilized Saliva DNA Kit | RGN260677 | pakovanje | 48 testova | Promega Corporation, SAD | Maxwell RSC Stabilized Saliva DNA Kit | 45000 | 20% | Elta d.o.o | 69-10/26 | 9.6.2026 | 9.6.2027
Reagensi, izuzev za transfuziju | 404-1-110/26-35 | 40 | Reagensi i potrošni materijal za sekvencer Spectrum Compact, proizvođača Promega | 98 | Maxwell RSC Buccal Swab DNA Kit | RGN260678 | pakovanje | 48 testova | Promega Corporation, SAD | Maxwell RSC Buccal Swab DNA Kit | 50000 | 20% | Elta d.o.o | 69-10/26 | 9.6.2026 | 9.6.2027
Reagensi, izuzev za transfuziju | 404-1-110/26-35 | 40 | Reagensi i potrošni materijal za sekvencer Spectrum Compact, proizvođača Promega | 99 | Maxwell RSC miRNA Plasma and Serum Kit | RGN260679 | pakovanje | 48 testova | Promega Corporation, SAD | Maxwell RSC miRNA Plasma and Serum Kit | 60000 | 20% | Elta d.o.o | 69-10/26 | 9.6.2026 | 9.6.2027
Reagensi, izuzev za transfuziju | 404-1-110/26-35 | 40 | Reagensi i potrošni materijal za sekvencer Spectrum Compact, proizvođača Promega | 100 | Maxwell RSC Fecal Microbiome DNA Kit | RGN260680 | pakovanje | 48 testova | Promega Corporation, SAD | Maxwell RSC Fecal Microbiome DNA Kit | 50000 | 20% | Elta d.o.o | 69-10/26 | 9.6.2026 | 9.6.2027
Reagensi, izuzev za transfuziju | 404-1-110/26-35 | 40 | Reagensi i potrošni materijal za sekvencer Spectrum Compact, proizvođača Promega | 101 | Maxwell RSC FFPE Plus DNA Kit | RGN260681 | pakovanje | 48 testova | Promega Corporation, SAD | Maxwell RSC FFPE Plus DNA Kit | 50000 | 20% | Elta d.o.o | 69-10/26 | 9.6.2026 | 9.6.2027
Reagensi, izuzev za transfuziju | 404-1-110/26-35 | 40 | Reagensi i potrošni materijal za sekvencer Spectrum Compact, proizvođača Promega | 102 | Maxwell RSC ccfDNA LV Plasma Kit | RGN260682 | pakovanje | 48 testova | Promega Corporation, SAD | Maxwell RSC ccfDNA LV Plasma Kit | 130000 | 20% | Elta d.o.o | 69-10/26 | 9.6.2026 | 9.6.2027
Reagensi, izuzev za transfuziju | 404-1-110/26-35 | 40 | Reagensi i potrošni materijal za sekvencer Spectrum Compact, proizvođača Promega | 103 | Maxwell® RSC Pathogen TNA Kit | RGN260683 | pakovanje | 48 testova | Promega Corporation, SAD | Maxwell® RSC Pathogen TNA Kit | 50000 | 20% | Elta d.o.o | 69-10/26 | 9.6.2026 | 9.6.2027
Reagensi, izuzev za transfuziju | 404-1-110/26-35 | 40 | Reagensi i potrošni materijal za sekvencer Spectrum Compact, proizvođača Promega | 104 | Maxwell® RSC FFPE Plus DNA Kit, Maxprep. | RGN260684 | pakovanje | 1 test | Promega Corporation, SAD | Maxwell® RSC FFPE Plus DNA Kit, Maxprep. | 50000 | 20% | Elta d.o.o | 69-10/26 | 9.6.2026 | 9.6.2027
Reagensi, izuzev za transfuziju | 404-1-110/26-35 | 40 | Reagensi i potrošni materijal za sekvencer Spectrum Compact, proizvođača Promega | 105 | Spectrum Compact PM Control kit | RGN260685 | pakovanje | 1 test | Promega Corporation, SAD | Spectrum Compact PM Control kit | 980000 | 20% | Elta d.o.o | 69-10/26 | 9.6.2026 | 9.6.2027
Reagensi, izuzev za transfuziju | 404-1-110/26-35 | 40 | Reagensi i potrošni materijal za sekvencer Spectrum Compact, proizvođača Promega | 106 | Nuclease-Free Water | RGN260686 | pakovanje | 50mL | Promega Corporation, SAD | Nuclease-Free Water | 10000 | 20% | Elta d.o.o | 69-10/26 | 9.6.2026 | 9.6.2027
Reagensi, izuzev za transfuziju | 404-1-110/26-35 | 40 | Reagensi i potrošni materijal za sekvencer Spectrum Compact, proizvođača Promega | 107 | ClickFit Microtube | RGN260687 | pakovanje | 1000 testova | Promega Corporation, SAD | ClickFit Microtube | 21000 | 20% | Elta d.o.o | 69-10/26 | 9.6.2026 | 9.6.2027
Reagensi, izuzev za transfuziju | 404-1-110/26-35 | 40 | Reagensi i potrošni materijal za sekvencer Spectrum Compact, proizvođača Promega | 108 | Proteinase K (PK) Solution | RGN260688 | pakovanje | 4mL | Promega Corporation, SAD | Proteinase K (PK) Solution | 25000 | 20% | Elta d.o.o | 69-10/26 | 9.6.2026 | 9.6.2027
Reagensi, izuzev za transfuziju | 404-1-110/26-35 | 40 | Reagensi i potrošni materijal za sekvencer Spectrum Compact, proizvođača Promega | 109 | Clearing Columns | RGN260689 | pakovanje | 50 testova | Promega Corporation, SAD | Clearing Columns | 12000 | 20% | Elta d.o.o | 69-10/26 | 9.6.2026 | 9.6.2027
Reagensi, izuzev za transfuziju | 404-1-110/26-35 | 40 | Reagensi i potrošni materijal za sekvencer Spectrum Compact, proizvođača Promega | 110 | Elution Tubes, 0.5ml | RGN260690 | pakovanje | 50 testova | Promega Corporation, SAD | Elution Tubes, 0.5ml | 12000 | 20% | Elta d.o.o | 69-10/26 | 9.6.2026 | 9.6.2027
Reagensi, izuzev za transfuziju | 404-1-110/26-35 | 41 | Reagensi i potrošni materijal za mikrobiološki analizator za detekciju mikroorganizama u hemokulturama BC60/BC120/BC120 plus proizvođača Autobio Diagnostics | 1 | Aerobic Culture Bottle FA | RGN241355 | pakovanje | 20 testova | Autobio Diagnostics Co. Ltd. | Aerobic Culture Bottle FA | 17600 | 20% | Elta d.o.o | 69-10/26 | 9.6.2026 | 9.6.2027
Reagensi, izuzev za transfuziju | 404-1-110/26-35 | 41 | Reagensi i potrošni materijal za mikrobiološki analizator za detekciju mikroorganizama u hemokulturama BC60/BC120/BC120 plus proizvođača Autobio Diagnostics | 2 | Anaerobic Culture Bottle FN | RGN241356 | pakovanje | 20 testova | Autobio Diagnostics Co. Ltd. | Anaerobic Culture Bottle FN | 17600 | 20% | Elta d.o.o | 69-10/26 | 9.6.2026 | 9.6.2027
Reagensi, izuzev za transfuziju | 404-1-110/26-35 | 41 | Reagensi i potrošni materijal za mikrobiološki analizator za detekciju mikroorganizama u hemokulturama BC60/BC120/BC120 plus proizvođača Autobio Diagnostics | 3 | Aerobic Culture Bottle PF | RGN241357 | pakovanje | 20 testova | Autobio Diagnostics Co. Ltd. | Aerobic Culture Bottle PF | 17600 | 20% | Elta d.o.o | 69-10/26 | 9.6.2026 | 9.6.2027
Reagensi, izuzev za transfuziju | 404-1-110/26-35 | 41 | Reagensi i potrošni materijal za mikrobiološki analizator za detekciju mikroorganizama u hemokulturama BC60/BC120/BC120 plus proizvođača Autobio Diagnostics | 4 | Mycobacterical Culture Bottle | RGN241358 | pakovanje | 20 testova | Autobio Diagnostics Co. Ltd. | Mycobacterical Culture Bottle | 19000 | 20% | Elta d.o.o | 69-10/26 | 9.6.2026 | 9.6.2027
Reagensi, izuzev za transfuziju | 404-1-110/26-35 | 41 | Reagensi i potrošni materijal za mikrobiološki analizator za detekciju mikroorganizama u hemokulturama BC60/BC120/BC120 plus proizvođača Autobio Diagnostics | 5 | PM kit BC60/BC120/BC120 plus | RGN260691 | pakovanje | komada | Autobio Diagnostics Co. Ltd. | PM kit BC60/BC120/BC120 plus | 100000 | 20% | Elta d.o.o | 69-10/26 | 9.6.2026 | 9.6.2027
Reagensi, izuzev za transfuziju | 404-1-110/26-35 | 42 | Reagensi za analizator za hematologiju, koagulometar COAX | 1 | Cuvettes COAX | RGN231020 | pakovanje | 500/1 | Teco medical instruments | Cuvettes COAX | 5214 | 20% | Promedia d.o.o | 69-29/26 | 9.6.2026 | 9.6.2027
Reagensi, izuzev za transfuziju | 404-1-110/26-35 | 42 | Reagensi za analizator za hematologiju, koagulometar COAX | 2 | APTT A + APTT B | RGN231021 | pakovanje | 4x4+1x16ml | BioSystems | APTT A + APTT B (4x4ml + 1x16ml) | 5984 | 20% | Promedia d.o.o | 69-29/26 | 9.6.2026 | 9.6.2027
Reagensi, izuzev za transfuziju | 404-1-110/26-35 | 42 | Reagensi za analizator za hematologiju, koagulometar COAX | 3 | Prothrombin Time (PT) | RGN231022 | pakovanje | 4x5ml | BioSystems | Prothrombin Time (PT) | 4527 | 20% | Promedia d.o.o | 69-29/26 | 9.6.2026 | 9.6.2027
Reagensi, izuzev za transfuziju | 404-1-110/26-35 | 42 | Reagensi za analizator za hematologiju, koagulometar COAX | 4 | COAGULATION CONTROL LEVEL I (PT,APTT,TT and Fibrinogen Clauss) | RGN231023 | pakovanje | 4x1ml | BioSystems | COAGULATION CONTROL LEVEL I (PT,APTT,TT and Fibrinogen Clauss) | 2255 | 20% | Promedia d.o.o | 69-29/26 | 9.6.2026 | 9.6.2027
Reagensi, izuzev za transfuziju | 404-1-110/26-35 | 42 | Reagensi za analizator za hematologiju, koagulometar COAX | 5 | COAGULATION CONTROL LEVEL II (PT,APTT and Fibrinogen Clauss) | RGN231024 | pakovanje | 4x1ml | BioSystems | COAGULATION CONTROL LEVEL II (PT,APTT and Fibrinogen Clauss) | 2255 | 20% | Promedia d.o.o | 69-29/26 | 9.6.2026 | 9.6.2027
Reagensi, izuzev za transfuziju | 404-1-110/26-35 | 42 | Reagensi za analizator za hematologiju, koagulometar COAX | 6 | FIBRINOGEN A + FIBRINOGEN B | RGN231025 | pakovanje | 4x2+4x15ml | BioSystems | FIBRINOGEN A + FIBRINOGEN B (4x2ml + 4x15ml) | 15950 | 20% | Promedia d.o.o | 69-29/26 | 9.6.2026 | 9.6.2027
Reagensi, izuzev za transfuziju | 404-1-110/26-35 | 42 | Reagensi za analizator za hematologiju, koagulometar COAX | 7 | Coagulation Calibrator | RGN231026 | pakovanje | 4x1ml | BioSystems | Coagulation Calibrator | 3795 | 20% | Promedia d.o.o | 69-29/26 | 9.6.2026 | 9.6.2027
Reagensi, izuzev za transfuziju | 404-1-110/26-35 | 42 | Reagensi za analizator za hematologiju, koagulometar COAX | 8 | Haemostasis I+II. (basic) | RGN240062 | pakovanje | 2x1ml | QualiCont | Haemostasis I+II. (basic) | 8767 | 20% | Promedia d.o.o | 69-29/26 | 9.6.2026 | 9.6.2027
Reagensi, izuzev za transfuziju | 404-1-110/26-35 | 43 | Reagensi i potrošni materijal za aparat Thrombolyzer Compact X/XRC/XRM, Behnk Elektronik | 1 | Technoclot PT PLUS - PT iz venskog uzorka | RGN210473 | pakovanje | 5x4ml | Technoclone, Austrija | Technoclot PT Plus | 31300 | 20% | Vicor d.o.o | 69-36/26 | 9.6.2026 | 9.6.2027
Reagensi, izuzev za transfuziju | 404-1-110/26-35 | 43 | Reagensi i potrošni materijal za aparat Thrombolyzer Compact X/XRC/XRM, Behnk Elektronik | 2 | Siron LS aPTT | RGN210474 | pakovanje | 2x4ml | Technoclone, Austrija | Siron LS | 19200 | 20% | Vicor d.o.o | 69-36/26 | 9.6.2026 | 9.6.2027
Reagensi, izuzev za transfuziju | 404-1-110/26-35 | 43 | Reagensi i potrošni materijal za aparat Thrombolyzer Compact X/XRC/XRM, Behnk Elektronik | 3 | Ca-Chloride 25 mmol 100ml | RGN210475 | pakovanje | 100ml | Technoclone, Austrija | Ca chloride solution | 2400 | 20% | Vicor d.o.o | 69-36/26 | 9.6.2026 | 9.6.2027
Reagensi, izuzev za transfuziju | 404-1-110/26-35 | 43 | Reagensi i potrošni materijal za aparat Thrombolyzer Compact X/XRC/XRM, Behnk Elektronik | 4 | Imidazol pufer | RGN233732 | pakovanje | 90ml | Technoclone, Austrija | Imidazole buffer | 3100 | 20% | Vicor d.o.o | 69-36/26 | 9.6.2026 | 9.6.2027
Reagensi, izuzev za transfuziju | 404-1-110/26-35 | 43 | Reagensi i potrošni materijal za aparat Thrombolyzer Compact X/XRC/XRM, Behnk Elektronik | 5 | Kaolin Suspension 3g/l 100ml | RGN210477 | pakovanje | 100ml | Behnk Elektronik, Nemačka | Kaolin Suspension | 2700 | 20% | Vicor d.o.o | 69-36/26 | 9.6.2026 | 9.6.2027
Reagensi, izuzev za transfuziju | 404-1-110/26-35 | 43 | Reagensi i potrošni materijal za aparat Thrombolyzer Compact X/XRC/XRM, Behnk Elektronik | 6 | D-Dimer Latex Kit 50 T | RGN210478 | pakovanje | 50 T | Technoclone, Austrija | Technoleia D-dimer Latex Kit | 47400 | 20% | Vicor d.o.o | 69-36/26 | 9.6.2026 | 9.6.2027
Reagensi, izuzev za transfuziju | 404-1-110/26-35 | 43 | Reagensi i potrošni materijal za aparat Thrombolyzer Compact X/XRC/XRM, Behnk Elektronik | 7 | D-Dimer Control High 1 ml | RGN210479 | pakovanje | 1ml | Technoclone, Austrija | Technoleia D-dimer control High | 4000 | 20% | Vicor d.o.o | 69-36/26 | 9.6.2026 | 9.6.2027
Reagensi, izuzev za transfuziju | 404-1-110/26-35 | 43 | Reagensi i potrošni materijal za aparat Thrombolyzer Compact X/XRC/XRM, Behnk Elektronik | 8 | D-Dimer Control Low 1 ml | RGN210480 | pakovanje | 1ml | Technoclone, Austrija | Technoleia D-dimer control Low | 4000 | 20% | Vicor d.o.o | 69-36/26 | 9.6.2026 | 9.6.2027
Reagensi, izuzev za transfuziju | 404-1-110/26-35 | 43 | Reagensi i potrošni materijal za aparat Thrombolyzer Compact X/XRC/XRM, Behnk Elektronik | 9 | D-Dimer CAL-3000ng/ml 2x1ml | RGN210481 | pakovanje | 2x1ml | Technoclone, Austrija | Technoleia D-dimer CAL | 8700 | 20% | Vicor d.o.o | 69-36/26 | 9.6.2026 | 9.6.2027
Reagensi, izuzev za transfuziju | 404-1-110/26-35 | 43 | Reagensi i potrošni materijal za aparat Thrombolyzer Compact X/XRC/XRM, Behnk Elektronik | 10 | D-Dimer CAL 0 ng/ml 2x1 ml | RGN210482 | pakovanje | 2x1ml | Technoclone, Austrija | Technoleia D-dimer CAL | 8700 | 20% | Vicor d.o.o | 69-36/26 | 9.6.2026 | 9.6.2027
Reagensi, izuzev za transfuziju | 404-1-110/26-35 | 43 | Reagensi i potrošni materijal za aparat Thrombolyzer Compact X/XRC/XRM, Behnk Elektronik | 11 | Coagulation control N | RGN210483 | pakovanje | 1ml | Technoclone, Austrija | Coagulation Control N | 1700 | 20% | Vicor d.o.o | 69-36/26 | 9.6.2026 | 9.6.2027
Reagensi, izuzev za transfuziju | 404-1-110/26-35 | 43 | Reagensi i potrošni materijal za aparat Thrombolyzer Compact X/XRC/XRM, Behnk Elektronik | 12 | Coagulation control A | RGN210484 | pakovanje | 1ml | Technoclone, Austrija | Coagulation Control A | 1700 | 20% | Vicor d.o.o | 69-36/26 | 9.6.2026 | 9.6.2027
Reagensi, izuzev za transfuziju | 404-1-110/26-35 | 43 | Reagensi i potrošni materijal za aparat Thrombolyzer Compact X/XRC/XRM, Behnk Elektronik | 13 | AK Calibrant | RGN210485 | pakovanje | 4x1ml | Technoclone, Austrija | AK Calibrant | 15000 | 20% | Vicor d.o.o | 69-36/26 | 9.6.2026 | 9.6.2027
Reagensi, izuzev za transfuziju | 404-1-110/26-35 | 43 | Reagensi i potrošni materijal za aparat Thrombolyzer Compact X/XRC/XRM, Behnk Elektronik | 14 | Coagulation Reference 5x1 ml | RGN210486 | pakovanje | 5x1ml | Technoclone, Austrija | Coagulation Reference | 15000 | 20% | Vicor d.o.o | 69-36/26 | 9.6.2026 | 9.6.2027
Reagensi, izuzev za transfuziju | 404-1-110/26-35 | 43 | Reagensi i potrošni materijal za aparat Thrombolyzer Compact X/XRC/XRM, Behnk Elektronik | 15 | BE Clean Cleaning Solution | RGN210487 | pakovanje | 16x15 ml | Behnk Elektronik, Nemačka | BE Clean Solution | 8200 | 20% | Vicor d.o.o | 69-36/26 | 9.6.2026 | 9.6.2027
Reagensi, izuzev za transfuziju | 404-1-110/26-35 | 43 | Reagensi i potrošni materijal za aparat Thrombolyzer Compact X/XRC/XRM, Behnk Elektronik | 16 | Cuvette racks | RGN210488 | pakovanje | 2320 | Behnk Elektronik, Nemačka | Cuvette Racks | 46900 | 20% | Vicor d.o.o | 69-36/26 | 9.6.2026 | 9.6.2027
Reagensi, izuzev za transfuziju | 404-1-110/26-35 | 43 | Reagensi i potrošni materijal za aparat Thrombolyzer Compact X/XRC/XRM, Behnk Elektronik | 17 | Cuvettes for pre-dilutio | RGN210489 | pakovanje | 800 | Behnk Elektronik, Nemačka | Predilution Cuvettes | 4000 | 20% | Vicor d.o.o | 69-36/26 | 9.6.2026 | 9.6.2027
Reagensi, izuzev za transfuziju | 404-1-110/26-35 | 43 | Reagensi i potrošni materijal za aparat Thrombolyzer Compact X/XRC/XRM, Behnk Elektronik | 18 | D-Dimer Latex Kit 150 T | RGN210490 | pakovanje | 150 T | Technoclone, Austrija | Technoleia D-dimer Latex Kit | 111200 | 20% | Vicor d.o.o | 69-36/26 | 9.6.2026 | 9.6.2027
Reagensi, izuzev za transfuziju | 404-1-110/26-35 | 43 | Reagensi i potrošni materijal za aparat Thrombolyzer Compact X/XRC/XRM, Behnk Elektronik | 19 | Technoclot PT PLUS - PT iz venskog uzorka | RGN210491 | pakovanje | 10x10ml | Technoclone, Austrija | Technoclot PT Plus | 118800 | 20% | Vicor d.o.o | 69-36/26 | 9.6.2026 | 9.6.2027
Reagensi, izuzev za transfuziju | 404-1-110/26-35 | 43 | Reagensi i potrošni materijal za aparat Thrombolyzer Compact X/XRC/XRM, Behnk Elektronik | 20 | Technoplastin HIS - PT iz venskog uzorka | RGN210492 | pakovanje | 6x10ml | Technoclone, Austrija | Technoplastin HIS | 87200 | 20% | Vicor d.o.o | 69-36/26 | 9.6.2026 | 9.6.2027
Reagensi, izuzev za transfuziju | 404-1-110/26-35 | 43 | Reagensi i potrošni materijal za aparat Thrombolyzer Compact X/XRC/XRM, Behnk Elektronik | 21 | Siron LS aPTT | RGN210493 | pakovanje | 10x4ml | Technoclone, Austrija | Siron LS | 48500 | 20% | Vicor d.o.o | 69-36/26 | 9.6.2026 | 9.6.2027
Reagensi, izuzev za transfuziju | 404-1-110/26-35 | 43 | Reagensi i potrošni materijal za aparat Thrombolyzer Compact X/XRC/XRM, Behnk Elektronik | 22 | Daptin TC | RGN210494 | pakovanje | 5x2ml | Technoclone, Austrija | Dapttin TC | 17500 | 20% | Vicor d.o.o | 69-36/26 | 9.6.2026 | 9.6.2027
Reagensi, izuzev za transfuziju | 404-1-110/26-35 | 43 | Reagensi i potrošni materijal za aparat Thrombolyzer Compact X/XRC/XRM, Behnk Elektronik | 23 | Fibrinogen reagens | RGN210495 | pakovanje | 5x2ml | Technoclone, Austrija | Fibrinogen reagent | 31000 | 20% | Vicor d.o.o | 69-36/26 | 9.6.2026 | 9.6.2027
Reagensi, izuzev za transfuziju | 404-1-110/26-35 | 43 | Reagensi i potrošni materijal za aparat Thrombolyzer Compact X/XRC/XRM, Behnk Elektronik | 24 | Fibrinogen reagens | RGN210496 | pakovanje | 5x5ml | Technoclone, Austrija | Fibrinogen reagent | 52900 | 20% | Vicor d.o.o | 69-36/26 | 9.6.2026 | 9.6.2027
Reagensi, izuzev za transfuziju | 404-1-110/26-35 | 43 | Reagensi i potrošni materijal za aparat Thrombolyzer Compact X/XRC/XRM, Behnk Elektronik | 25 | Thrombin Reagent 6x6 ml | RGN210497 | pakovanje | 6x6ml | Technoclone, Austrija | Thrombin reagent | 23500 | 20% | Vicor d.o.o | 69-36/26 | 9.6.2026 | 9.6.2027
Reagensi, izuzev za transfuziju | 404-1-110/26-35 | 43 | Reagensi i potrošni materijal za aparat Thrombolyzer Compact X/XRC/XRM, Behnk Elektronik | 26 | Technochrom AT III Kit - 100 t | RGN210498 | pakovanje | 100 | Technoclone, Austrija | Technochrom AT III Kit | 37600 | 20% | Vicor d.o.o | 69-36/26 | 9.6.2026 | 9.6.2027
Reagensi, izuzev za transfuziju | 404-1-110/26-35 | 43 | Reagensi i potrošni materijal za aparat Thrombolyzer Compact X/XRC/XRM, Behnk Elektronik | 27 | Technochrom anti Xa KIT80T | RGN210499 | pakovanje | 80 | Technoclone, Austrija | Technochrom anti Xa KIT | 37600 | 20% | Vicor d.o.o | 69-36/26 | 9.6.2026 | 9.6.2027
Reagensi, izuzev za transfuziju | 404-1-110/26-35 | 43 | Reagensi i potrošni materijal za aparat Thrombolyzer Compact X/XRC/XRM, Behnk Elektronik | 28 | Technochrom Protein C 30T | RGN210500 | pakovanje | 30 | Technoclone, Austrija | Technochrom Protein C | 36400 | 20% | Vicor d.o.o | 69-36/26 | 9.6.2026 | 9.6.2027
Reagensi, izuzev za transfuziju | 404-1-110/26-35 | 43 | Reagensi i potrošni materijal za aparat Thrombolyzer Compact X/XRC/XRM, Behnk Elektronik | 29 | APC Resistance Kit 40T | RGN210501 | pakovanje | 40T | Technoclone, Austrija | APC Resistance Kit | 31600 | 20% | Vicor d.o.o | 69-36/26 | 9.6.2026 | 9.6.2027
Reagensi, izuzev za transfuziju | 404-1-110/26-35 | 43 | Reagensi i potrošni materijal za aparat Thrombolyzer Compact X/XRC/XRM, Behnk Elektronik | 30 | Technochrom C1 Inhibitor 30T | RGN210502 | pakovanje | 30 | Technoclone, Austrija | Technochrom C1 Inhibitor | 27600 | 20% | Vicor d.o.o | 69-36/26 | 9.6.2026 | 9.6.2027
Reagensi, izuzev za transfuziju | 404-1-110/26-35 | 43 | Reagensi i potrošni materijal za aparat Thrombolyzer Compact X/XRC/XRM, Behnk Elektronik | 31 | Lupus anticoagul.screen 5x2ml | RGN210503 | pakovanje | 5x2ml | Technoclone, Austrija | Technoclot LA Screen | 21800 | 20% | Vicor d.o.o | 69-36/26 | 9.6.2026 | 9.6.2027
Reagensi, izuzev za transfuziju | 404-1-110/26-35 | 43 | Reagensi i potrošni materijal za aparat Thrombolyzer Compact X/XRC/XRM, Behnk Elektronik | 32 | Lupus Anticoagul.confirm 5x1ml | RGN210504 | pakovanje | 5x1ml | Technoclone, Austrija | Technoclot LA Confirm | 17400 | 20% | Vicor d.o.o | 69-36/26 | 9.6.2026 | 9.6.2027
Reagensi, izuzev za transfuziju | 404-1-110/26-35 | 43 | Reagensi i potrošni materijal za aparat Thrombolyzer Compact X/XRC/XRM, Behnk Elektronik | 33 | Technoview UFH CAL | RGN210505 | pakovanje | 5x1ml | Technoclone, Austrija | Technoview UFH Calibrator Set | 22900 | 20% | Vicor d.o.o | 69-36/26 | 9.6.2026 | 9.6.2027
Reagensi, izuzev za transfuziju | 404-1-110/26-35 | 43 | Reagensi i potrošni materijal za aparat Thrombolyzer Compact X/XRC/XRM, Behnk Elektronik | 34 | Technoview UFH CONT L | RGN210506 | pakovanje | 1 ml | Technoclone, Austrija | Technoview UFH control Low | 4100 | 20% | Vicor d.o.o | 69-36/26 | 9.6.2026 | 9.6.2027
Reagensi, izuzev za transfuziju | 404-1-110/26-35 | 43 | Reagensi i potrošni materijal za aparat Thrombolyzer Compact X/XRC/XRM, Behnk Elektronik | 35 | Technoview UFH CONT H | RGN210507 | pakovanje | 1 ml | Technoclone, Austrija | Technoview UFH control High | 4100 | 20% | Vicor d.o.o | 69-36/26 | 9.6.2026 | 9.6.2027
Reagensi, izuzev za transfuziju | 404-1-110/26-35 | 43 | Reagensi i potrošni materijal za aparat Thrombolyzer Compact X/XRC/XRM, Behnk Elektronik | 36 | Technoview Apixaban CAL 5x1 ml | RGN210508 | pakovanje | 5x1ml | Technoclone, Austrija | Technoview Apixaban Calibrator Set | 22900 | 20% | Vicor d.o.o | 69-36/26 | 9.6.2026 | 9.6.2027
Reagensi, izuzev za transfuziju | 404-1-110/26-35 | 43 | Reagensi i potrošni materijal za aparat Thrombolyzer Compact X/XRC/XRM, Behnk Elektronik | 37 | Technoview Apixaban CONT H | RGN210509 | pakovanje | 1 ml | Technoclone, Austrija | Technoview Apixaban control High | 4100 | 20% | Vicor d.o.o | 69-36/26 | 9.6.2026 | 9.6.2027
Reagensi, izuzev za transfuziju | 404-1-110/26-35 | 43 | Reagensi i potrošni materijal za aparat Thrombolyzer Compact X/XRC/XRM, Behnk Elektronik | 38 | Technoview Apixaban CONT L | RGN210510 | pakovanje | 1 ml | Technoclone, Austrija | Technoview Apixaban control Low | 4100 | 20% | Vicor d.o.o | 69-36/26 | 9.6.2026 | 9.6.2027
Reagensi, izuzev za transfuziju | 404-1-110/26-35 | 43 | Reagensi i potrošni materijal za aparat Thrombolyzer Compact X/XRC/XRM, Behnk Elektronik | 39 | Technoview Rivaroxaban Calibrator Set 5x1 ml | RGN210511 | pakovanje | 5x1ml | Technoclone, Austrija | Technoview Rivaroxaban Calibrator Set | 37600 | 20% | Vicor d.o.o | 69-36/26 | 9.6.2026 | 9.6.2027
Reagensi, izuzev za transfuziju | 404-1-110/26-35 | 43 | Reagensi i potrošni materijal za aparat Thrombolyzer Compact X/XRC/XRM, Behnk Elektronik | 40 | Technoview Rivaroxaban Calibrator High Set 5x1 ml | RGN210512 | pakovanje | 5x1ml | Technoclone, Austrija | Technoview Rivaroxaban Calibrator Set | 37600 | 20% | Vicor d.o.o | 69-36/26 | 9.6.2026 | 9.6.2027
Reagensi, izuzev za transfuziju | 404-1-110/26-35 | 43 | Reagensi i potrošni materijal za aparat Thrombolyzer Compact X/XRC/XRM, Behnk Elektronik | 41 | Technoview Rivaroxaban Low Control | RGN210513 | pakovanje | 1 ml | Technoclone, Austrija | Technoview Rivaroxaban Control Low | 7400 | 20% | Vicor d.o.o | 69-36/26 | 9.6.2026 | 9.6.2027
Reagensi, izuzev za transfuziju | 404-1-110/26-35 | 43 | Reagensi i potrošni materijal za aparat Thrombolyzer Compact X/XRC/XRM, Behnk Elektronik | 42 | Technoview Rivaroxaban Medium Control | RGN210514 | pakovanje | 1 ml | Technoclone, Austrija | Technoview Rivaroxaban Control Medium | 7400 | 20% | Vicor d.o.o | 69-36/26 | 9.6.2026 | 9.6.2027
Reagensi, izuzev za transfuziju | 404-1-110/26-35 | 43 | Reagensi i potrošni materijal za aparat Thrombolyzer Compact X/XRC/XRM, Behnk Elektronik | 43 | Technoview Rivaroxaban High Control | RGN210515 | pakovanje | 1 ml | Technoclone, Austrija | Technoview Rivaroxaban Control High | 7400 | 20% | Vicor d.o.o | 69-36/26 | 9.6.2026 | 9.6.2027
Reagensi, izuzev za transfuziju | 404-1-110/26-35 | 43 | Reagensi i potrošni materijal za aparat Thrombolyzer Compact X/XRC/XRM, Behnk Elektronik | 44 | Technoclot DTI Kit | RGN210516 | pakovanje | 2x20 T | Technoclone, Austrija | Technoclot DTI Kit | 12000 | 20% | Vicor d.o.o | 69-36/26 | 9.6.2026 | 9.6.2027
Reagensi, izuzev za transfuziju | 404-1-110/26-35 | 43 | Reagensi i potrošni materijal za aparat Thrombolyzer Compact X/XRC/XRM, Behnk Elektronik | 45 | Technoview Dabigatran CAL 5x1 ml | RGN210517 | pakovanje | 5x1ml | Technoclone, Austrija | Technoview Dabigatran CAL | 22900 | 20% | Vicor d.o.o | 69-36/26 | 9.6.2026 | 9.6.2027
Reagensi, izuzev za transfuziju | 404-1-110/26-35 | 43 | Reagensi i potrošni materijal za aparat Thrombolyzer Compact X/XRC/XRM, Behnk Elektronik | 46 | Technoview Dabigatran CONT H | RGN210518 | pakovanje | 1 ml | Technoclone, Austrija | Technoview Dabigatran control High | 4100 | 20% | Vicor d.o.o | 69-36/26 | 9.6.2026 | 9.6.2027
Reagensi, izuzev za transfuziju | 404-1-110/26-35 | 43 | Reagensi i potrošni materijal za aparat Thrombolyzer Compact X/XRC/XRM, Behnk Elektronik | 47 | Technoview Dabigatran CONT L | RGN210519 | pakovanje | 1 ml | Technoclone, Austrija | Technoview Dabigatran control Low | 4100 | 20% | Vicor d.o.o | 69-36/26 | 9.6.2026 | 9.6.2027
Reagensi, izuzev za transfuziju | 404-1-110/26-35 | 43 | Reagensi i potrošni materijal za aparat Thrombolyzer Compact X/XRC/XRM, Behnk Elektronik | 48 | Technoplastin HIS | RGN230031 | pakovanje | 20x10ml | Technoclone, Austrija | Technoplastin HIS | 136200 | 20% | Vicor d.o.o | 69-36/26 | 9.6.2026 | 9.6.2027
Reagensi, izuzev za transfuziju | 404-1-110/26-35 | 43 | Reagensi i potrošni materijal za aparat Thrombolyzer Compact X/XRC/XRM, Behnk Elektronik | 49 | Technoplastin HIS | RGN230030 | pakovanje | 12x2ml | Technoclone, Austrija | Technoplastin HIS | 27300 | 20% | Vicor d.o.o | 69-36/26 | 9.6.2026 | 9.6.2027
Reagensi, izuzev za transfuziju | 404-1-110/26-35 | 43 | Reagensi i potrošni materijal za aparat Thrombolyzer Compact X/XRC/XRM, Behnk Elektronik | 50 | TECHNOVIEW LMW CAL 5X1 ml | RGN241241 | pakovanje | 5x1ml | Technoclone, Austrija | Technoview LMW Calibrator Set | 22900 | 20% | Vicor d.o.o | 69-36/26 | 9.6.2026 | 9.6.2027
Reagensi, izuzev za transfuziju | 404-1-110/26-35 | 43 | Reagensi i potrošni materijal za aparat Thrombolyzer Compact X/XRC/XRM, Behnk Elektronik | 51 | TECHNOVIEW LMW Low CONT 1 ml | RGN241242 | pakovanje | 1ml | Technoclone, Austrija | Technoview LMW control Low | 4100 | 20% | Vicor d.o.o | 69-36/26 | 9.6.2026 | 9.6.2027
Reagensi, izuzev za transfuziju | 404-1-110/26-35 | 43 | Reagensi i potrošni materijal za aparat Thrombolyzer Compact X/XRC/XRM, Behnk Elektronik | 52 | TECHNOVIEW LMW Medium CONT 1 ml | RGN241243 | pakovanje | 1ml | Technoclone, Austrija | Technoview LMW control Medium | 4100 | 20% | Vicor d.o.o | 69-36/26 | 9.6.2026 | 9.6.2027
Reagensi, izuzev za transfuziju | 404-1-110/26-35 | 43 | Reagensi i potrošni materijal za aparat Thrombolyzer Compact X/XRC/XRM, Behnk Elektronik | 53 | TECHNOVIEW LMW High CONT 1 ml | RGN241244 | pakovanje | 1ml | Technoclone, Austrija | Technoview LMW control High | 4100 | 20% | Vicor d.o.o | 69-36/26 | 9.6.2026 | 9.6.2027
Reagensi, izuzev za transfuziju | 404-1-110/26-35 | 43 | Reagensi i potrošni materijal za aparat Thrombolyzer Compact X/XRC/XRM, Behnk Elektronik | 54 | APC Resistance Kit | RGN232244 | pakovanje | 120T | Technoclone, Austrija | APC Resistance Kit | 72000 | 20% | Vicor d.o.o | 69-36/26 | 9.6.2026 | 9.6.2027
Reagensi, izuzev za transfuziju | 404-1-110/26-35 | 43 | Reagensi i potrošni materijal za aparat Thrombolyzer Compact X/XRC/XRM, Behnk Elektronik | 55 | CP Cuvette racks | RGN230032 | pakovanje | 2320 | Behnk Elektronik,Nemačka | Cuvette rack CP | 46900 | 20% | Vicor d.o.o | 69-36/26 | 9.6.2026 | 9.6.2027
Reagensi, izuzev za transfuziju | 404-1-110/26-35 | 43 | Reagensi i potrošni materijal za aparat Thrombolyzer Compact X/XRC/XRM, Behnk Elektronik | 56 | Ca-Chloride 25 mmol 25ml | RGN260077 | pakovanje | 25 ml | Technoclone, Austrija | Ca chloride solution | 1650 | 20% | Vicor d.o.o | 69-36/26 | 9.6.2026 | 9.6.2027
Reagensi, izuzev za transfuziju | 404-1-110/26-35 | 43 | Reagensi i potrošni materijal za aparat Thrombolyzer Compact X/XRC/XRM, Behnk Elektronik | 57 | Imidazol pufer | RGN260078 | pakovanje | 25 ml | Technoclone, Austrija | Imidazole buffer | 2000 | 20% | Vicor d.o.o | 69-36/26 | 9.6.2026 | 9.6.2027
Reagensi, izuzev za transfuziju | 404-1-110/26-35 | 43 | Reagensi i potrošni materijal za aparat Thrombolyzer Compact X/XRC/XRM, Behnk Elektronik | 58 | Technoview Arixtra CON H | RGN260692 | pakovanje | 1 ml | Technoclone, Austrija | Technoview Arixtra CON H | 3400 | 20% | Vicor d.o.o | 69-36/26 | 9.6.2026 | 9.6.2027
Reagensi, izuzev za transfuziju | 404-1-110/26-35 | 43 | Reagensi i potrošni materijal za aparat Thrombolyzer Compact X/XRC/XRM, Behnk Elektronik | 59 | Technoview Arixtra CON L | RGN260693 | pakovanje | 1 ml | Technoclone, Austrija | Technoview Arixtra CON L | 3400 | 20% | Vicor d.o.o | 69-36/26 | 9.6.2026 | 9.6.2027
Reagensi, izuzev za transfuziju | 404-1-110/26-35 | 43 | Reagensi i potrošni materijal za aparat Thrombolyzer Compact X/XRC/XRM, Behnk Elektronik | 60 | Technoview Arixtra CAL Set | RGN260694 | pakovanje | 5x1 ml | Technoclone, Austrija | Technoview Arixtra CAL Set | 19600 | 20% | Vicor d.o.o | 69-36/26 | 9.6.2026 | 9.6.2027
Reagensi, izuzev za transfuziju | 404-1-110/26-35 | 43 | Reagensi i potrošni materijal za aparat Thrombolyzer Compact X/XRC/XRM, Behnk Elektronik | 61 | Pre-dilution bars | RGN231030 | pakovanje | 1000 | Behnk Elektronik | Pre-dilution bars | 5000 | 20% | Vicor d.o.o | 69-36/26 | 9.6.2026 | 9.6.2027
Reagensi, izuzev za transfuziju | 404-1-110/26-35 | 43 | Reagensi i potrošni materijal za aparat Thrombolyzer Compact X/XRC/XRM, Behnk Elektronik | 62 | Maintenance Kit, Thrombolyzer Compact X/XRC/XRM | RGN260079 | pakovanje | 1 | Behnk Elektronik | Maintenance Kit, Thrombolyzer Compact X/XRC/XRM | 150000 | 20% | Vicor d.o.o | 69-36/26 | 9.6.2026 | 9.6.2027
Reagensi, izuzev za transfuziju | 404-1-110/26-35 | 44 | Reagensi za aparat Quantra Hemostasis Analyser | 1 | Qstat cartridge | RGN231043 | pakovanje | Box of 10 | HemoSonics LLC | Qstat cartridge | 105250 | 20% | Magna Pharmacia d.o.o | 69-20/26 | 9.6.2026 | 9.6.2027
Reagensi, izuzev za transfuziju | 404-1-110/26-35 | 44 | Reagensi za aparat Quantra Hemostasis Analyser | 2 | Qplus cartridge | RGN231044 | pakovanje | Box of 10 | HemoSonics LLC | Qplus cartridge | 105250 | 20% | Magna Pharmacia d.o.o | 69-20/26 | 9.6.2026 | 9.6.2027
Reagensi, izuzev za transfuziju | 404-1-110/26-35 | 44 | Reagensi za aparat Quantra Hemostasis Analyser | 3 | Cleaning cartridge | RGN231045 | pakovanje | Box of 10 | HemoSonics LLC | Cleaning cartridge | 126000 | 20% | Magna Pharmacia d.o.o | 69-20/26 | 9.6.2026 | 9.6.2027
Reagensi, izuzev za transfuziju | 404-1-110/26-35 | 44 | Reagensi za aparat Quantra Hemostasis Analyser | 4 | Qstat Quality Controls Level1 | RGN231046 | pakovanje | Box of 4 | HemoSonics LLC | Qstat Quality Controls Level1 | 79960 | 20% | Magna Pharmacia d.o.o | 69-20/26 | 9.6.2026 | 9.6.2027
Reagensi, izuzev za transfuziju | 404-1-110/26-35 | 44 | Reagensi za aparat Quantra Hemostasis Analyser | 5 | Qstat Quality Controls Level2 | RGN231047 | pakovanje | Box of 4 | HemoSonics LLC | Qstat Quality Controls Level2 | 79960 | 20% | Magna Pharmacia d.o.o | 69-20/26 | 9.6.2026 | 9.6.2027
Reagensi, izuzev za transfuziju | 404-1-110/26-35 | 44 | Reagensi za aparat Quantra Hemostasis Analyser | 6 | Qplus Quality Controls Level1 | RGN231048 | pakovanje | Box of 4 | HemoSonics LLC | Qplus Quality Controls Level1 | 79960 | 20% | Magna Pharmacia d.o.o | 69-20/26 | 9.6.2026 | 9.6.2027
Reagensi, izuzev za transfuziju | 404-1-110/26-35 | 44 | Reagensi za aparat Quantra Hemostasis Analyser | 7 | Qplus Quality Controls Level2 | RGN231049 | pakovanje | Box of 4 | HemoSonics LLC | Qplus Quality Controls Level2 | 79960 | 20% | Magna Pharmacia d.o.o | 69-20/26 | 9.6.2026 | 9.6.2027
Reagensi, izuzev za transfuziju | 404-1-110/26-35 | 44 | Reagensi za aparat Quantra Hemostasis Analyser | 8 | Set za gasne analize- špric 3 ml sa Ca balansiranim heparinom integrisanom iglom I hemogard zatvaracem | RGN260695 | komad | 1 | Becton, Dickinson and Company | BD Preset Arterial Blood Collection Syringe | 125 | 10% | Magna Pharmacia d.o.o | 69-20/26 | 9.6.2026 | 9.6.2027
Reagensi, izuzev za transfuziju | 404-1-110/26-35 | 45 | Reagensi za aparat ROTEM delta | 1 | Star-TEM | RGN231050 | pakovanje | 200 testova | Tem Innovations GmbH | Star-TEM | 83500 | 20% | Maymedica d.o.o | 69-22/26 | 9.6.2026 | 9.6.2027
Reagensi, izuzev za transfuziju | 404-1-110/26-35 | 45 | Reagensi za aparat ROTEM delta | 2 | Ex-TEM | RGN231051 | pakovanje | 100 testova | Tem Innovations GmbH | Ex-TEM | 100000 | 20% | Maymedica d.o.o | 69-22/26 | 9.6.2026 | 9.6.2027
Reagensi, izuzev za transfuziju | 404-1-110/26-35 | 45 | Reagensi za aparat ROTEM delta | 3 | In-TEM | RGN231052 | pakovanje | 100 testova | Tem Innovations GmbH | In-TEM | 100000 | 20% | Maymedica d.o.o | 69-22/26 | 9.6.2026 | 9.6.2027
Reagensi, izuzev za transfuziju | 404-1-110/26-35 | 45 | Reagensi za aparat ROTEM delta | 4 | Fib-TEM | RGN231053 | pakovanje | 50 testova | Tem Innovations GmbH | Fib-TEM | 83500 | 20% | Maymedica d.o.o | 69-22/26 | 9.6.2026 | 9.6.2027
Reagensi, izuzev za transfuziju | 404-1-110/26-35 | 45 | Reagensi za aparat ROTEM delta | 5 | Ap-TEM | RGN231054 | pakovanje | 50 testova | Tem Innovations GmbH | Ap-TEM | 73500 | 20% | Maymedica d.o.o | 69-22/26 | 9.6.2026 | 9.6.2027
Reagensi, izuzev za transfuziju | 404-1-110/26-35 | 45 | Reagensi za aparat ROTEM delta | 6 | Hep-TEM | RGN231055 | pakovanje | 70 testova | Tem Innovations GmbH | Hep-TEM | 112000 | 20% | Maymedica d.o.o | 69-22/26 | 9.6.2026 | 9.6.2027
Reagensi, izuzev za transfuziju | 404-1-110/26-35 | 45 | Reagensi za aparat ROTEM delta | 7 | Cup&pin pro | RGN231056 | pakovanje | 200 komada | Tem Innovations GmbH | Cup&pin pro | 320150 | 20% | Maymedica d.o.o | 69-22/26 | 9.6.2026 | 9.6.2027
Reagensi, izuzev za transfuziju | 404-1-110/26-35 | 45 | Reagensi za aparat ROTEM delta | 8 | Tiptray refill | RGN231057 | pakovanje | 960 komada | Tem Innovations GmbH | Tiptray refill | 23000 | 20% | Maymedica d.o.o | 69-22/26 | 9.6.2026 | 9.6.2027
Reagensi, izuzev za transfuziju | 404-1-110/26-35 | 45 | Reagensi za aparat ROTEM delta | 9 | ROTROL N | RGN231058 | pakovanje | 5x1 bočica | Tem Innovations GmbH | ROTROL N | 22000 | 20% | Maymedica d.o.o | 69-22/26 | 9.6.2026 | 9.6.2027
Reagensi, izuzev za transfuziju | 404-1-110/26-35 | 45 | Reagensi za aparat ROTEM delta | 10 | ROTROL P | RGN231059 | pakovanje | 5x1 bočica | Tem Innovations GmbH | ROTROL P | 22000 | 20% | Maymedica d.o.o | 69-22/26 | 9.6.2026 | 9.6.2027
Reagensi, izuzev za transfuziju | 404-1-110/26-35 | 45 | Reagensi za aparat ROTEM delta | 11 | Filter eLine (50/pack) | RGN260696 | pakovanje | 50 komada | Tem Innovations GmbH | Filter eLine (50/pack) | 22600 | 20% | Maymedica d.o.o | 69-22/26 | 9.6.2026 | 9.6.2027
Reagensi, izuzev za transfuziju | 404-1-110/26-35 | 45 | Reagensi za aparat ROTEM delta | 12 | DELTA ALL, PLASTIC CLIP CUP HOLDER | RGN260697 | pakovanje | 4 komada | Tem Innovations GmbH | DELTA ALL, PLASTIC CLIP CUP HOLDER | 22600 | 20% | Maymedica d.o.o | 69-22/26 | 9.6.2026 | 9.6.2027
Reagensi, izuzev za transfuziju | 404-1-110/26-35 | 45 | Reagensi za aparat ROTEM delta | 13 | Cir clip axis | RGN260698 | pakovanje | 10 komada | Tem Innovations GmbH | Cir clip axis | 2400 | 20% | Maymedica d.o.o | 69-22/26 | 9.6.2026 | 9.6.2027
Reagensi, izuzev za transfuziju | 404-1-110/26-35 | 45 | Reagensi za aparat ROTEM delta | 14 | Ball bearing | RGN260699 | pakovanje | 4 komada | Tem Innovations GmbH | Ball bearing | 90000 | 20% | Maymedica d.o.o | 69-22/26 | 9.6.2026 | 9.6.2027
Reagensi, izuzev za transfuziju | 404-1-110/26-35 | 46 | Reagensi za aparat ROTEM sigma | 1 | ROTEM sigma complete | RGN231060 | pakovanje | 20 komada | Tem Innovations GmbH | ROTEM sigma complete | 285000 | 20% | Maymedica d.o.o | 69-22/26 | 9.6.2026 | 9.6.2027
Reagensi, izuzev za transfuziju | 404-1-110/26-35 | 46 | Reagensi za aparat ROTEM sigma | 2 | ROTEM sigma complete + hep | RGN231061 | pakovanje | 20 komada | Tem Innovations GmbH | ROTEM sigma complete + hep | 285000 | 20% | Maymedica d.o.o | 69-22/26 | 9.6.2026 | 9.6.2027
Reagensi, izuzev za transfuziju | 404-1-110/26-35 | 46 | Reagensi za aparat ROTEM sigma | 3 | ROTEM sigma ROTROL N | RGN231062 | pakovanje | 5x1 bočica | Tem Innovations GmbH | ROTEM sigma ROTROL N | 33700 | 20% | Maymedica d.o.o | 69-22/26 | 9.6.2026 | 9.6.2027
Reagensi, izuzev za transfuziju | 404-1-110/26-35 | 46 | Reagensi za aparat ROTEM sigma | 4 | ROTEM sigma ROTROL P | RGN231063 | pakovanje | 5x1 bočica | Tem Innovations GmbH | ROTEM sigma ROTROL P | 33700 | 20% | Maymedica d.o.o | 69-22/26 | 9.6.2026 | 9.6.2027
Reagensi, izuzev za transfuziju | 404-1-110/26-35 | 46 | Reagensi za aparat ROTEM sigma | 5 | Sigma System QC Cartridge | RGN260700 | pakovanje | 1 komad | Tem Innovations GmbH | Sigma System QC Cartridge | 88000 | 20% | Maymedica d.o.o | 69-22/26 | 9.6.2026 | 9.6.2027
Reagensi, izuzev za transfuziju | 404-1-110/26-35 | 46 | Reagensi za aparat ROTEM sigma | 6 | Cir clip axis | RGN260701 | pakovanje | 10 komada | Tem Innovations GmbH | Cir clip axis | 2400 | 20% | Maymedica d.o.o | 69-22/26 | 9.6.2026 | 9.6.2027
Reagensi, izuzev za transfuziju | 404-1-110/26-35 | 46 | Reagensi za aparat ROTEM sigma | 7 | Ball bearing | RGN260702 | pakovanje | 4 komada | Tem Innovations GmbH | Ball bearing | 90000 | 20% | Maymedica d.o.o | 69-22/26 | 9.6.2026 | 9.6.2027
Reagensi, izuzev za transfuziju | 404-1-110/26-35 | 47 | Reagensi za aparat VerifyNow/Hemochron | 1 | VerifyNow Aspirin test device kit | RGN231064 | pakovanje | 25 kertridža | Accriva Diagnostic Inc | VerifyNow Aspirin Test Device Kit | 177724 | 20% | Maymedica d.o.o | 69-22/26 | 9.6.2026 | 9.6.2027
Reagensi, izuzev za transfuziju | 404-1-110/26-35 | 47 | Reagensi za aparat VerifyNow/Hemochron | 2 | VerifyNow P2Y12 test device kit | RGN231065 | pakovanje | 25 kertridža | Accriva Diagnostic Inc | VerifyNow P2Y12 Test Device Kit | 343555 | 20% | Maymedica d.o.o | 69-22/26 | 9.6.2026 | 9.6.2027
Reagensi, izuzev za transfuziju | 404-1-110/26-35 | 47 | Reagensi za aparat VerifyNow/Hemochron | 3 | VerifyNow Preventive Maintenance Kit | RGN231066 | pakovanje | 13 komada | Accriva Diagnostic Inc | VerifyNow Preventive Maintenance Kit | 40000 | 20% | Maymedica d.o.o | 69-22/26 | 9.6.2026 | 9.6.2027
Reagensi, izuzev za transfuziju | 404-1-110/26-35 | 47 | Reagensi za aparat VerifyNow/Hemochron | 4 | KIT VERIFYNOW WQC ASSAY | RGN260703 | pakovanje | 6x2 ml | Accriva Diagnostic Inc | KIT VERIFYNOW WQC ASSAY | 34000 | 20% | Maymedica d.o.o | 69-22/26 | 9.6.2026 | 9.6.2027
Reagensi, izuzev za transfuziju | 404-1-110/26-35 | 47 | Reagensi za aparat VerifyNow/Hemochron | 5 | VerifyNow EQC Device | RGN260704 | pakovanje | 1 komad | Accriva Diagnostic Inc | VerifyNow EQC Device | 50000 | 20% | Maymedica d.o.o | 69-22/26 | 9.6.2026 | 9.6.2027
Reagensi, izuzev za transfuziju | 404-1-110/26-35 | 47 | Reagensi za aparat VerifyNow/Hemochron | 6 | ACT+ | RGN260705 | pakovanje | 45 kertridža | Accriva Diagnostic Inc | ACT+ | 53500 | 20% | Maymedica d.o.o | 69-22/26 | 9.6.2026 | 9.6.2027
Reagensi, izuzev za transfuziju | 404-1-110/26-35 | 47 | Reagensi za aparat VerifyNow/Hemochron | 7 | ACT-LR | RGN260706 | pakovanje | 45 kertridža | Accriva Diagnostic Inc | ACT-LR | 53500 | 20% | Maymedica d.o.o | 69-22/26 | 9.6.2026 | 9.6.2027
Reagensi, izuzev za transfuziju | 404-1-110/26-35 | 47 | Reagensi za aparat VerifyNow/Hemochron | 8 | Directcheck ACT+ | RGN260707 | pakovanje | 15 bočica | Accriva Diagnostic Inc | Directcheck ACT+ | 54000 | 20% | Maymedica d.o.o | 69-22/26 | 9.6.2026 | 9.6.2027
Reagensi, izuzev za transfuziju | 404-1-110/26-35 | 47 | Reagensi za aparat VerifyNow/Hemochron | 9 | Directcheck ACT-LR | RGN260708 | pakovanje | 15 bočica | Accriva Diagnostic Inc | Directcheck ACT-LR | 54000 | 20% | Maymedica d.o.o | 69-22/26 | 9.6.2026 | 9.6.2027
Reagensi, izuzev za transfuziju | 404-1-110/26-35 | 47 | Reagensi za aparat VerifyNow/Hemochron | 10 | Hemochron Jr APTT | RGN260709 | pakovanje | 45 kertridža | Accriva Diagnostic Inc | Hemochron Jr APTT | 54000 | 20% | Maymedica d.o.o | 69-22/26 | 9.6.2026 | 9.6.2027
Reagensi, izuzev za transfuziju | 404-1-110/26-35 | 47 | Reagensi za aparat VerifyNow/Hemochron | 11 | Directcheck APTT | RGN260710 | pakovanje | 15 bočica | Accriva Diagnostic Inc | Directcheck APTT | 54000 | 20% | Maymedica d.o.o | 69-22/26 | 9.6.2026 | 9.6.2027
Reagensi, izuzev za transfuziju | 404-1-110/26-35 | 47 | Reagensi za aparat VerifyNow/Hemochron | 12 | Hemochron Jr PT | RGN260711 | pakovanje | 45 kertridža | Accriva Diagnostic Inc | Hemochron Jr PT | 54000 | 20% | Maymedica d.o.o | 69-22/26 | 9.6.2026 | 9.6.2027
Reagensi, izuzev za transfuziju | 404-1-110/26-35 | 47 | Reagensi za aparat VerifyNow/Hemochron | 13 | Directcheck PT | RGN260712 | pakovanje | 15 bočica | Accriva Diagnostic Inc | Directcheck PT | 54000 | 20% | Maymedica d.o.o | 69-22/26 | 9.6.2026 | 9.6.2027
Reagensi, izuzev za transfuziju | 404-1-110/26-35 | 48 | Reagensi za ACL AcuStar analizator | 1 | HemosIL AcuStar Anti-Cardiolipin IgG | RGN231067 | pakovanje | 1 kit | Instrumentation Laboratory Co., SAD | HemosIL AcuStar Anti-Cardiolipin IgG | 147717.68 | 20% | Maymedica d.o.o | 69-22/26 | 9.6.2026 | 9.6.2027
Reagensi, izuzev za transfuziju | 404-1-110/26-35 | 48 | Reagensi za ACL AcuStar analizator | 2 | HemosIL AcuStar Anti-Cardiolipin IgM | RGN231068 | pakovanje | 1 kit | Instrumentation Laboratory Co., SAD | HemosIL AcuStar Anti-Cardiolipin IgM | 147717.68 | 20% | Maymedica d.o.o | 69-22/26 | 9.6.2026 | 9.6.2027
Reagensi, izuzev za transfuziju | 404-1-110/26-35 | 48 | Reagensi za ACL AcuStar analizator | 3 | HemosIL AcuStar Anti-B2 GPI IgG | RGN231069 | pakovanje | 1 kit | Instrumentation Laboratory Co., SAD | HemosIL AcuStar Anti-B2 GPI IgG | 147717.68 | 20% | Maymedica d.o.o | 69-22/26 | 9.6.2026 | 9.6.2027
Reagensi, izuzev za transfuziju | 404-1-110/26-35 | 48 | Reagensi za ACL AcuStar analizator | 4 | HemosIL AcuStar Anti-B2 GPI IgM | RGN231070 | pakovanje | 1 kit | Instrumentation Laboratory Co., SAD | HemosIL AcuStar Anti-B2 GPI IgM | 147717.68 | 20% | Maymedica d.o.o | 69-22/26 | 9.6.2026 | 9.6.2027
Reagensi, izuzev za transfuziju | 404-1-110/26-35 | 48 | Reagensi za ACL AcuStar analizator | 5 | HemosIL AcuStar Anti-Cardiolipin IgG Ctr | RGN231071 | pakovanje | 2x3x1mL | Instrumentation Laboratory Co., SAD | HemosIL AcuStar Anti-Cardiolipin IgG Ctr | 31789.05 | 20% | Maymedica d.o.o | 69-22/26 | 9.6.2026 | 9.6.2027
Reagensi, izuzev za transfuziju | 404-1-110/26-35 | 48 | Reagensi za ACL AcuStar analizator | 6 | HemosIL AcuStar Anti-Cardiolipin IgM Ctr | RGN231072 | pakovanje | 2x3x1mL | Instrumentation Laboratory Co., SAD | HemosIL AcuStar Anti-Cardiolipin IgM Ctr | 31789.05 | 20% | Maymedica d.o.o | 69-22/26 | 9.6.2026 | 9.6.2027
Reagensi, izuzev za transfuziju | 404-1-110/26-35 | 48 | Reagensi za ACL AcuStar analizator | 7 | HemosIL AcuStar Anti-B2 GPI IgG Controls | RGN231073 | pakovanje | 2x3x1mL | Instrumentation Laboratory Co., SAD | HemosIL AcuStar Anti-B2 GPI IgG Controls | 31789.05 | 20% | Maymedica d.o.o | 69-22/26 | 9.6.2026 | 9.6.2027
Reagensi, izuzev za transfuziju | 404-1-110/26-35 | 48 | Reagensi za ACL AcuStar analizator | 8 | HemosIL AcuStar Anti-B2 GPI IgM Controls | RGN231074 | pakovanje | 2x3x1mL | Instrumentation Laboratory Co., SAD | HemosIL AcuStar Anti-B2 GPI IgM Controls | 31789.05 | 20% | Maymedica d.o.o | 69-22/26 | 9.6.2026 | 9.6.2027
Reagensi, izuzev za transfuziju | 404-1-110/26-35 | 48 | Reagensi za ACL AcuStar analizator | 9 | HemosIL AcuStar Cuvettes | RGN231075 | pakovanje | 1400kom | Instrumentation Laboratory Co., SAD | HemosIL AcuStar Cuvettes | 111718.81 | 20% | Maymedica d.o.o | 69-22/26 | 9.6.2026 | 9.6.2027
Reagensi, izuzev za transfuziju | 404-1-110/26-35 | 48 | Reagensi za ACL AcuStar analizator | 10 | HemosIL AcuStar System Rinse | RGN231076 | pakovanje | 5L | Instrumentation Laboratory Co., SAD | HemosIL AcuStar System Rinse | 22251.93 | 20% | Maymedica d.o.o | 69-22/26 | 9.6.2026 | 9.6.2027
Reagensi, izuzev za transfuziju | 404-1-110/26-35 | 48 | Reagensi za ACL AcuStar analizator | 11 | HemosIL AcuStar Triggers | RGN231077 | pakovanje | 2x250mL | Instrumentation Laboratory Co., SAD | HemosIL AcuStar Triggers | 37120.41 | 20% | Maymedica d.o.o | 69-22/26 | 9.6.2026 | 9.6.2027
Reagensi, izuzev za transfuziju | 404-1-110/26-35 | 48 | Reagensi za ACL AcuStar analizator | 12 | HemosIL AcuStar B2GPI-Domain I | RGN260713 | pakovanje | 1 kit | Instrumentation Laboratory Co., SAD | HemosIL AcuStar Anti-B2GPI Domain I | 284213.82 | 20% | Maymedica d.o.o | 69-22/26 | 9.6.2026 | 9.6.2027
Reagensi, izuzev za transfuziju | 404-1-110/26-35 | 48 | Reagensi za ACL AcuStar analizator | 13 | HemosIL AcuStar D-Dimer | RGN260714 | pakovanje | 1 kit | Instrumentation Laboratory Co., SAD | HemosIL AcuStar D-Dimer | 264752.14 | 20% | Maymedica d.o.o | 69-22/26 | 9.6.2026 | 9.6.2027
Reagensi, izuzev za transfuziju | 404-1-110/26-35 | 48 | Reagensi za ACL AcuStar analizator | 14 | HemosIL AcuStar VWF Antigen | RGN260715 | pakovanje | 1 kit | Instrumentation Laboratory Co., SAD | HemosIL AcuStar von Willebrand Factor Antigen | 108942.34 | 20% | Maymedica d.o.o | 69-22/26 | 9.6.2026 | 9.6.2027
Reagensi, izuzev za transfuziju | 404-1-110/26-35 | 48 | Reagensi za ACL AcuStar analizator | 15 | HemosIL AcuStar VWF:RCo | RGN260716 | pakovanje | 1 kit | Instrumentation Laboratory Co., SAD | HemosIL AcuStar von Willebrand Factor Ristocetin Cofactor | 194934.68 | 20% | Maymedica d.o.o | 69-22/26 | 9.6.2026 | 9.6.2027
Reagensi, izuzev za transfuziju | 404-1-110/26-35 | 48 | Reagensi za ACL AcuStar analizator | 16 | HemosIL AcuStar HIT-IgG(PF4-H) | RGN260717 | pakovanje | 1 kit | Instrumentation Laboratory Co., SAD | HemosIL AcuStar HIT-IgG(PF4-H) | 270050.12 | 20% | Maymedica d.o.o | 69-22/26 | 9.6.2026 | 9.6.2027
Reagensi, izuzev za transfuziju | 404-1-110/26-35 | 48 | Reagensi za ACL AcuStar analizator | 17 | HemosIL AcuStar VWF:CB | RGN260718 | pakovanje | 1 kit | Instrumentation Laboratory Co., SAD | HemosIL AcuStar von Willebrand Factor Collagen Binding Activity | 185653.27 | 20% | Maymedica d.o.o | 69-22/26 | 9.6.2026 | 9.6.2027
Reagensi, izuzev za transfuziju | 404-1-110/26-35 | 48 | Reagensi za ACL AcuStar analizator | 18 | HemosIL AcuStar ADAMTS13 Activity | RGN260719 | pakovanje | 1 kit | Instrumentation Laboratory Co., SAD | HemosIL AcuStar ADAMTS13 Activity | 1107583.4 | 20% | Maymedica d.o.o | 69-22/26 | 9.6.2026 | 9.6.2027
Reagensi, izuzev za transfuziju | 404-1-110/26-35 | 48 | Reagensi za ACL AcuStar analizator | 19 | HemosIL AcuStar Multi-Ab Control | RGN260720 | pakovanje | 2x3x2mL | Instrumentation Laboratory Co., SAD | HemosIL AcuStar Multi-Ab Controls | 141773.55 | 20% | Maymedica d.o.o | 69-22/26 | 9.6.2026 | 9.6.2027
Reagensi, izuzev za transfuziju | 404-1-110/26-35 | 48 | Reagensi za ACL AcuStar analizator | 20 | HemosIL AcuStar B2GPI-Domain I Controls | RGN260721 | pakovanje | 2x3x1mL | Instrumentation Laboratory Co., SAD | HemosIL AcuStar Anti-B2GPI Domain I Controls | 72876.11 | 20% | Maymedica d.o.o | 69-22/26 | 9.6.2026 | 9.6.2027
Reagensi, izuzev za transfuziju | 404-1-110/26-35 | 48 | Reagensi za ACL AcuStar analizator | 21 | HemosIL AcuStar D-Dimer Controls | RGN260722 | pakovanje | 2x3x1mL | Instrumentation Laboratory Co., SAD | HemosIL AcuStar D-Dimer Controls | 289764.53 | 20% | Maymedica d.o.o | 69-22/26 | 9.6.2026 | 9.6.2027
Reagensi, izuzev za transfuziju | 404-1-110/26-35 | 48 | Reagensi za ACL AcuStar analizator | 22 | HemosIL AcuStar VWF Controls | RGN260723 | pakovanje | 2x3x1mL | Instrumentation Laboratory Co., SAD | HemosIL AcuStar von Willebrand Factor Controls | 55281.36 | 20% | Maymedica d.o.o | 69-22/26 | 9.6.2026 | 9.6.2027
Reagensi, izuzev za transfuziju | 404-1-110/26-35 | 48 | Reagensi za ACL AcuStar analizator | 23 | HemosIL AcuStar HIT Controls | RGN260724 | pakovanje | 2x3x1mL | Instrumentation Laboratory Co., SAD | HemosIL AcuStar HIT Controls | 81016.42 | 20% | Maymedica d.o.o | 69-22/26 | 9.6.2026 | 9.6.2027
Reagensi, izuzev za transfuziju | 404-1-110/26-35 | 48 | Reagensi za ACL AcuStar analizator | 24 | HemosIL AcuStar Cleaning solution | RGN260725 | pakovanje | 6x3mL | Instrumentation Laboratory Co., SAD | HemosIL AcuStar Cleaning solution | 25816.76 | 20% | Maymedica d.o.o | 69-22/26 | 9.6.2026 | 9.6.2027
Reagensi, izuzev za transfuziju | 404-1-110/26-35 | 48 | Reagensi za ACL AcuStar analizator | 25 | Cups 2,0 mL | RGN260726 | pakovanje | 1000 komada | Instrumentation Laboratory Co., SAD | SAMPLE CUPS 2 ML | 16758.11 | 20% | Maymedica d.o.o | 69-22/26 | 9.6.2026 | 9.6.2027
Reagensi, izuzev za transfuziju | 404-1-110/26-35 | 49 | Reagensi za sisteme za kapilarnu elektroforezu MINICAP Flex Piercing (SEBIA) | 1 | MAXI-KIT MINICAP HEMOGLOBIN(E) | RGN231089 | pakovanje | kit | Sebia | MAXI-KIT MINICAP HEMOGLOBIN(E) | 67350 | 20% | East d.o.o | 69-6/26 | 9.6.2026 | 9.6.2027
Reagensi, izuzev za transfuziju | 404-1-110/26-35 | 49 | Reagensi za sisteme za kapilarnu elektroforezu MINICAP Flex Piercing (SEBIA) | 2 | DTT DILUENT (IF/IT) | RGN231097 | pakovanje | kom | Sebia | DTT DILUENT (IF/IT) | 6800 | 20% | East d.o.o | 69-6/26 | 9.6.2026 | 9.6.2027
Reagensi, izuzev za transfuziju | 404-1-110/26-35 | 49 | Reagensi za sisteme za kapilarnu elektroforezu MINICAP Flex Piercing (SEBIA) | 3 | CAPICLEAN (25 ML) | RGN231099 | pakovanje | 25 ml | Sebia | CAPICLEAN (25 ML) | 11750 | 20% | East d.o.o | 69-6/26 | 9.6.2026 | 9.6.2027
Reagensi, izuzev za transfuziju | 404-1-110/26-35 | 49 | Reagensi za sisteme za kapilarnu elektroforezu MINICAP Flex Piercing (SEBIA) | 4 | SAMPES TUBES (200) | RGN231100 | pakovanje | 200 kom | Sebia | SAMPLES TUBES (200) | 7300 | 20% | East d.o.o | 69-6/26 | 9.6.2026 | 9.6.2027
Reagensi, izuzev za transfuziju | 404-1-110/26-35 | 49 | Reagensi za sisteme za kapilarnu elektroforezu MINICAP Flex Piercing (SEBIA) | 5 | Hb A2 NORMAL CONTROL (5x1 ML) | RGN231101 | pakovanje | 5 x 1 ml | Sebia | Hb A2 NORMAL CONTROL (5x1 ML) | 105800 | 20% | East d.o.o | 69-6/26 | 9.6.2026 | 9.6.2027
Reagensi, izuzev za transfuziju | 404-1-110/26-35 | 49 | Reagensi za sisteme za kapilarnu elektroforezu MINICAP Flex Piercing (SEBIA) | 6 | PATHOLOGICAL HbA2 CONTROL (1 ML) | RGN231102 | pakovanje | 1 ml | Sebia | PATHOLOGICAL HbA2 CONTROL (1 ML) | 31400 | 20% | East d.o.o | 69-6/26 | 9.6.2026 | 9.6.2027
Reagensi, izuzev za transfuziju | 404-1-110/26-35 | 49 | Reagensi za sisteme za kapilarnu elektroforezu MINICAP Flex Piercing (SEBIA) | 7 | Hb AFSC CONTROL ( 1 ML) | RGN231103 | pakovanje | kom | Sebia | Hb AFSC CONTROL ( 1 ML) | 31800 | 20% | East d.o.o | 69-6/26 | 9.6.2026 | 9.6.2027
Reagensi, izuzev za transfuziju | 404-1-110/26-35 | 50 | Reagensi za sisteme za kapilarnu elektroforezu Octa (SEBIA) | 1 | CAPI 3 PROTEIN(E) 6 | RGN231104 | pakovanje | kit | Sebia | CAPI 3 PROTEIN(E) 6 | 145900 | 20% | East d.o.o | 69-6/26 | 9.6.2026 | 9.6.2027
Reagensi, izuzev za transfuziju | 404-1-110/26-35 | 50 | Reagensi za sisteme za kapilarnu elektroforezu Octa (SEBIA) | 2 | CAPI 3 Hb | RGN231105 | pakovanje | kit | Sebia | CAPI 3 Hb | 129900 | 20% | East d.o.o | 69-6/26 | 9.6.2026 | 9.6.2027
Reagensi, izuzev za transfuziju | 404-1-110/26-35 | 50 | Reagensi za sisteme za kapilarnu elektroforezu Octa (SEBIA) | 3 | CAPI 3 CDT | RGN231106 | pakovanje | kit | Sebia | CAPI 3 CDT | 670000 | 20% | East d.o.o | 69-6/26 | 9.6.2026 | 9.6.2027
Reagensi, izuzev za transfuziju | 404-1-110/26-35 | 50 | Reagensi za sisteme za kapilarnu elektroforezu Octa (SEBIA) | 4 | CAPI 3 URINE | RGN231107 | pakovanje | kit | Sebia | CAPI 3 URINE | 18900 | 20% | East d.o.o | 69-6/26 | 9.6.2026 | 9.6.2027
Reagensi, izuzev za transfuziju | 404-1-110/26-35 | 50 | Reagensi za sisteme za kapilarnu elektroforezu Octa (SEBIA) | 5 | CAPI 3 BINS FOR REAG. CUPS (5) | RGN231113 | pakovanje | 5 kom | Sebia | CAPI 3 BINS FOR REAG. CUPS (5) | 7050 | 20% | East d.o.o | 69-6/26 | 9.6.2026 | 9.6.2027
Reagensi, izuzev za transfuziju | 404-1-110/26-35 | 50 | Reagensi za sisteme za kapilarnu elektroforezu Octa (SEBIA) | 6 | CAPI 3 WASH SOLUTION | RGN231116 | pakovanje | kom | Sebia | CAPI 3 WASH SOLUTION | 4100 | 20% | East d.o.o | 69-6/26 | 9.6.2026 | 9.6.2027
Reagensi, izuzev za transfuziju | 404-1-110/26-35 | 50 | Reagensi za sisteme za kapilarnu elektroforezu Octa (SEBIA) | 7 | CLEANPROTECT (5ML) | RGN231117 | pakovanje | 5 ml | Sebia | CLEAN PROTECT | 9000 | 20% | East d.o.o | 69-6/26 | 9.6.2026 | 9.6.2027
Reagensi, izuzev za transfuziju | 404-1-110/26-35 | 50 | Reagensi za sisteme za kapilarnu elektroforezu Octa (SEBIA) | 8 | CAPI 3 IT | RGN231120 | pakovanje | kit | Sebia | CAPI 3 IT | 115400 | 20% | East d.o.o | 69-6/26 | 9.6.2026 | 9.6.2027
Reagensi, izuzev za transfuziju | 404-1-110/26-35 | 50 | Reagensi za sisteme za kapilarnu elektroforezu Octa (SEBIA) | 9 | IT/IF CONTROL (1 ML) | RGN231121 | pakovanje | 1 ml | Sebia | IT/IF CONTROL (1 ML) | 16500 | 20% | East d.o.o | 69-6/26 | 9.6.2026 | 9.6.2027
Reagensi, izuzev za transfuziju | 404-1-110/26-35 | 50 | Reagensi za sisteme za kapilarnu elektroforezu Octa (SEBIA) | 10 | Hb A2 NORMAL CONTROL (5x1 ML) | RGN231123 | pakovanje | 5x1 ml | Sebia | Hb A2 NORMAL CONTROL (5x1 ML) | 105800 | 20% | East d.o.o | 69-6/26 | 9.6.2026 | 9.6.2027
Reagensi, izuzev za transfuziju | 404-1-110/26-35 | 50 | Reagensi za sisteme za kapilarnu elektroforezu Octa (SEBIA) | 11 | PATHOLOGICAL HbA2 CONTROL (1 ML) | RGN231124 | pakovanje | 1 ml | Sebia | PATHOLOGICAL HbA2 CONTROL (1 ML) | 31400 | 20% | East d.o.o | 69-6/26 | 9.6.2026 | 9.6.2027
Reagensi, izuzev za transfuziju | 404-1-110/26-35 | 50 | Reagensi za sisteme za kapilarnu elektroforezu Octa (SEBIA) | 12 | CDT CAPILLARYS CALIBRATORS (2) | RGN231135 | pakovanje | 2 ml | Sebia | CDT CAPILLARYS CALIBRATORS (2) | 37250 | 20% | East d.o.o | 69-6/26 | 9.6.2026 | 9.6.2027
Reagensi, izuzev za transfuziju | 404-1-110/26-35 | 50 | Reagensi za sisteme za kapilarnu elektroforezu Octa (SEBIA) | 13 | NORMAL CDT CONTROL (5x1 ML) | RGN231137 | pakovanje | 5x1 ml | Sebia | NORMAL CDT CONTROL (5x1 ML) | 27150 | 20% | East d.o.o | 69-6/26 | 9.6.2026 | 9.6.2027
Reagensi, izuzev za transfuziju | 404-1-110/26-35 | 51 | Reagensi i potrošni materijal za aparate: BCS XP, CA 101, CA 104, CA 620, CA 660, CA 1500, CS 1600, CS 2100i, CS 2000i, CS 2500, CS 5100, CN 3000, CN 6000, BFTII, PFA 100, Innovance PFA-200 | 1 | Dade Ci-Trol 1 | RGN210308 | pakovanje | 10 x 1 ml | Siemens Healthcare Diagnostics Products GmbH, Nemačka | Sysmex Dade Ci-Trol | 13575 | 20% | Yunycom d.o.o & Euromedicina d.o.o | 69-38/26 | 9.6.2026 | 9.6.2027
Reagensi, izuzev za transfuziju | 404-1-110/26-35 | 51 | Reagensi i potrošni materijal za aparate: BCS XP, CA 101, CA 104, CA 620, CA 660, CA 1500, CS 1600, CS 2100i, CS 2000i, CS 2500, CS 5100, CN 3000, CN 6000, BFTII, PFA 100, Innovance PFA-200 | 2 | Dade Ci-Trol 2 | RGN210309 | pakovanje | 10 x 1 ml | Siemens Healthcare Diagnostics Products GmbH, Nemačka | Sysmex Dade Ci-Trol | 13575 | 20% | Yunycom d.o.o & Euromedicina d.o.o | 69-38/26 | 9.6.2026 | 9.6.2027
Reagensi, izuzev za transfuziju | 404-1-110/26-35 | 51 | Reagensi i potrošni materijal za aparate: BCS XP, CA 101, CA 104, CA 620, CA 660, CA 1500, CS 1600, CS 2100i, CS 2000i, CS 2500, CS 5100, CN 3000, CN 6000, BFTII, PFA 100, Innovance PFA-200 | 3 | Dade Ci-Trol 3 | RGN210310 | pakovanje | 10 x 1 ml | Siemens Healthcare Diagnostics Products GmbH, Nemačka | Sysmex Dade Ci-Trol | 13575 | 20% | Yunycom d.o.o & Euromedicina d.o.o | 69-38/26 | 9.6.2026 | 9.6.2027
Reagensi, izuzev za transfuziju | 404-1-110/26-35 | 51 | Reagensi i potrošni materijal za aparate: BCS XP, CA 101, CA 104, CA 620, CA 660, CA 1500, CS 1600, CS 2100i, CS 2000i, CS 2500, CS 5100, CN 3000, CN 6000, BFTII, PFA 100, Innovance PFA-200 | 4 | SLD Mini Cup | RGN210311 | pakovanje | 500 | Sysmex Europe SE, Nemačka | SLD mini Cup | 89780 | 20% | Yunycom d.o.o & Euromedicina d.o.o | 69-38/26 | 9.6.2026 | 9.6.2027
Reagensi, izuzev za transfuziju | 404-1-110/26-35 | 51 | Reagensi i potrošni materijal za aparate: BCS XP, CA 101, CA 104, CA 620, CA 660, CA 1500, CS 1600, CS 2100i, CS 2000i, CS 2500, CS 5100, CN 3000, CN 6000, BFTII, PFA 100, Innovance PFA-200 | 5 | Cuvettes SB | RGN210312 | pakovanje | 144 | Sysmex Corporation, Japan | SB Cuvette | 73857.6 | 20% | Yunycom d.o.o & Euromedicina d.o.o | 69-38/26 | 9.6.2026 | 9.6.2027
Reagensi, izuzev za transfuziju | 404-1-110/26-35 | 51 | Reagensi i potrošni materijal za aparate: BCS XP, CA 101, CA 104, CA 620, CA 660, CA 1500, CS 1600, CS 2100i, CS 2000i, CS 2500, CS 5100, CN 3000, CN 6000, BFTII, PFA 100, Innovance PFA-200 | 6 | Cuvettes for CS Systems | RGN210313 | pakovanje | 3000 | Sysmex Corporation, Japan | CUVETTE SUC-400A | 105313.4 | 20% | Yunycom d.o.o & Euromedicina d.o.o | 69-38/26 | 9.6.2026 | 9.6.2027
Reagensi, izuzev za transfuziju | 404-1-110/26-35 | 51 | Reagensi i potrošni materijal za aparate: BCS XP, CA 101, CA 104, CA 620, CA 660, CA 1500, CS 1600, CS 2100i, CS 2000i, CS 2500, CS 5100, CN 3000, CN 6000, BFTII, PFA 100, Innovance PFA-200 | 7 | Thermal paper (for CA-600 Printer CL5840) | RGN210314 | pakovanje | pack | Sysmex Europe SE, Nemačka | Thermal Paper CL5840 (5 rolls) | 6590.6 | 20% | Yunycom d.o.o & Euromedicina d.o.o | 69-38/26 | 9.6.2026 | 9.6.2027
Reagensi, izuzev za transfuziju | 404-1-110/26-35 | 51 | Reagensi i potrošni materijal za aparate: BCS XP, CA 101, CA 104, CA 620, CA 660, CA 1500, CS 1600, CS 2100i, CS 2000i, CS 2500, CS 5100, CN 3000, CN 6000, BFTII, PFA 100, Innovance PFA-200 | 8 | Conical 4 mL (Sample Cup 4 mL) | RGN220779 | pakovanje | 100 | Sysmex Europe SE, Nemačka | Conical 4 mL (Sample Cup 4 mL) | 2640 | 20% | Yunycom d.o.o & Euromedicina d.o.o | 69-38/26 | 9.6.2026 | 9.6.2027
Reagensi, izuzev za transfuziju | 404-1-110/26-35 | 51 | Reagensi i potrošni materijal za aparate: BCS XP, CA 101, CA 104, CA 620, CA 660, CA 1500, CS 1600, CS 2100i, CS 2000i, CS 2500, CS 5100, CN 3000, CN 6000, BFTII, PFA 100, Innovance PFA-200 | 9 | Reaction Tube for CA Systems | RGN210318 | pakovanje | 3000 | Sysmex Corporation, Japan | REACTION TUBE SU-40 | 94470.6 | 20% | Yunycom d.o.o & Euromedicina d.o.o | 69-38/26 | 9.6.2026 | 9.6.2027
Reagensi, izuzev za transfuziju | 404-1-110/26-35 | 51 | Reagensi i potrošni materijal za aparate: BCS XP, CA 101, CA 104, CA 620, CA 660, CA 1500, CS 1600, CS 2100i, CS 2000i, CS 2500, CS 5100, CN 3000, CN 6000, BFTII, PFA 100, Innovance PFA-200 | 10 | CA Clean II | RGN210319 | pakovanje | 500 ml | Sysmex Corporation, Japan | CA CLEAN II | 7788.8 | 20% | Yunycom d.o.o & Euromedicina d.o.o | 69-38/26 | 9.6.2026 | 9.6.2027
Reagensi, izuzev za transfuziju | 404-1-110/26-35 | 51 | Reagensi i potrošni materijal za aparate: BCS XP, CA 101, CA 104, CA 620, CA 660, CA 1500, CS 1600, CS 2100i, CS 2000i, CS 2500, CS 5100, CN 3000, CN 6000, BFTII, PFA 100, Innovance PFA-200 | 11 | CA Clean I | RGN210320 | pakovanje | 50 ml | Sysmex Corporation, Japan | CA CLEAN I | 3948.6 | 20% | Yunycom d.o.o & Euromedicina d.o.o | 69-38/26 | 9.6.2026 | 9.6.2027
Reagensi, izuzev za transfuziju | 404-1-110/26-35 | 51 | Reagensi i potrošni materijal za aparate: BCS XP, CA 101, CA 104, CA 620, CA 660, CA 1500, CS 1600, CS 2100i, CS 2000i, CS 2500, CS 5100, CN 3000, CN 6000, BFTII, PFA 100, Innovance PFA-200 | 12 | Sample Plate | RGN210321 | pakovanje | 50 x 50 Wells | Sysmex Corporation, Japan | SAMPLE PLATE SAP-400A | 30658 | 20% | Yunycom d.o.o & Euromedicina d.o.o | 69-38/26 | 9.6.2026 | 9.6.2027
Reagensi, izuzev za transfuziju | 404-1-110/26-35 | 51 | Reagensi i potrošni materijal za aparate: BCS XP, CA 101, CA 104, CA 620, CA 660, CA 1500, CS 1600, CS 2100i, CS 2000i, CS 2500, CS 5100, CN 3000, CN 6000, BFTII, PFA 100, Innovance PFA-200 | 13 | Trash Box Liner CS2 | RGN210322 | pakovanje | 20 | Sysmex Europe SE, Nemačka | TRASH BOX LINER CS2 | 28909.8 | 20% | Yunycom d.o.o & Euromedicina d.o.o | 69-38/26 | 9.6.2026 | 9.6.2027
Reagensi, izuzev za transfuziju | 404-1-110/26-35 | 51 | Reagensi i potrošni materijal za aparate: BCS XP, CA 101, CA 104, CA 620, CA 660, CA 1500, CS 1600, CS 2100i, CS 2000i, CS 2500, CS 5100, CN 3000, CN 6000, BFTII, PFA 100, Innovance PFA-200 | 14 | Dade PFA Collagen/EPI Test Cardridge | RGN210323 | pakovanje | 20 komada | Siemens Healthcare Diagnostics Products GmbH, Nemačka | Dade PFA Collagen/EPI Test Cartridge | 43122.4 | 20% | Yunycom d.o.o & Euromedicina d.o.o | 69-38/26 | 9.6.2026 | 9.6.2027
Reagensi, izuzev za transfuziju | 404-1-110/26-35 | 51 | Reagensi i potrošni materijal za aparate: BCS XP, CA 101, CA 104, CA 620, CA 660, CA 1500, CS 1600, CS 2100i, CS 2000i, CS 2500, CS 5100, CN 3000, CN 6000, BFTII, PFA 100, Innovance PFA-200 | 15 | Dade PFA Colagen/ADP Test Cardridge | RGN210324 | pakovanje | 20 komada | Siemens Healthcare Diagnostics Products GmbH, Nemačka | Dade PFA Collagen/ADP Test Cartridge | 43122.4 | 20% | Yunycom d.o.o & Euromedicina d.o.o | 69-38/26 | 9.6.2026 | 9.6.2027
Reagensi, izuzev za transfuziju | 404-1-110/26-35 | 51 | Reagensi i potrošni materijal za aparate: BCS XP, CA 101, CA 104, CA 620, CA 660, CA 1500, CS 1600, CS 2100i, CS 2000i, CS 2500, CS 5100, CN 3000, CN 6000, BFTII, PFA 100, Innovance PFA-200 | 16 | INNOVANCE PFA P2Y | RGN210325 | pakovanje | 20 komada | Siemens Healthcare Diagnostics Products GmbH, Nemačka | INNOVANCE PFA P2Y | 51218 | 20% | Yunycom d.o.o & Euromedicina d.o.o | 69-38/26 | 9.6.2026 | 9.6.2027
Reagensi, izuzev za transfuziju | 404-1-110/26-35 | 51 | Reagensi i potrošni materijal za aparate: BCS XP, CA 101, CA 104, CA 620, CA 660, CA 1500, CS 1600, CS 2100i, CS 2000i, CS 2500, CS 5100, CN 3000, CN 6000, BFTII, PFA 100, Innovance PFA-200 | 17 | Dade PFA Trigger Solution | RGN210326 | pakovanje | 3 x 11 ml | Siemens Healthcare Diagnostics Products GmbH, Nemačka | Dade PFA Trigger Solution | 7674.4 | 20% | Yunycom d.o.o & Euromedicina d.o.o | 69-38/26 | 9.6.2026 | 9.6.2027
Reagensi, izuzev za transfuziju | 404-1-110/26-35 | 51 | Reagensi i potrošni materijal za aparate: BCS XP, CA 101, CA 104, CA 620, CA 660, CA 1500, CS 1600, CS 2100i, CS 2000i, CS 2500, CS 5100, CN 3000, CN 6000, BFTII, PFA 100, Innovance PFA-200 | 18 | PFA-100 Printer paper | RGN210327 | pakovanje | 10 komada | Siemens Healthcare Diagnostics Products GmbH, Nemačka | PFA-100 Printer Paper | 6230.8 | 20% | Yunycom d.o.o & Euromedicina d.o.o | 69-38/26 | 9.6.2026 | 9.6.2027
Reagensi, izuzev za transfuziju | 404-1-110/26-35 | 51 | Reagensi i potrošni materijal za aparate: BCS XP, CA 101, CA 104, CA 620, CA 660, CA 1500, CS 1600, CS 2100i, CS 2000i, CS 2500, CS 5100, CN 3000, CN 6000, BFTII, PFA 100, Innovance PFA-200 | 19 | PFA-100 Printer Ribbon | RGN210328 | pakovanje | 1 komad | Siemens Healthcare Diagnostics Products GmbH, Nemačka | PFA-100 Printer Ribbon | 6230.8 | 20% | Yunycom d.o.o & Euromedicina d.o.o | 69-38/26 | 9.6.2026 | 9.6.2027
Reagensi, izuzev za transfuziju | 404-1-110/26-35 | 51 | Reagensi i potrošni materijal za aparate: BCS XP, CA 101, CA 104, CA 620, CA 660, CA 1500, CS 1600, CS 2100i, CS 2000i, CS 2500, CS 5100, CN 3000, CN 6000, BFTII, PFA 100, Innovance PFA-200 | 20 | PFA-100 Cleaning Pads | RGN210329 | pakovanje | 35 komada | Siemens Healthcare Diagnostics Products GmbH, Nemačka | PFA Cleaning Pads | 8801.4 | 20% | Yunycom d.o.o & Euromedicina d.o.o | 69-38/26 | 9.6.2026 | 9.6.2027
Reagensi, izuzev za transfuziju | 404-1-110/26-35 | 51 | Reagensi i potrošni materijal za aparate: BCS XP, CA 101, CA 104, CA 620, CA 660, CA 1500, CS 1600, CS 2100i, CS 2000i, CS 2500, CS 5100, CN 3000, CN 6000, BFTII, PFA 100, Innovance PFA-200 | 21 | Dade PFA Priming Cartridges | RGN210330 | pakovanje | 10 komada | Siemens Healthcare Diagnostics Products GmbH, Nemačka | Dade PFA Priming Cartridges | 6992 | 20% | Yunycom d.o.o & Euromedicina d.o.o | 69-38/26 | 9.6.2026 | 9.6.2027
Reagensi, izuzev za transfuziju | 404-1-110/26-35 | 51 | Reagensi i potrošni materijal za aparate: BCS XP, CA 101, CA 104, CA 620, CA 660, CA 1500, CS 1600, CS 2100i, CS 2000i, CS 2500, CS 5100, CN 3000, CN 6000, BFTII, PFA 100, Innovance PFA-200 | 22 | Dade PFA Vacum Cups | RGN210331 | pakovanje | 35 komada | Siemens Healthcare Diagnostics Products GmbH, Nemačka | Dade PFA Vacuum Cups | 3590.8 | 20% | Yunycom d.o.o & Euromedicina d.o.o | 69-38/26 | 9.6.2026 | 9.6.2027
Reagensi, izuzev za transfuziju | 404-1-110/26-35 | 51 | Reagensi i potrošni materijal za aparate: BCS XP, CA 101, CA 104, CA 620, CA 660, CA 1500, CS 1600, CS 2100i, CS 2000i, CS 2500, CS 5100, CN 3000, CN 6000, BFTII, PFA 100, Innovance PFA-200 | 23 | Dade Innovin | RGN210332 | pakovanje | 10 x 10 ml | Siemens Healthcare Diagnostics Products GmbH, Nemačka | Sysmex Dade Innovin | 24787.8 | 20% | Yunycom d.o.o & Euromedicina d.o.o | 69-38/26 | 9.6.2026 | 9.6.2027
Reagensi, izuzev za transfuziju | 404-1-110/26-35 | 51 | Reagensi i potrošni materijal za aparate: BCS XP, CA 101, CA 104, CA 620, CA 660, CA 1500, CS 1600, CS 2100i, CS 2000i, CS 2500, CS 5100, CN 3000, CN 6000, BFTII, PFA 100, Innovance PFA-200 | 24 | Dade Actin FS Activated PTT Reagent | RGN210333 | pakovanje | 10 x 10 ml | Siemens Healthcare Diagnostics Products GmbH, Nemačka | Sysmex Dade Actin FS Activated PTT Reagent | 45542.8 | 20% | Yunycom d.o.o & Euromedicina d.o.o | 69-38/26 | 9.6.2026 | 9.6.2027
Reagensi, izuzev za transfuziju | 404-1-110/26-35 | 51 | Reagensi i potrošni materijal za aparate: BCS XP, CA 101, CA 104, CA 620, CA 660, CA 1500, CS 1600, CS 2100i, CS 2000i, CS 2500, CS 5100, CN 3000, CN 6000, BFTII, PFA 100, Innovance PFA-200 | 25 | Dade Actin FS Activated PTT Reagent | RGN210334 | pakovanje | 10 x 2 ml | Siemens Healthcare Diagnostics Products GmbH, Nemačka | Sysmex Dade Actin FS Activated PTT Reagent | 13835.8 | 20% | Yunycom d.o.o & Euromedicina d.o.o | 69-38/26 | 9.6.2026 | 9.6.2027
Reagensi, izuzev za transfuziju | 404-1-110/26-35 | 51 | Reagensi i potrošni materijal za aparate: BCS XP, CA 101, CA 104, CA 620, CA 660, CA 1500, CS 1600, CS 2100i, CS 2000i, CS 2500, CS 5100, CN 3000, CN 6000, BFTII, PFA 100, Innovance PFA-200 | 26 | Dade Actin FSL Activated PTT Reagent (lupus sensitive) | RGN210335 | pakovanje | 10 x 2 ml | Siemens Healthcare Diagnostics Products GmbH, Nemačka | Sysmex Dade Actin FSL Activated PTT Reagent | 14157.6 | 20% | Yunycom d.o.o & Euromedicina d.o.o | 69-38/26 | 9.6.2026 | 9.6.2027
Reagensi, izuzev za transfuziju | 404-1-110/26-35 | 51 | Reagensi i potrošni materijal za aparate: BCS XP, CA 101, CA 104, CA 620, CA 660, CA 1500, CS 1600, CS 2100i, CS 2000i, CS 2500, CS 5100, CN 3000, CN 6000, BFTII, PFA 100, Innovance PFA-200 | 27 | Dade Actin FSL Activated PTT Reagent | RGN210336 | pakovanje | 10 x 10 ml | Siemens Healthcare Diagnostics Products GmbH, Nemačka | Sysmex Dade Actin FSL Activated PTT Reagent | 55356.6 | 20% | Yunycom d.o.o & Euromedicina d.o.o | 69-38/26 | 9.6.2026 | 9.6.2027
Reagensi, izuzev za transfuziju | 404-1-110/26-35 | 51 | Reagensi i potrošni materijal za aparate: BCS XP, CA 101, CA 104, CA 620, CA 660, CA 1500, CS 1600, CS 2100i, CS 2000i, CS 2500, CS 5100, CN 3000, CN 6000, BFTII, PFA 100, Innovance PFA-200 | 28 | Dade Thrombin Reagent | RGN210337 | pakovanje | 10 x 1 ml | Siemens Healthcare Diagnostics Products GmbH, Nemačka | Sysmex Dade Thrombin Reagent | 11635.4 | 20% | Yunycom d.o.o & Euromedicina d.o.o | 69-38/26 | 9.6.2026 | 9.6.2027
Reagensi, izuzev za transfuziju | 404-1-110/26-35 | 51 | Reagensi i potrošni materijal za aparate: BCS XP, CA 101, CA 104, CA 620, CA 660, CA 1500, CS 1600, CS 2100i, CS 2000i, CS 2500, CS 5100, CN 3000, CN 6000, BFTII, PFA 100, Innovance PFA-200 | 29 | Dade Thrombin Reagent | RGN210338 | pakovanje | 10 x 5 ml | Siemens Healthcare Diagnostics Products GmbH, Nemačka | Sysmex Dade Thrombin Reagent | 39355.2 | 20% | Yunycom d.o.o & Euromedicina d.o.o | 69-38/26 | 9.6.2026 | 9.6.2027
Reagensi, izuzev za transfuziju | 404-1-110/26-35 | 51 | Reagensi i potrošni materijal za aparate: BCS XP, CA 101, CA 104, CA 620, CA 660, CA 1500, CS 1600, CS 2100i, CS 2000i, CS 2500, CS 5100, CN 3000, CN 6000, BFTII, PFA 100, Innovance PFA-200 | 30 | Dade Owren's Veronal-Buffer | RGN210339 | pakovanje | 10 x 15 ml | Siemens Healthcare Diagnostics Products GmbH, Nemačka | Sysmex Dade Owren´s Veronal Buffer | 6989 | 20% | Yunycom d.o.o & Euromedicina d.o.o | 69-38/26 | 9.6.2026 | 9.6.2027
Reagensi, izuzev za transfuziju | 404-1-110/26-35 | 51 | Reagensi i potrošni materijal za aparate: BCS XP, CA 101, CA 104, CA 620, CA 660, CA 1500, CS 1600, CS 2100i, CS 2000i, CS 2500, CS 5100, CN 3000, CN 6000, BFTII, PFA 100, Innovance PFA-200 | 31 | Factor VIII Chromogenic Assay | RGN210340 | pakovanje | 1 kit | Siemens Healthcare Diagnostics Products GmbH, Nemačka | Sysmex Factor VIII Chromogenic Assay | 48747.2 | 20% | Yunycom d.o.o & Euromedicina d.o.o | 69-38/26 | 9.6.2026 | 9.6.2027
Reagensi, izuzev za transfuziju | 404-1-110/26-35 | 51 | Reagensi i potrošni materijal za aparate: BCS XP, CA 101, CA 104, CA 620, CA 660, CA 1500, CS 1600, CS 2100i, CS 2000i, CS 2500, CS 5100, CN 3000, CN 6000, BFTII, PFA 100, Innovance PFA-200 | 32 | CS Trash Box Liner CS-5100 | RGN210342 | pakovanje | 50 komada | Sysmex Europe SE, Nemačka | TRASH BAG (CS-5100) COMPLETE | 29856.8 | 20% | Yunycom d.o.o & Euromedicina d.o.o | 69-38/26 | 9.6.2026 | 9.6.2027
Reagensi, izuzev za transfuziju | 404-1-110/26-35 | 51 | Reagensi i potrošni materijal za aparate: BCS XP, CA 101, CA 104, CA 620, CA 660, CA 1500, CS 1600, CS 2100i, CS 2000i, CS 2500, CS 5100, CN 3000, CN 6000, BFTII, PFA 100, Innovance PFA-200 | 33 | Reagent Cap L | RGN210343 | pakovanje | 100 | Sysmex Europe SE, Nemačka | Reagent CAP L (CSL-400A) | 46930.6 | 20% | Yunycom d.o.o & Euromedicina d.o.o | 69-38/26 | 9.6.2026 | 9.6.2027
Reagensi, izuzev za transfuziju | 404-1-110/26-35 | 51 | Reagensi i potrošni materijal za aparate: BCS XP, CA 101, CA 104, CA 620, CA 660, CA 1500, CS 1600, CS 2100i, CS 2000i, CS 2500, CS 5100, CN 3000, CN 6000, BFTII, PFA 100, Innovance PFA-200 | 34 | Reagent Cap S | RGN210344 | pakovanje | 200 | Sysmex Europe SE, Nemačka | Reagent CAP S (CSS-400A) | 39113.2 | 20% | Yunycom d.o.o & Euromedicina d.o.o | 69-38/26 | 9.6.2026 | 9.6.2027
Reagensi, izuzev za transfuziju | 404-1-110/26-35 | 51 | Reagensi i potrošni materijal za aparate: BCS XP, CA 101, CA 104, CA 620, CA 660, CA 1500, CS 1600, CS 2100i, CS 2000i, CS 2500, CS 5100, CN 3000, CN 6000, BFTII, PFA 100, Innovance PFA-200 | 35 | CA Cal S | RGN210345 | pakovanje | 3 x 3 ml | Sysmex Corporation, Japan | CA CAL S | 18177 | 20% | Yunycom d.o.o & Euromedicina d.o.o | 69-38/26 | 9.6.2026 | 9.6.2027
Reagensi, izuzev za transfuziju | 404-1-110/26-35 | 51 | Reagensi i potrošni materijal za aparate: BCS XP, CA 101, CA 104, CA 620, CA 660, CA 1500, CS 1600, CS 2100i, CS 2000i, CS 2500, CS 5100, CN 3000, CN 6000, BFTII, PFA 100, Innovance PFA-200 | 36 | vWF Ag | RGN210346 | pakovanje | 1 Kit | Siemens Healthcare Diagnostics Products GmbH, Nemačka | vWF Ag | 187458.2 | 20% | Yunycom d.o.o & Euromedicina d.o.o | 69-38/26 | 9.6.2026 | 9.6.2027
Reagensi, izuzev za transfuziju | 404-1-110/26-35 | 51 | Reagensi i potrošni materijal za aparate: BCS XP, CA 101, CA 104, CA 620, CA 660, CA 1500, CS 1600, CS 2100i, CS 2000i, CS 2500, CS 5100, CN 3000, CN 6000, BFTII, PFA 100, Innovance PFA-200 | 37 | Protein S Ac | RGN210347 | pakovanje | 1 Kit | Siemens Healthcare Diagnostics Products GmbH, Nemačka | Sysmex Protein S Ac | 55220.8 | 20% | Yunycom d.o.o & Euromedicina d.o.o | 69-38/26 | 9.6.2026 | 9.6.2027
Reagensi, izuzev za transfuziju | 404-1-110/26-35 | 51 | Reagensi i potrošni materijal za aparate: BCS XP, CA 101, CA 104, CA 620, CA 660, CA 1500, CS 1600, CS 2100i, CS 2000i, CS 2500, CS 5100, CN 3000, CN 6000, BFTII, PFA 100, Innovance PFA-200 | 38 | PT-Multi Calibrator (6 Levels) | RGN210348 | pakovanje | 6 x 1 ml | Siemens Healthcare Diagnostics Products GmbH, Nemačka | Sysmex PT-Multi Calibrator | 21440.4 | 20% | Yunycom d.o.o & Euromedicina d.o.o | 69-38/26 | 9.6.2026 | 9.6.2027
Reagensi, izuzev za transfuziju | 404-1-110/26-35 | 51 | Reagensi i potrošni materijal za aparate: BCS XP, CA 101, CA 104, CA 620, CA 660, CA 1500, CS 1600, CS 2100i, CS 2000i, CS 2500, CS 5100, CN 3000, CN 6000, BFTII, PFA 100, Innovance PFA-200 | 39 | Pro C AC R | RGN210349 | pakovanje | 1 Kit | Siemens Healthcare Diagnostics Products GmbH, Nemačka | Sysmex ProC Ac R | 87660.2 | 20% | Yunycom d.o.o & Euromedicina d.o.o | 69-38/26 | 9.6.2026 | 9.6.2027
Reagensi, izuzev za transfuziju | 404-1-110/26-35 | 51 | Reagensi i potrošni materijal za aparate: BCS XP, CA 101, CA 104, CA 620, CA 660, CA 1500, CS 1600, CS 2100i, CS 2000i, CS 2500, CS 5100, CN 3000, CN 6000, BFTII, PFA 100, Innovance PFA-200 | 40 | INNOVANCE® D-Dimer (3x4 ml) | RGN210350 | pakovanje | 1 Kit | Siemens Healthcare Diagnostics Products GmbH, Nemačka | Sysmex INNOVANCE D-Dimer | 114452 | 20% | Yunycom d.o.o & Euromedicina d.o.o | 69-38/26 | 9.6.2026 | 9.6.2027
Reagensi, izuzev za transfuziju | 404-1-110/26-35 | 51 | Reagensi i potrošni materijal za aparate: BCS XP, CA 101, CA 104, CA 620, CA 660, CA 1500, CS 1600, CS 2100i, CS 2000i, CS 2500, CS 5100, CN 3000, CN 6000, BFTII, PFA 100, Innovance PFA-200 | 41 | INNOVANCE® D-Dimer (6x4 ml) | RGN210351 | pakovanje | 1 Kit | Siemens Healthcare Diagnostics Products GmbH, Nemačka | Sysmex INNOVANCE D-Dimer | 213715 | 20% | Yunycom d.o.o & Euromedicina d.o.o | 69-38/26 | 9.6.2026 | 9.6.2027
Reagensi, izuzev za transfuziju | 404-1-110/26-35 | 51 | Reagensi i potrošni materijal za aparate: BCS XP, CA 101, CA 104, CA 620, CA 660, CA 1500, CS 1600, CS 2100i, CS 2000i, CS 2500, CS 5100, CN 3000, CN 6000, BFTII, PFA 100, Innovance PFA-200 | 42 | INNOVANCE D-Dimer Sample Diluent | RGN210352 | pakovanje | 10 x 5 ml | Siemens Healthcare Diagnostics Products GmbH, Nemačka | Sysmex INNOVANCE D‑Dimer Sample Diluent | 14976 | 20% | Yunycom d.o.o & Euromedicina d.o.o | 69-38/26 | 9.6.2026 | 9.6.2027
Reagensi, izuzev za transfuziju | 404-1-110/26-35 | 51 | Reagensi i potrošni materijal za aparate: BCS XP, CA 101, CA 104, CA 620, CA 660, CA 1500, CS 1600, CS 2100i, CS 2000i, CS 2500, CS 5100, CN 3000, CN 6000, BFTII, PFA 100, Innovance PFA-200 | 43 | INNOVANCE® D-Dimer Controls | RGN210359 | pakovanje | 2 x 5 x1 ml | Siemens Healthcare Diagnostics Products GmbH, Nemačka | Sysmex INNOVANCE D-Dimer Controls | 34374 | 20% | Yunycom d.o.o & Euromedicina d.o.o | 69-38/26 | 9.6.2026 | 9.6.2027
Reagensi, izuzev za transfuziju | 404-1-110/26-35 | 51 | Reagensi i potrošni materijal za aparate: BCS XP, CA 101, CA 104, CA 620, CA 660, CA 1500, CS 1600, CS 2100i, CS 2000i, CS 2500, CS 5100, CN 3000, CN 6000, BFTII, PFA 100, Innovance PFA-200 | 44 | INNOVANCE Antithrombin (4x2.7mL) | RGN210360 | pakovanje | 1 Kit | Siemens Healthcare Diagnostics Products GmbH, Nemačka | Sysmex INNOVANCE Antithrombin | 29949.4 | 20% | Yunycom d.o.o & Euromedicina d.o.o | 69-38/26 | 9.6.2026 | 9.6.2027
Reagensi, izuzev za transfuziju | 404-1-110/26-35 | 51 | Reagensi i potrošni materijal za aparate: BCS XP, CA 101, CA 104, CA 620, CA 660, CA 1500, CS 1600, CS 2100i, CS 2000i, CS 2500, CS 5100, CN 3000, CN 6000, BFTII, PFA 100, Innovance PFA-200 | 45 | INNOVANCE Antithrombin (6x6.5mL) | RGN210361 | pakovanje | 1 Kit | Siemens Healthcare Diagnostics Products GmbH, Nemačka | Sysmex INNOVANCE Antithrombin | 79493.4 | 20% | Yunycom d.o.o & Euromedicina d.o.o | 69-38/26 | 9.6.2026 | 9.6.2027
Reagensi, izuzev za transfuziju | 404-1-110/26-35 | 51 | Reagensi i potrošni materijal za aparate: BCS XP, CA 101, CA 104, CA 620, CA 660, CA 1500, CS 1600, CS 2100i, CS 2000i, CS 2500, CS 5100, CN 3000, CN 6000, BFTII, PFA 100, Innovance PFA-200 | 46 | Innovance Free PS Ag | RGN210364 | pakovanje | 1 Kit | Siemens Healthcare Diagnostics Products GmbH, Nemačka | Sysmex INNOVANCE Free PS Ag | 159885.6 | 20% | Yunycom d.o.o & Euromedicina d.o.o | 69-38/26 | 9.6.2026 | 9.6.2027
Reagensi, izuzev za transfuziju | 404-1-110/26-35 | 51 | Reagensi i potrošni materijal za aparate: BCS XP, CA 101, CA 104, CA 620, CA 660, CA 1500, CS 1600, CS 2100i, CS 2000i, CS 2500, CS 5100, CN 3000, CN 6000, BFTII, PFA 100, Innovance PFA-200 | 47 | INNOVANCE vWF Ac | RGN210365 | pakovanje | 1 Kit | Siemens Healthcare Diagnostics Products GmbH, Nemačka | Sysmex INNOVANCE VWF Ac | 133992 | 20% | Yunycom d.o.o & Euromedicina d.o.o | 69-38/26 | 9.6.2026 | 9.6.2027
Reagensi, izuzev za transfuziju | 404-1-110/26-35 | 51 | Reagensi i potrošni materijal za aparate: BCS XP, CA 101, CA 104, CA 620, CA 660, CA 1500, CS 1600, CS 2100i, CS 2000i, CS 2500, CS 5100, CN 3000, CN 6000, BFTII, PFA 100, Innovance PFA-200 | 48 | INNOVANCE® PFA-200 Printer paper roll | RGN210366 | pakovanje | 5 komada | Siemens Healthcare Diagnostics Products GmbH, Nemačka | Innovance PFA-200 Printer Paper | 8010.4 | 20% | Yunycom d.o.o & Euromedicina d.o.o | 69-38/26 | 9.6.2026 | 9.6.2027
Reagensi, izuzev za transfuziju | 404-1-110/26-35 | 51 | Reagensi i potrošni materijal za aparate: BCS XP, CA 101, CA 104, CA 620, CA 660, CA 1500, CS 1600, CS 2100i, CS 2000i, CS 2500, CS 5100, CN 3000, CN 6000, BFTII, PFA 100, Innovance PFA-200 | 49 | Innovance Heparin | RGN210367 | pakovanje | 1 kit | Siemens Healthcare Diagnostics Products GmbH, Nemačka | Sysmex INNOVANCE Heparin | 77770 | 20% | Yunycom d.o.o & Euromedicina d.o.o | 69-38/26 | 9.6.2026 | 9.6.2027
Reagensi, izuzev za transfuziju | 404-1-110/26-35 | 51 | Reagensi i potrošni materijal za aparate: BCS XP, CA 101, CA 104, CA 620, CA 660, CA 1500, CS 1600, CS 2100i, CS 2000i, CS 2500, CS 5100, CN 3000, CN 6000, BFTII, PFA 100, Innovance PFA-200 | 50 | Innovance Heparin Calibrator | RGN210368 | pakovanje | 5 x (1x1 ml) | Siemens Healthcare Diagnostics Products GmbH, Nemačka | Sysmex INNOVANCE Heparin Calibrator | 58144.5 | 20% | Yunycom d.o.o & Euromedicina d.o.o | 69-38/26 | 9.6.2026 | 9.6.2027
Reagensi, izuzev za transfuziju | 404-1-110/26-35 | 51 | Reagensi i potrošni materijal za aparate: BCS XP, CA 101, CA 104, CA 620, CA 660, CA 1500, CS 1600, CS 2100i, CS 2000i, CS 2500, CS 5100, CN 3000, CN 6000, BFTII, PFA 100, Innovance PFA-200 | 51 | Innovance Heparin UF Control Tip 1 | RGN210369 | pakovanje | 5 x 1 ml | Siemens Healthcare Diagnostics Products GmbH, Nemačka | Sysmex INNOVANCE Heparin Control | 48642.2 | 20% | Yunycom d.o.o & Euromedicina d.o.o | 69-38/26 | 9.6.2026 | 9.6.2027
Reagensi, izuzev za transfuziju | 404-1-110/26-35 | 51 | Reagensi i potrošni materijal za aparate: BCS XP, CA 101, CA 104, CA 620, CA 660, CA 1500, CS 1600, CS 2100i, CS 2000i, CS 2500, CS 5100, CN 3000, CN 6000, BFTII, PFA 100, Innovance PFA-200 | 52 | Innovance Heparin UF Control Tip 2 | RGN210370 | pakovanje | 5 x 1 ml | Siemens Healthcare Diagnostics Products GmbH, Nemačka | Sysmex INNOVANCE Heparin Control | 48642.2 | 20% | Yunycom d.o.o & Euromedicina d.o.o | 69-38/26 | 9.6.2026 | 9.6.2027
Reagensi, izuzev za transfuziju | 404-1-110/26-35 | 51 | Reagensi i potrošni materijal za aparate: BCS XP, CA 101, CA 104, CA 620, CA 660, CA 1500, CS 1600, CS 2100i, CS 2000i, CS 2500, CS 5100, CN 3000, CN 6000, BFTII, PFA 100, Innovance PFA-200 | 53 | Innovance Heparin LMW Control Tip 1 | RGN210371 | pakovanje | 5 x 1 ml | Siemens Healthcare Diagnostics Products GmbH, Nemačka | Sysmex INNOVANCE Heparin Control | 48642.2 | 20% | Yunycom d.o.o & Euromedicina d.o.o | 69-38/26 | 9.6.2026 | 9.6.2027
Reagensi, izuzev za transfuziju | 404-1-110/26-35 | 51 | Reagensi i potrošni materijal za aparate: BCS XP, CA 101, CA 104, CA 620, CA 660, CA 1500, CS 1600, CS 2100i, CS 2000i, CS 2500, CS 5100, CN 3000, CN 6000, BFTII, PFA 100, Innovance PFA-200 | 54 | Innovance Heparin LMW Control Tip 2 | RGN210372 | pakovanje | 5 x 1 ml | Siemens Healthcare Diagnostics Products GmbH, Nemačka | Sysmex INNOVANCE Heparin Control | 48642.2 | 20% | Yunycom d.o.o & Euromedicina d.o.o | 69-38/26 | 9.6.2026 | 9.6.2027
Reagensi, izuzev za transfuziju | 404-1-110/26-35 | 51 | Reagensi i potrošni materijal za aparate: BCS XP, CA 101, CA 104, CA 620, CA 660, CA 1500, CS 1600, CS 2100i, CS 2000i, CS 2500, CS 5100, CN 3000, CN 6000, BFTII, PFA 100, Innovance PFA-200 | 55 | INNOVANCE Dabigatran (DTI) | RGN210373 | pakovanje | 4 x 5 ml | Siemens Healthcare Diagnostics Products GmbH, Nemačka | Sysmex INNOVANCE DTI Assay | 162108 | 20% | Yunycom d.o.o & Euromedicina d.o.o | 69-38/26 | 9.6.2026 | 9.6.2027
Reagensi, izuzev za transfuziju | 404-1-110/26-35 | 51 | Reagensi i potrošni materijal za aparate: BCS XP, CA 101, CA 104, CA 620, CA 660, CA 1500, CS 1600, CS 2100i, CS 2000i, CS 2500, CS 5100, CN 3000, CN 6000, BFTII, PFA 100, Innovance PFA-200 | 56 | INNOVANCE Dabigatran Controls 1+2 | RGN210374 | pakovanje | 2 x 5 x 1ml | Siemens Healthcare Diagnostics Products GmbH, Nemačka | Sysmex Dabigatran Controls | 43991.6 | 20% | Yunycom d.o.o & Euromedicina d.o.o | 69-38/26 | 9.6.2026 | 9.6.2027
Reagensi, izuzev za transfuziju | 404-1-110/26-35 | 51 | Reagensi i potrošni materijal za aparate: BCS XP, CA 101, CA 104, CA 620, CA 660, CA 1500, CS 1600, CS 2100i, CS 2000i, CS 2500, CS 5100, CN 3000, CN 6000, BFTII, PFA 100, Innovance PFA-200 | 57 | INNOVANCE Dabigatran Calibrator | RGN210375 | pakovanje | 2 x 3 x 1 ml | Siemens Healthcare Diagnostics Products GmbH, Nemačka | Sysmex Dabigatran Standards | 43991.6 | 20% | Yunycom d.o.o & Euromedicina d.o.o | 69-38/26 | 9.6.2026 | 9.6.2027
Reagensi, izuzev za transfuziju | 404-1-110/26-35 | 51 | Reagensi i potrošni materijal za aparate: BCS XP, CA 101, CA 104, CA 620, CA 660, CA 1500, CS 1600, CS 2100i, CS 2000i, CS 2500, CS 5100, CN 3000, CN 6000, BFTII, PFA 100, Innovance PFA-200 | 58 | Imidazol-Buffer | RGN210376 | pakovanje | 6 x 15 ml | Siemens Healthcare Diagnostics Products GmbH, Nemačka | Imidazole Buffer Solution | 6816.2 | 20% | Yunycom d.o.o & Euromedicina d.o.o | 69-38/26 | 9.6.2026 | 9.6.2027
Reagensi, izuzev za transfuziju | 404-1-110/26-35 | 51 | Reagensi i potrošni materijal za aparate: BCS XP, CA 101, CA 104, CA 620, CA 660, CA 1500, CS 1600, CS 2100i, CS 2000i, CS 2500, CS 5100, CN 3000, CN 6000, BFTII, PFA 100, Innovance PFA-200 | 59 | Kaolin Suspension | RGN210377 | pakovanje | 1 x 50 ml | Siemens Healthcare Diagnostics Products GmbH, Nemačka | Sysmex Kaolin Suspension | 4814 | 20% | Yunycom d.o.o & Euromedicina d.o.o | 69-38/26 | 9.6.2026 | 9.6.2027
Reagensi, izuzev za transfuziju | 404-1-110/26-35 | 51 | Reagensi i potrošni materijal za aparate: BCS XP, CA 101, CA 104, CA 620, CA 660, CA 1500, CS 1600, CS 2100i, CS 2000i, CS 2500, CS 5100, CN 3000, CN 6000, BFTII, PFA 100, Innovance PFA-200 | 60 | LA 1 Screening Reagent | RGN210378 | pakovanje | 10 x 2 ml | Siemens Healthcare Diagnostics Products GmbH, Nemačka | LA1 Screening Reagent | 34841.2 | 20% | Yunycom d.o.o & Euromedicina d.o.o | 69-38/26 | 9.6.2026 | 9.6.2027
Reagensi, izuzev za transfuziju | 404-1-110/26-35 | 51 | Reagensi i potrošni materijal za aparate: BCS XP, CA 101, CA 104, CA 620, CA 660, CA 1500, CS 1600, CS 2100i, CS 2000i, CS 2500, CS 5100, CN 3000, CN 6000, BFTII, PFA 100, Innovance PFA-200 | 61 | LA 2 Confirmation Reagent | RGN210379 | pakovanje | 10 x 1 ml | Siemens Healthcare Diagnostics Products GmbH, Nemačka | LA2 Confirmation Reagent | 29491.5 | 20% | Yunycom d.o.o & Euromedicina d.o.o | 69-38/26 | 9.6.2026 | 9.6.2027
Reagensi, izuzev za transfuziju | 404-1-110/26-35 | 51 | Reagensi i potrošni materijal za aparate: BCS XP, CA 101, CA 104, CA 620, CA 660, CA 1500, CS 1600, CS 2100i, CS 2000i, CS 2500, CS 5100, CN 3000, CN 6000, BFTII, PFA 100, Innovance PFA-200 | 62 | Pathromtin SL | RGN210380 | pakovanje | 10 x 5 ml | Siemens Healthcare Diagnostics Products GmbH, Nemačka | Sysmex Pathromtin SL | 23146.6 | 20% | Yunycom d.o.o & Euromedicina d.o.o | 69-38/26 | 9.6.2026 | 9.6.2027
Reagensi, izuzev za transfuziju | 404-1-110/26-35 | 51 | Reagensi i potrošni materijal za aparate: BCS XP, CA 101, CA 104, CA 620, CA 660, CA 1500, CS 1600, CS 2100i, CS 2000i, CS 2500, CS 5100, CN 3000, CN 6000, BFTII, PFA 100, Innovance PFA-200 | 63 | Pathromtin SL | RGN210381 | pakovanje | 20 x 5 ml | Siemens Healthcare Diagnostics Products GmbH, Nemačka | Sysmex Pathromtin SL | 46299 | 20% | Yunycom d.o.o & Euromedicina d.o.o | 69-38/26 | 9.6.2026 | 9.6.2027
Reagensi, izuzev za transfuziju | 404-1-110/26-35 | 51 | Reagensi i potrošni materijal za aparate: BCS XP, CA 101, CA 104, CA 620, CA 660, CA 1500, CS 1600, CS 2100i, CS 2000i, CS 2500, CS 5100, CN 3000, CN 6000, BFTII, PFA 100, Innovance PFA-200 | 64 | ProC Control plasma | RGN210382 | pakovanje | 6 x 1 ml | Siemens Healthcare Diagnostics Products GmbH, Nemačka | Sysmex ProC Control Plasma | 28759.6 | 20% | Yunycom d.o.o & Euromedicina d.o.o | 69-38/26 | 9.6.2026 | 9.6.2027
Reagensi, izuzev za transfuziju | 404-1-110/26-35 | 51 | Reagensi i potrošni materijal za aparate: BCS XP, CA 101, CA 104, CA 620, CA 660, CA 1500, CS 1600, CS 2100i, CS 2000i, CS 2500, CS 5100, CN 3000, CN 6000, BFTII, PFA 100, Innovance PFA-200 | 65 | ProC Global | RGN210383 | pakovanje | 1 Kit | Siemens Healthcare Diagnostics Products GmbH, Nemačka | Sysmex ProC Global | 51579.6 | 20% | Yunycom d.o.o & Euromedicina d.o.o | 69-38/26 | 9.6.2026 | 9.6.2027
Reagensi, izuzev za transfuziju | 404-1-110/26-35 | 51 | Reagensi i potrošni materijal za aparate: BCS XP, CA 101, CA 104, CA 620, CA 660, CA 1500, CS 1600, CS 2100i, CS 2000i, CS 2500, CS 5100, CN 3000, CN 6000, BFTII, PFA 100, Innovance PFA-200 | 66 | BC validation kit | RGN210384 | pakovanje | 1 Kit | Siemens Healthcare Diagnostics Products GmbH, Nemačka | BC Validation Kit | 15427.6 | 20% | Yunycom d.o.o & Euromedicina d.o.o | 69-38/26 | 9.6.2026 | 9.6.2027
Reagensi, izuzev za transfuziju | 404-1-110/26-35 | 51 | Reagensi i potrošni materijal za aparate: BCS XP, CA 101, CA 104, CA 620, CA 660, CA 1500, CS 1600, CS 2100i, CS 2000i, CS 2500, CS 5100, CN 3000, CN 6000, BFTII, PFA 100, Innovance PFA-200 | 67 | Fibrinogen Calibrator Kit | RGN210386 | pakovanje | 6 x 1 ml | Siemens Healthcare Diagnostics Products GmbH, Nemačka | Sysmex Fibrinogen Calibrator Kit | 29625.2 | 20% | Yunycom d.o.o & Euromedicina d.o.o | 69-38/26 | 9.6.2026 | 9.6.2027
Reagensi, izuzev za transfuziju | 404-1-110/26-35 | 51 | Reagensi i potrošni materijal za aparate: BCS XP, CA 101, CA 104, CA 620, CA 660, CA 1500, CS 1600, CS 2100i, CS 2000i, CS 2500, CS 5100, CN 3000, CN 6000, BFTII, PFA 100, Innovance PFA-200 | 68 | LA Control Tip:High | RGN210387 | pakovanje | 6 x 1 ml | Siemens Healthcare Diagnostics Products GmbH, Nemačka | LA Control High | 31334.6 | 20% | Yunycom d.o.o & Euromedicina d.o.o | 69-38/26 | 9.6.2026 | 9.6.2027
Reagensi, izuzev za transfuziju | 404-1-110/26-35 | 51 | Reagensi i potrošni materijal za aparate: BCS XP, CA 101, CA 104, CA 620, CA 660, CA 1500, CS 1600, CS 2100i, CS 2000i, CS 2500, CS 5100, CN 3000, CN 6000, BFTII, PFA 100, Innovance PFA-200 | 69 | LA Control Tip: Low | RGN210388 | pakovanje | 6 x 1 ml | Siemens Healthcare Diagnostics Products GmbH, Nemačka | LA Control Low | 31334.6 | 20% | Yunycom d.o.o & Euromedicina d.o.o | 69-38/26 | 9.6.2026 | 9.6.2027
Reagensi, izuzev za transfuziju | 404-1-110/26-35 | 51 | Reagensi i potrošni materijal za aparate: BCS XP, CA 101, CA 104, CA 620, CA 660, CA 1500, CS 1600, CS 2100i, CS 2000i, CS 2500, CS 5100, CN 3000, CN 6000, BFTII, PFA 100, Innovance PFA-200 | 70 | Calcium Chloride Solution 0.025 mol/l | RGN210389 | pakovanje | 10 x 15 ml | Siemens Healthcare Diagnostics Products GmbH, Nemačka | Sysmex Calcium Chloride Solution | 5831.8 | 20% | Yunycom d.o.o & Euromedicina d.o.o | 69-38/26 | 9.6.2026 | 9.6.2027
Reagensi, izuzev za transfuziju | 404-1-110/26-35 | 51 | Reagensi i potrošni materijal za aparate: BCS XP, CA 101, CA 104, CA 620, CA 660, CA 1500, CS 1600, CS 2100i, CS 2000i, CS 2500, CS 5100, CN 3000, CN 6000, BFTII, PFA 100, Innovance PFA-200 | 71 | Control Plasma N | RGN210390 | pakovanje | 10 x 1 ml | Siemens Healthcare Diagnostics Products GmbH, Nemačka | Sysmex Control Plasma | 20074.4 | 20% | Yunycom d.o.o & Euromedicina d.o.o | 69-38/26 | 9.6.2026 | 9.6.2027
Reagensi, izuzev za transfuziju | 404-1-110/26-35 | 51 | Reagensi i potrošni materijal za aparate: BCS XP, CA 101, CA 104, CA 620, CA 660, CA 1500, CS 1600, CS 2100i, CS 2000i, CS 2500, CS 5100, CN 3000, CN 6000, BFTII, PFA 100, Innovance PFA-200 | 72 | Standard Human Plasma | RGN210391 | pakovanje | 10 x 1 ml | Siemens Healthcare Diagnostics Products GmbH, Nemačka | Sysmex Standard Human Plasma | 30625.4 | 20% | Yunycom d.o.o & Euromedicina d.o.o | 69-38/26 | 9.6.2026 | 9.6.2027
Reagensi, izuzev za transfuziju | 404-1-110/26-35 | 51 | Reagensi i potrošni materijal za aparate: BCS XP, CA 101, CA 104, CA 620, CA 660, CA 1500, CS 1600, CS 2100i, CS 2000i, CS 2500, CS 5100, CN 3000, CN 6000, BFTII, PFA 100, Innovance PFA-200 | 73 | Coagulation Factor V Deficient Plasma | RGN210392 | pakovanje | 8 x 1 ml | Siemens Healthcare Diagnostics Products GmbH, Nemačka | Sysmex Coagulation Factor V Deficient Plasma | 31512 | 20% | Yunycom d.o.o & Euromedicina d.o.o | 69-38/26 | 9.6.2026 | 9.6.2027
Reagensi, izuzev za transfuziju | 404-1-110/26-35 | 51 | Reagensi i potrošni materijal za aparate: BCS XP, CA 101, CA 104, CA 620, CA 660, CA 1500, CS 1600, CS 2100i, CS 2000i, CS 2500, CS 5100, CN 3000, CN 6000, BFTII, PFA 100, Innovance PFA-200 | 74 | Coagulation Factor XI Deficient Plasma | RGN210393 | pakovanje | 3 x 1 ml | Siemens Healthcare Diagnostics Products GmbH, Nemačka | Sysmex Coagulation Factor XI Deficient Plasma | 18629.2 | 20% | Yunycom d.o.o & Euromedicina d.o.o | 69-38/26 | 9.6.2026 | 9.6.2027
Reagensi, izuzev za transfuziju | 404-1-110/26-35 | 51 | Reagensi i potrošni materijal za aparate: BCS XP, CA 101, CA 104, CA 620, CA 660, CA 1500, CS 1600, CS 2100i, CS 2000i, CS 2500, CS 5100, CN 3000, CN 6000, BFTII, PFA 100, Innovance PFA-200 | 75 | Coagulation Factor XII Deficient Plasma | RGN210394 | pakovanje | 3 x 1 ml | Siemens Healthcare Diagnostics Products GmbH, Nemačka | Sysmex Coagulation Factor XII Deficient Plasma | 18796.8 | 20% | Yunycom d.o.o & Euromedicina d.o.o | 69-38/26 | 9.6.2026 | 9.6.2027
Reagensi, izuzev za transfuziju | 404-1-110/26-35 | 51 | Reagensi i potrošni materijal za aparate: BCS XP, CA 101, CA 104, CA 620, CA 660, CA 1500, CS 1600, CS 2100i, CS 2000i, CS 2500, CS 5100, CN 3000, CN 6000, BFTII, PFA 100, Innovance PFA-200 | 76 | Coagulation Factor II Deficient Plasma | RGN210395 | pakovanje | 3 x 1 ml | Siemens Healthcare Diagnostics Products GmbH, Nemačka | Sysmex Coagulation Factor II Deficient Plasma | 14524.8 | 20% | Yunycom d.o.o & Euromedicina d.o.o | 69-38/26 | 9.6.2026 | 9.6.2027
Reagensi, izuzev za transfuziju | 404-1-110/26-35 | 51 | Reagensi i potrošni materijal za aparate: BCS XP, CA 101, CA 104, CA 620, CA 660, CA 1500, CS 1600, CS 2100i, CS 2000i, CS 2500, CS 5100, CN 3000, CN 6000, BFTII, PFA 100, Innovance PFA-200 | 77 | Coagulation Factor VII Deficient Plasma | RGN210396 | pakovanje | 3 x 1 ml | Siemens Healthcare Diagnostics Products GmbH, Nemačka | Sysmex Coagulation Factor VII Deficient Plasma | 20677.2 | 20% | Yunycom d.o.o & Euromedicina d.o.o | 69-38/26 | 9.6.2026 | 9.6.2027
Reagensi, izuzev za transfuziju | 404-1-110/26-35 | 51 | Reagensi i potrošni materijal za aparate: BCS XP, CA 101, CA 104, CA 620, CA 660, CA 1500, CS 1600, CS 2100i, CS 2000i, CS 2500, CS 5100, CN 3000, CN 6000, BFTII, PFA 100, Innovance PFA-200 | 78 | Coagulation Factor VIII Deficient Plasma | RGN210397 | pakovanje | 8 x 1 ml | Siemens Healthcare Diagnostics Products GmbH, Nemačka | Sysmex Coagulation Factor VIII Deficient Plasma | 29228.6 | 20% | Yunycom d.o.o & Euromedicina d.o.o | 69-38/26 | 9.6.2026 | 9.6.2027
Reagensi, izuzev za transfuziju | 404-1-110/26-35 | 51 | Reagensi i potrošni materijal za aparate: BCS XP, CA 101, CA 104, CA 620, CA 660, CA 1500, CS 1600, CS 2100i, CS 2000i, CS 2500, CS 5100, CN 3000, CN 6000, BFTII, PFA 100, Innovance PFA-200 | 79 | Coagulation Factor IX Deficient Plasma | RGN210398 | pakovanje | 8 x 1 ml | Siemens Healthcare Diagnostics Products GmbH, Nemačka | Sysmex Coagulation Factor IX Deficient Plasma | 26135.2 | 20% | Yunycom d.o.o & Euromedicina d.o.o | 69-38/26 | 9.6.2026 | 9.6.2027
Reagensi, izuzev za transfuziju | 404-1-110/26-35 | 51 | Reagensi i potrošni materijal za aparate: BCS XP, CA 101, CA 104, CA 620, CA 660, CA 1500, CS 1600, CS 2100i, CS 2000i, CS 2500, CS 5100, CN 3000, CN 6000, BFTII, PFA 100, Innovance PFA-200 | 80 | Coagulation Factor X Deficient Plasma | RGN210399 | pakovanje | 3 x 1 ml | Siemens Healthcare Diagnostics Products GmbH, Nemačka | Sysmex Coagulation Factor X Deficient Plasma | 15589 | 20% | Yunycom d.o.o & Euromedicina d.o.o | 69-38/26 | 9.6.2026 | 9.6.2027
Reagensi, izuzev za transfuziju | 404-1-110/26-35 | 51 | Reagensi i potrošni materijal za aparate: BCS XP, CA 101, CA 104, CA 620, CA 660, CA 1500, CS 1600, CS 2100i, CS 2000i, CS 2500, CS 5100, CN 3000, CN 6000, BFTII, PFA 100, Innovance PFA-200 | 81 | BC von Willebrand Reagent | RGN210401 | pakovanje | 5 x 4 ml | Siemens Healthcare Diagnostics Products GmbH, Nemačka | Sysmex BC von Willebrand Reagent | 61360.8 | 20% | Yunycom d.o.o & Euromedicina d.o.o | 69-38/26 | 9.6.2026 | 9.6.2027
Reagensi, izuzev za transfuziju | 404-1-110/26-35 | 51 | Reagensi i potrošni materijal za aparate: BCS XP, CA 101, CA 104, CA 620, CA 660, CA 1500, CS 1600, CS 2100i, CS 2000i, CS 2500, CS 5100, CN 3000, CN 6000, BFTII, PFA 100, Innovance PFA-200 | 82 | Berichrom α2 Antiplasmin | RGN210402 | pakovanje | 1 Kit | Siemens Healthcare Diagnostics Products GmbH, Nemačka | Sysmex Berichrom α2-Antiplasmin | 24537.4 | 20% | Yunycom d.o.o & Euromedicina d.o.o | 69-38/26 | 9.6.2026 | 9.6.2027
Reagensi, izuzev za transfuziju | 404-1-110/26-35 | 51 | Reagensi i potrošni materijal za aparate: BCS XP, CA 101, CA 104, CA 620, CA 660, CA 1500, CS 1600, CS 2100i, CS 2000i, CS 2500, CS 5100, CN 3000, CN 6000, BFTII, PFA 100, Innovance PFA-200 | 83 | Berichrom Plasminogen | RGN210403 | pakovanje | 1 Kit | Siemens Healthcare Diagnostics Products GmbH, Nemačka | Sysmex Berichrom Plasminogen | 21613.6 | 20% | Yunycom d.o.o & Euromedicina d.o.o | 69-38/26 | 9.6.2026 | 9.6.2027
Reagensi, izuzev za transfuziju | 404-1-110/26-35 | 51 | Reagensi i potrošni materijal za aparate: BCS XP, CA 101, CA 104, CA 620, CA 660, CA 1500, CS 1600, CS 2100i, CS 2000i, CS 2500, CS 5100, CN 3000, CN 6000, BFTII, PFA 100, Innovance PFA-200 | 84 | Thromborel S | RGN210404 | pakovanje | 10 x 4 ml | Siemens Healthcare Diagnostics Products GmbH, Nemačka | Sysmex Thromborel S | 12450 | 20% | Yunycom d.o.o & Euromedicina d.o.o | 69-38/26 | 9.6.2026 | 9.6.2027
Reagensi, izuzev za transfuziju | 404-1-110/26-35 | 51 | Reagensi i potrošni materijal za aparate: BCS XP, CA 101, CA 104, CA 620, CA 660, CA 1500, CS 1600, CS 2100i, CS 2000i, CS 2500, CS 5100, CN 3000, CN 6000, BFTII, PFA 100, Innovance PFA-200 | 85 | Thromborel S | RGN210405 | pakovanje | 10 x 10 ml | Siemens Healthcare Diagnostics Products GmbH, Nemačka | Sysmex Thromborel S | 28350 | 20% | Yunycom d.o.o & Euromedicina d.o.o | 69-38/26 | 9.6.2026 | 9.6.2027
Reagensi, izuzev za transfuziju | 404-1-110/26-35 | 51 | Reagensi i potrošni materijal za aparate: BCS XP, CA 101, CA 104, CA 620, CA 660, CA 1500, CS 1600, CS 2100i, CS 2000i, CS 2500, CS 5100, CN 3000, CN 6000, BFTII, PFA 100, Innovance PFA-200 | 86 | Berichrom C1 Inhibitor | RGN210406 | pakovanje | 1 Kit | Siemens Healthcare Diagnostics Products GmbH, Nemačka | Sysmex Berichrom C1-Inhibitor | 65427.4 | 20% | Yunycom d.o.o & Euromedicina d.o.o | 69-38/26 | 9.6.2026 | 9.6.2027
Reagensi, izuzev za transfuziju | 404-1-110/26-35 | 51 | Reagensi i potrošni materijal za aparate: BCS XP, CA 101, CA 104, CA 620, CA 660, CA 1500, CS 1600, CS 2100i, CS 2000i, CS 2500, CS 5100, CN 3000, CN 6000, BFTII, PFA 100, Innovance PFA-200 | 87 | Batroxobin Reagent | RGN210407 | pakovanje | 2 x 5 ml | Siemens Healthcare Diagnostics Products GmbH, Nemačka | Sysmex Batroxobin Reagent | 93601.8 | 20% | Yunycom d.o.o & Euromedicina d.o.o | 69-38/26 | 9.6.2026 | 9.6.2027
Reagensi, izuzev za transfuziju | 404-1-110/26-35 | 51 | Reagensi i potrošni materijal za aparate: BCS XP, CA 101, CA 104, CA 620, CA 660, CA 1500, CS 1600, CS 2100i, CS 2000i, CS 2500, CS 5100, CN 3000, CN 6000, BFTII, PFA 100, Innovance PFA-200 | 88 | Control Plasma P | RGN210408 | pakovanje | 10 x 1 ml | Siemens Healthcare Diagnostics Products GmbH, Nemačka | Sysmex Control Plasma | 24509.2 | 20% | Yunycom d.o.o & Euromedicina d.o.o | 69-38/26 | 9.6.2026 | 9.6.2027
Reagensi, izuzev za transfuziju | 404-1-110/26-35 | 51 | Reagensi i potrošni materijal za aparate: BCS XP, CA 101, CA 104, CA 620, CA 660, CA 1500, CS 1600, CS 2100i, CS 2000i, CS 2500, CS 5100, CN 3000, CN 6000, BFTII, PFA 100, Innovance PFA-200 | 89 | Berichrom Protein C (3x10mL) | RGN210409 | pakovanje | 1 Kit | Siemens Healthcare Diagnostics Products GmbH, Nemačka | Sysmex Berichrom Protein C | 99045 | 20% | Yunycom d.o.o & Euromedicina d.o.o | 69-38/26 | 9.6.2026 | 9.6.2027
Reagensi, izuzev za transfuziju | 404-1-110/26-35 | 51 | Reagensi i potrošni materijal za aparate: BCS XP, CA 101, CA 104, CA 620, CA 660, CA 1500, CS 1600, CS 2100i, CS 2000i, CS 2500, CS 5100, CN 3000, CN 6000, BFTII, PFA 100, Innovance PFA-200 | 90 | Berichrom Protein C (4x5mL) | RGN210410 | pakovanje | 1 Kit | Siemens Healthcare Diagnostics Products GmbH, Nemačka | Sysmex Berichrom Protein C | 66255.6 | 20% | Yunycom d.o.o & Euromedicina d.o.o | 69-38/26 | 9.6.2026 | 9.6.2027
Reagensi, izuzev za transfuziju | 404-1-110/26-35 | 51 | Reagensi i potrošni materijal za aparate: BCS XP, CA 101, CA 104, CA 620, CA 660, CA 1500, CS 1600, CS 2100i, CS 2000i, CS 2500, CS 5100, CN 3000, CN 6000, BFTII, PFA 100, Innovance PFA-200 | 91 | BCS System Cuvette rotors | RGN210411 | pakovanje | 9 x 14 Rotors | Siemens Healthcare Diagnostics Products GmbH, Nemačka | BCS System Cuvette Rotors | 104762.7 | 20% | Yunycom d.o.o & Euromedicina d.o.o | 69-38/26 | 9.6.2026 | 9.6.2027
Reagensi, izuzev za transfuziju | 404-1-110/26-35 | 51 | Reagensi i potrošni materijal za aparate: BCS XP, CA 101, CA 104, CA 620, CA 660, CA 1500, CS 1600, CS 2100i, CS 2000i, CS 2500, CS 5100, CN 3000, CN 6000, BFTII, PFA 100, Innovance PFA-200 | 92 | Behring Coagulations Cups | RGN210412 | pakovanje | 2 x 250 komada | Siemens Healthcare Diagnostics Products GmbH, Nemačka | Behring Coagulation Cup | 17112.2 | 20% | Yunycom d.o.o & Euromedicina d.o.o | 69-38/26 | 9.6.2026 | 9.6.2027
Reagensi, izuzev za transfuziju | 404-1-110/26-35 | 51 | Reagensi i potrošni materijal za aparate: BCS XP, CA 101, CA 104, CA 620, CA 660, CA 1500, CS 1600, CS 2100i, CS 2000i, CS 2500, CS 5100, CN 3000, CN 6000, BFTII, PFA 100, Innovance PFA-200 | 93 | BC Vial Kit | RGN210413 | pakovanje | 1 Kit | Siemens Healthcare Diagnostics Products GmbH, Nemačka | BC Vial kit | 5623.6 | 20% | Yunycom d.o.o & Euromedicina d.o.o | 69-38/26 | 9.6.2026 | 9.6.2027
Reagensi, izuzev za transfuziju | 404-1-110/26-35 | 51 | Reagensi i potrošni materijal za aparate: BCS XP, CA 101, CA 104, CA 620, CA 660, CA 1500, CS 1600, CS 2100i, CS 2000i, CS 2500, CS 5100, CN 3000, CN 6000, BFTII, PFA 100, Innovance PFA-200 | 94 | BC Vial Kit | RGN210414 | pakovanje | 1 Kit | Siemens Healthcare Diagnostics Products GmbH, Nemačka | BC Vial kit | 6248.2 | 20% | Yunycom d.o.o & Euromedicina d.o.o | 69-38/26 | 9.6.2026 | 9.6.2027
Reagensi, izuzev za transfuziju | 404-1-110/26-35 | 51 | Reagensi i potrošni materijal za aparate: BCS XP, CA 101, CA 104, CA 620, CA 660, CA 1500, CS 1600, CS 2100i, CS 2000i, CS 2500, CS 5100, CN 3000, CN 6000, BFTII, PFA 100, Innovance PFA-200 | 95 | BFT II Dispo System (BFTII kiveta sa opiljkom) | RGN210415 | pakovanje | 5 x 100 komada | Siemens Healthcare Diagnostics Products GmbH, Nemačka | BFT II Analyzer "Dispo System" | 18988.2 | 20% | Yunycom d.o.o & Euromedicina d.o.o | 69-38/26 | 9.6.2026 | 9.6.2027
Reagensi, izuzev za transfuziju | 404-1-110/26-35 | 51 | Reagensi i potrošni materijal za aparate: BCS XP, CA 101, CA 104, CA 620, CA 660, CA 1500, CS 1600, CS 2100i, CS 2000i, CS 2500, CS 5100, CN 3000, CN 6000, BFTII, PFA 100, Innovance PFA-200 | 96 | Printer Paper for Behring Fibrintimer II® | RGN210416 | pakovanje | 10 komada | Siemens Healthcare Diagnostics Products GmbH, Nemačka | Printer Paper for Behring Fibrintimer II® | 4676 | 20% | Yunycom d.o.o & Euromedicina d.o.o | 69-38/26 | 9.6.2026 | 9.6.2027
Reagensi, izuzev za transfuziju | 404-1-110/26-35 | 51 | Reagensi i potrošni materijal za aparate: BCS XP, CA 101, CA 104, CA 620, CA 660, CA 1500, CS 1600, CS 2100i, CS 2000i, CS 2500, CS 5100, CN 3000, CN 6000, BFTII, PFA 100, Innovance PFA-200 | 97 | Test Thrombin Reagent | RGN210417 | pakovanje | 10 x 5 ml | Siemens Healthcare Diagnostics Products GmbH, Nemačka | Sysmex Test Thrombin Reagent | 12702.9 | 20% | Yunycom d.o.o & Euromedicina d.o.o | 69-38/26 | 9.6.2026 | 9.6.2027
Reagensi, izuzev za transfuziju | 404-1-110/26-35 | 51 | Reagensi i potrošni materijal za aparate: BCS XP, CA 101, CA 104, CA 620, CA 660, CA 1500, CS 1600, CS 2100i, CS 2000i, CS 2500, CS 5100, CN 3000, CN 6000, BFTII, PFA 100, Innovance PFA-200 | 98 | BC Thrombin Reagent | RGN210419 | pakovanje | 10 x 5 ml | Siemens Healthcare Diagnostics Products GmbH, Nemačka | BC Thrombin Reagent | 15637.7 | 20% | Yunycom d.o.o & Euromedicina d.o.o | 69-38/26 | 9.6.2026 | 9.6.2027
Reagensi, izuzev za transfuziju | 404-1-110/26-35 | 51 | Reagensi i potrošni materijal za aparate: BCS XP, CA 101, CA 104, CA 620, CA 660, CA 1500, CS 1600, CS 2100i, CS 2000i, CS 2500, CS 5100, CN 3000, CN 6000, BFTII, PFA 100, Innovance PFA-200 | 99 | Berichrom Factor XIII | RGN210421 | pakovanje | 1 Kit | Siemens Healthcare Diagnostics Products GmbH, Nemačka | Sysmex Berichrom F XIII | 86315 | 20% | Yunycom d.o.o & Euromedicina d.o.o | 69-38/26 | 9.6.2026 | 9.6.2027
Reagensi, izuzev za transfuziju | 404-1-110/26-35 | 51 | Reagensi i potrošni materijal za aparate: BCS XP, CA 101, CA 104, CA 620, CA 660, CA 1500, CS 1600, CS 2100i, CS 2000i, CS 2500, CS 5100, CN 3000, CN 6000, BFTII, PFA 100, Innovance PFA-200 | 100 | Berichrom Antithrombin III (A) (6x15ml) | RGN210422 | pakovanje | 1 Kit | Siemens Healthcare Diagnostics Products GmbH, Nemačka | Sysmex Berichrom Antithrombin III (A) | 76069.2 | 20% | Yunycom d.o.o & Euromedicina d.o.o | 69-38/26 | 9.6.2026 | 9.6.2027
Reagensi, izuzev za transfuziju | 404-1-110/26-35 | 51 | Reagensi i potrošni materijal za aparate: BCS XP, CA 101, CA 104, CA 620, CA 660, CA 1500, CS 1600, CS 2100i, CS 2000i, CS 2500, CS 5100, CN 3000, CN 6000, BFTII, PFA 100, Innovance PFA-200 | 101 | Berichrom Antithrombin III (A) (6x5ml) | RGN210423 | pakovanje | 1 Kit | Siemens Healthcare Diagnostics Products GmbH, Nemačka | Sysmex Berichrom Antithrombin III (A) | 32392.8 | 20% | Yunycom d.o.o & Euromedicina d.o.o | 69-38/26 | 9.6.2026 | 9.6.2027
Reagensi, izuzev za transfuziju | 404-1-110/26-35 | 51 | Reagensi i potrošni materijal za aparate: BCS XP, CA 101, CA 104, CA 620, CA 660, CA 1500, CS 1600, CS 2100i, CS 2000i, CS 2500, CS 5100, CN 3000, CN 6000, BFTII, PFA 100, Innovance PFA-200 | 102 | Washing solution for Coagulation Analyzer | RGN210424 | pakovanje | 10 x 15 ml | Siemens Healthcare Diagnostics Products GmbH, Nemačka | Washing Solution for Coaguation Analyzers | 6443.8 | 20% | Yunycom d.o.o & Euromedicina d.o.o | 69-38/26 | 9.6.2026 | 9.6.2027
Reagensi, izuzev za transfuziju | 404-1-110/26-35 | 51 | Reagensi i potrošni materijal za aparate: BCS XP, CA 101, CA 104, CA 620, CA 660, CA 1500, CS 1600, CS 2100i, CS 2000i, CS 2500, CS 5100, CN 3000, CN 6000, BFTII, PFA 100, Innovance PFA-200 | 103 | Multifibren U | RGN210425 | pakovanje | 10 x 5 ml | Siemens Healthcare Diagnostics Products GmbH, Nemačka | Sysmex Multifibren U | 18828.8 | 20% | Yunycom d.o.o & Euromedicina d.o.o | 69-38/26 | 9.6.2026 | 9.6.2027
Reagensi, izuzev za transfuziju | 404-1-110/26-35 | 51 | Reagensi i potrošni materijal za aparate: BCS XP, CA 101, CA 104, CA 620, CA 660, CA 1500, CS 1600, CS 2100i, CS 2000i, CS 2500, CS 5100, CN 3000, CN 6000, BFTII, PFA 100, Innovance PFA-200 | 104 | Dade Innovin | RGN210429 | pakovanje | 10 x 4 ml | Siemens Healthcare Diagnostics Products GmbH, Nemačka | Sysmex Dade Innovin | 11177.2 | 20% | Yunycom d.o.o & Euromedicina d.o.o | 69-38/26 | 9.6.2026 | 9.6.2027
Reagensi, izuzev za transfuziju | 404-1-110/26-35 | 51 | Reagensi i potrošni materijal za aparate: BCS XP, CA 101, CA 104, CA 620, CA 660, CA 1500, CS 1600, CS 2100i, CS 2000i, CS 2500, CS 5100, CN 3000, CN 6000, BFTII, PFA 100, Innovance PFA-200 | 105 | Thromboclotin | RGN210430 | pakovanje | 10 x 10 ml | Siemens Healthcare Diagnostics Products GmbH, Nemačka | Sysmex Thromboclotin | 23787.2 | 20% | Yunycom d.o.o & Euromedicina d.o.o | 69-38/26 | 9.6.2026 | 9.6.2027
Reagensi, izuzev za transfuziju | 404-1-110/26-35 | 51 | Reagensi i potrošni materijal za aparate: BCS XP, CA 101, CA 104, CA 620, CA 660, CA 1500, CS 1600, CS 2100i, CS 2000i, CS 2500, CS 5100, CN 3000, CN 6000, BFTII, PFA 100, Innovance PFA-200 | 106 | INNOVANCE Antithrombin (4x2.7mL) for CS Systems | RGN210431 | pakovanje | 1 kit | Siemens Healthcare Diagnostics Products GmbH, Nemačka | Sysmex INNOVANCE Antithrombin | 28523.4 | 20% | Yunycom d.o.o & Euromedicina d.o.o | 69-38/26 | 9.6.2026 | 9.6.2027
Reagensi, izuzev za transfuziju | 404-1-110/26-35 | 51 | Reagensi i potrošni materijal za aparate: BCS XP, CA 101, CA 104, CA 620, CA 660, CA 1500, CS 1600, CS 2100i, CS 2000i, CS 2500, CS 5100, CN 3000, CN 6000, BFTII, PFA 100, Innovance PFA-200 | 107 | Imidazole buffer | RGN232169 | pakovanje | 12 x 15 ml | HYPHEN BioMed, Francuska | Imidazole buffer | 8621 | 20% | Yunycom d.o.o & Euromedicina d.o.o | 69-38/26 | 9.6.2026 | 9.6.2027
Reagensi, izuzev za transfuziju | 404-1-110/26-35 | 51 | Reagensi i potrošni materijal za aparate: BCS XP, CA 101, CA 104, CA 620, CA 660, CA 1500, CS 1600, CS 2100i, CS 2000i, CS 2500, CS 5100, CN 3000, CN 6000, BFTII, PFA 100, Innovance PFA-200 | 108 | Calcium Chloride 0.025M | RGN232171 | pakovanje | 12 x 15 ml | HYPHEN BioMed, Francuska | Calcium Chloride 0.025M | 7184.2 | 20% | Yunycom d.o.o & Euromedicina d.o.o | 69-38/26 | 9.6.2026 | 9.6.2027
Reagensi, izuzev za transfuziju | 404-1-110/26-35 | 51 | Reagensi i potrošni materijal za aparate: BCS XP, CA 101, CA 104, CA 620, CA 660, CA 1500, CS 1600, CS 2100i, CS 2000i, CS 2500, CS 5100, CN 3000, CN 6000, BFTII, PFA 100, Innovance PFA-200 | 109 | Tris-NaCl EDTA buffer, pH 7.85 | RGN232174 | pakovanje | 4 x 20 ml | HYPHEN BioMed, Francuska | Tris-NaCl EDTA buffer, pH 7.85 | 12751.2 | 20% | Yunycom d.o.o & Euromedicina d.o.o | 69-38/26 | 9.6.2026 | 9.6.2027
Reagensi, izuzev za transfuziju | 404-1-110/26-35 | 51 | Reagensi i potrošni materijal za aparate: BCS XP, CA 101, CA 104, CA 620, CA 660, CA 1500, CS 1600, CS 2100i, CS 2000i, CS 2500, CS 5100, CN 3000, CN 6000, BFTII, PFA 100, Innovance PFA-200 | 110 | Argatroban Plasma Calibrator | RGN232175 | pakovanje | C1: 4 x 1 ml; C2: 4 x 1 ml; C3: 4 x 1 ml; C4: 4 x 1 ml; C5: 4 x 1 ml | HYPHEN BioMed, Francuska | Argatroban Plasma Calibrator | 48470.4 | 20% | Yunycom d.o.o & Euromedicina d.o.o | 69-38/26 | 9.6.2026 | 9.6.2027
Reagensi, izuzev za transfuziju | 404-1-110/26-35 | 51 | Reagensi i potrošni materijal za aparate: BCS XP, CA 101, CA 104, CA 620, CA 660, CA 1500, CS 1600, CS 2100i, CS 2000i, CS 2500, CS 5100, CN 3000, CN 6000, BFTII, PFA 100, Innovance PFA-200 | 111 | Argatroban Control Plasma | RGN232176 | pakovanje | C1: 6 x 1 ml; C2: 6 x 1 ml | HYPHEN BioMed, Francuska | Argatroban Control Plasma | 29161.4 | 20% | Yunycom d.o.o & Euromedicina d.o.o | 69-38/26 | 9.6.2026 | 9.6.2027
Reagensi, izuzev za transfuziju | 404-1-110/26-35 | 51 | Reagensi i potrošni materijal za aparate: BCS XP, CA 101, CA 104, CA 620, CA 660, CA 1500, CS 1600, CS 2100i, CS 2000i, CS 2500, CS 5100, CN 3000, CN 6000, BFTII, PFA 100, Innovance PFA-200 | 112 | BIOPHEN™ Abnormal Control Plasma | RGN232177 | pakovanje | 12 x 1 ml | HYPHEN BioMed, Francuska | BIOPHEN™ Abnormal Control Plasma | 21344.4 | 20% | Yunycom d.o.o & Euromedicina d.o.o | 69-38/26 | 9.6.2026 | 9.6.2027
Reagensi, izuzev za transfuziju | 404-1-110/26-35 | 51 | Reagensi i potrošni materijal za aparate: BCS XP, CA 101, CA 104, CA 620, CA 660, CA 1500, CS 1600, CS 2100i, CS 2000i, CS 2500, CS 5100, CN 3000, CN 6000, BFTII, PFA 100, Innovance PFA-200 | 113 | BIOPHEN™ Apixaban Calibrator Low | RGN232178 | pakovanje | CI: 4 x 1 ml; CII: 4 x 1 ml; CIII: 4 x 1 ml | HYPHEN BioMed, Francuska | BIOPHEN™ Apixaban Calibrator Low | 29161.4 | 20% | Yunycom d.o.o & Euromedicina d.o.o | 69-38/26 | 9.6.2026 | 9.6.2027
Reagensi, izuzev za transfuziju | 404-1-110/26-35 | 51 | Reagensi i potrošni materijal za aparate: BCS XP, CA 101, CA 104, CA 620, CA 660, CA 1500, CS 1600, CS 2100i, CS 2000i, CS 2500, CS 5100, CN 3000, CN 6000, BFTII, PFA 100, Innovance PFA-200 | 114 | BIOPHEN™ Apixaban Control Low | RGN232179 | pakovanje | CI: 6 x 1 ml; CII: 6 x 1 ml | HYPHEN BioMed, Francuska | BIOPHEN™ Apixaban Control Low | 27941.8 | 20% | Yunycom d.o.o & Euromedicina d.o.o | 69-38/26 | 9.6.2026 | 9.6.2027
Reagensi, izuzev za transfuziju | 404-1-110/26-35 | 51 | Reagensi i potrošni materijal za aparate: BCS XP, CA 101, CA 104, CA 620, CA 660, CA 1500, CS 1600, CS 2100i, CS 2000i, CS 2500, CS 5100, CN 3000, CN 6000, BFTII, PFA 100, Innovance PFA-200 | 115 | BIOPHEN™ Apixaban Calibrator | RGN232180 | pakovanje | C1: 4 x 1 ml; C2: 4 x 1 ml; C3: 4 x 1 ml | HYPHEN BioMed, Francuska | BIOPHEN™ Apixaban Calibrator | 29161.4 | 20% | Yunycom d.o.o & Euromedicina d.o.o | 69-38/26 | 9.6.2026 | 9.6.2027
Reagensi, izuzev za transfuziju | 404-1-110/26-35 | 51 | Reagensi i potrošni materijal za aparate: BCS XP, CA 101, CA 104, CA 620, CA 660, CA 1500, CS 1600, CS 2100i, CS 2000i, CS 2500, CS 5100, CN 3000, CN 6000, BFTII, PFA 100, Innovance PFA-200 | 116 | BIOPHEN™ Apixaban Control | RGN232181 | pakovanje | C1: 6 x 1 ml; C2: 6 x 1 ml | HYPHEN BioMed, Francuska | BIOPHEN™ Apixaban Control | 27941.8 | 20% | Yunycom d.o.o & Euromedicina d.o.o | 69-38/26 | 9.6.2026 | 9.6.2027
Reagensi, izuzev za transfuziju | 404-1-110/26-35 | 51 | Reagensi i potrošni materijal za aparate: BCS XP, CA 101, CA 104, CA 620, CA 660, CA 1500, CS 1600, CS 2100i, CS 2000i, CS 2500, CS 5100, CN 3000, CN 6000, BFTII, PFA 100, Innovance PFA-200 | 117 | BIOPHEN™ Arixtra Calibrator | RGN232182 | pakovanje | C1: 3 x 1 ml; C2: 3 x 1 ml; C3: 3 x 1 ml; C4: 3 x 1 ml | HYPHEN BioMed, Francuska | BIOPHEN™ Arixtra Calibrator | 29161.4 | 20% | Yunycom d.o.o & Euromedicina d.o.o | 69-38/26 | 9.6.2026 | 9.6.2027
Reagensi, izuzev za transfuziju | 404-1-110/26-35 | 51 | Reagensi i potrošni materijal za aparate: BCS XP, CA 101, CA 104, CA 620, CA 660, CA 1500, CS 1600, CS 2100i, CS 2000i, CS 2500, CS 5100, CN 3000, CN 6000, BFTII, PFA 100, Innovance PFA-200 | 118 | BIOPHEN™ Arixtra Control Plasma | RGN232183 | pakovanje | C1: 6 x 1 ml; C2: 6 x 1 ml | HYPHEN BioMed, Francuska | BIOPHEN™ Arixtra Control Plasma | 28459.2 | 20% | Yunycom d.o.o & Euromedicina d.o.o | 69-38/26 | 9.6.2026 | 9.6.2027
Reagensi, izuzev za transfuziju | 404-1-110/26-35 | 51 | Reagensi i potrošni materijal za aparate: BCS XP, CA 101, CA 104, CA 620, CA 660, CA 1500, CS 1600, CS 2100i, CS 2000i, CS 2500, CS 5100, CN 3000, CN 6000, BFTII, PFA 100, Innovance PFA-200 | 119 | BIOPHEN™ Bivalirudin Calibrator | RGN232184 | pakovanje | C1: 2 x 1 ml; C2: 2 x 1 ml; C3: 2 x 1 ml; C4: 2 x 1 ml; C5: 2 x 1 ml | HYPHEN BioMed, Francuska | BIOPHEN™ Bivalirudin Calibrator | 36337 | 20% | Yunycom d.o.o & Euromedicina d.o.o | 69-38/26 | 9.6.2026 | 9.6.2027
Reagensi, izuzev za transfuziju | 404-1-110/26-35 | 51 | Reagensi i potrošni materijal za aparate: BCS XP, CA 101, CA 104, CA 620, CA 660, CA 1500, CS 1600, CS 2100i, CS 2000i, CS 2500, CS 5100, CN 3000, CN 6000, BFTII, PFA 100, Innovance PFA-200 | 120 | BIOPHEN™ Bivalirudin Control | RGN232185 | pakovanje | C1: 3 x 1 ml; C2: 3 x 1 ml | HYPHEN BioMed, Francuska | BIOPHEN™ Bivalirudin Control | 30508 | 20% | Yunycom d.o.o & Euromedicina d.o.o | 69-38/26 | 9.6.2026 | 9.6.2027
Reagensi, izuzev za transfuziju | 404-1-110/26-35 | 51 | Reagensi i potrošni materijal za aparate: BCS XP, CA 101, CA 104, CA 620, CA 660, CA 1500, CS 1600, CS 2100i, CS 2000i, CS 2500, CS 5100, CN 3000, CN 6000, BFTII, PFA 100, Innovance PFA-200 | 121 | BIOPHEN™ Dabigatran Calibrator Low | RGN232186 | pakovanje | CI: 4 x 1 ml; CII: 4 x 1 ml; CIII: 4 x 1 ml | HYPHEN BioMed, Francuska | BIOPHEN™ Dabigatran Calibrator Low | 29689.4 | 20% | Yunycom d.o.o & Euromedicina d.o.o | 69-38/26 | 9.6.2026 | 9.6.2027
Reagensi, izuzev za transfuziju | 404-1-110/26-35 | 51 | Reagensi i potrošni materijal za aparate: BCS XP, CA 101, CA 104, CA 620, CA 660, CA 1500, CS 1600, CS 2100i, CS 2000i, CS 2500, CS 5100, CN 3000, CN 6000, BFTII, PFA 100, Innovance PFA-200 | 122 | BIOPHEN™ Dabigatran Control Low | RGN232187 | pakovanje | CI: 6 x 1 ml; CII: 6 x 1 ml | HYPHEN BioMed, Francuska | BIOPHEN™ Dabigatran Control Low | 28459.2 | 20% | Yunycom d.o.o & Euromedicina d.o.o | 69-38/26 | 9.6.2026 | 9.6.2027
Reagensi, izuzev za transfuziju | 404-1-110/26-35 | 51 | Reagensi i potrošni materijal za aparate: BCS XP, CA 101, CA 104, CA 620, CA 660, CA 1500, CS 1600, CS 2100i, CS 2000i, CS 2500, CS 5100, CN 3000, CN 6000, BFTII, PFA 100, Innovance PFA-200 | 123 | BIOPHEN™ Dabigatran Plasma Calibrator | RGN232188 | pakovanje | C1: 4 x 1 ml; C2: 4 x 1 ml; C3: 4 x 1 ml | HYPHEN BioMed, Francuska | BIOPHEN™ Dabigatran Plasma Calibrator | 29689.4 | 20% | Yunycom d.o.o & Euromedicina d.o.o | 69-38/26 | 9.6.2026 | 9.6.2027
Reagensi, izuzev za transfuziju | 404-1-110/26-35 | 51 | Reagensi i potrošni materijal za aparate: BCS XP, CA 101, CA 104, CA 620, CA 660, CA 1500, CS 1600, CS 2100i, CS 2000i, CS 2500, CS 5100, CN 3000, CN 6000, BFTII, PFA 100, Innovance PFA-200 | 124 | BIOPHEN™ Dabigatran Control Plasma | RGN232189 | pakovanje | C1: 6 x 1 ml; C2: 6 x 1 ml | HYPHEN BioMed, Francuska | BIOPHEN™ Dabigatran Control Plasma | 28459.2 | 20% | Yunycom d.o.o & Euromedicina d.o.o | 69-38/26 | 9.6.2026 | 9.6.2027
Reagensi, izuzev za transfuziju | 404-1-110/26-35 | 51 | Reagensi i potrošni materijal za aparate: BCS XP, CA 101, CA 104, CA 620, CA 660, CA 1500, CS 1600, CS 2100i, CS 2000i, CS 2500, CS 5100, CN 3000, CN 6000, BFTII, PFA 100, Innovance PFA-200 | 125 | BIOPHEN™ DiXaI | RGN232190 | pakovanje | R1: 3 x 2.5 ml ; R2: 3 x 2.5 ml; R3 : 4 x 20 ml | HYPHEN BioMed, Francuska | BIOPHEN™ DiXaI | 36162.8 | 20% | Yunycom d.o.o & Euromedicina d.o.o | 69-38/26 | 9.6.2026 | 9.6.2027
Reagensi, izuzev za transfuziju | 404-1-110/26-35 | 51 | Reagensi i potrošni materijal za aparate: BCS XP, CA 101, CA 104, CA 620, CA 660, CA 1500, CS 1600, CS 2100i, CS 2000i, CS 2500, CS 5100, CN 3000, CN 6000, BFTII, PFA 100, Innovance PFA-200 | 126 | BIOPHEN™ DTI | RGN232191 | pakovanje | R1: 2 x 2.5 ml; R2: 2 x 2.5 ml; R3: 2 x 2.5 ml | HYPHEN BioMed, Francuska | BIOPHEN™ DTI | 24450 | 20% | Yunycom d.o.o & Euromedicina d.o.o | 69-38/26 | 9.6.2026 | 9.6.2027
Reagensi, izuzev za transfuziju | 404-1-110/26-35 | 51 | Reagensi i potrošni materijal za aparate: BCS XP, CA 101, CA 104, CA 620, CA 660, CA 1500, CS 1600, CS 2100i, CS 2000i, CS 2500, CS 5100, CN 3000, CN 6000, BFTII, PFA 100, Innovance PFA-200 | 127 | BIOPHEN™ Edoxaban Calibrator Low | RGN232192 | pakovanje | CI: 4 x 1 ml; CII: 4 x 1 ml; CIII: 4 x 1 ml | HYPHEN BioMed, Francuska | BIOPHEN™ Edoxaban Calibrator Low | 37324.4 | 20% | Yunycom d.o.o & Euromedicina d.o.o | 69-38/26 | 9.6.2026 | 9.6.2027
Reagensi, izuzev za transfuziju | 404-1-110/26-35 | 51 | Reagensi i potrošni materijal za aparate: BCS XP, CA 101, CA 104, CA 620, CA 660, CA 1500, CS 1600, CS 2100i, CS 2000i, CS 2500, CS 5100, CN 3000, CN 6000, BFTII, PFA 100, Innovance PFA-200 | 128 | BIOPHEN™ Edoxaban Control Low | RGN232193 | pakovanje | CI: 6 x 1 ml; CII: 6 x 1 ml | HYPHEN BioMed, Francuska | BIOPHEN™ Edoxaban Control Low | 31263 | 20% | Yunycom d.o.o & Euromedicina d.o.o | 69-38/26 | 9.6.2026 | 9.6.2027
Reagensi, izuzev za transfuziju | 404-1-110/26-35 | 51 | Reagensi i potrošni materijal za aparate: BCS XP, CA 101, CA 104, CA 620, CA 660, CA 1500, CS 1600, CS 2100i, CS 2000i, CS 2500, CS 5100, CN 3000, CN 6000, BFTII, PFA 100, Innovance PFA-200 | 129 | BIOPHEN™ Edoxaban Calibrator | RGN232194 | pakovanje | C1: 4 x 1 ml; C2: 4 x 1 ml; C3: 4 x 1 ml | HYPHEN BioMed, Francuska | BIOPHEN™ Edoxaban Calibrator | 37324.4 | 20% | Yunycom d.o.o & Euromedicina d.o.o | 69-38/26 | 9.6.2026 | 9.6.2027
Reagensi, izuzev za transfuziju | 404-1-110/26-35 | 51 | Reagensi i potrošni materijal za aparate: BCS XP, CA 101, CA 104, CA 620, CA 660, CA 1500, CS 1600, CS 2100i, CS 2000i, CS 2500, CS 5100, CN 3000, CN 6000, BFTII, PFA 100, Innovance PFA-200 | 130 | BIOPHEN™ Edoxaban Control | RGN232195 | pakovanje | C1: 6 x 1 ml; C2: 6 x 1 ml | HYPHEN BioMed, Francuska | BIOPHEN™ Edoxaban Control | 31263 | 20% | Yunycom d.o.o & Euromedicina d.o.o | 69-38/26 | 9.6.2026 | 9.6.2027
Reagensi, izuzev za transfuziju | 404-1-110/26-35 | 51 | Reagensi i potrošni materijal za aparate: BCS XP, CA 101, CA 104, CA 620, CA 660, CA 1500, CS 1600, CS 2100i, CS 2000i, CS 2500, CS 5100, CN 3000, CN 6000, BFTII, PFA 100, Innovance PFA-200 | 131 | BIOPHEN™ Heparin Calibrator | RGN232196 | pakovanje | C1: 4 x 1 ml; C2: 4 x 1 ml; C3: 4 x 1 ml; C4: 4 x 1 ml; C5: 4 x 1 ml | HYPHEN BioMed, Francuska | BIOPHEN™ Heparin Calibrator | 46020.5 | 20% | Yunycom d.o.o & Euromedicina d.o.o | 69-38/26 | 9.6.2026 | 9.6.2027
Reagensi, izuzev za transfuziju | 404-1-110/26-35 | 51 | Reagensi i potrošni materijal za aparate: BCS XP, CA 101, CA 104, CA 620, CA 660, CA 1500, CS 1600, CS 2100i, CS 2000i, CS 2500, CS 5100, CN 3000, CN 6000, BFTII, PFA 100, Innovance PFA-200 | 132 | BIOPHEN™ Heparin LRT | RGN232197 | pakovanje | R1: 4 x 7.5 ml; R2: 4 x 7.5 ml | HYPHEN BioMed, Francuska | BIOPHEN™ Heparin LRT | 72723.4 | 20% | Yunycom d.o.o & Euromedicina d.o.o | 69-38/26 | 9.6.2026 | 9.6.2027
Reagensi, izuzev za transfuziju | 404-1-110/26-35 | 51 | Reagensi i potrošni materijal za aparate: BCS XP, CA 101, CA 104, CA 620, CA 660, CA 1500, CS 1600, CS 2100i, CS 2000i, CS 2500, CS 5100, CN 3000, CN 6000, BFTII, PFA 100, Innovance PFA-200 | 133 | BIOPHEN™ Heparin LRT | RGN232198 | pakovanje | R1: 3 x 3 ml; R2: 3 x 3 ml | HYPHEN BioMed, Francuska | BIOPHEN™ Heparin LRT | 27147.2 | 20% | Yunycom d.o.o & Euromedicina d.o.o | 69-38/26 | 9.6.2026 | 9.6.2027
Reagensi, izuzev za transfuziju | 404-1-110/26-35 | 51 | Reagensi i potrošni materijal za aparate: BCS XP, CA 101, CA 104, CA 620, CA 660, CA 1500, CS 1600, CS 2100i, CS 2000i, CS 2500, CS 5100, CN 3000, CN 6000, BFTII, PFA 100, Innovance PFA-200 | 134 | BIOPHEN™ Heparin LRT | RGN232199 | pakovanje | R1: 4 x 5 ml; R2: 4 x 5 ml | HYPHEN BioMed, Francuska | BIOPHEN™ Heparin LRT | 48482.4 | 20% | Yunycom d.o.o & Euromedicina d.o.o | 69-38/26 | 9.6.2026 | 9.6.2027
Reagensi, izuzev za transfuziju | 404-1-110/26-35 | 51 | Reagensi i potrošni materijal za aparate: BCS XP, CA 101, CA 104, CA 620, CA 660, CA 1500, CS 1600, CS 2100i, CS 2000i, CS 2500, CS 5100, CN 3000, CN 6000, BFTII, PFA 100, Innovance PFA-200 | 135 | BIOPHEN™ LMWH Control | RGN232200 | pakovanje | C3: 6 x 1 ml; C4: 6 x 1 ml | HYPHEN BioMed, Francuska | BIOPHEN™ LMWH Control | 25516.4 | 20% | Yunycom d.o.o & Euromedicina d.o.o | 69-38/26 | 9.6.2026 | 9.6.2027
Reagensi, izuzev za transfuziju | 404-1-110/26-35 | 51 | Reagensi i potrošni materijal za aparate: BCS XP, CA 101, CA 104, CA 620, CA 660, CA 1500, CS 1600, CS 2100i, CS 2000i, CS 2500, CS 5100, CN 3000, CN 6000, BFTII, PFA 100, Innovance PFA-200 | 136 | BIOPHEN™ LMWH Control | RGN232201 | pakovanje | C3: 12 x 1 ml | HYPHEN BioMed, Francuska | BIOPHEN™ LMWH Control | 24901.8 | 20% | Yunycom d.o.o & Euromedicina d.o.o | 69-38/26 | 9.6.2026 | 9.6.2027
Reagensi, izuzev za transfuziju | 404-1-110/26-35 | 51 | Reagensi i potrošni materijal za aparate: BCS XP, CA 101, CA 104, CA 620, CA 660, CA 1500, CS 1600, CS 2100i, CS 2000i, CS 2500, CS 5100, CN 3000, CN 6000, BFTII, PFA 100, Innovance PFA-200 | 137 | BIOPHEN™ LMWH Control | RGN232202 | pakovanje | C4: 12 x 1 ml | HYPHEN BioMed, Francuska | BIOPHEN™ LMWH Control | 24901.8 | 20% | Yunycom d.o.o & Euromedicina d.o.o | 69-38/26 | 9.6.2026 | 9.6.2027
Reagensi, izuzev za transfuziju | 404-1-110/26-35 | 51 | Reagensi i potrošni materijal za aparate: BCS XP, CA 101, CA 104, CA 620, CA 660, CA 1500, CS 1600, CS 2100i, CS 2000i, CS 2500, CS 5100, CN 3000, CN 6000, BFTII, PFA 100, Innovance PFA-200 | 138 | BIOPHEN™ LMWH Control Low | RGN232203 | pakovanje | CI: 6 x 1 ml; CII: 6 x 1 ml | HYPHEN BioMed, Francuska | BIOPHEN™ LMWH Control Low | 25516.4 | 20% | Yunycom d.o.o & Euromedicina d.o.o | 69-38/26 | 9.6.2026 | 9.6.2027
Reagensi, izuzev za transfuziju | 404-1-110/26-35 | 51 | Reagensi i potrošni materijal za aparate: BCS XP, CA 101, CA 104, CA 620, CA 660, CA 1500, CS 1600, CS 2100i, CS 2000i, CS 2500, CS 5100, CN 3000, CN 6000, BFTII, PFA 100, Innovance PFA-200 | 139 | BIOPHEN™ LMWH Control Low | RGN232204 | pakovanje | CI: 12 x 1 ml | HYPHEN BioMed, Francuska | BIOPHEN™ LMWH Control Low | 24901.8 | 20% | Yunycom d.o.o & Euromedicina d.o.o | 69-38/26 | 9.6.2026 | 9.6.2027
Reagensi, izuzev za transfuziju | 404-1-110/26-35 | 51 | Reagensi i potrošni materijal za aparate: BCS XP, CA 101, CA 104, CA 620, CA 660, CA 1500, CS 1600, CS 2100i, CS 2000i, CS 2500, CS 5100, CN 3000, CN 6000, BFTII, PFA 100, Innovance PFA-200 | 140 | BIOPHEN™ LMWH Control Low | RGN232205 | pakovanje | CII: 12 x 1 ml | HYPHEN BioMed, Francuska | BIOPHEN™ LMWH Control Low | 24901.8 | 20% | Yunycom d.o.o & Euromedicina d.o.o | 69-38/26 | 9.6.2026 | 9.6.2027
Reagensi, izuzev za transfuziju | 404-1-110/26-35 | 51 | Reagensi i potrošni materijal za aparate: BCS XP, CA 101, CA 104, CA 620, CA 660, CA 1500, CS 1600, CS 2100i, CS 2000i, CS 2500, CS 5100, CN 3000, CN 6000, BFTII, PFA 100, Innovance PFA-200 | 141 | BIOPHEN™ Normal Control Plasma | RGN232206 | pakovanje | 12 x 1 ml | HYPHEN BioMed, Francuska | BIOPHEN™ Normal Control Plasma | 21344.4 | 20% | Yunycom d.o.o & Euromedicina d.o.o | 69-38/26 | 9.6.2026 | 9.6.2027
Reagensi, izuzev za transfuziju | 404-1-110/26-35 | 51 | Reagensi i potrošni materijal za aparate: BCS XP, CA 101, CA 104, CA 620, CA 660, CA 1500, CS 1600, CS 2100i, CS 2000i, CS 2500, CS 5100, CN 3000, CN 6000, BFTII, PFA 100, Innovance PFA-200 | 142 | BIOPHEN™ Orgaran Calibrator | RGN232207 | pakovanje | C1: 4 x 1 ml; C2: 4 x 1 ml; C3: 4 x 1 ml; C4: 4 x 1 ml; C5: 4 x 1 ml | HYPHEN BioMed, Francuska | BIOPHEN™ Orgaran Calibrator | 46020.5 | 20% | Yunycom d.o.o & Euromedicina d.o.o | 69-38/26 | 9.6.2026 | 9.6.2027
Reagensi, izuzev za transfuziju | 404-1-110/26-35 | 51 | Reagensi i potrošni materijal za aparate: BCS XP, CA 101, CA 104, CA 620, CA 660, CA 1500, CS 1600, CS 2100i, CS 2000i, CS 2500, CS 5100, CN 3000, CN 6000, BFTII, PFA 100, Innovance PFA-200 | 143 | BIOPHEN™ Orgaran Control | RGN232208 | pakovanje | C1: 6 x 1 ml; C2: 6 x 1 ml | HYPHEN BioMed, Francuska | BIOPHEN™ Orgaran Control | 31611.4 | 20% | Yunycom d.o.o & Euromedicina d.o.o | 69-38/26 | 9.6.2026 | 9.6.2027
Reagensi, izuzev za transfuziju | 404-1-110/26-35 | 51 | Reagensi i potrošni materijal za aparate: BCS XP, CA 101, CA 104, CA 620, CA 660, CA 1500, CS 1600, CS 2100i, CS 2000i, CS 2500, CS 5100, CN 3000, CN 6000, BFTII, PFA 100, Innovance PFA-200 | 144 | BIOPHEN™ Plasma Calibrator | RGN232209 | pakovanje | 12 x 1 ml | HYPHEN BioMed, Francuska | BIOPHEN™ Plasma Calibrator | 44617.4 | 20% | Yunycom d.o.o & Euromedicina d.o.o | 69-38/26 | 9.6.2026 | 9.6.2027
Reagensi, izuzev za transfuziju | 404-1-110/26-35 | 51 | Reagensi i potrošni materijal za aparate: BCS XP, CA 101, CA 104, CA 620, CA 660, CA 1500, CS 1600, CS 2100i, CS 2000i, CS 2500, CS 5100, CN 3000, CN 6000, BFTII, PFA 100, Innovance PFA-200 | 145 | BIOPHEN™ Rivaroxaban Calibrator Low | RGN232210 | pakovanje | CI: 4 x 1 ml; CII: 4 x 1 ml; CIII: 4 x 1 ml | HYPHEN BioMed, Francuska | BIOPHEN™ Rivaroxaban Calibrator Low | 29161.4 | 20% | Yunycom d.o.o & Euromedicina d.o.o | 69-38/26 | 9.6.2026 | 9.6.2027
Reagensi, izuzev za transfuziju | 404-1-110/26-35 | 51 | Reagensi i potrošni materijal za aparate: BCS XP, CA 101, CA 104, CA 620, CA 660, CA 1500, CS 1600, CS 2100i, CS 2000i, CS 2500, CS 5100, CN 3000, CN 6000, BFTII, PFA 100, Innovance PFA-200 | 146 | BIOPHEN™ Rivaroxaban Control Low | RGN232211 | pakovanje | CI: 6 x 1 ml; CII: 6 x 1 ml | HYPHEN BioMed, Francuska | BIOPHEN™ Rivaroxaban Control Low | 27941.8 | 20% | Yunycom d.o.o & Euromedicina d.o.o | 69-38/26 | 9.6.2026 | 9.6.2027
Reagensi, izuzev za transfuziju | 404-1-110/26-35 | 51 | Reagensi i potrošni materijal za aparate: BCS XP, CA 101, CA 104, CA 620, CA 660, CA 1500, CS 1600, CS 2100i, CS 2000i, CS 2500, CS 5100, CN 3000, CN 6000, BFTII, PFA 100, Innovance PFA-200 | 147 | BIOPHEN™ Rivaroxaban Calibrator | RGN232212 | pakovanje | C1: 4 x 1 ml; C2: 4 x 1 ml; C3: 4 x 1 ml | HYPHEN BioMed, Francuska | BIOPHEN™ Rivaroxaban Calibrator | 29161.4 | 20% | Yunycom d.o.o & Euromedicina d.o.o | 69-38/26 | 9.6.2026 | 9.6.2027
Reagensi, izuzev za transfuziju | 404-1-110/26-35 | 51 | Reagensi i potrošni materijal za aparate: BCS XP, CA 101, CA 104, CA 620, CA 660, CA 1500, CS 1600, CS 2100i, CS 2000i, CS 2500, CS 5100, CN 3000, CN 6000, BFTII, PFA 100, Innovance PFA-200 | 148 | BIOPHEN™ Rivaroxaban Control | RGN232213 | pakovanje | C1: 6 x 1 ml; C2: 6 x 1 ml | HYPHEN BioMed, Francuska | BIOPHEN™ Rivaroxaban Control | 27941.8 | 20% | Yunycom d.o.o & Euromedicina d.o.o | 69-38/26 | 9.6.2026 | 9.6.2027
Reagensi, izuzev za transfuziju | 404-1-110/26-35 | 51 | Reagensi i potrošni materijal za aparate: BCS XP, CA 101, CA 104, CA 620, CA 660, CA 1500, CS 1600, CS 2100i, CS 2000i, CS 2500, CS 5100, CN 3000, CN 6000, BFTII, PFA 100, Innovance PFA-200 | 149 | BIOPHEN™ UFH Calibrator | RGN232214 | pakovanje | C1: 4 x 1 ml; C2: 4 x 1 ml; C3: 4 x 1 ml; C4: 4 x 1 ml; C5: 4 x 1 ml | HYPHEN BioMed, Francuska | BIOPHEN™ UFH Calibrator | 46020.5 | 20% | Yunycom d.o.o & Euromedicina d.o.o | 69-38/26 | 9.6.2026 | 9.6.2027
Reagensi, izuzev za transfuziju | 404-1-110/26-35 | 51 | Reagensi i potrošni materijal za aparate: BCS XP, CA 101, CA 104, CA 620, CA 660, CA 1500, CS 1600, CS 2100i, CS 2000i, CS 2500, CS 5100, CN 3000, CN 6000, BFTII, PFA 100, Innovance PFA-200 | 150 | BIOPHEN™ UFH Control | RGN232215 | pakovanje | C1: 6 x 1 ml; C2: 6 x 1 ml | HYPHEN BioMed, Francuska | BIOPHEN™ UFH Control | 25516.4 | 20% | Yunycom d.o.o & Euromedicina d.o.o | 69-38/26 | 9.6.2026 | 9.6.2027
Reagensi, izuzev za transfuziju | 404-1-110/26-35 | 51 | Reagensi i potrošni materijal za aparate: BCS XP, CA 101, CA 104, CA 620, CA 660, CA 1500, CS 1600, CS 2100i, CS 2000i, CS 2500, CS 5100, CN 3000, CN 6000, BFTII, PFA 100, Innovance PFA-200 | 151 | BIOPHEN™ UFH Control | RGN232216 | pakovanje | C1: 12 x 1 ml | HYPHEN BioMed, Francuska | BIOPHEN™ UFH Control | 24901.8 | 20% | Yunycom d.o.o & Euromedicina d.o.o | 69-38/26 | 9.6.2026 | 9.6.2027
Reagensi, izuzev za transfuziju | 404-1-110/26-35 | 51 | Reagensi i potrošni materijal za aparate: BCS XP, CA 101, CA 104, CA 620, CA 660, CA 1500, CS 1600, CS 2100i, CS 2000i, CS 2500, CS 5100, CN 3000, CN 6000, BFTII, PFA 100, Innovance PFA-200 | 152 | BIOPHEN™ UFH Control | RGN232217 | pakovanje | C2: 12 x 1 ml | HYPHEN BioMed, Francuska | BIOPHEN™ UFH Control | 24901.8 | 20% | Yunycom d.o.o & Euromedicina d.o.o | 69-38/26 | 9.6.2026 | 9.6.2027
Reagensi, izuzev za transfuziju | 404-1-110/26-35 | 51 | Reagensi i potrošni materijal za aparate: BCS XP, CA 101, CA 104, CA 620, CA 660, CA 1500, CS 1600, CS 2100i, CS 2000i, CS 2500, CS 5100, CN 3000, CN 6000, BFTII, PFA 100, Innovance PFA-200 | 153 | BIOPHEN™ V-L Control Plasma | RGN232218 | pakovanje | 12 x 0.5 ml | HYPHEN BioMed, Francuska | BIOPHEN™ V-L Control Plasma | 28731.8 | 20% | Yunycom d.o.o & Euromedicina d.o.o | 69-38/26 | 9.6.2026 | 9.6.2027
Reagensi, izuzev za transfuziju | 404-1-110/26-35 | 51 | Reagensi i potrošni materijal za aparate: BCS XP, CA 101, CA 104, CA 620, CA 660, CA 1500, CS 1600, CS 2100i, CS 2000i, CS 2500, CS 5100, CN 3000, CN 6000, BFTII, PFA 100, Innovance PFA-200 | 154 | BIOPHEN™ V-L Plasma Calibrator | RGN232219 | pakovanje | C1:3 x 0,5 ml; C2: 3 x 0,5 ml; C3: 3 x 0,5 ml | HYPHEN BioMed, Francuska | BIOPHEN™ V-L Plasma Calibrator | 15260 | 20% | Yunycom d.o.o & Euromedicina d.o.o | 69-38/26 | 9.6.2026 | 9.6.2027
Reagensi, izuzev za transfuziju | 404-1-110/26-35 | 51 | Reagensi i potrošni materijal za aparate: BCS XP, CA 101, CA 104, CA 620, CA 660, CA 1500, CS 1600, CS 2100i, CS 2000i, CS 2500, CS 5100, CN 3000, CN 6000, BFTII, PFA 100, Innovance PFA-200 | 155 | CEPHEN™ LRT | RGN232221 | pakovanje | 6 x 2.5 ml | HYPHEN BioMed, Francuska | CEPHEN™ | 7084.4 | 20% | Yunycom d.o.o & Euromedicina d.o.o | 69-38/26 | 9.6.2026 | 9.6.2027
Reagensi, izuzev za transfuziju | 404-1-110/26-35 | 51 | Reagensi i potrošni materijal za aparate: BCS XP, CA 101, CA 104, CA 620, CA 660, CA 1500, CS 1600, CS 2100i, CS 2000i, CS 2500, CS 5100, CN 3000, CN 6000, BFTII, PFA 100, Innovance PFA-200 | 156 | CEPHEN™ LRT | RGN232223 | pakovanje | 12 x 5 ml | HYPHEN BioMed, Francuska | CEPHEN™ | 23708.6 | 20% | Yunycom d.o.o & Euromedicina d.o.o | 69-38/26 | 9.6.2026 | 9.6.2027
Reagensi, izuzev za transfuziju | 404-1-110/26-35 | 51 | Reagensi i potrošni materijal za aparate: BCS XP, CA 101, CA 104, CA 620, CA 660, CA 1500, CS 1600, CS 2100i, CS 2000i, CS 2500, CS 5100, CN 3000, CN 6000, BFTII, PFA 100, Innovance PFA-200 | 157 | CEPHEN™ LS | RGN232225 | pakovanje | 6 x 2.5 ml | HYPHEN BioMed, Francuska | CEPHEN™ LS | 7611.2 | 20% | Yunycom d.o.o & Euromedicina d.o.o | 69-38/26 | 9.6.2026 | 9.6.2027
Reagensi, izuzev za transfuziju | 404-1-110/26-35 | 51 | Reagensi i potrošni materijal za aparate: BCS XP, CA 101, CA 104, CA 620, CA 660, CA 1500, CS 1600, CS 2100i, CS 2000i, CS 2500, CS 5100, CN 3000, CN 6000, BFTII, PFA 100, Innovance PFA-200 | 158 | EASYPLASMA™ Control Set | RGN232227 | pakovanje | C1: 6 x 1 ml; C2: 6 x 1 ml | HYPHEN BioMed, Francuska | EASYPLASMA™ Control Set | 13416.5 | 20% | Yunycom d.o.o & Euromedicina d.o.o | 69-38/26 | 9.6.2026 | 9.6.2027
Reagensi, izuzev za transfuziju | 404-1-110/26-35 | 51 | Reagensi i potrošni materijal za aparate: BCS XP, CA 101, CA 104, CA 620, CA 660, CA 1500, CS 1600, CS 2100i, CS 2000i, CS 2500, CS 5100, CN 3000, CN 6000, BFTII, PFA 100, Innovance PFA-200 | 159 | Fibriphen™ LRT | RGN232228 | pakovanje | 6 x 5 ml | HYPHEN BioMed, Francuska | Fibriphen™ LRT | 22045.4 | 20% | Yunycom d.o.o & Euromedicina d.o.o | 69-38/26 | 9.6.2026 | 9.6.2027
Reagensi, izuzev za transfuziju | 404-1-110/26-35 | 51 | Reagensi i potrošni materijal za aparate: BCS XP, CA 101, CA 104, CA 620, CA 660, CA 1500, CS 1600, CS 2100i, CS 2000i, CS 2500, CS 5100, CN 3000, CN 6000, BFTII, PFA 100, Innovance PFA-200 | 160 | HEMOCLOT™ Quanti. VL | RGN232229 | pakovanje | R1: 3 x 2 ml; R2: 3 x 1 ml | HYPHEN BioMed, Francuska | HEMOCLOT™ Quanti. VL | 42411.6 | 20% | Yunycom d.o.o & Euromedicina d.o.o | 69-38/26 | 9.6.2026 | 9.6.2027
Reagensi, izuzev za transfuziju | 404-1-110/26-35 | 51 | Reagensi i potrošni materijal za aparate: BCS XP, CA 101, CA 104, CA 620, CA 660, CA 1500, CS 1600, CS 2100i, CS 2000i, CS 2500, CS 5100, CN 3000, CN 6000, BFTII, PFA 100, Innovance PFA-200 | 161 | HEMOCLOT™ Thrombin Inhibitors | RGN232230 | pakovanje | R1: 3 x 1 ml; R2: 3 x 1 ml | HYPHEN BioMed, Francuska | HEMOCLOT™ Thrombin Inhibitors | 22746.2 | 20% | Yunycom d.o.o & Euromedicina d.o.o | 69-38/26 | 9.6.2026 | 9.6.2027
Reagensi, izuzev za transfuziju | 404-1-110/26-35 | 51 | Reagensi i potrošni materijal za aparate: BCS XP, CA 101, CA 104, CA 620, CA 660, CA 1500, CS 1600, CS 2100i, CS 2000i, CS 2500, CS 5100, CN 3000, CN 6000, BFTII, PFA 100, Innovance PFA-200 | 162 | HEMOCLOT™ Thrombin Inhibitors | RGN232231 | pakovanje | R1: 3 x 2.5 ml; R2: 3 x 2.5 ml | HYPHEN BioMed, Francuska | HEMOCLOT™ Thrombin Inhibitors | 43570.6 | 20% | Yunycom d.o.o & Euromedicina d.o.o | 69-38/26 | 9.6.2026 | 9.6.2027
Reagensi, izuzev za transfuziju | 404-1-110/26-35 | 51 | Reagensi i potrošni materijal za aparate: BCS XP, CA 101, CA 104, CA 620, CA 660, CA 1500, CS 1600, CS 2100i, CS 2000i, CS 2500, CS 5100, CN 3000, CN 6000, BFTII, PFA 100, Innovance PFA-200 | 163 | HEMOCLOT™ Thrombin Time LRT | RGN232232 | pakovanje | 6 x 5 ml | HYPHEN BioMed, Francuska | HEMOCLOT™ Thrombin Time LRT | 11024.6 | 20% | Yunycom d.o.o & Euromedicina d.o.o | 69-38/26 | 9.6.2026 | 9.6.2027
Reagensi, izuzev za transfuziju | 404-1-110/26-35 | 51 | Reagensi i potrošni materijal za aparate: BCS XP, CA 101, CA 104, CA 620, CA 660, CA 1500, CS 1600, CS 2100i, CS 2000i, CS 2500, CS 5100, CN 3000, CN 6000, BFTII, PFA 100, Innovance PFA-200 | 164 | PT Calibrator Set | RGN232233 | pakovanje | C1: 2 x 1 ml; C2: 2 x 1 ml; C3: 2 x 1 ml; C4: 2 x 1 ml; C5: 2 x 1 ml | HYPHEN BioMed, Francuska | PT Calibrator Set | 20412.5 | 20% | Yunycom d.o.o & Euromedicina d.o.o | 69-38/26 | 9.6.2026 | 9.6.2027
Reagensi, izuzev za transfuziju | 404-1-110/26-35 | 51 | Reagensi i potrošni materijal za aparate: BCS XP, CA 101, CA 104, CA 620, CA 660, CA 1500, CS 1600, CS 2100i, CS 2000i, CS 2500, CS 5100, CN 3000, CN 6000, BFTII, PFA 100, Innovance PFA-200 | 165 | PT-Phen™ LRT | RGN232234 | pakovanje | 6 x 5 ml | HYPHEN BioMed, Francuska | PT-Phen™ LRT | 6169.8 | 20% | Yunycom d.o.o & Euromedicina d.o.o | 69-38/26 | 9.6.2026 | 9.6.2027
Reagensi, izuzev za transfuziju | 404-1-110/26-35 | 51 | Reagensi i potrošni materijal za aparate: BCS XP, CA 101, CA 104, CA 620, CA 660, CA 1500, CS 1600, CS 2100i, CS 2000i, CS 2500, CS 5100, CN 3000, CN 6000, BFTII, PFA 100, Innovance PFA-200 | 166 | PT-Phen™ LRT | RGN232235 | pakovanje | 12 x 5 ml | HYPHEN BioMed, Francuska | PT-Phen™ LRT | 11111.8 | 20% | Yunycom d.o.o & Euromedicina d.o.o | 69-38/26 | 9.6.2026 | 9.6.2027
Reagensi, izuzev za transfuziju | 404-1-110/26-35 | 51 | Reagensi i potrošni materijal za aparate: BCS XP, CA 101, CA 104, CA 620, CA 660, CA 1500, CS 1600, CS 2100i, CS 2000i, CS 2500, CS 5100, CN 3000, CN 6000, BFTII, PFA 100, Innovance PFA-200 | 167 | PT-Phen™ LRT | RGN232236 | pakovanje | 6 x 20 ml | HYPHEN BioMed, Francuska | PT-Phen™ LRT | 19511 | 20% | Yunycom d.o.o & Euromedicina d.o.o | 69-38/26 | 9.6.2026 | 9.6.2027
Reagensi, izuzev za transfuziju | 404-1-110/26-35 | 51 | Reagensi i potrošni materijal za aparate: BCS XP, CA 101, CA 104, CA 620, CA 660, CA 1500, CS 1600, CS 2100i, CS 2000i, CS 2500, CS 5100, CN 3000, CN 6000, BFTII, PFA 100, Innovance PFA-200 | 168 | PT-Phen™ LRT | RGN232237 | pakovanje | 12 x 20 ml | HYPHEN BioMed, Francuska | PT-Phen™ LRT | 36919.2 | 20% | Yunycom d.o.o & Euromedicina d.o.o | 69-38/26 | 9.6.2026 | 9.6.2027
Reagensi, izuzev za transfuziju | 404-1-110/26-35 | 51 | Reagensi i potrošni materijal za aparate: BCS XP, CA 101, CA 104, CA 620, CA 660, CA 1500, CS 1600, CS 2100i, CS 2000i, CS 2500, CS 5100, CN 3000, CN 6000, BFTII, PFA 100, Innovance PFA-200 | 169 | RevohemTM ADP | RGN232238 | pakovanje | 3 x 0.625 ml | HYPHEN BioMed, Francuska | REVOHEMTM ADP | 21991.2 | 20% | Yunycom d.o.o & Euromedicina d.o.o | 69-38/26 | 9.6.2026 | 9.6.2027
Reagensi, izuzev za transfuziju | 404-1-110/26-35 | 51 | Reagensi i potrošni materijal za aparate: BCS XP, CA 101, CA 104, CA 620, CA 660, CA 1500, CS 1600, CS 2100i, CS 2000i, CS 2500, CS 5100, CN 3000, CN 6000, BFTII, PFA 100, Innovance PFA-200 | 170 | RevohemTM Arachidonic acid | RGN232239 | pakovanje | 3 x 0.625 ml | HYPHEN BioMed, Francuska | REVOHEMTM Arachidonic acid | 31907 | 20% | Yunycom d.o.o & Euromedicina d.o.o | 69-38/26 | 9.6.2026 | 9.6.2027
Reagensi, izuzev za transfuziju | 404-1-110/26-35 | 51 | Reagensi i potrošni materijal za aparate: BCS XP, CA 101, CA 104, CA 620, CA 660, CA 1500, CS 1600, CS 2100i, CS 2000i, CS 2500, CS 5100, CN 3000, CN 6000, BFTII, PFA 100, Innovance PFA-200 | 171 | RevohemTM Collagen | RGN232240 | pakovanje | R: 3 x 0.625 ml; D: 3 x 12 ml | HYPHEN BioMed, Francuska | REVOHEMTM Collagen | 23680.8 | 20% | Yunycom d.o.o & Euromedicina d.o.o | 69-38/26 | 9.6.2026 | 9.6.2027
Reagensi, izuzev za transfuziju | 404-1-110/26-35 | 51 | Reagensi i potrošni materijal za aparate: BCS XP, CA 101, CA 104, CA 620, CA 660, CA 1500, CS 1600, CS 2100i, CS 2000i, CS 2500, CS 5100, CN 3000, CN 6000, BFTII, PFA 100, Innovance PFA-200 | 172 | RevohemTM Epinephrine | RGN232241 | pakovanje | 3 x 0.625 ml | HYPHEN BioMed, Francuska | REVOHEMTM Epinephrine | 15512.6 | 20% | Yunycom d.o.o & Euromedicina d.o.o | 69-38/26 | 9.6.2026 | 9.6.2027
Reagensi, izuzev za transfuziju | 404-1-110/26-35 | 51 | Reagensi i potrošni materijal za aparate: BCS XP, CA 101, CA 104, CA 620, CA 660, CA 1500, CS 1600, CS 2100i, CS 2000i, CS 2500, CS 5100, CN 3000, CN 6000, BFTII, PFA 100, Innovance PFA-200 | 173 | RevohemTM Ristocetin | RGN232242 | pakovanje | 3 x 0.625 ml | HYPHEN BioMed, Francuska | REVOHEMTM Ristocetin | 36220.8 | 20% | Yunycom d.o.o & Euromedicina d.o.o | 69-38/26 | 9.6.2026 | 9.6.2027
Reagensi, izuzev za transfuziju | 404-1-110/26-35 | 51 | Reagensi i potrošni materijal za aparate: BCS XP, CA 101, CA 104, CA 620, CA 660, CA 1500, CS 1600, CS 2100i, CS 2000i, CS 2500, CS 5100, CN 3000, CN 6000, BFTII, PFA 100, Innovance PFA-200 | 174 | Cuvette FL | RGN231035 | pakovanje | 5 x 100 | LABiTec LAbor BioMedical Technologies GmbH, Nemačka | Cuvette FL | 13560.5 | 20% | Yunycom d.o.o & Euromedicina d.o.o | 69-38/26 | 9.6.2026 | 9.6.2027
Reagensi, izuzev za transfuziju | 404-1-110/26-35 | 51 | Reagensi i potrošni materijal za aparate: BCS XP, CA 101, CA 104, CA 620, CA 660, CA 1500, CS 1600, CS 2100i, CS 2000i, CS 2500, CS 5100, CN 3000, CN 6000, BFTII, PFA 100, Innovance PFA-200 | 175 | CA-104 Thermal Paper | RGN231036 | pakovanje | 10 | LABiTec LAbor BioMedical Technologies GmbH, Nemačka | Thermal paper CA-104 | 13636.3 | 20% | Yunycom d.o.o & Euromedicina d.o.o | 69-38/26 | 9.6.2026 | 9.6.2027
Reagensi, izuzev za transfuziju | 404-1-110/26-35 | 51 | Reagensi i potrošni materijal za aparate: BCS XP, CA 101, CA 104, CA 620, CA 660, CA 1500, CS 1600, CS 2100i, CS 2000i, CS 2500, CS 5100, CN 3000, CN 6000, BFTII, PFA 100, Innovance PFA-200 | 176 | CA CLEAN II | RGN231037 | pakovanje | 45 ml | Sysmex Corporation, Japan | CA CLEAN II | 3440.4 | 20% | Yunycom d.o.o & Euromedicina d.o.o | 69-38/26 | 9.6.2026 | 9.6.2027
Reagensi, izuzev za transfuziju | 404-1-110/26-35 | 51 | Reagensi i potrošni materijal za aparate: BCS XP, CA 101, CA 104, CA 620, CA 660, CA 1500, CS 1600, CS 2100i, CS 2000i, CS 2500, CS 5100, CN 3000, CN 6000, BFTII, PFA 100, Innovance PFA-200 | 177 | SLD micro Cup | RGN231038 | pakovanje | 500 | Sysmex Europe SE, Nemačka | SLD micro Cup | 83972 | 20% | Yunycom d.o.o & Euromedicina d.o.o | 69-38/26 | 9.6.2026 | 9.6.2027
Reagensi, izuzev za transfuziju | 404-1-110/26-35 | 51 | Reagensi i potrošni materijal za aparate: BCS XP, CA 101, CA 104, CA 620, CA 660, CA 1500, CS 1600, CS 2100i, CS 2000i, CS 2500, CS 5100, CN 3000, CN 6000, BFTII, PFA 100, Innovance PFA-200 | 178 | CAP NO.527 (Cap ring L) | RGN231039 | pakovanje | 10 | Sysmex Europe SE, Nemačka | CAP NO.527 (KIT NO.106) (10 PCS/PACK) | 11704.7 | 20% | Yunycom d.o.o & Euromedicina d.o.o | 69-38/26 | 9.6.2026 | 9.6.2027
Reagensi, izuzev za transfuziju | 404-1-110/26-35 | 51 | Reagensi i potrošni materijal za aparate: BCS XP, CA 101, CA 104, CA 620, CA 660, CA 1500, CS 1600, CS 2100i, CS 2000i, CS 2500, CS 5100, CN 3000, CN 6000, BFTII, PFA 100, Innovance PFA-200 | 179 | CAP NO.528 (Cap ring S) | RGN231040 | pakovanje | 10 | Sysmex Europe SE, Nemačka | CAP NO.528 (KIT NO.105) (10 PCS/PACK) | 11704.7 | 20% | Yunycom d.o.o & Euromedicina d.o.o | 69-38/26 | 9.6.2026 | 9.6.2027
Reagensi, izuzev za transfuziju | 404-1-110/26-35 | 51 | Reagensi i potrošni materijal za aparate: BCS XP, CA 101, CA 104, CA 620, CA 660, CA 1500, CS 1600, CS 2100i, CS 2000i, CS 2500, CS 5100, CN 3000, CN 6000, BFTII, PFA 100, Innovance PFA-200 | 180 | CA CLEAN II | RGN231041 | pakovanje | 5 L | Sysmex Corporation, Japan | CA CLEAN II | 13586 | 20% | Yunycom d.o.o & Euromedicina d.o.o | 69-38/26 | 9.6.2026 | 9.6.2027
Reagensi, izuzev za transfuziju | 404-1-110/26-35 | 51 | Reagensi i potrošni materijal za aparate: BCS XP, CA 101, CA 104, CA 620, CA 660, CA 1500, CS 1600, CS 2100i, CS 2000i, CS 2500, CS 5100, CN 3000, CN 6000, BFTII, PFA 100, Innovance PFA-200 | 181 | CN-COAGWASHER | RGN231042 | pakovanje | 2 L | Sysmex Corporation, Japan | CN-COAGWASHER | 29664.6 | 20% | Yunycom d.o.o & Euromedicina d.o.o | 69-38/26 | 9.6.2026 | 9.6.2027
Reagensi, izuzev za transfuziju | 404-1-110/26-35 | 51 | Reagensi i potrošni materijal za aparate: BCS XP, CA 101, CA 104, CA 620, CA 660, CA 1500, CS 1600, CS 2100i, CS 2000i, CS 2500, CS 5100, CN 3000, CN 6000, BFTII, PFA 100, Innovance PFA-200 | 182 | BIOPHEN™ FVIII:C | RGN260727 | pakovanje | R1: 2 x 2.5 ml; R2: 2 x 2.5 ml; R3: 2 x 2.5 ml; R4: 4 x 25 ml | HYPHEN BioMed, Francuska | BIOPHEN FVIII:C | 39597.5 | 20% | Yunycom d.o.o & Euromedicina d.o.o | 69-38/26 | 9.6.2026 | 9.6.2027
Reagensi, izuzev za transfuziju | 404-1-110/26-35 | 51 | Reagensi i potrošni materijal za aparate: BCS XP, CA 101, CA 104, CA 620, CA 660, CA 1500, CS 1600, CS 2100i, CS 2000i, CS 2500, CS 5100, CN 3000, CN 6000, BFTII, PFA 100, Innovance PFA-200 | 183 | BIOPHEN™ FVIII:C | RGN260728 | pakovanje | R1: 2 x 6 ml; R2: 2 x 6 ml; R3: 2 x 6 ml; R4: 4 x 25 ml | HYPHEN BioMed, Francuska | BIOPHEN FVIII:C | 76201.1 | 20% | Yunycom d.o.o & Euromedicina d.o.o | 69-38/26 | 9.6.2026 | 9.6.2027
Reagensi, izuzev za transfuziju | 404-1-110/26-35 | 51 | Reagensi i potrošni materijal za aparate: BCS XP, CA 101, CA 104, CA 620, CA 660, CA 1500, CS 1600, CS 2100i, CS 2000i, CS 2500, CS 5100, CN 3000, CN 6000, BFTII, PFA 100, Innovance PFA-200 | 184 | FVIII:C Deficient Plasma | RGN260729 | pakovanje | 6 x 1 ml | HYPHEN BioMed, Francuska | Factor VIII:C Deficient plasma | 28034.33 | 20% | Yunycom d.o.o & Euromedicina d.o.o | 69-38/26 | 9.6.2026 | 9.6.2027
Reagensi, izuzev za transfuziju | 404-1-110/26-35 | 51 | Reagensi i potrošni materijal za aparate: BCS XP, CA 101, CA 104, CA 620, CA 660, CA 1500, CS 1600, CS 2100i, CS 2000i, CS 2500, CS 5100, CN 3000, CN 6000, BFTII, PFA 100, Innovance PFA-200 | 185 | BIOPHEN™ FIX | RGN260730 | pakovanje | R1: 2 x 1 ml; R2: 2 x 1 ml; R3: 2 x 1 ml; R4: 2 x 15 ml | HYPHEN BioMed, Francuska | BIOPHEN FIX | 23128.7 | 20% | Yunycom d.o.o & Euromedicina d.o.o | 69-38/26 | 9.6.2026 | 9.6.2027
Reagensi, izuzev za transfuziju | 404-1-110/26-35 | 51 | Reagensi i potrošni materijal za aparate: BCS XP, CA 101, CA 104, CA 620, CA 660, CA 1500, CS 1600, CS 2100i, CS 2000i, CS 2500, CS 5100, CN 3000, CN 6000, BFTII, PFA 100, Innovance PFA-200 | 186 | BIOPHEN™ FIX | RGN260731 | pakovanje | R1: 2 x 2.5 ml; R2: 2 x 2.5 ml; R3: 2 x 2.5 ml; R4: 2 x 25 ml | HYPHEN BioMed, Francuska | BIOPHEN FIX | 43202.4 | 20% | Yunycom d.o.o & Euromedicina d.o.o | 69-38/26 | 9.6.2026 | 9.6.2027
Reagensi, izuzev za transfuziju | 404-1-110/26-35 | 51 | Reagensi i potrošni materijal za aparate: BCS XP, CA 101, CA 104, CA 620, CA 660, CA 1500, CS 1600, CS 2100i, CS 2000i, CS 2500, CS 5100, CN 3000, CN 6000, BFTII, PFA 100, Innovance PFA-200 | 187 | BIOPHEN™ FIX | RGN260732 | pakovanje | R1: 2 x 6 ml; R2: 2 x 6 ml; R3: 2 x 6 ml; R4: 4 x 25 ml | HYPHEN BioMed, Francuska | BIOPHEN FIX | 79585.1 | 20% | Yunycom d.o.o & Euromedicina d.o.o | 69-38/26 | 9.6.2026 | 9.6.2027
Reagensi, izuzev za transfuziju | 404-1-110/26-35 | 51 | Reagensi i potrošni materijal za aparate: BCS XP, CA 101, CA 104, CA 620, CA 660, CA 1500, CS 1600, CS 2100i, CS 2000i, CS 2500, CS 5100, CN 3000, CN 6000, BFTII, PFA 100, Innovance PFA-200 | 188 | FIX Deficient Plasma | RGN260733 | pakovanje | 6 x 1 ml | HYPHEN BioMed, Francuska | Factor IX Deficient Plasma | 28034.33 | 20% | Yunycom d.o.o & Euromedicina d.o.o | 69-38/26 | 9.6.2026 | 9.6.2027
Reagensi, izuzev za transfuziju | 404-1-110/26-35 | 51 | Reagensi i potrošni materijal za aparate: BCS XP, CA 101, CA 104, CA 620, CA 660, CA 1500, CS 1600, CS 2100i, CS 2000i, CS 2500, CS 5100, CN 3000, CN 6000, BFTII, PFA 100, Innovance PFA-200 | 189 | D-Dimer Latex LRT | RGN260081 | pakovanje | 1 kit | Nordic Biomarker AB, Švedska | D-Dimer Latex LRT | 118320 | 20% | Yunycom d.o.o & Euromedicina d.o.o | 69-38/26 | 9.6.2026 | 9.6.2027
Reagensi, izuzev za transfuziju | 404-1-110/26-35 | 51 | Reagensi i potrošni materijal za aparate: BCS XP, CA 101, CA 104, CA 620, CA 660, CA 1500, CS 1600, CS 2100i, CS 2000i, CS 2500, CS 5100, CN 3000, CN 6000, BFTII, PFA 100, Innovance PFA-200 | 190 | D-Dimer Control Level 1 | RGN260082 | pakovanje | 10 x 1 ml | Nordic Biomarker AB, Švedska | Control Level 1 | 30276 | 20% | Yunycom d.o.o & Euromedicina d.o.o | 69-38/26 | 9.6.2026 | 9.6.2027
Reagensi, izuzev za transfuziju | 404-1-110/26-35 | 51 | Reagensi i potrošni materijal za aparate: BCS XP, CA 101, CA 104, CA 620, CA 660, CA 1500, CS 1600, CS 2100i, CS 2000i, CS 2500, CS 5100, CN 3000, CN 6000, BFTII, PFA 100, Innovance PFA-200 | 191 | D-Dimer Control Level 2 | RGN260083 | pakovanje | 10 x 1 ml | Nordic Biomarker AB, Švedska | Control Level 2 | 30276 | 20% | Yunycom d.o.o & Euromedicina d.o.o | 69-38/26 | 9.6.2026 | 9.6.2027
Reagensi, izuzev za transfuziju | 404-1-110/26-35 | 51 | Reagensi i potrošni materijal za aparate: BCS XP, CA 101, CA 104, CA 620, CA 660, CA 1500, CS 1600, CS 2100i, CS 2000i, CS 2500, CS 5100, CN 3000, CN 6000, BFTII, PFA 100, Innovance PFA-200 | 192 | D-Dimer Calibrator | RGN260084 | pakovanje | 4 x 1 ml | Nordic Biomarker AB, Švedska | D-Dimer Calibrator | 29580 | 20% | Yunycom d.o.o & Euromedicina d.o.o | 69-38/26 | 9.6.2026 | 9.6.2027
Reagensi, izuzev za transfuziju | 404-1-110/26-35 | 51 | Reagensi i potrošni materijal za aparate: BCS XP, CA 101, CA 104, CA 620, CA 660, CA 1500, CS 1600, CS 2100i, CS 2000i, CS 2500, CS 5100, CN 3000, CN 6000, BFTII, PFA 100, Innovance PFA-200 | 193 | D-Dimer PBS Diluent | RGN260085 | pakovanje | 10 x 15 ml | Nordic Biomarker AB, Švedska | D-Dimer PBS Diluent | 10440 | 20% | Yunycom d.o.o & Euromedicina d.o.o | 69-38/26 | 9.6.2026 | 9.6.2027
Reagensi, izuzev za transfuziju | 404-1-110/26-35 | 51 | Reagensi i potrošni materijal za aparate: BCS XP, CA 101, CA 104, CA 620, CA 660, CA 1500, CS 1600, CS 2100i, CS 2000i, CS 2500, CS 5100, CN 3000, CN 6000, BFTII, PFA 100, Innovance PFA-200 | 194 | LAMP HALOGEN | RGN240035 | pakovanje | 1 | Sysmex Europe SE, Nemačka | LAMP HALOGEN JB12V24WF6/SSM | 28800 | 20% | Yunycom d.o.o & Euromedicina d.o.o | 69-38/26 | 9.6.2026 | 9.6.2027
Reagensi, izuzev za transfuziju | 404-1-110/26-35 | 51 | Reagensi i potrošni materijal za aparate: BCS XP, CA 101, CA 104, CA 620, CA 660, CA 1500, CS 1600, CS 2100i, CS 2000i, CS 2500, CS 5100, CN 3000, CN 6000, BFTII, PFA 100, Innovance PFA-200 | 195 | SB Cuvette II | RGN260734 | pakovanje | 144 | Sysmex Corporation, Japan | SB Cuvette II | 51521.3 | 20% | Yunycom d.o.o & Euromedicina d.o.o | 69-38/26 | 9.6.2026 | 9.6.2027
Reagensi, izuzev za transfuziju | 404-1-110/26-35 | 51 | Reagensi i potrošni materijal za aparate: BCS XP, CA 101, CA 104, CA 620, CA 660, CA 1500, CS 1600, CS 2100i, CS 2000i, CS 2500, CS 5100, CN 3000, CN 6000, BFTII, PFA 100, Innovance PFA-200 | 196 | SB TOOL CN | RGN260735 | pakovanje | 1 | Sysmex Europe SE, Nemačka | SBC SET TOOL (1 PC) | 21394.4 | 20% | Yunycom d.o.o & Euromedicina d.o.o | 69-38/26 | 9.6.2026 | 9.6.2027
Reagensi, izuzev za transfuziju | 404-1-110/26-35 | 51 | Reagensi i potrošni materijal za aparate: BCS XP, CA 101, CA 104, CA 620, CA 660, CA 1500, CS 1600, CS 2100i, CS 2000i, CS 2500, CS 5100, CN 3000, CN 6000, BFTII, PFA 100, Innovance PFA-200 | 197 | Trash Box Liner CS1 | RGN260086 | pakovanje | 10 | Sysmex Europe SE, Nemačka | TRASH BOX LINER CS1 | 13820 | 20% | Yunycom d.o.o & Euromedicina d.o.o | 69-38/26 | 9.6.2026 | 9.6.2027
Reagensi, izuzev za transfuziju | 404-1-110/26-35 | 51 | Reagensi i potrošni materijal za aparate: BCS XP, CA 101, CA 104, CA 620, CA 660, CA 1500, CS 1600, CS 2100i, CS 2000i, CS 2500, CS 5100, CN 3000, CN 6000, BFTII, PFA 100, Innovance PFA-200 | 198 | SEAL TEFLON AR401-P3-XC | RGN260736 | pakovanje | 1 | Sysmex Europe SE, Nemačka | SEAL TEFLON AR401-P3-XC | 8629.84 | 20% | Yunycom d.o.o & Euromedicina d.o.o | 69-38/26 | 9.6.2026 | 9.6.2027
Reagensi, izuzev za transfuziju | 404-1-110/26-35 | 51 | Reagensi i potrošni materijal za aparate: BCS XP, CA 101, CA 104, CA 620, CA 660, CA 1500, CS 1600, CS 2100i, CS 2000i, CS 2500, CS 5100, CN 3000, CN 6000, BFTII, PFA 100, Innovance PFA-200 | 199 | FILTER NO.610 | RGN260737 | pakovanje | 1 | Sysmex Europe SE, Nemačka | FILTER NO.610 | 25594.2 | 20% | Yunycom d.o.o & Euromedicina d.o.o | 69-38/26 | 9.6.2026 | 9.6.2027
Reagensi, izuzev za transfuziju | 404-1-110/26-35 | 51 | Reagensi i potrošni materijal za aparate: BCS XP, CA 101, CA 104, CA 620, CA 660, CA 1500, CS 1600, CS 2100i, CS 2000i, CS 2500, CS 5100, CN 3000, CN 6000, BFTII, PFA 100, Innovance PFA-200 | 200 | FILTER NO.612 | RGN260738 | pakovanje | 1 | Sysmex Europe SE, Nemačka | FILTER NO.612 | 17965.44 | 20% | Yunycom d.o.o & Euromedicina d.o.o | 69-38/26 | 9.6.2026 | 9.6.2027
Reagensi, izuzev za transfuziju | 404-1-110/26-35 | 51 | Reagensi i potrošni materijal za aparate: BCS XP, CA 101, CA 104, CA 620, CA 660, CA 1500, CS 1600, CS 2100i, CS 2000i, CS 2500, CS 5100, CN 3000, CN 6000, BFTII, PFA 100, Innovance PFA-200 | 201 | PIPETTE WITH HEATER NO.5 (PM/CS1X) | RGN260739 | pakovanje | 1 | Sysmex Europe SE, Nemačka | PIPETTE WITH HEATER NO.5 (PM/CS1X) | 224640 | 20% | Yunycom d.o.o & Euromedicina d.o.o | 69-38/26 | 9.6.2026 | 9.6.2027
Reagensi, izuzev za transfuziju | 404-1-110/26-35 | 51 | Reagensi i potrošni materijal za aparate: BCS XP, CA 101, CA 104, CA 620, CA 660, CA 1500, CS 1600, CS 2100i, CS 2000i, CS 2500, CS 5100, CN 3000, CN 6000, BFTII, PFA 100, Innovance PFA-200 | 202 | PIPETTE (PM) NO.4 | RGN260740 | pakovanje | 1 | Sysmex Europe SE, Nemačka | PIPETTE (PM) NO.4 | 80000 | 20% | Yunycom d.o.o & Euromedicina d.o.o | 69-38/26 | 9.6.2026 | 9.6.2027
Reagensi, izuzev za transfuziju | 404-1-110/26-35 | 51 | Reagensi i potrošni materijal za aparate: BCS XP, CA 101, CA 104, CA 620, CA 660, CA 1500, CS 1600, CS 2100i, CS 2000i, CS 2500, CS 5100, CN 3000, CN 6000, BFTII, PFA 100, Innovance PFA-200 | 203 | PIERCER NO.20 (PM) | RGN260741 | pakovanje | 1 | Sysmex Europe SE, Nemačka | PIERCER NO.20 (PM) | 57664.67 | 20% | Yunycom d.o.o & Euromedicina d.o.o | 69-38/26 | 9.6.2026 | 9.6.2027
Reagensi, izuzev za transfuziju | 404-1-110/26-35 | 51 | Reagensi i potrošni materijal za aparate: BCS XP, CA 101, CA 104, CA 620, CA 660, CA 1500, CS 1600, CS 2100i, CS 2000i, CS 2500, CS 5100, CN 3000, CN 6000, BFTII, PFA 100, Innovance PFA-200 | 204 | CATCHER UNIT NO.12 ASSY | RGN260742 | pakovanje | 1 | Sysmex Europe SE, Nemačka | CATCHER UNIT NO.12 ASSY | 15534.65 | 20% | Yunycom d.o.o & Euromedicina d.o.o | 69-38/26 | 9.6.2026 | 9.6.2027
Reagensi, izuzev za transfuziju | 404-1-110/26-35 | 51 | Reagensi i potrošni materijal za aparate: BCS XP, CA 101, CA 104, CA 620, CA 660, CA 1500, CS 1600, CS 2100i, CS 2000i, CS 2500, CS 5100, CN 3000, CN 6000, BFTII, PFA 100, Innovance PFA-200 | 205 | FILTER NO.656 | RGN260743 | pakovanje | 1 | Sysmex Europe SE, Nemačka | FILTER NO.656 | 7086.96 | 20% | Yunycom d.o.o & Euromedicina d.o.o | 69-38/26 | 9.6.2026 | 9.6.2027
Reagensi, izuzev za transfuziju | 404-1-110/26-35 | 51 | Reagensi i potrošni materijal za aparate: BCS XP, CA 101, CA 104, CA 620, CA 660, CA 1500, CS 1600, CS 2100i, CS 2000i, CS 2500, CS 5100, CN 3000, CN 6000, BFTII, PFA 100, Innovance PFA-200 | 206 | FILTER NO.688 | RGN260744 | pakovanje | 1 | Sysmex Europe SE, Nemačka | FILTER NO.688 | 7086.96 | 20% | Yunycom d.o.o & Euromedicina d.o.o | 69-38/26 | 9.6.2026 | 9.6.2027
Reagensi, izuzev za transfuziju | 404-1-110/26-35 | 51 | Reagensi i potrošni materijal za aparate: BCS XP, CA 101, CA 104, CA 620, CA 660, CA 1500, CS 1600, CS 2100i, CS 2000i, CS 2500, CS 5100, CN 3000, CN 6000, BFTII, PFA 100, Innovance PFA-200 | 207 | PIPETTE(PM) NO.6 | RGN260745 | pakovanje | 1 | Sysmex Europe SE, Nemačka | PIPETTE(PM) NO.6 | 248655.42 | 20% | Yunycom d.o.o & Euromedicina d.o.o | 69-38/26 | 9.6.2026 | 9.6.2027
Reagensi, izuzev za transfuziju | 404-1-110/26-35 | 51 | Reagensi i potrošni materijal za aparate: BCS XP, CA 101, CA 104, CA 620, CA 660, CA 1500, CS 1600, CS 2100i, CS 2000i, CS 2500, CS 5100, CN 3000, CN 6000, BFTII, PFA 100, Innovance PFA-200 | 208 | PIPETTE(PM) NO.8 | RGN260746 | pakovanje | 1 | Sysmex Europe SE, Nemačka | PIPETTE(PM) NO.8 | 157644.48 | 20% | Yunycom d.o.o & Euromedicina d.o.o | 69-38/26 | 9.6.2026 | 9.6.2027
Reagensi, izuzev za transfuziju | 404-1-110/26-35 | 51 | Reagensi i potrošni materijal za aparate: BCS XP, CA 101, CA 104, CA 620, CA 660, CA 1500, CS 1600, CS 2100i, CS 2000i, CS 2500, CS 5100, CN 3000, CN 6000, BFTII, PFA 100, Innovance PFA-200 | 209 | KIT NO.937 (FOR REPLACING 2D SAMPLE BCR) | RGN260092 | pakovanje | 1 | Sysmex Europe SE, Nemačka | KIT NO.937 (FOR REPLACING 2D SAMPLE BCR) | 199630.98 | 20% | Yunycom d.o.o & Euromedicina d.o.o | 69-38/26 | 9.6.2026 | 9.6.2027
Reagensi, izuzev za transfuziju | 404-1-110/26-35 | 52 | Reagensi i potrošni materijal za Siemens koagulometre: BCS XP, CA 620, CA 660, CS 2500, CN 3000, CN 6000, BFTII, PFA 100, Innovance PFA-200 | 1 | Siemens Dade Ci-Trol 1 | RGN250275 | pakovanje | 10 x 1 ml | Siemens Healthcare Diagnostics Products GmbH, Nemačka | Siemens Dade Ci-Trol, Level 1 | 13575 | 20% | Teamedical d.o.o | 69-34/26 | 9.6.2026 | 9.6.2027
Reagensi, izuzev za transfuziju | 404-1-110/26-35 | 52 | Reagensi i potrošni materijal za Siemens koagulometre: BCS XP, CA 620, CA 660, CS 2500, CN 3000, CN 6000, BFTII, PFA 100, Innovance PFA-200 | 2 | Siemens Dade Ci-Trol 2 | RGN250276 | pakovanje | 10 x 1 ml | Siemens Healthcare Diagnostics Products GmbH, Nemačka | Siemens Dade Ci-Trol, Level 2 | 13575 | 20% | Teamedical d.o.o | 69-34/26 | 9.6.2026 | 9.6.2027
Reagensi, izuzev za transfuziju | 404-1-110/26-35 | 52 | Reagensi i potrošni materijal za Siemens koagulometre: BCS XP, CA 620, CA 660, CS 2500, CN 3000, CN 6000, BFTII, PFA 100, Innovance PFA-200 | 3 | Siemens Dade Ci-Trol 3 | RGN250277 | pakovanje | 10 x 1 ml | Siemens Healthcare Diagnostics Products GmbH, Nemačka | Siemens Dade Ci-Trol, Level 3 | 13575 | 20% | Teamedical d.o.o | 69-34/26 | 9.6.2026 | 9.6.2027
Reagensi, izuzev za transfuziju | 404-1-110/26-35 | 52 | Reagensi i potrošni materijal za Siemens koagulometre: BCS XP, CA 620, CA 660, CS 2500, CN 3000, CN 6000, BFTII, PFA 100, Innovance PFA-200 | 4 | Siemens SLD Mini Cup | RGN250278 | pakovanje | 500 | Sysmex za Siemens | Siemens SLD Mini Cup | 89780 | 20% | Teamedical d.o.o | 69-34/26 | 9.6.2026 | 9.6.2027
Reagensi, izuzev za transfuziju | 404-1-110/26-35 | 52 | Reagensi i potrošni materijal za Siemens koagulometre: BCS XP, CA 620, CA 660, CS 2500, CN 3000, CN 6000, BFTII, PFA 100, Innovance PFA-200 | 5 | Siemens Cuvettes SB | RGN250279 | pakovanje | 144 | Sysmex za Siemens | Siemens SB Cuvette | 73857 | 20% | Teamedical d.o.o | 69-34/26 | 9.6.2026 | 9.6.2027
Reagensi, izuzev za transfuziju | 404-1-110/26-35 | 52 | Reagensi i potrošni materijal za Siemens koagulometre: BCS XP, CA 620, CA 660, CS 2500, CN 3000, CN 6000, BFTII, PFA 100, Innovance PFA-200 | 6 | Siemens Cuvettes for CS Systems | RGN250280 | pakovanje | 3000 | Sysmex za Siemens | SIEMENS Cuvette SUC-400 A | 105313 | 20% | Teamedical d.o.o | 69-34/26 | 9.6.2026 | 9.6.2027
Reagensi, izuzev za transfuziju | 404-1-110/26-35 | 52 | Reagensi i potrošni materijal za Siemens koagulometre: BCS XP, CA 620, CA 660, CS 2500, CN 3000, CN 6000, BFTII, PFA 100, Innovance PFA-200 | 7 | Siemens Thermal paper (for CA-600 Printer CL5840) | RGN250281 | pakovanje | pack | Sysmex za Siemens | Siemens Thermal paper (for CA-600 Printer CL5840) | 6590 | 20% | Teamedical d.o.o | 69-34/26 | 9.6.2026 | 9.6.2027
Reagensi, izuzev za transfuziju | 404-1-110/26-35 | 52 | Reagensi i potrošni materijal za Siemens koagulometre: BCS XP, CA 620, CA 660, CS 2500, CN 3000, CN 6000, BFTII, PFA 100, Innovance PFA-200 | 8 | Siemens Conical 4 mL (Sample Cup 4 mL) | RGN250282 | pakovanje | 100 | Sysmex za Siemens | Siemens Conical 4 mL (Sample Cup 4 mL) | 2640 | 20% | Teamedical d.o.o | 69-34/26 | 9.6.2026 | 9.6.2027
Reagensi, izuzev za transfuziju | 404-1-110/26-35 | 52 | Reagensi i potrošni materijal za Siemens koagulometre: BCS XP, CA 620, CA 660, CS 2500, CN 3000, CN 6000, BFTII, PFA 100, Innovance PFA-200 | 9 | Siemens Reaction Tube for CA Systems | RGN250283 | pakovanje | 3000 | Sysmex za Siemens | SIEMENS Reaction Tube SU-40 | 94470 | 20% | Teamedical d.o.o | 69-34/26 | 9.6.2026 | 9.6.2027
Reagensi, izuzev za transfuziju | 404-1-110/26-35 | 52 | Reagensi i potrošni materijal za Siemens koagulometre: BCS XP, CA 620, CA 660, CS 2500, CN 3000, CN 6000, BFTII, PFA 100, Innovance PFA-200 | 10 | Siemens CA Clean II | RGN250284 | pakovanje | 500 ml | Sysmex za Siemens | SIEMENS CA CLEAN II | 7788 | 20% | Teamedical d.o.o | 69-34/26 | 9.6.2026 | 9.6.2027
Reagensi, izuzev za transfuziju | 404-1-110/26-35 | 52 | Reagensi i potrošni materijal za Siemens koagulometre: BCS XP, CA 620, CA 660, CS 2500, CN 3000, CN 6000, BFTII, PFA 100, Innovance PFA-200 | 11 | Siemens CA Clean I | RGN250285 | pakovanje | 50 ml | Sysmex za Siemens | SIEMENS CA CLEAN I | 3948 | 20% | Teamedical d.o.o | 69-34/26 | 9.6.2026 | 9.6.2027
Reagensi, izuzev za transfuziju | 404-1-110/26-35 | 52 | Reagensi i potrošni materijal za Siemens koagulometre: BCS XP, CA 620, CA 660, CS 2500, CN 3000, CN 6000, BFTII, PFA 100, Innovance PFA-200 | 12 | Siemens Trash Box Liner CS2 | RGN250286 | pakovanje | 20 | Sysmex za Siemens | Siemens Trash Box Liner CS2 | 28910 | 20% | Teamedical d.o.o | 69-34/26 | 9.6.2026 | 9.6.2027
Reagensi, izuzev za transfuziju | 404-1-110/26-35 | 52 | Reagensi i potrošni materijal za Siemens koagulometre: BCS XP, CA 620, CA 660, CS 2500, CN 3000, CN 6000, BFTII, PFA 100, Innovance PFA-200 | 13 | Siemens Dade PFA Collagen/EPI Test Cardridge | RGN250287 | pakovanje | 20 komada | Siemens Healthcare Diagnostics Products GmbH, Nemačka | Dade PFA Collagen/EPI Test Cardridge | 43122 | 20% | Teamedical d.o.o | 69-34/26 | 9.6.2026 | 9.6.2027
Reagensi, izuzev za transfuziju | 404-1-110/26-35 | 52 | Reagensi i potrošni materijal za Siemens koagulometre: BCS XP, CA 620, CA 660, CS 2500, CN 3000, CN 6000, BFTII, PFA 100, Innovance PFA-200 | 14 | Siemens Dade PFA Colagen/ADP Test Cardridge | RGN250288 | pakovanje | 20 komada | Siemens Healthcare Diagnostics Products GmbH, Nemačka | Dade PFA Colagen/ADP Test Cardridge | 43122 | 20% | Teamedical d.o.o | 69-34/26 | 9.6.2026 | 9.6.2027
Reagensi, izuzev za transfuziju | 404-1-110/26-35 | 52 | Reagensi i potrošni materijal za Siemens koagulometre: BCS XP, CA 620, CA 660, CS 2500, CN 3000, CN 6000, BFTII, PFA 100, Innovance PFA-200 | 15 | Siemens INNOVANCE PFA P2Y | RGN250289 | pakovanje | 20 komada | Siemens Healthcare Diagnostics Products GmbH, Nemačka | INNOVANCE PFA P2Y | 51218 | 20% | Teamedical d.o.o | 69-34/26 | 9.6.2026 | 9.6.2027
Reagensi, izuzev za transfuziju | 404-1-110/26-35 | 52 | Reagensi i potrošni materijal za Siemens koagulometre: BCS XP, CA 620, CA 660, CS 2500, CN 3000, CN 6000, BFTII, PFA 100, Innovance PFA-200 | 16 | Siemens Dade PFA Trigger Solution | RGN250290 | pakovanje | 3 x 11 ml | Siemens Healthcare Diagnostics Products GmbH, Nemačka | Dade PFA Trigger Solution | 7674 | 20% | Teamedical d.o.o | 69-34/26 | 9.6.2026 | 9.6.2027
Reagensi, izuzev za transfuziju | 404-1-110/26-35 | 52 | Reagensi i potrošni materijal za Siemens koagulometre: BCS XP, CA 620, CA 660, CS 2500, CN 3000, CN 6000, BFTII, PFA 100, Innovance PFA-200 | 17 | Siemens PFA-100 Printer paper | RGN250291 | pakovanje | 10 komada | Siemens Healthcare Diagnostics Products GmbH, Nemačka | PFA-100 Printer paper | 6230 | 20% | Teamedical d.o.o | 69-34/26 | 9.6.2026 | 9.6.2027
Reagensi, izuzev za transfuziju | 404-1-110/26-35 | 52 | Reagensi i potrošni materijal za Siemens koagulometre: BCS XP, CA 620, CA 660, CS 2500, CN 3000, CN 6000, BFTII, PFA 100, Innovance PFA-200 | 18 | Siemens PFA-100 Printer Ribbon | RGN250292 | pakovanje | 1 komad | Siemens Healthcare Diagnostics Products GmbH, Nemačka | PFA-100 Printer Ribbon | 6230 | 20% | Teamedical d.o.o | 69-34/26 | 9.6.2026 | 9.6.2027
Reagensi, izuzev za transfuziju | 404-1-110/26-35 | 52 | Reagensi i potrošni materijal za Siemens koagulometre: BCS XP, CA 620, CA 660, CS 2500, CN 3000, CN 6000, BFTII, PFA 100, Innovance PFA-200 | 19 | Siemens PFA-100 Cleaning Pads | RGN250293 | pakovanje | 35 komada | Siemens Healthcare Diagnostics Products GmbH, Nemačka | PFA-100 Cleaning Pads | 8801 | 20% | Teamedical d.o.o | 69-34/26 | 9.6.2026 | 9.6.2027
Reagensi, izuzev za transfuziju | 404-1-110/26-35 | 52 | Reagensi i potrošni materijal za Siemens koagulometre: BCS XP, CA 620, CA 660, CS 2500, CN 3000, CN 6000, BFTII, PFA 100, Innovance PFA-200 | 20 | Siemens Dade PFA Priming Cartridges | RGN250294 | pakovanje | 10 komada | Siemens Healthcare Diagnostics Products GmbH, Nemačka | Dade PFA Priming Cartridges | 6992 | 20% | Teamedical d.o.o | 69-34/26 | 9.6.2026 | 9.6.2027
Reagensi, izuzev za transfuziju | 404-1-110/26-35 | 52 | Reagensi i potrošni materijal za Siemens koagulometre: BCS XP, CA 620, CA 660, CS 2500, CN 3000, CN 6000, BFTII, PFA 100, Innovance PFA-200 | 21 | Siemens Dade PFA Vacum Cups | RGN250295 | pakovanje | 35 komada | Siemens Healthcare Diagnostics Products GmbH, Nemačka | Dade PFA Vacum Cups | 3590 | 20% | Teamedical d.o.o | 69-34/26 | 9.6.2026 | 9.6.2027
Reagensi, izuzev za transfuziju | 404-1-110/26-35 | 52 | Reagensi i potrošni materijal za Siemens koagulometre: BCS XP, CA 620, CA 660, CS 2500, CN 3000, CN 6000, BFTII, PFA 100, Innovance PFA-200 | 22 | Siemens Dade Innovin | RGN250296 | pakovanje | 10 x 10 ml | Siemens Healthcare Diagnostics Products GmbH, Nemačka | Siemens Dade Innovin | 24787 | 20% | Teamedical d.o.o | 69-34/26 | 9.6.2026 | 9.6.2027
Reagensi, izuzev za transfuziju | 404-1-110/26-35 | 52 | Reagensi i potrošni materijal za Siemens koagulometre: BCS XP, CA 620, CA 660, CS 2500, CN 3000, CN 6000, BFTII, PFA 100, Innovance PFA-200 | 23 | Siemens Dade Actin FS Activated PTT Reagent | RGN250297 | pakovanje | 10 x 10 ml | Siemens Healthcare Diagnostics Products GmbH, Nemačka | Siemens Dade Actin FS Activated PTT Reagent | 45542 | 20% | Teamedical d.o.o | 69-34/26 | 9.6.2026 | 9.6.2027
Reagensi, izuzev za transfuziju | 404-1-110/26-35 | 52 | Reagensi i potrošni materijal za Siemens koagulometre: BCS XP, CA 620, CA 660, CS 2500, CN 3000, CN 6000, BFTII, PFA 100, Innovance PFA-200 | 24 | Siemens Dade Actin FS Activated PTT Reagent | RGN250298 | pakovanje | 10 x 2 ml | Siemens Healthcare Diagnostics Products GmbH, Nemačka | Siemens Dade Actin FS Activated PTT Reagent | 13835 | 20% | Teamedical d.o.o | 69-34/26 | 9.6.2026 | 9.6.2027
Reagensi, izuzev za transfuziju | 404-1-110/26-35 | 52 | Reagensi i potrošni materijal za Siemens koagulometre: BCS XP, CA 620, CA 660, CS 2500, CN 3000, CN 6000, BFTII, PFA 100, Innovance PFA-200 | 25 | Siemens Dade Actin FSL Activated PTT Reagent (lupus sensitive) | RGN250299 | pakovanje | 10 x 2 ml | Siemens Healthcare Diagnostics Products GmbH, Nemačka | Siemens Dade Actin FSL Activated PTT Reagent | 14157 | 20% | Teamedical d.o.o | 69-34/26 | 9.6.2026 | 9.6.2027
Reagensi, izuzev za transfuziju | 404-1-110/26-35 | 52 | Reagensi i potrošni materijal za Siemens koagulometre: BCS XP, CA 620, CA 660, CS 2500, CN 3000, CN 6000, BFTII, PFA 100, Innovance PFA-200 | 26 | Siemens Dade Actin FSL Activated PTT Reagent | RGN250300 | pakovanje | 10 x 10 ml | Siemens Healthcare Diagnostics Products GmbH, Nemačka | Siemens Dade Actin FSL Activated PTT Reagent | 55356 | 20% | Teamedical d.o.o | 69-34/26 | 9.6.2026 | 9.6.2027
Reagensi, izuzev za transfuziju | 404-1-110/26-35 | 52 | Reagensi i potrošni materijal za Siemens koagulometre: BCS XP, CA 620, CA 660, CS 2500, CN 3000, CN 6000, BFTII, PFA 100, Innovance PFA-200 | 27 | Siemens Dade Thrombin Reagent | RGN250301 | pakovanje | 10 x 1 ml | Siemens Healthcare Diagnostics Products GmbH, Nemačka | Siemens Dade Thrombin Reagent | 11635 | 20% | Teamedical d.o.o | 69-34/26 | 9.6.2026 | 9.6.2027
Reagensi, izuzev za transfuziju | 404-1-110/26-35 | 52 | Reagensi i potrošni materijal za Siemens koagulometre: BCS XP, CA 620, CA 660, CS 2500, CN 3000, CN 6000, BFTII, PFA 100, Innovance PFA-200 | 28 | Siemens Dade Thrombin Reagent | RGN250302 | pakovanje | 10 x 5 ml | Siemens Healthcare Diagnostics Products GmbH, Nemačka | Siemens Dade Thrombin Reagent | 39355 | 20% | Teamedical d.o.o | 69-34/26 | 9.6.2026 | 9.6.2027
Reagensi, izuzev za transfuziju | 404-1-110/26-35 | 52 | Reagensi i potrošni materijal za Siemens koagulometre: BCS XP, CA 620, CA 660, CS 2500, CN 3000, CN 6000, BFTII, PFA 100, Innovance PFA-200 | 29 | Siemens Dade Owren's Veronal-Buffer | RGN250303 | pakovanje | 10 x 15 ml | Siemens Healthcare Diagnostics Products GmbH, Nemačka | Siemens Dade Owren's Veronal Buffer | 6989 | 20% | Teamedical d.o.o | 69-34/26 | 9.6.2026 | 9.6.2027
Reagensi, izuzev za transfuziju | 404-1-110/26-35 | 52 | Reagensi i potrošni materijal za Siemens koagulometre: BCS XP, CA 620, CA 660, CS 2500, CN 3000, CN 6000, BFTII, PFA 100, Innovance PFA-200 | 30 | Siemens Factor VIII Chromogenic Assay | RGN250304 | pakovanje | 1 kit | Siemens Healthcare Diagnostics Products GmbH, Nemačka | Siemens Factor VIII Chromogenic Assay | 48747 | 20% | Teamedical d.o.o | 69-34/26 | 9.6.2026 | 9.6.2027
Reagensi, izuzev za transfuziju | 404-1-110/26-35 | 52 | Reagensi i potrošni materijal za Siemens koagulometre: BCS XP, CA 620, CA 660, CS 2500, CN 3000, CN 6000, BFTII, PFA 100, Innovance PFA-200 | 31 | Siemens Dade® CA System Buffer | RGN250305 | pakovanje | 8 x 250 ml | Siemens Healthcare Diagnostics Products GmbH, Nemačka | Siemens Dade CA System Buffer | 13742 | 20% | Teamedical d.o.o | 69-34/26 | 9.6.2026 | 9.6.2027
Reagensi, izuzev za transfuziju | 404-1-110/26-35 | 52 | Reagensi i potrošni materijal za Siemens koagulometre: BCS XP, CA 620, CA 660, CS 2500, CN 3000, CN 6000, BFTII, PFA 100, Innovance PFA-200 | 32 | Siemens CS Trash Box Liner CS-5100 | RGN250306 | pakovanje | 50 komada | Sysmex za Siemens | Siemens CS Trash Box Liner CS-5100 | 29856 | 20% | Teamedical d.o.o | 69-34/26 | 9.6.2026 | 9.6.2027
Reagensi, izuzev za transfuziju | 404-1-110/26-35 | 52 | Reagensi i potrošni materijal za Siemens koagulometre: BCS XP, CA 620, CA 660, CS 2500, CN 3000, CN 6000, BFTII, PFA 100, Innovance PFA-200 | 33 | Siemens Reagent Cap L | RGN250307 | pakovanje | 100 | Sysmex za Siemens | Siemens Reagent Cap L | 46930 | 20% | Teamedical d.o.o | 69-34/26 | 9.6.2026 | 9.6.2027
Reagensi, izuzev za transfuziju | 404-1-110/26-35 | 52 | Reagensi i potrošni materijal za Siemens koagulometre: BCS XP, CA 620, CA 660, CS 2500, CN 3000, CN 6000, BFTII, PFA 100, Innovance PFA-200 | 34 | Siemens Reagent Cap S | RGN250308 | pakovanje | 200 | Sysmex za Siemens | Siemens Reagent Cap S | 39113 | 20% | Teamedical d.o.o | 69-34/26 | 9.6.2026 | 9.6.2027
Reagensi, izuzev za transfuziju | 404-1-110/26-35 | 52 | Reagensi i potrošni materijal za Siemens koagulometre: BCS XP, CA 620, CA 660, CS 2500, CN 3000, CN 6000, BFTII, PFA 100, Innovance PFA-200 | 35 | Siemens CA Cal S | RGN250309 | pakovanje | 3 x 3 ml | Sysmex za Siemens | SIEMENS CA CAL S | 18177 | 20% | Teamedical d.o.o | 69-34/26 | 9.6.2026 | 9.6.2027
Reagensi, izuzev za transfuziju | 404-1-110/26-35 | 52 | Reagensi i potrošni materijal za Siemens koagulometre: BCS XP, CA 620, CA 660, CS 2500, CN 3000, CN 6000, BFTII, PFA 100, Innovance PFA-200 | 36 | Siemens vWF Ag | RGN250310 | pakovanje | 1 Kit | Siemens Healthcare Diagnostics Products GmbH, Nemačka | vWF Ag | 187458 | 20% | Teamedical d.o.o | 69-34/26 | 9.6.2026 | 9.6.2027
Reagensi, izuzev za transfuziju | 404-1-110/26-35 | 52 | Reagensi i potrošni materijal za Siemens koagulometre: BCS XP, CA 620, CA 660, CS 2500, CN 3000, CN 6000, BFTII, PFA 100, Innovance PFA-200 | 37 | Siemens Protein S Ac | RGN250311 | pakovanje | 1 Kit | Siemens Healthcare Diagnostics Products GmbH, Nemačka | Siemens Protein S Ac | 55220 | 20% | Teamedical d.o.o | 69-34/26 | 9.6.2026 | 9.6.2027
Reagensi, izuzev za transfuziju | 404-1-110/26-35 | 52 | Reagensi i potrošni materijal za Siemens koagulometre: BCS XP, CA 620, CA 660, CS 2500, CN 3000, CN 6000, BFTII, PFA 100, Innovance PFA-200 | 38 | Siemens PT-Multi Calibrator (6 Levels) | RGN250312 | pakovanje | 6 x 1 ml | Siemens Healthcare Diagnostics Products GmbH, Nemačka | Siemens PT-Multi Calibrator | 21440 | 20% | Teamedical d.o.o | 69-34/26 | 9.6.2026 | 9.6.2027
Reagensi, izuzev za transfuziju | 404-1-110/26-35 | 52 | Reagensi i potrošni materijal za Siemens koagulometre: BCS XP, CA 620, CA 660, CS 2500, CN 3000, CN 6000, BFTII, PFA 100, Innovance PFA-200 | 39 | Siemens Pro C AC R | RGN250313 | pakovanje | 1 Kit | Siemens Healthcare Diagnostics Products GmbH, Nemačka | Siemens ProC Ac R | 87660 | 20% | Teamedical d.o.o | 69-34/26 | 9.6.2026 | 9.6.2027
Reagensi, izuzev za transfuziju | 404-1-110/26-35 | 52 | Reagensi i potrošni materijal za Siemens koagulometre: BCS XP, CA 620, CA 660, CS 2500, CN 3000, CN 6000, BFTII, PFA 100, Innovance PFA-200 | 40 | Siemens INNOVANCE® D-Dimer (3x4 ml) | RGN250314 | pakovanje | 1 Kit | Siemens Healthcare Diagnostics Products GmbH, Nemačka | Siemens INNOVANCE D-Dimer | 114452 | 20% | Teamedical d.o.o | 69-34/26 | 9.6.2026 | 9.6.2027
Reagensi, izuzev za transfuziju | 404-1-110/26-35 | 52 | Reagensi i potrošni materijal za Siemens koagulometre: BCS XP, CA 620, CA 660, CS 2500, CN 3000, CN 6000, BFTII, PFA 100, Innovance PFA-200 | 41 | Siemens INNOVANCE® D-Dimer (6x4 ml) | RGN250315 | pakovanje | 1 Kit | Siemens Healthcare Diagnostics Products GmbH, Nemačka | Siemens INNOVANCE D-Dimer | 213715 | 20% | Teamedical d.o.o | 69-34/26 | 9.6.2026 | 9.6.2027
Reagensi, izuzev za transfuziju | 404-1-110/26-35 | 52 | Reagensi i potrošni materijal za Siemens koagulometre: BCS XP, CA 620, CA 660, CS 2500, CN 3000, CN 6000, BFTII, PFA 100, Innovance PFA-200 | 42 | Siemens INNOVANCE D-Dimer Sample Diluent | RGN250316 | pakovanje | 10 x 5 ml | Siemens Healthcare Diagnostics Products GmbH, Nemačka | Siemens INNOVANCE D-DIMER Sample Diluent | 14976 | 20% | Teamedical d.o.o | 69-34/26 | 9.6.2026 | 9.6.2027
Reagensi, izuzev za transfuziju | 404-1-110/26-35 | 52 | Reagensi i potrošni materijal za Siemens koagulometre: BCS XP, CA 620, CA 660, CS 2500, CN 3000, CN 6000, BFTII, PFA 100, Innovance PFA-200 | 43 | Siemens INNOVANCE® D-Dimer Controls | RGN250317 | pakovanje | 2 x 5 x1 ml | Siemens Healthcare Diagnostics Products GmbH, Nemačka | Siemens INNOVANCE D-Dimer Controls | 34374 | 20% | Teamedical d.o.o | 69-34/26 | 9.6.2026 | 9.6.2027
Reagensi, izuzev za transfuziju | 404-1-110/26-35 | 52 | Reagensi i potrošni materijal za Siemens koagulometre: BCS XP, CA 620, CA 660, CS 2500, CN 3000, CN 6000, BFTII, PFA 100, Innovance PFA-200 | 44 | Siemens INNOVANCE Antithrombin (4x2.7mL) | RGN250318 | pakovanje | 1 Kit | Siemens Healthcare Diagnostics Products GmbH, Nemačka | Siemens INNOVANCE Antithrombin | 29949 | 20% | Teamedical d.o.o | 69-34/26 | 9.6.2026 | 9.6.2027
Reagensi, izuzev za transfuziju | 404-1-110/26-35 | 52 | Reagensi i potrošni materijal za Siemens koagulometre: BCS XP, CA 620, CA 660, CS 2500, CN 3000, CN 6000, BFTII, PFA 100, Innovance PFA-200 | 45 | Siemens INNOVANCE Antithrombin (6x6.5mL) | RGN250319 | pakovanje | 1 Kit | Siemens Healthcare Diagnostics Products GmbH, Nemačka | Siemens INNOVANCE Antithrombin | 79493 | 20% | Teamedical d.o.o | 69-34/26 | 9.6.2026 | 9.6.2027
Reagensi, izuzev za transfuziju | 404-1-110/26-35 | 52 | Reagensi i potrošni materijal za Siemens koagulometre: BCS XP, CA 620, CA 660, CS 2500, CN 3000, CN 6000, BFTII, PFA 100, Innovance PFA-200 | 46 | Siemens Innovance Free PS Ag | RGN250320 | pakovanje | 1 Kit | Siemens Healthcare Diagnostics Products GmbH, Nemačka | Siemens Innovance Free PS Ag | 159885 | 20% | Teamedical d.o.o | 69-34/26 | 9.6.2026 | 9.6.2027
Reagensi, izuzev za transfuziju | 404-1-110/26-35 | 52 | Reagensi i potrošni materijal za Siemens koagulometre: BCS XP, CA 620, CA 660, CS 2500, CN 3000, CN 6000, BFTII, PFA 100, Innovance PFA-200 | 47 | Siemens INNOVANCE vWF Ac | RGN250321 | pakovanje | 1 Kit | Siemens Healthcare Diagnostics Products GmbH, Nemačka | Siemens INNOVANCE vWF Ac | 133992 | 20% | Teamedical d.o.o | 69-34/26 | 9.6.2026 | 9.6.2027
Reagensi, izuzev za transfuziju | 404-1-110/26-35 | 52 | Reagensi i potrošni materijal za Siemens koagulometre: BCS XP, CA 620, CA 660, CS 2500, CN 3000, CN 6000, BFTII, PFA 100, Innovance PFA-200 | 48 | Siemens Innovance Heparin | RGN250323 | pakovanje | 1 kit | Siemens Healthcare Diagnostics Products GmbH, Nemačka | Siemens Innovance Heparin | 77770 | 20% | Teamedical d.o.o | 69-34/26 | 9.6.2026 | 9.6.2027
Reagensi, izuzev za transfuziju | 404-1-110/26-35 | 52 | Reagensi i potrošni materijal za Siemens koagulometre: BCS XP, CA 620, CA 660, CS 2500, CN 3000, CN 6000, BFTII, PFA 100, Innovance PFA-200 | 49 | Siemens Innovance Heparin Calibrator | RGN250324 | pakovanje | 5 x (1x1 ml) | Siemens Healthcare Diagnostics Products GmbH, Nemačka | Siemens Innovance Heparin Calibrator | 58144 | 20% | Teamedical d.o.o | 69-34/26 | 9.6.2026 | 9.6.2027
Reagensi, izuzev za transfuziju | 404-1-110/26-35 | 52 | Reagensi i potrošni materijal za Siemens koagulometre: BCS XP, CA 620, CA 660, CS 2500, CN 3000, CN 6000, BFTII, PFA 100, Innovance PFA-200 | 50 | Siemens Innovance Heparin UF Control Tip 1 | RGN250325 | pakovanje | 5x1 ml | Siemens Healthcare Diagnostics Products GmbH, Nemačka | Siemens Innovance Heparin Control, UF Control 1 | 48642 | 20% | Teamedical d.o.o | 69-34/26 | 9.6.2026 | 9.6.2027
Reagensi, izuzev za transfuziju | 404-1-110/26-35 | 52 | Reagensi i potrošni materijal za Siemens koagulometre: BCS XP, CA 620, CA 660, CS 2500, CN 3000, CN 6000, BFTII, PFA 100, Innovance PFA-200 | 51 | Siemens Innovance Heparin UF Control Tip 2 | RGN250326 | pakovanje | 5x1 ml | Siemens Healthcare Diagnostics Products GmbH, Nemačka | Siemens Innovance Heparin Control, UF Control 2 | 48642 | 20% | Teamedical d.o.o | 69-34/26 | 9.6.2026 | 9.6.2027
Reagensi, izuzev za transfuziju | 404-1-110/26-35 | 52 | Reagensi i potrošni materijal za Siemens koagulometre: BCS XP, CA 620, CA 660, CS 2500, CN 3000, CN 6000, BFTII, PFA 100, Innovance PFA-200 | 52 | Siemens Innovance Heparin LMW Control Tip 1 | RGN250327 | pakovanje | 5x1 ml | Siemens Healthcare Diagnostics Products GmbH, Nemačka | Siemens Innovance Heparin Control, LMW Control 1 | 48642 | 20% | Teamedical d.o.o | 69-34/26 | 9.6.2026 | 9.6.2027
Reagensi, izuzev za transfuziju | 404-1-110/26-35 | 52 | Reagensi i potrošni materijal za Siemens koagulometre: BCS XP, CA 620, CA 660, CS 2500, CN 3000, CN 6000, BFTII, PFA 100, Innovance PFA-200 | 53 | Siemens Innovance Heparin LMW Control Tip 2 | RGN250328 | pakovanje | 5x1 ml | Siemens Healthcare Diagnostics Products GmbH, Nemačka | Siemens Innovance Heparin Control, LMW Control 2 | 48642 | 20% | Teamedical d.o.o | 69-34/26 | 9.6.2026 | 9.6.2027
Reagensi, izuzev za transfuziju | 404-1-110/26-35 | 52 | Reagensi i potrošni materijal za Siemens koagulometre: BCS XP, CA 620, CA 660, CS 2500, CN 3000, CN 6000, BFTII, PFA 100, Innovance PFA-200 | 54 | Siemens INNOVANCE Dabigatran (DTI) | RGN250329 | pakovanje | 4 x 5 ml | Siemens Healthcare Diagnostics Products GmbH, Nemačka | Siemens INNOVANCE DTI Assay | 162108 | 20% | Teamedical d.o.o | 69-34/26 | 9.6.2026 | 9.6.2027
Reagensi, izuzev za transfuziju | 404-1-110/26-35 | 52 | Reagensi i potrošni materijal za Siemens koagulometre: BCS XP, CA 620, CA 660, CS 2500, CN 3000, CN 6000, BFTII, PFA 100, Innovance PFA-200 | 55 | Siemens INNOVANCE Dabigatran Controls 1+2 | RGN250330 | pakovanje | 2 x 5 x 1ml | Siemens Healthcare Diagnostics Products GmbH, Nemačka | Siemens Dabigatran Controls | 43991 | 20% | Teamedical d.o.o | 69-34/26 | 9.6.2026 | 9.6.2027
Reagensi, izuzev za transfuziju | 404-1-110/26-35 | 52 | Reagensi i potrošni materijal za Siemens koagulometre: BCS XP, CA 620, CA 660, CS 2500, CN 3000, CN 6000, BFTII, PFA 100, Innovance PFA-200 | 56 | Siemens INNOVANCE Dabigatran Calibrator | RGN250331 | pakovanje | 2 x 3 x 1 ml | Siemens Healthcare Diagnostics Products GmbH, Nemačka | Siemens Dabigatran Standards | 43991 | 20% | Teamedical d.o.o | 69-34/26 | 9.6.2026 | 9.6.2027