## Zahtev
Zdravstvena ustanova | Javna nabavka | Broj javne nabavke | Partija | Naziv partije | Stavka | Naziv stavke | Zaštićeni naziv | Proizvođač | Kataloški broj | Br jedinica mere u pakovanju | Šifra | SAP šifra | Jedinica mere iz CJN | Jedinična cena bez PDV-a | Stopa PDV | Dobavljač | Broj OS | Zahtevana količina (jedinica mere CJN) | Period | Provera deljivosti
Uneti naziv ZU sa spiska iz sheet "Naziv ZU" | Sanitetski i medicinski potrošni materijal | 404-1-110/26-13 | 2 | Kompresivne čarape, tip II | 1 | Antitromboembolijske čarape, graduisane kompresije od 15,1-20mm Hg, do prepone, otvorenih prstiju, sa silikonskom trakom na vrhu koja sprečava spadanje, u 4 različite veličine određene merenjem obima skočnog zgloba i butine (T1,T2,T3,T4), kao i 2 dužine, (normalne i duge), izrađene od poliamida, silikona i elastina i perive na temperaturi od 40˚C | ACTYS ATH | Laboratoires Innothera | 3664540012694 |  | RSM009229 | 12028969 | par | 3100 | 10% | Humanis d.o.o. | 68-1/26
Uneti naziv ZU sa spiska iz sheet "Naziv ZU" | Sanitetski i medicinski potrošni materijal | 404-1-110/26-13 | 2 | Kompresivne čarape, tip II | 1 | Antitromboembolijske čarape, graduisane kompresije od 15,1-20mm Hg, do prepone, otvorenih prstiju, sa silikonskom trakom na vrhu koja sprečava spadanje, u 4 različite veličine određene merenjem obima skočnog zgloba i butine (T1,T2,T3,T4), kao i 2 dužine, (normalne i duge), izrađene od poliamida, silikona i elastina i perive na temperaturi od 40˚C | ACTYS ATH | Laboratoires Innothera | 3664540012700 |  | RSM009230 | 12028970 | par | 3100 | 10% | Humanis d.o.o. | 68-1/26
Uneti naziv ZU sa spiska iz sheet "Naziv ZU" | Sanitetski i medicinski potrošni materijal | 404-1-110/26-13 | 2 | Kompresivne čarape, tip II | 1 | Antitromboembolijske čarape, graduisane kompresije od 15,1-20mm Hg, do prepone, otvorenih prstiju, sa silikonskom trakom na vrhu koja sprečava spadanje, u 4 različite veličine određene merenjem obima skočnog zgloba i butine (T1,T2,T3,T4), kao i 2 dužine, (normalne i duge), izrađene od poliamida, silikona i elastina i perive na temperaturi od 40˚C | ACTYS ATH | Laboratoires Innothera | 3664540012687 |  | RSM009231 | 12028971 | par | 3100 | 10% | Humanis d.o.o. | 68-1/26
Uneti naziv ZU sa spiska iz sheet "Naziv ZU" | Sanitetski i medicinski potrošni materijal | 404-1-110/26-13 | 2 | Kompresivne čarape, tip II | 1 | Antitromboembolijske čarape, graduisane kompresije od 15,1-20mm Hg, do prepone, otvorenih prstiju, sa silikonskom trakom na vrhu koja sprečava spadanje, u 4 različite veličine određene merenjem obima skočnog zgloba i butine (T1,T2,T3,T4), kao i 2 dužine, (normalne i duge), izrađene od poliamida, silikona i elastina i perive na temperaturi od 40˚C | ACTYS ATH | Laboratoires Innothera | 3664540012670 |  | RSM009232 | 12028972 | par | 3100 | 10% | Humanis d.o.o. | 68-1/26
Uneti naziv ZU sa spiska iz sheet "Naziv ZU" | Sanitetski i medicinski potrošni materijal | 404-1-110/26-13 | 2 | Kompresivne čarape, tip II | 1 | Antitromboembolijske čarape, graduisane kompresije od 15,1-20mm Hg, do prepone, otvorenih prstiju, sa silikonskom trakom na vrhu koja sprečava spadanje, u 4 različite veličine određene merenjem obima skočnog zgloba i butine (T1,T2,T3,T4), kao i 2 dužine, (normalne i duge), izrađene od poliamida, silikona i elastina i perive na temperaturi od 40˚C | ACTYS ATH | Laboratoires Innothera | 3664540012649 |  | RSM009233 | 12028973 | par | 3100 | 10% | Humanis d.o.o. | 68-1/26
Uneti naziv ZU sa spiska iz sheet "Naziv ZU" | Sanitetski i medicinski potrošni materijal | 404-1-110/26-13 | 2 | Kompresivne čarape, tip II | 1 | Antitromboembolijske čarape, graduisane kompresije od 15,1-20mm Hg, do prepone, otvorenih prstiju, sa silikonskom trakom na vrhu koja sprečava spadanje, u 4 različite veličine određene merenjem obima skočnog zgloba i butine (T1,T2,T3,T4), kao i 2 dužine, (normalne i duge), izrađene od poliamida, silikona i elastina i perive na temperaturi od 40˚C | ACTYS ATH | Laboratoires Innothera | 3664540012663 |  | RSM009234 | 12028974 | par | 3100 | 10% | Humanis d.o.o. | 68-1/26
Uneti naziv ZU sa spiska iz sheet "Naziv ZU" | Sanitetski i medicinski potrošni materijal | 404-1-110/26-13 | 2 | Kompresivne čarape, tip II | 1 | Antitromboembolijske čarape, graduisane kompresije od 15,1-20mm Hg, do prepone, otvorenih prstiju, sa silikonskom trakom na vrhu koja sprečava spadanje, u 4 različite veličine određene merenjem obima skočnog zgloba i butine (T1,T2,T3,T4), kao i 2 dužine, (normalne i duge), izrađene od poliamida, silikona i elastina i perive na temperaturi od 40˚C | ACTYS ATH | Laboratoires Innothera | 3664540012632 |  | RSM009235 | 12028975 | par | 3100 | 10% | Humanis d.o.o. | 68-1/26
Uneti naziv ZU sa spiska iz sheet "Naziv ZU" | Sanitetski i medicinski potrošni materijal | 404-1-110/26-13 | 2 | Kompresivne čarape, tip II | 1 | Antitromboembolijske čarape, graduisane kompresije od 15,1-20mm Hg, do prepone, otvorenih prstiju, sa silikonskom trakom na vrhu koja sprečava spadanje, u 4 različite veličine određene merenjem obima skočnog zgloba i butine (T1,T2,T3,T4), kao i 2 dužine, (normalne i duge), izrađene od poliamida, silikona i elastina i perive na temperaturi od 40˚C | ACTYS ATH | Laboratoires Innothera | 3664540012656 |  | RSM009236 | 12028976 | par | 3100 | 10% | Humanis d.o.o. | 68-1/26
Uneti naziv ZU sa spiska iz sheet "Naziv ZU" | Sanitetski i medicinski potrošni materijal | 404-1-110/26-13 | 24 | ABDOMINALNI DRENOVI TIP V | 1 | Dren abdominalni, 100% silikonski, sa RTG linijom, veličina: 15, dužina: 600 mm | Silicone Straight Drain - Normal /x-ray line/ | DORT-A TIP MALZEMELERI, Turska | 4ASSD-15F |  | RSM007256 | 12026623 | kom | 480 | 10% | Omni Medical d.o.o. | 68-2/26
Uneti naziv ZU sa spiska iz sheet "Naziv ZU" | Sanitetski i medicinski potrošni materijal | 404-1-110/26-13 | 33 | Špric za gasne analize | 1 | špric luer-lok 3 ml sa kalcijum balansiranim Li-heparinom ( 50IU/ml), integrisanom iglom (0,6x25mm) sa zaštitnim poklopcem protiv ubodnih incidenata i hemogard zatvaračem (16,46 x19,43mm) | BD Preset Arterial Blood Collection Syringe | Becton Dickinson | 364391 |  | RSM012466 | 12037784 | kom | 125 | 10% | Magna Pharmacia d.o.o. | 68-3/26
Uneti naziv ZU sa spiska iz sheet "Naziv ZU" | Sanitetski i medicinski potrošni materijal | 404-1-110/26-13 | 34 | Vakuum epruvete za uzorkovanje krvi, tip II | 1 | Vakuum epruveta serumska sa clot aktivatorom 6ml, 13x100mm, cep bez navoja | BD Vacutainer Blood Collection Tubes CAT plus | Becton Dickinson | 368815 |  | RSM001363 | 12010413 | kom | 12.15 | 20% | Magna Pharmacia d.o.o. | 68-3/26
Uneti naziv ZU sa spiska iz sheet "Naziv ZU" | Sanitetski i medicinski potrošni materijal | 404-1-110/26-13 | 34 | Vakuum epruvete za uzorkovanje krvi, tip II | 2 | Vakuum epruveta serumska sa clot aktivatorom 10ml, 16x100mm,cep bez navoja | BD Vacutainer Blood Collection Tubes CAT plus | Becton Dickinson | 367896 |  | RSM001359 | 12010409 | kom | 13.6 | 20% | Magna Pharmacia d.o.o. | 68-3/26
Uneti naziv ZU sa spiska iz sheet "Naziv ZU" | Sanitetski i medicinski potrošni materijal | 404-1-110/26-13 | 34 | Vakuum epruvete za uzorkovanje krvi, tip II | 3 | Vakuum epruveta serumska sa clot aktivatorom 4ml, 13x75mm,cep bez navoja | BD Vacutainer Blood Collection Tubes CAT plus | Becton Dickinson | 369032 |  | RSM002825 | 12012301 | kom | 12.15 | 20% | Magna Pharmacia d.o.o. | 68-3/26
Uneti naziv ZU sa spiska iz sheet "Naziv ZU" | Sanitetski i medicinski potrošni materijal | 404-1-110/26-13 | 34 | Vakuum epruvete za uzorkovanje krvi, tip II | 4 | Vakuum epruveta serumska sa clot aktivatorom 2ml, 13x75mm,cep bez navoja | BD Vacutainer Blood Collection Tubes CAT plus | Becton Dickinson | 368492 |  | RSM002832 | 12012308 | kom | 12.15 | 20% | Magna Pharmacia d.o.o. | 68-3/26
Uneti naziv ZU sa spiska iz sheet "Naziv ZU" | Sanitetski i medicinski potrošni materijal | 404-1-110/26-13 | 34 | Vakuum epruvete za uzorkovanje krvi, tip II | 5 | Vakuum epruveta sa clot aktivatorom i gel separatorom 5ml, 13x100mm,cep bez navoja | BD Vacutainer Plus Blood Collection Tubes SST II Advance | Becton Dickinson | 367955 |  | RSM001361 | 12010411 | kom | 15.8 | 20% | Magna Pharmacia d.o.o. | 68-3/26
Uneti naziv ZU sa spiska iz sheet "Naziv ZU" | Sanitetski i medicinski potrošni materijal | 404-1-110/26-13 | 34 | Vakuum epruvete za uzorkovanje krvi, tip II | 6 | Vakuum epruveta sa clot aktivatorom i gel separatorom 8,5ml, 16x100mm,cep bez navoja | BD Vacutainer Plus Blood Collection Tubes SST II Advance | Becton Dickinson | 367953 |  | RSM001360 | 12010410 | kom | 21 | 20% | Magna Pharmacia d.o.o. | 68-3/26
Uneti naziv ZU sa spiska iz sheet "Naziv ZU" | Sanitetski i medicinski potrošni materijal | 404-1-110/26-13 | 34 | Vakuum epruvete za uzorkovanje krvi, tip II | 7 | Vakuum epruveta serumska sa clot aktivatorom i gel separatorom 3,5ml, 13x75mm,cep bez navoja | BD Vacutainer Plus Blood Collection Tubes SST II Advance | Becton Dickinson | 367957 |  | RSM002821 | 12012297 | kom | 15.8 | 20% | Magna Pharmacia d.o.o. | 68-3/26
Uneti naziv ZU sa spiska iz sheet "Naziv ZU" | Sanitetski i medicinski potrošni materijal | 404-1-110/26-13 | 34 | Vakuum epruvete za uzorkovanje krvi, tip II | 8 | Vakuum epriveta sa trombinom i gel separatorom 5ml, 13x100mm,cep bez navoja | BD Vacutainer Rapid Serum Tube (RST) | Becton Dickinson | 368774 |  | RSM001349 | 12010399 | kom | 88.6 | 20% | Magna Pharmacia d.o.o. | 68-3/26
Uneti naziv ZU sa spiska iz sheet "Naziv ZU" | Sanitetski i medicinski potrošni materijal | 404-1-110/26-13 | 34 | Vakuum epruvete za uzorkovanje krvi, tip II | 9 | Vakuum epruveta za plazmu sa Li heparinom 6ml, 13x100mm,cep bez navoja | BD Vacutainer Blood Collection Tubes LH (Lithium Heparin) | Becton Dickinson | 368886 |  | RSM001369 | 12010419 | kom | 19.4 | 20% | Magna Pharmacia d.o.o. | 68-3/26
Uneti naziv ZU sa spiska iz sheet "Naziv ZU" | Sanitetski i medicinski potrošni materijal | 404-1-110/26-13 | 34 | Vakuum epruvete za uzorkovanje krvi, tip II | 10 | Vakuum epruveta za plazmu sa Li heparinom 4ml, 13x75mm,cep bez navoja | BD Vacutainer Blood Collection Tubes LH (Lithium Heparin) | Becton Dickinson | 368884 |  | RSM001368 | 12010418 | kom | 16 | 20% | Magna Pharmacia d.o.o. | 68-3/26
Uneti naziv ZU sa spiska iz sheet "Naziv ZU" | Sanitetski i medicinski potrošni materijal | 404-1-110/26-13 | 34 | Vakuum epruvete za uzorkovanje krvi, tip II | 11 | Vakuum epruveta za plazmu sa Li heparinom 2ml, 13x75mm,cep bez navoja | BD Vacutainer Blood Collection Tubes LH (Lithium Heparin) | Becton Dickinson | 368494 |  | RSM002823 | 12012299 | kom | 16 | 20% | Magna Pharmacia d.o.o. | 68-3/26
Uneti naziv ZU sa spiska iz sheet "Naziv ZU" | Sanitetski i medicinski potrošni materijal | 404-1-110/26-13 | 34 | Vakuum epruvete za uzorkovanje krvi, tip II | 12 | Vakuum epruveta za plazmu sa Li heparinom 10ml, 16x100mm,cep bez navoja | BD Vacutainer Blood Collection Tubes LH (Lithium Heparin) | Becton Dickinson | 367526 |  | RSM002830 | 12012306 | kom | 25.75 | 20% | Magna Pharmacia d.o.o. | 68-3/26
Uneti naziv ZU sa spiska iz sheet "Naziv ZU" | Sanitetski i medicinski potrošni materijal | 404-1-110/26-13 | 34 | Vakuum epruvete za uzorkovanje krvi, tip II | 13 | Vakuum epruveta za plazmu sa Li heparinom i čvrstim mehaničkim separatorom 4,5ml, 13x100mm,cep bez navoja | BD Vacutainer Barricor LH Plasma Blood Collection Tube | Becton Dickinson | 365049 |  | RSM002807 | 12012283 | kom | 41.5 | 20% | Magna Pharmacia d.o.o. | 68-3/26
Uneti naziv ZU sa spiska iz sheet "Naziv ZU" | Sanitetski i medicinski potrošni materijal | 404-1-110/26-13 | 34 | Vakuum epruvete za uzorkovanje krvi, tip II | 14 | Vakuum epruveta za plazmu sa Li heparinom i čvrstim mehaničkim separatorom 3 ml, 13x75mm,cep bez navoja | BD Vacutainer Barricor LH Plasma Blood Collection Tube | Becton Dickinson | 365050 |  | RSM012467 | 12037785 | kom | 41.5 | 20% | Magna Pharmacia d.o.o. | 68-3/26
Uneti naziv ZU sa spiska iz sheet "Naziv ZU" | Sanitetski i medicinski potrošni materijal | 404-1-110/26-13 | 34 | Vakuum epruvete za uzorkovanje krvi, tip II | 15 | Vakuum epruveta za koagulaciju sa duplim zidom (3.2% Na-citrat) 2,7ml, 13x75mm,cep bez navoja,sa jasnom oznakom mimalne zapremine punjenja | BD Vacutainer blood Collection Tubes 9NC | Becton Dickinson | 363048 |  | RSM001352 | 12010402 | kom | 16.4 | 20% | Magna Pharmacia d.o.o. | 68-3/26
Uneti naziv ZU sa spiska iz sheet "Naziv ZU" | Sanitetski i medicinski potrošni materijal | 404-1-110/26-13 | 34 | Vakuum epruvete za uzorkovanje krvi, tip II | 16 | Vakuum epruveta za koagulaciju sa duplim zidom (3.2% Na-citrat) 1,8ml, 13x75mm,cep bez navoja,sa jasnom oznakom mimalne zapremine punjenja | BD Vacutainer blood Collection Tubes 9NC | Becton Dickinson | 363047 |  | RSM002824 | 12012300 | kom | 18.15 | 20% | Magna Pharmacia d.o.o. | 68-3/26
Uneti naziv ZU sa spiska iz sheet "Naziv ZU" | Sanitetski i medicinski potrošni materijal | 404-1-110/26-13 | 34 | Vakuum epruvete za uzorkovanje krvi, tip II | 17 | Vakuum epruveta za krvnu sliku K2EDTA 2ml, 13x75mm,cep bez navoja | BD Vacutainer blood Collection Tubes K2E (EDTA) | Becton Dickinson | 368841 |  | RSM001365 | 12010415 | kom | 12.4 | 20% | Magna Pharmacia d.o.o. | 68-3/26
Uneti naziv ZU sa spiska iz sheet "Naziv ZU" | Sanitetski i medicinski potrošni materijal | 404-1-110/26-13 | 34 | Vakuum epruvete za uzorkovanje krvi, tip II | 18 | Vakuum epruveta za krvnu sliku K2EDTA 3ml, 13x75mm,cep bez navoja | BD Vacutainer blood Collection Tubes K2E (EDTA) | Becton Dickinson | 368856 |  | RSM002820 | 12012296 | kom | 12.4 | 20% | Magna Pharmacia d.o.o. | 68-3/26
Uneti naziv ZU sa spiska iz sheet "Naziv ZU" | Sanitetski i medicinski potrošni materijal | 404-1-110/26-13 | 34 | Vakuum epruvete za uzorkovanje krvi, tip II | 19 | Vakuum epruveta za krvnu sliku K2EDTA 4ml, 13x75mm,cep bez navoja | BD Vacutainer blood Collection Tubes K2E (EDTA) | Becton Dickinson | 368861 |  | RSM001366 | 12010416 | kom | 14.5 | 20% | Magna Pharmacia d.o.o. | 68-3/26
Uneti naziv ZU sa spiska iz sheet "Naziv ZU" | Sanitetski i medicinski potrošni materijal | 404-1-110/26-13 | 34 | Vakuum epruvete za uzorkovanje krvi, tip II | 20 | Vakuum epruveta za krvnu sliku K2EDTA 6ml, 13x100mm,cep bez navoja | BD Vacutainer blood Collection Tubes K2E (EDTA) | Becton Dickinson | 367864 |  | RSM001371 | 12010421 | kom | 14.5 | 20% | Magna Pharmacia d.o.o. | 68-3/26
Uneti naziv ZU sa spiska iz sheet "Naziv ZU" | Sanitetski i medicinski potrošni materijal | 404-1-110/26-13 | 34 | Vakuum epruvete za uzorkovanje krvi, tip II | 21 | Vakuum epruveta za krvnu sliku K2EDTA 10ml, 16x100mm,cep bez navoja | BD Vacutainer blood Collection Tubes K2E (EDTA) | Becton Dickinson | 367525 |  | RSM001355 | 12010405 | kom | 19.6 | 20% | Magna Pharmacia d.o.o. | 68-3/26
Uneti naziv ZU sa spiska iz sheet "Naziv ZU" | Sanitetski i medicinski potrošni materijal | 404-1-110/26-13 | 34 | Vakuum epruvete za uzorkovanje krvi, tip II | 22 | Vakuum epruveta za krvnu sliku K3EDTA 2ml, 13x75mm,cep bez navoja | BD Vacutainer blood Collection Tubes K3E (EDTA) | Becton Dickinson | 367836 |  | RSM002831 | 12012307 | kom | 12.8 | 20% | Magna Pharmacia d.o.o. | 68-3/26
Uneti naziv ZU sa spiska iz sheet "Naziv ZU" | Sanitetski i medicinski potrošni materijal | 404-1-110/26-13 | 34 | Vakuum epruvete za uzorkovanje krvi, tip II | 23 | Vakuum epruveta sa K3EDTA i aprotininom 5ml, 13x75mm,cep bez navoja | BD Vacutainer Blood Collection Tubes K3E aprotinin | Becton Dickinson | 361017 |  | RSM001351 | 12010401 | kom | 50.7 | 20% | Magna Pharmacia d.o.o. | 68-3/26
Uneti naziv ZU sa spiska iz sheet "Naziv ZU" | Sanitetski i medicinski potrošni materijal | 404-1-110/26-13 | 34 | Vakuum epruvete za uzorkovanje krvi, tip II | 24 | Vakuum epruveta sa K2EDTA i gel separatorom 5ml, 13x100mm, cep bez navoja | BD Vacutainer PPT Plasma Preparation Tube K2E 9.0mg | Becton Dickinson | 362795 |  | RSM012468 | 12037786 | kom | 48.07 | 20% | Magna Pharmacia d.o.o. | 68-3/26
Uneti naziv ZU sa spiska iz sheet "Naziv ZU" | Sanitetski i medicinski potrošni materijal | 404-1-110/26-13 | 34 | Vakuum epruvete za uzorkovanje krvi, tip II | 25 | Vakum epruveta sa Na-citratom, Ficollom i gel speratorom 4ml, 13x100mm | BD Vacutainer CPT Cell Preparation Tube NC | Becton Dickinson | 362781 |  | RSM012469 | 12037787 | kom | 925 | 20% | Magna Pharmacia d.o.o. | 68-3/26
Uneti naziv ZU sa spiska iz sheet "Naziv ZU" | Sanitetski i medicinski potrošni materijal | 404-1-110/26-13 | 34 | Vakuum epruvete za uzorkovanje krvi, tip II | 26 | Vakum epruveta sa Na-heparinom, Ficollom i gel speratorom 8ml, 16x125mm | BD Vacutainer CPT Cell Preparation Tube NH | Becton Dickinson | 362780 |  | RSM012470 | 12037788 | kom | 925 | 20% | Magna Pharmacia d.o.o. | 68-3/26
Uneti naziv ZU sa spiska iz sheet "Naziv ZU" | Sanitetski i medicinski potrošni materijal | 404-1-110/26-13 | 34 | Vakuum epruvete za uzorkovanje krvi, tip II | 27 | Vakuum epruveta za ccf DNA 10 ml, 16x100mm | PAXgene Blood ccfDNA Tube | Becton Dickinson | 768165 |  | RSM012471 | 12037789 | kom | 1995 | 20% | Magna Pharmacia d.o.o. | 68-3/26
Uneti naziv ZU sa spiska iz sheet "Naziv ZU" | Sanitetski i medicinski potrošni materijal | 404-1-110/26-13 | 34 | Vakuum epruvete za uzorkovanje krvi, tip II | 28 | Vakuum epruveta za RNA 2,5ml, 16x100mm | PAXgene Blood RNA Tube | Becton Dickinson | 762165 |  | RSM012472 | 12037790 | kom | 1325 | 20% | Magna Pharmacia d.o.o. | 68-3/26
Uneti naziv ZU sa spiska iz sheet "Naziv ZU" | Sanitetski i medicinski potrošni materijal | 404-1-110/26-13 | 34 | Vakuum epruvete za uzorkovanje krvi, tip II | 29 | Vakuum epruvete za DNA 2,5ml, 13x75mm | PAXgene Blood DNA Tube | Becton Dickinson | 761165 |  | RSM012473 | 12037791 | kom | 150 | 20% | Magna Pharmacia d.o.o. | 68-3/26
Uneti naziv ZU sa spiska iz sheet "Naziv ZU" | Sanitetski i medicinski potrošni materijal | 404-1-110/26-13 | 34 | Vakuum epruvete za uzorkovanje krvi, tip II | 30 | Vakuum epruveta za krvne grupe sa ACD 6ml, 13x100mm,cep bez navoja | BD Vacutainer Blood Collection Tubes ACD-B | Becton Dickinson | 367756 |  | RSM001358 | 12010408 | kom | 23.7 | 20% | Magna Pharmacia d.o.o. | 68-3/26
Uneti naziv ZU sa spiska iz sheet "Naziv ZU" | Sanitetski i medicinski potrošni materijal | 404-1-110/26-13 | 34 | Vakuum epruvete za uzorkovanje krvi, tip II | 31 | Vakuum epruveta sa Na-fluoridom i EDTA za određivanje glukoze 2ml, 13x75mm,cep bez navoja | BD Vacutainer Blood Collection Tubes NaF Na2EDTA | Becton Dickinson | 368520 |  | RSM002826 | 12012302 | kom | 16.8 | 20% | Magna Pharmacia d.o.o. | 68-3/26
Uneti naziv ZU sa spiska iz sheet "Naziv ZU" | Sanitetski i medicinski potrošni materijal | 404-1-110/26-13 | 34 | Vakuum epruvete za uzorkovanje krvi, tip II | 32 | Vakuum epruveta sa Na-fluoridom i oksalatom za određivanje glukoze 2ml, 13x75mm, cep bez navoja | BD Vacutainer Blood Collection Tubes Sodium Fluoride and Potassium Oxalate | Becton Dickinson | 368920 |  | RSM002827 | 12012303 | kom | 16.8 | 20% | Magna Pharmacia d.o.o. | 68-3/26
Uneti naziv ZU sa spiska iz sheet "Naziv ZU" | Sanitetski i medicinski potrošni materijal | 404-1-110/26-13 | 34 | Vakuum epruvete za uzorkovanje krvi, tip II | 33 | Vakuum epruveta bez aditiva 3ml, 13x75mm,cep bez navoja | BD Vacutainer Plus Blood Collection Tubes EST Z ( No Additive) | Becton Dickinson | 362725 |  | RSM002822 | 12012298 | kom | 13.3 | 20% | Magna Pharmacia d.o.o. | 68-3/26
Uneti naziv ZU sa spiska iz sheet "Naziv ZU" | Sanitetski i medicinski potrošni materijal | 404-1-110/26-13 | 34 | Vakuum epruvete za uzorkovanje krvi, tip II | 34 | Igla za vakuum sistem, žuta 0,9x38mm | BD Vacutainer PrecisionGlide Multiple Sample Blood Collection Needle | Becton Dickinson | 360215 |  | RSM002062 | 12011305 | kom | 11.85 | 10% | Magna Pharmacia d.o.o. | 68-3/26
Uneti naziv ZU sa spiska iz sheet "Naziv ZU" | Sanitetski i medicinski potrošni materijal | 404-1-110/26-13 | 34 | Vakuum epruvete za uzorkovanje krvi, tip II | 35 | Igla za vakuum sistem, zelena 0,8x38mm | BD Vacutainer PrecisionGlide Multiple Sample Blood Collection Needle | Becton Dickinson | 360213 |  | RSM002061 | 12011304 | kom | 11.85 | 10% | Magna Pharmacia d.o.o. | 68-3/26
Uneti naziv ZU sa spiska iz sheet "Naziv ZU" | Sanitetski i medicinski potrošni materijal | 404-1-110/26-13 | 34 | Vakuum epruvete za uzorkovanje krvi, tip II | 36 | Igla za vakuum sistem, crna 0,7x38mm | BD Vacutainer PrecisionGlide Multiple Sample Blood Collection Needle | Becton Dickinson | 360211 |  | RSM002814 | 12012290 | kom | 11.85 | 10% | Magna Pharmacia d.o.o. | 68-3/26
Uneti naziv ZU sa spiska iz sheet "Naziv ZU" | Sanitetski i medicinski potrošni materijal | 404-1-110/26-13 | 34 | Vakuum epruvete za uzorkovanje krvi, tip II | 37 | Igla sa indikatorom protoka 21G, zelena 0,8x25mm | BD Vacutainer Flashback Blood Collection Needle | Becton Dickinson | 301746 |  | RSM001350 | 12010400 | kom | 26.8 | 10% | Magna Pharmacia d.o.o. | 68-3/26
Uneti naziv ZU sa spiska iz sheet "Naziv ZU" | Sanitetski i medicinski potrošni materijal | 404-1-110/26-13 | 34 | Vakuum epruvete za uzorkovanje krvi, tip II | 38 | Igla sa indikatorom protoka 22G, crna 0,7x25mm | BD Vacutainer Flashback Blood Collection Needle | Becton Dickinson | 301747 |  | RSM002815 | 12012291 | kom | 26.8 | 10% | Magna Pharmacia d.o.o. | 68-3/26
Uneti naziv ZU sa spiska iz sheet "Naziv ZU" | Sanitetski i medicinski potrošni materijal | 404-1-110/26-13 | 34 | Vakuum epruvete za uzorkovanje krvi, tip II | 39 | Igla sa zaštitnim poklopcem protiv ubodnih incidenata 21G, zelena 0,8x32mm | BD Vacutainer Eclipse Blood Collection Needle | Becton Dickinson | 368609 |  | RSM001362 | 12010412 | kom | 18.15 | 10% | Magna Pharmacia d.o.o. | 68-3/26
Uneti naziv ZU sa spiska iz sheet "Naziv ZU" | Sanitetski i medicinski potrošni materijal | 404-1-110/26-13 | 34 | Vakuum epruvete za uzorkovanje krvi, tip II | 40 | Igla sa zaštitnim poklopcem protiv ubodnih incidenata 22G, crna 0,7x32mm | BD Vacutainer Eclipse Blood Collection Needle | Becton Dickinson | 368610 |  | RSM002816 | 12012292 | kom | 18.15 | 10% | Magna Pharmacia d.o.o. | 68-3/26
Uneti naziv ZU sa spiska iz sheet "Naziv ZU" | Sanitetski i medicinski potrošni materijal | 404-1-110/26-13 | 34 | Vakuum epruvete za uzorkovanje krvi, tip II | 41 | Igla sa indikatorom protoka i zaštitnim poklopcem protiv ubodnih incidenata 21G, zelena 0,8x25mm | BD Vacutainer Eclipse Signal Blood Collection Needle | Becton Dickinson | 368837 |  | RSM001364 | 12010414 | kom | 40.1 | 10% | Magna Pharmacia d.o.o. | 68-3/26
Uneti naziv ZU sa spiska iz sheet "Naziv ZU" | Sanitetski i medicinski potrošni materijal | 404-1-110/26-13 | 34 | Vakuum epruvete za uzorkovanje krvi, tip II | 42 | Mikroepruveta sa inkorporiranim levkom za krvnu sliku sa K2EDTA, sa označenim zapreminama punjenja 250-500µl | BD Microtainer Tubes K2E Tubes | Becton Dickinson | 365975 |  | RSM002801 | 12012277 | kom | 29.8 | 20% | Magna Pharmacia d.o.o. | 68-3/26
Uneti naziv ZU sa spiska iz sheet "Naziv ZU" | Sanitetski i medicinski potrošni materijal | 404-1-110/26-13 | 34 | Vakuum epruvete za uzorkovanje krvi, tip II | 43 | Mikroepruvete za kapilarno uzimanje krvi sa K2EDTA, dimenzije 13x75mm, sa označenim zapreminama punjenja 250-375-500 µl sa mogućnošću direktne aplikacije na hematološki analizator | BD Microtainer MAP Microtube for Automated process K2EDTA 1.0mg | Becton Dickinson | 363705 |  | RSM002069 | 12011312 | kom | 85.5 | 20% | Magna Pharmacia d.o.o. | 68-3/26
Uneti naziv ZU sa spiska iz sheet "Naziv ZU" | Sanitetski i medicinski potrošni materijal | 404-1-110/26-13 | 34 | Vakuum epruvete za uzorkovanje krvi, tip II | 44 | Mikroepruveta sa inkorporiranim levkom, aktivatorom koagulacije i gel separatorom, sa označenim zapreminama punjenja 400-600µl | BD Microtainer Tubes SST Tubes | Becton Dickinson | 365968 |  | RSM002802 | 12012278 | kom | 29.8 | 20% | Magna Pharmacia d.o.o. | 68-3/26
Uneti naziv ZU sa spiska iz sheet "Naziv ZU" | Sanitetski i medicinski potrošni materijal | 404-1-110/26-13 | 34 | Vakuum epruvete za uzorkovanje krvi, tip II | 45 | Mikroepruveta sa inkorporiranim levkom, aktivatorom koagulacije i gel separatorom, sa označenim zapreminama punjenja 400-600µl, zatamnjeni | BD Microtainer Tubes SST Amber Tubes | Becton Dickinson | 365979 |  | RSM002805 | 12012281 | kom | 29.8 | 20% | Magna Pharmacia d.o.o. | 68-3/26
Uneti naziv ZU sa spiska iz sheet "Naziv ZU" | Sanitetski i medicinski potrošni materijal | 404-1-110/26-13 | 34 | Vakuum epruvete za uzorkovanje krvi, tip II | 46 | Mikroepruveta sa inkorporiranim levkom, NaF i Na2EDTA (za glukozu), sa označenim zapreminama punjenja 400-600µl | BD Microtainer Tubes FE Microcollection Tubes | Becton Dickinson | 365993 |  | RSM002803 | 12012279 | kom | 29.8 | 20% | Magna Pharmacia d.o.o. | 68-3/26
Uneti naziv ZU sa spiska iz sheet "Naziv ZU" | Sanitetski i medicinski potrošni materijal | 404-1-110/26-13 | 34 | Vakuum epruvete za uzorkovanje krvi, tip II | 47 | Mikroepruveta sa inkorporiranim levkom, Li-Heparinom 200-400µl | BD Microtainer Tubes LH Tubes | Becton Dickinson | 365966 |  | RSM002804 | 12012280 | kom | 29.8 | 20% | Magna Pharmacia d.o.o. | 68-3/26
Uneti naziv ZU sa spiska iz sheet "Naziv ZU" | Sanitetski i medicinski potrošni materijal | 404-1-110/26-13 | 34 | Vakuum epruvete za uzorkovanje krvi, tip II | 48 | Kontakt aktivirajuće lancete sa sečivom širine 1,5mm, dubina uboda 2mm | BD Microtainer Contact-Activated Lancet | Becton Dickinson | 366594 |  | RSM001353 | 12010403 | kom | 27.4 | 20% | Magna Pharmacia d.o.o. | 68-3/26
Uneti naziv ZU sa spiska iz sheet "Naziv ZU" | Sanitetski i medicinski potrošni materijal | 404-1-110/26-13 | 34 | Vakuum epruvete za uzorkovanje krvi, tip II | 49 | Kontakt aktivirajuće lancete sa iglom 30G, dubina uboda 1,5mm | BD Microtainer Contact-Activated Lancet | Becton Dickinson | 366592 |  | RSM002810 | 12012286 | kom | 27.4 | 10% | Magna Pharmacia d.o.o. | 68-3/26
Uneti naziv ZU sa spiska iz sheet "Naziv ZU" | Sanitetski i medicinski potrošni materijal | 404-1-110/26-13 | 34 | Vakuum epruvete za uzorkovanje krvi, tip II | 50 | Kontakt aktivirajuće lancete sa iglom 21G, dubina uboda 1,8mm | BD Microtainer Contact-Activated Lancet | Becton Dickinson | 366593 |  | RSM002058 | 12011301 | kom | 27.4 | 10% | Magna Pharmacia d.o.o. | 68-3/26
Uneti naziv ZU sa spiska iz sheet "Naziv ZU" | Sanitetski i medicinski potrošni materijal | 404-1-110/26-13 | 34 | Vakuum epruvete za uzorkovanje krvi, tip II | 51 | Lanceta sa srpastim sečivom, za petu, dimenzija 0,85x1,75mm | BD Microtainer Quikheel Lancet | Becton Dickinson | 368102 |  | RSM002809 | 12012285 | kom | 102 | 10% | Magna Pharmacia d.o.o. | 68-3/26
Uneti naziv ZU sa spiska iz sheet "Naziv ZU" | Sanitetski i medicinski potrošni materijal | 404-1-110/26-13 | 34 | Vakuum epruvete za uzorkovanje krvi, tip II | 52 | Lanceta sa srpastim sečivom, za petu, dimenzija 1,00 x 2,50mm | BD Microtainer Quikheel Lancet | Becton Dickinson | 368103 |  | RSM003791 | 12014342 | kom | 102 | 10% | Magna Pharmacia d.o.o. | 68-3/26
Uneti naziv ZU sa spiska iz sheet "Naziv ZU" | Sanitetski i medicinski potrošni materijal | 404-1-110/26-13 | 34 | Vakuum epruvete za uzorkovanje krvi, tip II | 53 | Set za gasne analize: špric luer-lok 3 ml sa kalcijum balansiranim Li-heparinom ( 50IU/ml), integrisanom iglom (0,6x25mm) sa zaštitnim poklopcem protiv ubodnih incidenata i hemogard zatvaračem ( 16,46 x19,43mm) | BD Preset Arterial Blood Collection Syringe | Becton Dickinson | 364391 |  | RSM012474 | 12037792 | kom | 125 | 10% | Magna Pharmacia d.o.o. | 68-3/26
Uneti naziv ZU sa spiska iz sheet "Naziv ZU" | Sanitetski i medicinski potrošni materijal | 404-1-110/26-13 | 34 | Vakuum epruvete za uzorkovanje krvi, tip II | 54 | Holder za iglu za vakuum sistem | BD Vacutainer One Use Holder | Becton Dickinson | 364815 |  | RSM004290 | 12014906 | kom | 4.5 | 20% | Magna Pharmacia d.o.o. | 68-3/26
Uneti naziv ZU sa spiska iz sheet "Naziv ZU" | Sanitetski i medicinski potrošni materijal | 404-1-110/26-13 | 34 | Vakuum epruvete za uzorkovanje krvi, tip II | 55 | Holder za iglu sa mehanizmom za odbacivanje igle za vakuum sistem | BD Vacutainer Pronto Quick Release Needle Holder | Becton Dickinson | 368872 |  | RSM004292 | 12014908 | kom | 150 | 20% | Magna Pharmacia d.o.o. | 68-3/26
Uneti naziv ZU sa spiska iz sheet "Naziv ZU" | Sanitetski i medicinski potrošni materijal | 404-1-110/26-13 | 34 | Vakuum epruvete za uzorkovanje krvi, tip II | 56 | Luer adapter | BD Vacutainer Multiple Sample Luer Adapter | Becton Dickinson | 367300 |  | RSM002811 | 12012287 | kom | 15.2 | 20% | Magna Pharmacia d.o.o. | 68-3/26
Uneti naziv ZU sa spiska iz sheet "Naziv ZU" | Sanitetski i medicinski potrošni materijal | 404-1-110/26-13 | 34 | Vakuum epruvete za uzorkovanje krvi, tip II | 57 | Luer adapter sa integrisanim holderom | BD Vacutainer Luer-Lok Access Device Holder with Pre-Attached Multiple Sample Adapter | Becton Dickinson | 36490200 |  | RSM002812 | 12012288 | kom | 61 | 20% | Magna Pharmacia d.o.o. | 68-3/26
Uneti naziv ZU sa spiska iz sheet "Naziv ZU" | Sanitetski i medicinski potrošni materijal | 404-1-110/26-13 | 34 | Vakuum epruvete za uzorkovanje krvi, tip II | 58 | Adapter za prenos krvi iz šprica u epruvete | BD Vacutainer Blood Transfer Device Holder with Pre-Attached Multiple Sample Female Luer Adapter | Becton Dickinson | 36481000 |  | RSM002063 | 12011306 | kom | 61 | 20% | Magna Pharmacia d.o.o. | 68-3/26
Uneti naziv ZU sa spiska iz sheet "Naziv ZU" | Sanitetski i medicinski potrošni materijal | 404-1-110/26-13 | 34 | Vakuum epruvete za uzorkovanje krvi, tip II | 59 | Poveska za visekratu upotrebu,bez lateksa sa mehanizmom ( kopčom) dimenzija 2,5x52,5cm | CBC Classic Torniquet | Becton Dickinson | 367218 |  | RSM007576 | 12027125 | kom | 871.5 | 20% | Magna Pharmacia d.o.o. | 68-3/26
Uneti naziv ZU sa spiska iz sheet "Naziv ZU" | Sanitetski i medicinski potrošni materijal | 404-1-110/26-13 | 34 | Vakuum epruvete za uzorkovanje krvi, tip II | 60 | Poveska bez lateksa, trakasta, za jednokratnu upotrebu | BD Vacutainer Strech Tourniquet | Becton Dickinson | 367198 |  | RSM007577 | 12027126 | kom | 26.25 | 20% | Magna Pharmacia d.o.o. | 68-3/26
Uneti naziv ZU sa spiska iz sheet "Naziv ZU" | Sanitetski i medicinski potrošni materijal | 404-1-110/26-13 | 35 | Vakum epruvete za uzorkovanje urina tip I | 1 | Čašica za urin graduisana 120mL | BD Vacutainer Urine Collection Cup | Becton Dickinson | 364941 |  | RSM002835 | 12012311 | kom | 84.81 | 20% | Magna Pharmacia d.o.o. | 68-3/26
Uneti naziv ZU sa spiska iz sheet "Naziv ZU" | Sanitetski i medicinski potrošni materijal | 404-1-110/26-13 | 35 | Vakum epruvete za uzorkovanje urina tip I | 2 | Kontejner graduisani za 24 časovni urin 3.000 - 3.300 mL | BD Vacutainer 24-Hour Urine Specimen Container | Becton Dickinson | 364984 |  | RSM002471 | 12011875 | kom | 252 | 20% | Magna Pharmacia d.o.o. | 68-3/26
Uneti naziv ZU sa spiska iz sheet "Naziv ZU" | Sanitetski i medicinski potrošni materijal | 404-1-110/26-13 | 35 | Vakum epruvete za uzorkovanje urina tip I | 3 | Vakuum epruveta za urin bez aditiva 11 mL, 16x100 mm | BD Vacutainer Z ( No Additive) Plus Urine Tube | Becton Dickinson | 364915 |  | RSM002472 | 12011876 | kom | 17.51 | 20% | Magna Pharmacia d.o.o. | 68-3/26
Uneti naziv ZU sa spiska iz sheet "Naziv ZU" | Sanitetski i medicinski potrošni materijal | 404-1-110/26-13 | 35 | Vakum epruvete za uzorkovanje urina tip I | 4 | Vakuum epruveta za urin sa aditivom ( stabilnost uzorka 48h) za mikrobiologiju 4mL, dimenzija 13x75mm | BD Vacutainer Urine Colection Tubes C&S Boric Acid Sodium Borate/Formate | Becton Dickinson | 364958 |  | RSM002474 | 12011878 | kom | 22.62 | 20% | Magna Pharmacia d.o.o. | 68-3/26
Uneti naziv ZU sa spiska iz sheet "Naziv ZU" | Sanitetski i medicinski potrošni materijal | 404-1-110/26-13 | 35 | Vakum epruvete za uzorkovanje urina tip I | 5 | Vakuum epruveta urinska sa kozervansom- hlorheksidin, etilparaben i natrijum propionat ( stabilnost uzorka 72h) za hemijski pregled urina 8 ml, dimenzija 16x100mm | BD Vacutainer Urine Colection Tubes Urinalysis Preservative Plus Urine Tube | Becton Dickinson | 365017 |  | RSM002834 | 12012310 | kom | 25 | 20% | Magna Pharmacia d.o.o. | 68-3/26
Uneti naziv ZU sa spiska iz sheet "Naziv ZU" | Sanitetski i medicinski potrošni materijal | 404-1-110/26-13 | 35 | Vakum epruvete za uzorkovanje urina tip I | 6 | Medicinsko sredstvo za transfer urina u jednu ili više epruveta | BD Vacutainer Urine Transfer Strow | Becton Dickinson | 364940 |  | RSM002473 | 12011877 | kom | 12.87 | 20% | Magna Pharmacia d.o.o. | 68-3/26
Uneti naziv ZU sa spiska iz sheet "Naziv ZU" | Sanitetski i medicinski potrošni materijal | 404-1-110/26-13 | 36 | Bebi sistem, tip III | 1 | Bebi sistem sa zaštitnom prevlakom i luer adapterom, igla 21G 0,8x19mm, dužina creva 178mm | BD Vacutainer blood collection Set: Safety-Lok | Becton Dickinson | 367282 |  | RSM001346 | 12010396 | kom | 47.8 | 10% | Magna Pharmacia d.o.o. | 68-3/26
Uneti naziv ZU sa spiska iz sheet "Naziv ZU" | Sanitetski i medicinski potrošni materijal | 404-1-110/26-13 | 36 | Bebi sistem, tip III | 2 | Bebi sistem sa zaštitnom prevlakom i luer adapterom, igla 23G 0,6x19mm, dužina creva 178mm | BD Vacutainer blood collection Set: Safety-Lok | Becton Dickinson | 367284 |  | RSM001347 | 12010397 | kom | 47.8 | 10% | Magna Pharmacia d.o.o. | 68-3/26
Uneti naziv ZU sa spiska iz sheet "Naziv ZU" | Sanitetski i medicinski potrošni materijal | 404-1-110/26-13 | 36 | Bebi sistem, tip III | 3 | Bebi sistemi sa indikatorom protoka, zaštitnim mehanizmom za automatsko pokrivanje igle sa 5 ivica, tankih zidova i povećanog protoka 21G , dužina creva 178mm | BD Vacutainer UltraTouch Push Button Blood collection Set | Becton Dickinson | 367393 |  | RSM002060 | 12011303 | kom | 84 | 10% | Magna Pharmacia d.o.o. | 68-3/26
Uneti naziv ZU sa spiska iz sheet "Naziv ZU" | Sanitetski i medicinski potrošni materijal | 404-1-110/26-13 | 36 | Bebi sistem, tip III | 4 | Bebi sistemi sa indikatorom protoka, zaštitnim mehanizmom za automatsko pokrivanje igle sa 5 ivica, tankih zidova i povećanog protoka 23G, dužina creva 178mm | BD Vacutainer UltraTouch Push Button Blood collection Set | Becton Dickinson | 367392 |  | RSM002059 | 12011302 | kom | 84 | 10% | Magna Pharmacia d.o.o. | 68-3/26
Uneti naziv ZU sa spiska iz sheet "Naziv ZU" | Sanitetski i medicinski potrošni materijal | 404-1-110/26-13 | 36 | Bebi sistem, tip III | 5 | Bebi sistemi sa indikatorom protoka, zaštitnim mehanizmom za automatsko pokrivanje igle sa 5 ivica, tankih zidova i povećanog protoka 23G, dužina creva 305mm | BD Vacutainer UltraTouch Push Button Blood collection Set | Becton Dickinson | 367364 |  | RSM004648 | 12015264 | kom | 84 | 10% | Magna Pharmacia d.o.o. | 68-3/26
Uneti naziv ZU sa spiska iz sheet "Naziv ZU" | Sanitetski i medicinski potrošni materijal | 404-1-110/26-13 | 36 | Bebi sistem, tip III | 6 | Bebi sistemi sa indikatorom protoka, zaštitnim mehanizmom za automatsko pokrivanje igle sa 5 ivica, tankih zidova i povećanog protoka 23G, dužina creva 305mm i integrisanim holderom | BD Vacutainer UltraTouch Push Button Blood Collection Set with Pre-Attached Holder | Becton Dickinson | 368688 |  | RSM006757 | 12024336 | kom | 172 | 10% | Magna Pharmacia d.o.o. | 68-3/26
Uneti naziv ZU sa spiska iz sheet "Naziv ZU" | Sanitetski i medicinski potrošni materijal | 404-1-110/26-13 | 36 | Bebi sistem, tip III | 7 | Bebi sistemi sa indikatorom protoka, zaštitnim mehanizmom za automatsko pokrivanje igle sa 5 ivica, tankih zidova i povećanog protoka 23G, dužina creva 178mm i integrisanim holderom | BD Vacutainer UltraTouch Push Button Blood Collection Set with Pre-Attached Holder | Becton Dickinson | 368685 |  | RSM007583 | 12027132 | kom | 172 | 10% | Magna Pharmacia d.o.o. | 68-3/26
Uneti naziv ZU sa spiska iz sheet "Naziv ZU" | Sanitetski i medicinski potrošni materijal | 404-1-110/26-13 | 31 | Alkoholni tupferi, tip I | 1 | Alkoholni tupferi, dimenzije 30x35 mm, pojedinačno zapakovani, izrađeni od pamučne/netkane gaze, impregnirani sa 70% izopropil alkoholom ili 83% alkoholom (po zahtevu kupca), u skladu sa regulativom 2017/745 | FA Alcohol Swab FA Eol Swab | HLB CO., LTD. Healthcare, 10-5, Myeonghaksandanseo-ro, Yeondong-myeon, Sejong-si, 30068 Sejong-si, Južna Koreja | SW1001 |  | RSM012475 | 12037793 | kom | 2 | 20% | Yunycom d.o.o. | 68-4/26
Uneti naziv ZU sa spiska iz sheet "Naziv ZU" | Sanitetski i medicinski potrošni materijal | 404-1-110/26-13 | 31 | Alkoholni tupferi, tip I | 1 | Alkoholni tupferi, dimenzije 30x35 mm, pojedinačno zapakovani, izrađeni od pamučne/netkane gaze, impregnirani sa 70% izopropil alkoholom ili 83% alkoholom (po zahtevu kupca), u skladu sa regulativom 2017/745 | FA Alcohol Swab FA Eol Swab | HLB CO., LTD. Healthcare, 10-5, Myeonghaksandanseo-ro, Yeondong-myeon, Sejong-si, 30068 Sejong-si, Južna Koreja | SW1201 |  | RSM012476 | 12037794 | kom | 2 | 20% | Yunycom d.o.o. | 68-4/26
Uneti naziv ZU sa spiska iz sheet "Naziv ZU" | Sanitetski i medicinski potrošni materijal | 404-1-110/26-13 | 17 | Nastavci za pipete | 1 | Nastavci za automatske pipete, 1-50µl | Nastavci za automatske pipete 1-50ul | HONGDA / BENOYLAB | BN0311 |  | RSM004597 | 12015213 | kom | 1.7 | 20% | Superlab d.o.o. | 68-5/26
Uneti naziv ZU sa spiska iz sheet "Naziv ZU" | Sanitetski i medicinski potrošni materijal | 404-1-110/26-13 | 17 | Nastavci za pipete | 2 | Nastavci za automatske pipete, 2-200µl | Nastavci za automatske pipete, 2-200µl | HONGDA / BENOYLAB | BN0312 |  | RSM004598 | 12015214 | kom | 0.66 | 20% | Superlab d.o.o. | 68-5/26
Uneti naziv ZU sa spiska iz sheet "Naziv ZU" | Sanitetski i medicinski potrošni materijal | 404-1-110/26-13 | 17 | Nastavci za pipete | 3 | Nastavci za automatske pipete, 5-300µl | Nastavci za automatsku pipete 5-300ul | HONGDA / BENOYLAB | BN0313 |  | RSM004599 | 12015215 | kom | 1.61 | 20% | Superlab d.o.o. | 68-5/26
Uneti naziv ZU sa spiska iz sheet "Naziv ZU" | Sanitetski i medicinski potrošni materijal | 404-1-110/26-13 | 17 | Nastavci za pipete | 4 | Nastavci za automatske pipete, 50-1000µl | Nastavci za automatske pipete, 50-1000µl | HONGDA / BENOYLAB | BN0314 |  | RSM004600 | 12015216 | kom | 1.51 | 20% | Superlab d.o.o. | 68-5/26
Uneti naziv ZU sa spiska iz sheet "Naziv ZU" | Sanitetski i medicinski potrošni materijal | 404-1-110/26-13 | 28 | SISTEM ZA MERENJE SATNE DIUREZE, tip II | 1 | Set za merenje satne diureze sa komorom kapaciteta 500ml, duga ojačana cev dužine 110-120cm i urin kesom od 2L | Urimetar 500 | Bicakcilar Tibbi Cihazlar Sanayi ve Ticaret A.S. | 227 1001 1 |  | RSM012477 | 12037795 | kom | 662 | 20% | Medipro MPM d.o.o. | 68-6/26
Uneti naziv ZU sa spiska iz sheet "Naziv ZU" | Sanitetski i medicinski potrošni materijal | 404-1-110/26-13 | 20 | Nazalna kanila tip V | 1 | Nazalna kanila za oksigenaciju L, ukupne dužine ne manje od 2300 mm. Deo kanile od izvora kiseonika do račvastog dela je dužine 1810-1815 mm, sa spoljašnjim prečnikom 5 mm +/- 0.1 mm. Deo kanile od račvanja na dve grane je dužine od 550-566 mm, spoljašnjeg prečnika 3.2-3.4 mm, na čijem vrhu se nalaze dve mekane nosnice sa razmakom između centralnih tačaka 15+/-1mm. Unutrašnji dijametr nosnica je 3.0+/-0.5mm, dužina 11+/-1mm. Kink resist dizajn, poprečni presek cevi ima oblik zupčanika sa šest ispupčenih i šest uvučenih delova, što značajno povećava otpornost na savijanje, uvrtanje i začepljenje tokom korišćenja. | Sterile Nasal Oxygen Cannula for Single Use | Jiangsu Suyun Medical Materials Co., Ltd., Kina | 552225 |  | RSM012478 | 12037796 | kom | 37.5 | 10% | Layon d.o.o. | 68-7/26
Uneti naziv ZU sa spiska iz sheet "Naziv ZU" | Sanitetski i medicinski potrošni materijal | 404-1-110/26-13 | 21 | KATETER rektalni, tip III | 1 | Kateter rektalni, veličina 24Fr, sa levkastim adapterom, dužine 380mm, sa dva asimetrična glatka otvora na distalnom kraju. Dužina otvora je 8.50mm, širina 5mm. Razdaljina između distalnog kraja katetera i prvog otvora u najnižoj tački je 22.30mm, a između distalnog kraja katetera i drugog otvora u najnižoj tački je i 40mm. Unutrašnji dijametar katetera: 5.4mm, spoljnji dijametar katetera 8.0mm. | Sterile Rectal Catheters for Single Use | Jiangsu Suyun Medical Materials Co., Ltd., Kina | 530124 |  | RSM012479 | 12037797 | kom | 22.7 | 10% | Layon d.o.o. | 68-7/26
Uneti naziv ZU sa spiska iz sheet "Naziv ZU" | Sanitetski i medicinski potrošni materijal | 404-1-110/26-13 | 21 | KATETER rektalni, tip III | 2 | Kateter rektalni, veličina 26Fr, sa levkastim adapterom, dužine 380mm, sa dva asimetrična glatka otvora na distalnom kraju. Dužina otvora je 8.60mm, širina 5mm. Razdaljina između distalnog kraja katetera i prvog otvora u najnižoj tački je 21mm, a između distalnog kraja katetera i drugog otvora u najnižoj tački je i 39mm. Unutrašnji dijametar katetera: 6.1mm, spoljnji dijametar katetera 8.7mm. | Sterile Rectal Catheters for Single Use | Jiangsu Suyun Medical Materials Co., Ltd., Kina | 530126 |  | RSM012480 | 12037798 | kom | 22.7 | 10% | Layon d.o.o. | 68-7/26
Uneti naziv ZU sa spiska iz sheet "Naziv ZU" | Sanitetski i medicinski potrošni materijal | 404-1-110/26-13 | 21 | KATETER rektalni, tip III | 3 | Kateter rektalni, veličina 28Fr, sa levkastim adapterom, dužine 380mm, sa dva asimetrična glatka otvora na distalnom kraju. Dužina otvora je 9.50mm, širina 5.40mm. Razdaljina između distalnog kraja katetera i prvog otvora u najnižoj tački je 21.40mm, a između distalnog kraja katetera i drugog otvora u najnižoj tački je i 39mm. Unutrašnji dijametar katetera: 6.7mm, spoljnji dijametar katetera 9.3mm. | Sterile Rectal Catheters for Single Use | Jiangsu Suyun Medical Materials Co., Ltd., Kina | 530128 |  | RSM012481 | 12037799 | kom | 22.7 | 10% | Layon d.o.o. | 68-7/26
Uneti naziv ZU sa spiska iz sheet "Naziv ZU" | Sanitetski i medicinski potrošni materijal | 404-1-110/26-13 | 21 | KATETER rektalni, tip III | 4 | Kateter rektalni, veličina 30Fr, sa levkastim adapterom, dužine 380mm, sa dva asimetrična glatka otvora na distalnom kraju. Dužina otvora je 9.70mm, širina 5.60mm. Razdaljina između distalnog kraja katetera i prvog otvora u najnižoj tački je 22.30mm, a između distalnog kraja katetera i drugog otvora u najnižoj tački je i 40mm. Unutrašnji dijametar katetera: 7.4mm, spoljnji dijametar katetera 10.0mm. | Sterile Rectal Catheters for Single Use | Jiangsu Suyun Medical Materials Co., Ltd., Kina | 530130 |  | RSM012482 | 12037800 | kom | 22.7 | 10% | Layon d.o.o. | 68-7/26
Uneti naziv ZU sa spiska iz sheet "Naziv ZU" | Sanitetski i medicinski potrošni materijal | 404-1-110/26-13 | 22 | Intravenske kanile, tip VIII | 1 | IV kanila 18G, sa injekcionim portom sa samozatvarajućom kapicom, providnom komorom za povrat krvi sa filterom, krilcima dizajniranim za lako hvatanje i fiksaciju, koja minimiziraju kretanje kanile; sa luer konusom od 6%. Igla od nerđajućeg čelika, trostruko oštrena, silikonizirana. Kateter sa atraumatskim vrhom, otporan na savijanje, medicinskog kvaliteta, sa kontrastnom linijom, napravljen od biokompatibilnog fleksibilnog FEP materijala. Dimenzije katetera: I.D. 0.9 mm, O.D. 1.3 mm, dužina 45 mm, protok 80 ml/min | BIO-FLON I.V. Cannula with wings & injection port | Bio-Med Health Care Products Pvt. Ltd., Indija | BM0013 |  | RSM012483 | 12037801 | kom | 16 | 20% | Layon d.o.o. | 68-7/26
Uneti naziv ZU sa spiska iz sheet "Naziv ZU" | Sanitetski i medicinski potrošni materijal | 404-1-110/26-13 | 22 | Intravenske kanile, tip VIII | 2 | IV kanila 20G, sa injekcionim portom sa samozatvarajućom kapicom, providnom komorom za povrat krvi sa filterom, krilcima dizajniranim za lako hvatanje i fiksaciju, koja minimiziraju kretanje kanile; sa luer konusom od 6%. Igla od nerđajućeg čelika, trostruko oštrena, silikonizirana. Kateter sa atraumatskim vrhom, otporan na savijanje, medicinskog kvaliteta, sa kontrastnom linijom, napravljen od biokompatibilnog fleksibilnog FEP materijala. Dimenzije katetera: I.D. 0.8 mm, O.D. 1.1 mm, dužina 32 mm, protok 54 ml/min | BIO-FLON I.V. Cannula with wings & injection port | Bio-Med Health Care Products Pvt. Ltd., Indija | BM0014 |  | RSM012484 | 12037802 | kom | 16 | 20% | Layon d.o.o. | 68-7/26
Uneti naziv ZU sa spiska iz sheet "Naziv ZU" | Sanitetski i medicinski potrošni materijal | 404-1-110/26-13 | 22 | Intravenske kanile, tip VIII | 3 | IV kanila 22G, sa injekcionim portom i providnom komorom za povrat krvi sa filterom, krilcima dizajniranim za lako hvatanje i fiksaciju, koja minimiziraju kretanje kanile; sa luer konusom od 6%. Igla od nerđajućeg čelika, trostruko oštrena, silikonizirana. Kateter sa atraumatskim vrhom, otporan na savijanje, medicinskog kvaliteta, sa kontrastnom linijom, napravljen od biokompatibilnog fleksibilnog FEP materijala. Dimenzije katetera: I.D. 0.6 mm, O.D. 0.9 mm, dužina 25 mm, protok 33 ml/min | BIO-FLON I.V. Cannula with wings & injection port | Bio-Med Health Care Products Pvt. Ltd., Indija | BM0015 |  | RSM012485 | 12037803 | kom | 16 | 20% | Layon d.o.o. | 68-7/26
Uneti naziv ZU sa spiska iz sheet "Naziv ZU" | Sanitetski i medicinski potrošni materijal | 404-1-110/26-13 | 22 | Intravenske kanile, tip VIII | 4 | IV kanila 24G, sa injekcionim portom sa samozatvarajućom kapicom, providnom komorom za povrat krvi sa filterom, krilcima dizajniranim za lako hvatanje i fiksaciju, koja minimiziraju kretanje kanile; sa luer konusom od 6%. Igla od nerđajućeg čelika, trostruko oštrena, silikonizirana. Kateter sa atraumatskim vrhom, otporan na savijanje, medicinskog kvaliteta, sa kontrastnom linijom, napravljen od biokompatibilnog fleksibilnog FEP materijala. Dimenzije katetera: I.D. 0.5 mm, O.D. 0.7 mm, dužina 19 mm, protok 20 ml/min | BIO-FLON I.V. Cannula with wings & injection port | Bio-Med Health Care Products Pvt. Ltd., Indija | BM0016 |  | RSM012486 | 12037804 | kom | 17 | 20% | Layon d.o.o. | 68-7/26
Uneti naziv ZU sa spiska iz sheet "Naziv ZU" | Sanitetski i medicinski potrošni materijal | 404-1-110/26-13 | 22 | Intravenske kanile, tip VIII | 5 | IV kanila 18G sa integrisanim sigurnosnim sistemom zaštite igle koji zaključava iglu odmah nakon izvlačenja četvorotačkastim držačem, sa injekcionim portom sa samozatvarajućom kapicom, providnom komorom za povrat krvi sa filterom, krilcima dizajniranim za lako hvatanje i fiksaciju, koja minimiziraju kretanje kanile; sa luer konusom od 6%. Igla od nerđajućeg čelika, trostruko oštrena, silikonizirana. Kateter sa atraumatskim vrhom, otporan na savijanje, medicinskog kvaliteta, sa kontrastnom linijom, napravljen od biokompatibilnog fleksibilnog FEP materijala. Dimenzije katetera: I.D. 0.9 mm, O.D. 1.3 mm, dužina 45 mm, protok 80 ml/min | BIO-FLON I.V. Cannula with wings & injection port | Bio-Med Health Care Products Pvt. Ltd., Indija | BM0283 |  | RSM012487 | 12037805 | kom | 35 | 20% | Layon d.o.o. | 68-7/26
Uneti naziv ZU sa spiska iz sheet "Naziv ZU" | Sanitetski i medicinski potrošni materijal | 404-1-110/26-13 | 22 | Intravenske kanile, tip VIII | 6 | IV kanila 20G sa integrisanim sigurnosnim sistemom zaštite igle koji zaključava iglu odmah nakon izvlačenja četvorotačkastim držačem, sa injekcionim portom sa samozatvarajućom kapicom, providnom komorom za povrat krvi sa filterom, krilcima dizajniranim za lako hvatanje i fiksaciju, koja minimiziraju kretanje kanile; sa luer konusom od 6%. Igla od nerđajućeg čelika, trostruko oštrena, silikonizirana. Kateter sa atraumatskim vrhom, otporan na savijanje, medicinskog kvaliteta, sa kontrastnom linijom, napravljen od biokompatibilnog fleksibilnog FEP materijala. Dimenzije katetera: I.D. 0.8 mm, O.D. 1.1 mm, dužina 32 mm, protok 54 ml/min | BIO-FLON I.V. Cannula with wings & injection port | Bio-Med Health Care Products Pvt. Ltd., Indija | BM0284 |  | RSM012488 | 12037806 | kom | 35 | 20% | Layon d.o.o. | 68-7/26
Uneti naziv ZU sa spiska iz sheet "Naziv ZU" | Sanitetski i medicinski potrošni materijal | 404-1-110/26-13 | 22 | Intravenske kanile, tip VIII | 7 | IV kanila 22G sa integrisanim sigurnosnim sistemom zaštite igle koji zaključava iglu odmah nakon izvlačenja četvorotačkastim držačem, sa injekcionim portom sa samozatvarajućom kapicom, providnom komorom za povrat krvi sa filterom, krilcima dizajniranim za lako hvatanje i fiksaciju, koja minimiziraju kretanje kanile; sa luer konusom od 6%. Igla od nerđajućeg čelika, trostruko oštrena, silikonizirana. Kateter sa atraumatskim vrhom, otporan na savijanje, medicinskog kvaliteta, sa kontrastnom linijom, napravljen od biokompatibilnog fleksibilnog FEP materijala. Dimenzije katetera: I.D. 0.6 mm, O.D. 0.9 mm, dužina 25 mm, protok 33 ml/min | BIO-FLON I.V. Cannula with wings & injection port | Bio-Med Health Care Products Pvt. Ltd., Indija | BM0285 |  | RSM012489 | 12037807 | kom | 35 | 20% | Layon d.o.o. | 68-7/26
Uneti naziv ZU sa spiska iz sheet "Naziv ZU" | Sanitetski i medicinski potrošni materijal | 404-1-110/26-13 | 23 | ABDOMINALNI DRENOVI TIP III | 1 | Dren abdominalni, 100% silikonski, sa RTG linijom, veličina 24Fg, dužina 600mm, spoljašnji dijametar drena 8.0mm, unutrašnji dijametar drena 5mm, na distalnom kraju drena 6 glatkih, eliptičnih lateralnih bočnih otvora. Razmak između otvora na jednoj strani drena je 4.5 cm, dimenzije otvora: dužina: 6 +/-0.05 mm, širina: 4 +/-0.05 mm. | Silicone Drain Tube | Conod Medical Co., Ltd., Kina | 2025524CON |  | RSM012490 | 12037808 | kom | 410 | 10% | Layon d.o.o. | 68-7/26
Uneti naziv ZU sa spiska iz sheet "Naziv ZU" | Sanitetski i medicinski potrošni materijal | 404-1-110/26-13 | 23 | ABDOMINALNI DRENOVI TIP III | 2 | Dren abdominalni, 100% silikonski, sa RTG linijom, veličina 26Fg, dužina 600mm, spoljašnji dijametar drena 8.7mm, unutrašnji dijametar drena 5.6mm, na distalnom kraju drena 6 glatkih, eliptičnih leteralnih bočnih otvora. Razmak između otvora na jednoj strani drena je 4.5 cm, dimenzije otvora: dužina: 8 +/-0.05 mm, širina: 4 +/-0.05 mm. | Silicone Drain Tube | Conod Medical Co., Ltd., Kina | 2025526CON |  | RSM012491 | 12037809 | kom | 410 | 10% | Layon d.o.o. | 68-7/26
Uneti naziv ZU sa spiska iz sheet "Naziv ZU" | Sanitetski i medicinski potrošni materijal | 404-1-110/26-13 | 23 | ABDOMINALNI DRENOVI TIP III | 3 | Dren abdominalni, 100% silikonski, sa RTG linijom, veličina 28Fg, dužina 600mm, spoljašnji dijametar drena 9.2mm, unutrašnji dijametar drena 6.4mm, na distalnom kraju drena 6 glatkih, eliptičnih lateralnih bočnih otvora. Razmak između otvora na jednoj strani drena je 4.5 cm, dimenzije otvora: dužina: 8.5 +/-0.05 mm, širina: 4 +/-0. 5 mm. | Silicone Drain Tube | Conod Medical Co., Ltd., Kina | 2025528CON |  | RSM012492 | 12037810 | kom | 410 | 10% | Layon d.o.o. | 68-7/26
Uneti naziv ZU sa spiska iz sheet "Naziv ZU" | Sanitetski i medicinski potrošni materijal | 404-1-110/26-13 | 23 | ABDOMINALNI DRENOVI TIP III | 4 | Dren abdominalni, 100% silikonski, sa RTG linijom, veličina 30Fg, dužina 600mm, spoljašnji dijametar drena 10.0mm, unutrašnji dijametar drena 6.8mm, na distalnom kraju drena 6 glatkih, eliptičnih bočnih otvora. Razmak između otvora na jednoj strani drena je 4.5 cm, dimenzije otvora: dužina: 8.8 mm, širina: 4.5mm. | Silicone Drain Tube | Conod Medical Co., Ltd., Kina | 2025530CON |  | RSM012493 | 12037811 | kom | 410 | 10% | Layon d.o.o. | 68-7/26
Uneti naziv ZU sa spiska iz sheet "Naziv ZU" | Sanitetski i medicinski potrošni materijal | 404-1-110/26-13 | 23 | ABDOMINALNI DRENOVI TIP III | 5 | Dren abdominalni, 100% silikonski, sa RTG linijom, veličina 32Fg, dužina 600mm, spoljašnji dijametar drena 10.5mm, unutrašnji dijametar drena 7.5mm, na distalnom kraju drena 6 glatkih, eliptičnih bočnih otvora. Razmak između otvora na jednoj strani drena je 4.5 cm, dimenzije otvora: dužina: 8.8 mm, širina: 4.5mm. | Silicone Drain Tube | Conod Medical Co., Ltd., Kina | 2025532CON |  | RSM012494 | 12037812 | kom | 410 | 10% | Layon d.o.o. | 68-7/26
Uneti naziv ZU sa spiska iz sheet "Naziv ZU" | Sanitetski i medicinski potrošni materijal | 404-1-110/26-13 | 25 | KESE ZA URIN ZA ODRASLE, tip III | 1 | Kesa za urin sterilna, zapremine 2000ml, sa ispusnim ventilom push/pull, tj. na povlačenje, dužina creva minimum 90cm | Sterile Urine Drainage Bag for Single Use | Jiangsu Suyun Medical Materials Co., Ltd., Kina | 711114 |  | RSM012495 | 12037813 | kom | 28 | 10% | Layon d.o.o. | 68-7/26
Uneti naziv ZU sa spiska iz sheet "Naziv ZU" | Sanitetski i medicinski potrošni materijal | 404-1-110/26-13 | 25 | KESE ZA URIN ZA ODRASLE, tip III | 2 | Kesa za urin, sterilna, zapremine 2000ml, sa ventilom koji sprečava povratni refluks, sa portom za bezigleno uzorkovanje urina za analizu, dužina creva minimum 90 cm, spoljni dijametar creva 9 mm, konektor sa kapicom, ispusni T-ventil u najnižoj tački urin kese, traka za vezivanje, dve kuke za kačenje kese za krevet pacijenta, štipaljka na crevu za kontolu isticanja urina. Graduacija od 100ml do 2000ml na svakih 100ml, graduacija i numerička markacija do 100ml na svakih 25ml (25ml, 50ml, 75ml, 100ml). Dužina kese za urin je 318 mm, širina 222 mm, dužina od dna kese do markacije od 100 ml je 101 mm, a od markacije od 2000 ml do vrha kese je 70 mm. Na kesi su oznake otvoren/zatvoren T-ventil za pražnjenje kese i podaci o pacijentu. | Sterile Urine Drainage Bag for Single Use | Jiangsu Suyun Medical Materials Co., Ltd., Kina | 711144 |  | RSM012496 | 12037814 | kom | 43 | 10% | Layon d.o.o. | 68-7/26
Uneti naziv ZU sa spiska iz sheet "Naziv ZU" | Sanitetski i medicinski potrošni materijal | 404-1-110/26-13 | 26 | Trokrake slavine sa rotacijom tip VI | 1 | Trokraka slavina - mogućnost rotacije 360°, 2 luer - lock stopera, 1 rotacioni luer-lock adapter, za jednokratnu upotrebu, sterilna, bez ekstenzione linije | BIO-MED 3-Way Stop Cock | Bio-Med Health Care Products Pvt. Ltd., Indija | BM0070 |  | RSM007040 | 12024682 | kom | 16.25 | 20% | Layon d.o.o. | 68-7/26
Uneti naziv ZU sa spiska iz sheet "Naziv ZU" | Sanitetski i medicinski potrošni materijal | 404-1-110/26-13 | 26 | Trokrake slavine sa rotacijom tip VI | 2 | Trokraka slavina sa ekstenzionom linijom dužine 7cm, mogućnost rotacije 360°, 2 luer - lock stopera, 1 rotacioni luer-lock adapter, za jednokratnu upotrebu, sterilna | BIO-MED 3-Way Stop Cock | Bio-Med Health Care Products Pvt. Ltd., Indija | BM0080-007 |  | RSM012497 | 12037815 | kom | 23 | 20% | Layon d.o.o. | 68-7/26
Uneti naziv ZU sa spiska iz sheet "Naziv ZU" | Sanitetski i medicinski potrošni materijal | 404-1-110/26-13 | 26 | Trokrake slavine sa rotacijom tip VI | 3 | Trokraka slavina sa ekstenzionom linijom dužine 10cm, mogućnost rotacije 360°, 2 luer - lock stopera, 1 rotacioni luer-lock adapter, za jednokratnu upotrebu, sterilna | BIO-MED 3-Way Stop Cock | Bio-Med Health Care Products Pvt. Ltd., Indija | BM0080-010 |  | RSM012498 | 12037816 | kom | 27 | 20% | Layon d.o.o. | 68-7/26
Uneti naziv ZU sa spiska iz sheet "Naziv ZU" | Sanitetski i medicinski potrošni materijal | 404-1-110/26-13 | 27 | SISTEM ZA MERENJE SATNE DIUREZE, tip I | 1 | Sistem za merenje satne diureze sa trokomornom graduisanom komorom kapaciteta 500ml, komora za merenje od 50ml za male količine (graduisana na 1ml sa numeričkom markacijom na 5mL), od 70-100ml graduacija na 5ml, od 100-500ml graduacija na 10ml. Urin kesa od 2L spojena sa komorom sa donjim T ispustom, sa integrisanim antirefluks ventilom, 120 cm duga cev na čijem vrhu se nalazi plastično i fleksibilno ojačanje koje sprečava uvrtanje cevi, otvor za bezigleno uzorkovanje urina, čvrst univerzalni konektor sa poklopcem, klema na cevi, dve lateralne trake za fiksaciju sistema, sa ventilom između komore i kese za urin kojim se omogućava precizno i bezbedno pretakanje urina. Na komori se nalazi oznaka otvoren/zatvoren koja se odnosi na sigurnosni ventil. | Urine Meters | Conod Medical Co., Ltd., Kina | D10-120 |  | RSM012499 | 12037817 | kom | 820 | 10% | Layon d.o.o. | 68-7/26
Uneti naziv ZU sa spiska iz sheet "Naziv ZU" | Sanitetski i medicinski potrošni materijal | 404-1-110/26-13 | 27 | SISTEM ZA MERENJE SATNE DIUREZE, tip I | 2 | Set za merenje satne diureze sa mernom komorom od 350ml sa finom graduacijom do 50ml na 1ml, dužina creva 110 - 120cm, port za uzimanje uzorka urina špricem bez igle, kesa od 2L sa T ventilom za pražnjenje kese i komponentom za fiksiranje sistema. | Urine Meters | Conod Medical Co., Ltd., Kina | D20-120 |  | RSM012500 | 12037818 | kom | 755 | 10% | Layon d.o.o. | 68-7/26
Uneti naziv ZU sa spiska iz sheet "Naziv ZU" | Sanitetski i medicinski potrošni materijal | 404-1-110/26-13 | 14 | Gel za ultrazvuk | 1 | Gel za ultrazvuk | Gel za ultrazvuk bezbojni | Turkuaz Saglik Hizmetleri Medikal Temizlik Urunler Sanayi ve Ticaret A.S. | Y2324.101.0001 |  | RSM012501 | 12037819 | kg | 72.47 | 20% | Farmalogist d.o.o. | 68-8/26
Uneti naziv ZU sa spiska iz sheet "Naziv ZU" | Sanitetski i medicinski potrošni materijal | 404-1-110/26-13 | 19 | Sistem za infuziju, tip I | 1 | Sistem za infuziju, dužina creva minimum 170 cm +/-5%, plastčni šiljak, komora za kapanje sa filterom, regulator protoka, Luer slip konektor sa nastavkom od lateksa | WINMED Disposable Infusion set | ANHUI HONGYU WUZHOU MEDICAL MANUFACTURER CO.LTD | 5.1.001.W.170 |  | RSM004618 | 12015234 | kom | 9.87 | 10% | Farmalogist d.o.o. | 68-8/26
Uneti naziv ZU sa spiska iz sheet "Naziv ZU" | Sanitetski i medicinski potrošni materijal | 404-1-110/26-13 | 19 | Sistem za infuziju, tip I | 1 | Sistem za infuziju, dužina creva minimum 170 cm +/-5%, plastčni šiljak, komora za kapanje sa filterom, regulator protoka, Luer slip konektor sa nastavkom od lateksa | Winmed Sterile Infusion Sets for Single Use | Changzhou Shuangma Medical Devices Co.,Ltd. | SM-IV3 |  | RSM009218 | 12028958 | kom | 9.87 | 10% | Farmalogist d.o.o. | 68-8/26
Uneti naziv ZU sa spiska iz sheet "Naziv ZU" | Sanitetski i medicinski potrošni materijal | 404-1-110/26-13 | 1 | PVC trahealna kanila, tip II | 1 | Trahealna kanila, od termosenzitivnog PVC-a, silikonizirana, sa rendgenskom linijom, bez DEHP i lateksa, prozirna, sa obturatorom i dve rtrake za vrat, označen pilot balon, podesiva prirubica. Veličina: I.D. 3.0 mm O.D. 4.2 mm dužina: 35 mm | traheostomska kanila sa kafom | SUMI Poljska | 31-3010 |  | RSM006493 | 12024072 | kom | 1260 | 10% | Mediv d.o.o. | 68-9/26
Uneti naziv ZU sa spiska iz sheet "Naziv ZU" | Sanitetski i medicinski potrošni materijal | 404-1-110/26-13 | 1 | PVC trahealna kanila, tip II | 2 | Trahealna kanila, od termosenzitivnog PVC-a, silikonizirana, sa rendgenskom linijom, bez DEHP i lateksa, prozirna, sa obturatorom i dve rtrake za vrat, označen pilot balon, podesiva prirubica. Veličina: I.D. 3.5 mm O.D. 4.8 mm dužina: 37 mm | traheostomska kanila sa kafom | SUMI Poljska | 31-3510 |  | RSM006494 | 12024073 | kom | 1260 | 10% | Mediv d.o.o. | 68-9/26
Uneti naziv ZU sa spiska iz sheet "Naziv ZU" | Sanitetski i medicinski potrošni materijal | 404-1-110/26-13 | 1 | PVC trahealna kanila, tip II | 3 | Trahealna kanila, od termosenzitivnog PVC-a, silikonizirana, sa rendgenskom linijom, bez DEHP i lateksa, prozirna, sa obturatorom i dve rtrake za vrat, označen pilot balon, podesiva prirubica. Veličina: I.D. 4.0 mm O.D. 5.4mm dužina: 40 mm | traheostomska kanila sa kafom | SUMI Poljska | 31-4010 |  | RSM006495 | 12024074 | kom | 1260 | 10% | Mediv d.o.o. | 68-9/26
Uneti naziv ZU sa spiska iz sheet "Naziv ZU" | Sanitetski i medicinski potrošni materijal | 404-1-110/26-13 | 1 | PVC trahealna kanila, tip II | 4 | Trahealna kanila, od termosenzitivnog PVC-a, silikonizirana, sa rendgenskom linijom, bez DEHP i lateksa, prozirna, sa obturatorom i dve rtrake za vrat, označen pilot balon, podesiva prirubica. Veličina: I.D. 4.5 mm O.D. 6.0mm dužina: 46 mm | traheostomska kanila sa kafom | SUMI Poljska | 31-4510 |  | RSM006496 | 12024075 | kom | 1260 | 10% | Mediv d.o.o. | 68-9/26
Uneti naziv ZU sa spiska iz sheet "Naziv ZU" | Sanitetski i medicinski potrošni materijal | 404-1-110/26-13 | 1 | PVC trahealna kanila, tip II | 5 | Trahealna kanila, od termosenzitivnog PVC-a, silikonizirana, sa rendgenskom linijom, bez DEHP i lateksa, prozirna, sa obturatorom i dve rtrake za vrat, označen pilot balon, podesiva prirubica. Veličina: I.D. mm 5.0 O.D. 6.9mm dužina: 48 mm | traheostomska kanila sa kafom | SUMI Poljska | 31-5010 |  | RSM006497 | 12024076 | kom | 1260 | 10% | Mediv d.o.o. | 68-9/26
Uneti naziv ZU sa spiska iz sheet "Naziv ZU" | Sanitetski i medicinski potrošni materijal | 404-1-110/26-13 | 1 | PVC trahealna kanila, tip II | 6 | Trahealna kanila, od termosenzitivnog PVC-a, silikonizirana, sa rendgenskom linijom, bez DEHP i lateksa, prozirna, sa obturatorom i dve rtrake za vrat, označen pilot balon, podesiva prirubica. Veličina: I.D. mm 5.5 O.D. 7.5mm dužina: 50 mm | traheostomska kanila sa kafom | SUMI Poljska | 31-5510 |  | RSM006498 | 12024077 | kom | 1260 | 10% | Mediv d.o.o. | 68-9/26
Uneti naziv ZU sa spiska iz sheet "Naziv ZU" | Sanitetski i medicinski potrošni materijal | 404-1-110/26-13 | 1 | PVC trahealna kanila, tip II | 7 | Trahealna kanila, od termosenzitivnog PVC-a, silikonizirana, sa rendgenskom linijom, bez DEHP i lateksa, prozirna, sa obturatorom i dve rtrake za vrat, označen pilot balon, podesiva prirubica. Veličina: I.D. 6.0 mm O.D. 8.2mm dužina: 59 mm | traheostomska kanila sa kafom | SUMI Poljska | 31-6010 |  | RSM006499 | 12024078 | kom | 1260 | 10% | Mediv d.o.o. | 68-9/26
Uneti naziv ZU sa spiska iz sheet "Naziv ZU" | Sanitetski i medicinski potrošni materijal | 404-1-110/26-13 | 1 | PVC trahealna kanila, tip II | 8 | Trahealna kanila, od termosenzitivnog PVC-a, silikonizirana, sa rendgenskom linijom, bez DEHP i lateksa, prozirna, sa obturatorom i dve rtrake za vrat, označen pilot balon, podesiva prirubica. Veličina: I.D.6.5 mm O.D. 8.9mm dužina: 62 mm | traheostomska kanila sa kafom | SUMI Poljska | 31-6510 |  | RSM006500 | 12024079 | kom | 1260 | 10% | Mediv d.o.o. | 68-9/26
Uneti naziv ZU sa spiska iz sheet "Naziv ZU" | Sanitetski i medicinski potrošni materijal | 404-1-110/26-13 | 1 | PVC trahealna kanila, tip II | 9 | Trahealna kanila, od termosenzitivnog PVC-a, silikonizirana, sa rendgenskom linijom, bez DEHP i lateksa, prozirna, sa obturatorom i dve rtrake za vrat, označen pilot balon, podesiva prirubica. Veličina: I.D. 7.0 mm O.D. 9.7mm dužina: 68 mm | traheostomska kanila sa kafom | SUMI Poljska | 31-7010 |  | RSM006501 | 12024080 | kom | 1260 | 10% | Mediv d.o.o. | 68-9/26
Uneti naziv ZU sa spiska iz sheet "Naziv ZU" | Sanitetski i medicinski potrošni materijal | 404-1-110/26-13 | 1 | PVC trahealna kanila, tip II | 10 | Trahealna kanila, od termosenzitivnog PVC-a, silikonizirana, sa rendgenskom linijom, bez DEHP i lateksa, prozirna, sa obturatorom i dve rtrake za vrat, označen pilot balon, podesiva prirubica. Veličina: I.D. 7.5 mm O.D. 10.3mm dužina: 74 mm | traheostomska kanila sa kafom | SUMI Poljska | 31-7510 |  | RSM006502 | 12024081 | kom | 1260 | 10% | Mediv d.o.o. | 68-9/26
Uneti naziv ZU sa spiska iz sheet "Naziv ZU" | Sanitetski i medicinski potrošni materijal | 404-1-110/26-13 | 1 | PVC trahealna kanila, tip II | 11 | Trahealna kanila, od termosenzitivnog PVC-a, silikonizirana, sa rendgenskom linijom, bez DEHP i lateksa, prozirna, sa obturatorom i dve rtrake za vrat, označen pilot balon, podesiva prirubica. Veličina: I.D. 8.0 mm O.D. 11.0mm dužina: 82 mm | traheostomska kanila sa kafom | SUMI Poljska | 31-8010 |  | RSM006503 | 12024082 | kom | 1260 | 10% | Mediv d.o.o. | 68-9/26
Uneti naziv ZU sa spiska iz sheet "Naziv ZU" | Sanitetski i medicinski potrošni materijal | 404-1-110/26-13 | 1 | PVC trahealna kanila, tip II | 12 | Trahealna kanila, od termosenzitivnog PVC-a, silikonizirana, sa rendgenskom linijom, prozirna, sa obturatorom i dve rtrake za vrat, označen pilot balon, podesiva prirubica. Veličina: I.D. 8.5 mm O.D. 11.7mm dužina: 84 mm | traheostomska kanila sa kafom | SUMI Poljska | 31-8510 |  | RSM006504 | 12024083 | kom | 1260 | 10% | Mediv d.o.o. | 68-9/26
Uneti naziv ZU sa spiska iz sheet "Naziv ZU" | Sanitetski i medicinski potrošni materijal | 404-1-110/26-13 | 1 | PVC trahealna kanila, tip II | 13 | Trahealna kanila, od termosenzitivnog PVC-a, silikonizirana, sa rendgenskom linijom, prozirna, sa obturatorom i dve rtrake za vrat, označen pilot balon, podesiva prirubica. Veličina: I.D. 9.0 mm O.D. 12.3mm dužina: 93 mm | traheostomska kanila sa kafom | SUMI Poljska | 31-9010 |  | RSM006505 | 12024084 | kom | 1260 | 10% | Mediv d.o.o. | 68-9/26
Uneti naziv ZU sa spiska iz sheet "Naziv ZU" | Sanitetski i medicinski potrošni materijal | 404-1-110/26-13 | 1 | PVC trahealna kanila, tip II | 14 | Trahealna kanila, od termosenzitivnog PVC-a, silikonizirana, sa rendgenskom linijom, bez DEHP i lateksa, prozirna, sa obturatorom i dve rtrake za vrat, označen pilot balon, podesiva prirubica. Veličina: I.D. 9.5 mm O.D. 13.0mm dužina: 97.0 mm | traheostomska kanila sa kafom | SUMI Poljska | 31-9510 |  | RSM006506 | 12024085 | kom | 1260 | 10% | Mediv d.o.o. | 68-9/26
Uneti naziv ZU sa spiska iz sheet "Naziv ZU" | Sanitetski i medicinski potrošni materijal | 404-1-110/26-13 | 1 | PVC trahealna kanila, tip II | 15 | Trahealna kanila, od termosenzitivnog PVC-a, silikonizirana, sa rendgenskom linijom, bez DEHP i lateksa, prozirna, sa obturatorom i dve rtrake za vrat, označen pilot balon, podesiva prirubica. Veličina: I.D. 10.0 mm O.D. 13.7mm dužina: 98.0 mm | traheostomska kanila sa kafom | SUMI Poljska | 31-1010 |  | RSM006507 | 12024086 | kom | 1260 | 10% | Mediv d.o.o. | 68-9/26
Uneti naziv ZU sa spiska iz sheet "Naziv ZU" | Sanitetski i medicinski potrošni materijal | 404-1-110/26-13 | 8 | ARMIRANI ENDOTRAHEALNI TUBUSI SA CUFF-om, tip III | 1 | Armirani endotrahealni tubusi sa cuff-om, oralni/nazalni tip, Marphy tip, silikoniziran, od termosenzitivnog PVC-a, proziran, armatura izrađena od nerđajućeg čelika, zakrivljenog oblika, sa pilot balonom, bez lateksa i DEHP. Veličine: I.D. 2.5mm; O.D. 4.2mm; cuff Ø 8.0 mm. | Armirani endotrahealni tubusi sa cuff-om | SUMI Poljska | 12-2510 |  | RSM006535 | 12024114 | kom | 1365 | 10% | Mediv d.o.o. | 68-9/26
Uneti naziv ZU sa spiska iz sheet "Naziv ZU" | Sanitetski i medicinski potrošni materijal | 404-1-110/26-13 | 8 | ARMIRANI ENDOTRAHEALNI TUBUSI SA CUFF-om, tip III | 2 | Armirani endotrahealni tubusi sa cuff-om, oralni/nazalni tip, Marphy tip, silikoniziran, od termosenzitivnog PVC-a, proziran, armatura izrađena od nerđajućeg čelika, zakrivljenog oblika, sa pilot balonom, bez lateksa i DEHP. Veličine: I.D. 3.0mm; O.D. 4.8mm; cuff Ø 8.0 mm. | Armirani endotrahealni tubusi sa cuff-om | SUMI Poljska | 12-3010 |  | RSM006536 | 12024115 | kom | 1155 | 10% | Mediv d.o.o. | 68-9/26
Uneti naziv ZU sa spiska iz sheet "Naziv ZU" | Sanitetski i medicinski potrošni materijal | 404-1-110/26-13 | 8 | ARMIRANI ENDOTRAHEALNI TUBUSI SA CUFF-om, tip III | 3 | Armirani endotrahealni tubusi sa cuff-om, oralni/nazalni tip, Marphy tip, silikoniziran, od termosenzitivnog PVC-a, proziran, armatura izrađena od nerđajućeg čelika, zakrivljenog oblika, sa pilot balonom, bez lateksa i DEHP. Veličine: I.D. 3.5mm; O.D. 5.4mm; cuff Ø 10.0 mm. | Armirani endotrahealni tubusi sa cuff-om | SUMI Poljska | 12-3510 |  | RSM006537 | 12024116 | kom | 1155 | 10% | Mediv d.o.o. | 68-9/26
Uneti naziv ZU sa spiska iz sheet "Naziv ZU" | Sanitetski i medicinski potrošni materijal | 404-1-110/26-13 | 8 | ARMIRANI ENDOTRAHEALNI TUBUSI SA CUFF-om, tip III | 4 | Armirani endotrahealni tubusi sa cuff-om, oralni/nazalni tip, Marphy tip, silikoniziran, od termosenzitivnog PVC-a, proziran, armatura izrađena od nerđajućeg čelika, zakrivljenog oblika, sa pilot balonom, bez lateksa i DEHP. Veličine: I.D. 4.0mm; O.D. 6.0mm; cuff Ø 10.0 mm. | Armirani endotrahealni tubusi sa cuff-om | SUMI Poljska | 12-4010 |  | RSM006538 | 12024117 | kom | 1155 | 10% | Mediv d.o.o. | 68-9/26
Uneti naziv ZU sa spiska iz sheet "Naziv ZU" | Sanitetski i medicinski potrošni materijal | 404-1-110/26-13 | 8 | ARMIRANI ENDOTRAHEALNI TUBUSI SA CUFF-om, tip III | 5 | Armirani endotrahealni tubusi sa cuff-om, oralni/nazalni tip, Marphy tip, silikoniziran, od termosenzitivnog PVC-a, proziran, armatura izrađena od nerđajućeg čelika, zakrivljenog oblika, sa pilot balonom, bez lateksa i DEHP. Veličine: I.D. 4.5mm; O.D. 6.9mm; cuff Ø 12.0mm. | Armirani endotrahealni tubusi sa cuff-om | SUMI Poljska | 12-4510 |  | RSM006539 | 12024118 | kom | 1155 | 10% | Mediv d.o.o. | 68-9/26
Uneti naziv ZU sa spiska iz sheet "Naziv ZU" | Sanitetski i medicinski potrošni materijal | 404-1-110/26-13 | 8 | ARMIRANI ENDOTRAHEALNI TUBUSI SA CUFF-om, tip III | 6 | Armirani endotrahealni tubusi sa cuff-om, oralni/nazalni tip, Marphy tip, silikoniziran, od termosenzitivnog PVC-a, proziran, armatura izrađena od nerđajućeg čelika, zakrivljenog oblika, sa pilot balonom, bez lateksa i DEHP. Veličine: I.D. 5.0mm; O.D.7.5 mm; cuff Ø 14.0 mm. | Armirani endotrahealni tubusi sa cuff-om | SUMI Poljska | 12-5010 |  | RSM006540 | 12024119 | kom | 1155 | 10% | Mediv d.o.o. | 68-9/26
Uneti naziv ZU sa spiska iz sheet "Naziv ZU" | Sanitetski i medicinski potrošni materijal | 404-1-110/26-13 | 8 | ARMIRANI ENDOTRAHEALNI TUBUSI SA CUFF-om, tip III | 7 | Armirani endotrahealni tubusi sa cuff-om, oralni/nazalni tip, Marphy tip, silikoniziran, od termosenzitivnog PVC-a, proziran, armatura izrađena od nerđajućeg čelika, zakrivljenog oblika, sa pilot balonom, bez lateksa i DEHP. Veličine: I.D. 5.5mm; O.D. 8.2mm; cuff Ø 17.0mm. | Armirani endotrahealni tubusi sa cuff-om | SUMI Poljska | 12-5500 |  | RSM006541 | 12024120 | kom | 1155 | 10% | Mediv d.o.o. | 68-9/26
Uneti naziv ZU sa spiska iz sheet "Naziv ZU" | Sanitetski i medicinski potrošni materijal | 404-1-110/26-13 | 8 | ARMIRANI ENDOTRAHEALNI TUBUSI SA CUFF-om, tip III | 8 | Armirani endotrahealni tubusi sa cuff-om, oralni/nazalni tip, Marphy tip, silikoniziran, od termosenzitivnog PVC-a, proziran, armatura izrađena od nerđajućeg čelika, zakrivljenog oblika, sa pilot balonom, bez lateksa i DEHP. Veličine: I.D. 6.0mm; O.D. 8.8mm; cuff Ø 20.0mm. | Armirani endotrahealni tubusi sa cuff-om | SUMI Poljska | 12-6010 |  | RSM006542 | 12024121 | kom | 1155 | 10% | Mediv d.o.o. | 68-9/26
Uneti naziv ZU sa spiska iz sheet "Naziv ZU" | Sanitetski i medicinski potrošni materijal | 404-1-110/26-13 | 8 | ARMIRANI ENDOTRAHEALNI TUBUSI SA CUFF-om, tip III | 9 | Armirani endotrahealni tubusi sa cuff-om, oralni/nazalni tip, Marphy tip, silikoniziran, od termosenzitivnog PVC-a, proziran, armatura izrađena od nerđajućeg čelika, zakrivljenog oblika, sa pilot balonom, bez lateksa i DEHP. Veličine: I.D. 6.5mm; O.D. 9.7mm; cuff Ø 20.0 mm. | Armirani endotrahealni tubusi sa cuff-om | SUMI Poljska | 12-6510 |  | RSM006543 | 12024122 | kom | 1155 | 10% | Mediv d.o.o. | 68-9/26
Uneti naziv ZU sa spiska iz sheet "Naziv ZU" | Sanitetski i medicinski potrošni materijal | 404-1-110/26-13 | 8 | ARMIRANI ENDOTRAHEALNI TUBUSI SA CUFF-om, tip III | 10 | Armirani endotrahealni tubusi sa cuff-om, oralni/nazalni tip, Marphy tip, silikoniziran, od termosenzitivnog PVC-a, proziran, armatura izrađena od nerđajućeg čelika, zakrivljenog oblika, sa pilot balonom, bez lateksa i DEHP. Veličine: I.D. 7.0mm; O.D. 10.2mm; cuff Ø 23.0 mm. | Armirani endotrahealni tubusi sa cuff-om | SUMI Poljska | 12-7010 |  | RSM006544 | 12024123 | kom | 1155 | 10% | Mediv d.o.o. | 68-9/26
Uneti naziv ZU sa spiska iz sheet "Naziv ZU" | Sanitetski i medicinski potrošni materijal | 404-1-110/26-13 | 8 | ARMIRANI ENDOTRAHEALNI TUBUSI SA CUFF-om, tip III | 11 | Armirani endotrahealni tubusi sa cuff-om, oralni/nazalni tip, Marphy tip, silikoniziran, od termosenzitivnog PVC-a, proziran, armatura izrađena od nerđajućeg čelika, zakrivljenog oblika, sa pilot balonom, bez lateksa i DEHP. Veličine: I.D. 7.5mm; O.D. 11.0mm; cuff Ø 25mm. | Armirani endotrahealni tubusi sa cuff-om | SUMI Poljska | 12-7510 |  | RSM006545 | 12024124 | kom | 1155 | 10% | Mediv d.o.o. | 68-9/26
Uneti naziv ZU sa spiska iz sheet "Naziv ZU" | Sanitetski i medicinski potrošni materijal | 404-1-110/26-13 | 8 | ARMIRANI ENDOTRAHEALNI TUBUSI SA CUFF-om, tip III | 12 | Armirani endotrahealni tubusi sa cuff-om, oralni/nazalni tip, Marphy tip, silikoniziran, od termosenzitivnog PVC-a, proziran, armatura izrađena od nerđajućeg čelika, zakrivljenog oblika, sa pilot balonom, bez lateksa i DEHP. Veličine: I.D. 8.0mm; O.D. 11.6mm; cuff Ø 26.0 mm. | Armirani endotrahealni tubusi sa cuff-om | SUMI Poljska | 12-8010 |  | RSM006546 | 12024125 | kom | 1155 | 10% | Mediv d.o.o. | 68-9/26
Uneti naziv ZU sa spiska iz sheet "Naziv ZU" | Sanitetski i medicinski potrošni materijal | 404-1-110/26-13 | 8 | ARMIRANI ENDOTRAHEALNI TUBUSI SA CUFF-om, tip III | 13 | Armirani endotrahealni tubusi sa cuff-om, oralni/nazalni tip, Marphy tip, silikoniziran, od termosenzitivnog PVC-a, proziran, armatura izrađena od nerđajućeg čelika, zakrivljenog oblika, sa pilot balonom, bez lateksa i DEHP. Veličine: I.D. 8.5mm; O.D. 12.3mm; cuff Ø 27.0 mm. | Armirani endotrahealni tubusi sa cuff-om | SUMI Poljska | 12-8510 |  | RSM006547 | 12024126 | kom | 1155 | 10% | Mediv d.o.o. | 68-9/26
Uneti naziv ZU sa spiska iz sheet "Naziv ZU" | Sanitetski i medicinski potrošni materijal | 404-1-110/26-13 | 8 | ARMIRANI ENDOTRAHEALNI TUBUSI SA CUFF-om, tip III | 14 | Armirani endotrahealni tubusi sa cuff-om, oralni/nazalni tip, Marphy tip, silikoniziran, od termosenzitivnog PVC-a, proziran, armatura izrađena od nerđajućeg čelika, zakrivljenog oblika, sa pilot balonom, bez lateksa i DEHP. Veličine: I.D. 9.0mm; O.D. 12.9mm; cuff Ø 29.0mm. | Armirani endotrahealni tubusi sa cuff-om | SUMI Poljska | 12-9010 |  | RSM006548 | 12024127 | kom | 1155 | 10% | Mediv d.o.o. | 68-9/26
Uneti naziv ZU sa spiska iz sheet "Naziv ZU" | Sanitetski i medicinski potrošni materijal | 404-1-110/26-13 | 8 | ARMIRANI ENDOTRAHEALNI TUBUSI SA CUFF-om, tip III | 15 | Armirani endotrahealni tubusi sa cuff-om, oralni/nazalni tip, Marphy tip, silikoniziran, od termosenzitivnog PVC-a, proziran, armatura izrađena od nerđajućeg čelika, zakrivljenog oblika, sa pilot balonom, bez lateksa i DEHP. Veličine: I.D. 9.5mm; O.D. 13.7mm; cuff Ø 29.0 mm. | Armirani endotrahealni tubusi sa cuff-om | SUMI Poljska | 12-9510 |  | RSM006549 | 12024128 | kom | 1155 | 10% | Mediv d.o.o. | 68-9/26
Uneti naziv ZU sa spiska iz sheet "Naziv ZU" | Sanitetski i medicinski potrošni materijal | 404-1-110/26-13 | 8 | ARMIRANI ENDOTRAHEALNI TUBUSI SA CUFF-om, tip III | 16 | Armirani endotrahealni tubusi sa cuff-om, oralni/nazalni tip, Marphy tip, silikoniziran, od termosenzitivnog PVC-a, proziran, armatura izrađena od nerđajućeg čelika, zakrivljenog oblika, sa pilot balonom, bez lateksa i DEHP. Veličine: I.D. 10.0mm; O.D. 14.2mm; cuff Ø 32.0 mm. | Armirani endotrahealni tubusi sa cuff-om | SUMI Poljska | 12-1010 |  | RSM006550 | 12024129 | kom | 1155 | 10% | Mediv d.o.o. | 68-9/26
Uneti naziv ZU sa spiska iz sheet "Naziv ZU" | Sanitetski i medicinski potrošni materijal | 404-1-110/26-13 | 9 | ASPIRACIONI KATETERI tip II-dužine 400mm i 600mm | 1 | Aspiracioni kateter, (usisni kateter), sa dva bočna suprotna otvora, prav, izrađen od medicinskog PVC-a, pokrivena površina sa konektorima u boji, bez lateksa, sterilan. Dužine: 400mm. Veličina: 8 | Aspiracioni kateter | SUMI Poljska | 71-0820 |  | RSM012502 | 12037820 | kom | 42 | 10% | Mediv d.o.o. | 68-9/26
Uneti naziv ZU sa spiska iz sheet "Naziv ZU" | Sanitetski i medicinski potrošni materijal | 404-1-110/26-13 | 9 | ASPIRACIONI KATETERI tip II-dužine 400mm i 600mm | 2 | Aspiracioni kateter, (usisni kateter), sa dva bočna suprotna otvora, prav, izrađen od medicinskog PVC-a, pokrivena površina sa konektorima u boji, bez lateksa, sterilan. Dužine: 600mm. Veličina: 10 | Aspiracioni kateter | SUMI Poljska | 71-1020 |  | RSM012503 | 12037821 | kom | 42 | 10% | Mediv d.o.o. | 68-9/26
Uneti naziv ZU sa spiska iz sheet "Naziv ZU" | Sanitetski i medicinski potrošni materijal | 404-1-110/26-13 | 9 | ASPIRACIONI KATETERI tip II-dužine 400mm i 600mm | 3 | Aspiracioni kateter, (usisni kateter), sa dva bočna suprotna otvora, prav, izrađen od medicinskog PVC-a, pokrivena površina sa konektorima u boji, bez lateksa, sterilan. Dužine: 600mm. Veličina: 12 | Aspiracioni kateter | SUMI Poljska | 71-1220 |  | RSM012504 | 12037822 | kom | 42 | 10% | Mediv d.o.o. | 68-9/26
Uneti naziv ZU sa spiska iz sheet "Naziv ZU" | Sanitetski i medicinski potrošni materijal | 404-1-110/26-13 | 9 | ASPIRACIONI KATETERI tip II-dužine 400mm i 600mm | 4 | Aspiracioni kateter, (usisni kateter), sa dva bočna suprotna otvora, prav, izrađen od medicinskog PVC-a, pokrivena površina sa konektorima u boji, bez lateksa, sterilan. Dužine: 600mm. Veličina: 14 | Aspiracioni kateter | SUMI Poljska | 71-1420 |  | RSM012505 | 12037823 | kom | 42 | 10% | Mediv d.o.o. | 68-9/26
Uneti naziv ZU sa spiska iz sheet "Naziv ZU" | Sanitetski i medicinski potrošni materijal | 404-1-110/26-13 | 9 | ASPIRACIONI KATETERI tip II-dužine 400mm i 600mm | 5 | Aspiracioni kateter, (usisni kateter), sa dva bočna suprotna otvora, prav, izrađen od medicinskog PVC-a, pokrivena površina sa konektorima u boji, bez lateksa, sterilan. Dužine: 600mm. Veličina: 16 | Aspiracioni kateter | SUMI Poljska | 71-1620 |  | RSM012506 | 12037824 | kom | 42 | 10% | Mediv d.o.o. | 68-9/26
Uneti naziv ZU sa spiska iz sheet "Naziv ZU" | Sanitetski i medicinski potrošni materijal | 404-1-110/26-13 | 9 | ASPIRACIONI KATETERI tip II-dužine 400mm i 600mm | 6 | Aspiracioni kateter, (usisni kateter), sa dva bočna suprotna otvora, prav, izrađen od medicinskog PVC-a, pokrivena površina sa konektorima u boji, bez lateksa, sterilan. Dužine: 600mm. Veličina: 18 | Aspiracioni kateter | SUMI Poljska | 71-1820 |  | RSM012507 | 12037825 | kom | 42 | 10% | Mediv d.o.o. | 68-9/26
Uneti naziv ZU sa spiska iz sheet "Naziv ZU" | Sanitetski i medicinski potrošni materijal | 404-1-110/26-13 | 10 | Nazogastrična sonda, tip II | 1 | Nazogastrična sonda, atraumatski vrh, izrađena od medicinskog PVC-a, sa dva bočna otvora, bez lateksa, bez DEHP, sa rendgenskom linijom celom dužinom. Oznake dubine obeležene na 450mm, 550mm, 650mm, 750mm. Dužine 800mm. Veličina: 8 | Nazogastrična sonda | SUMI Poljska | 55-0800 |  | RSM006562 | 12024141 | kom | 120 | 10% | Mediv d.o.o. | 68-9/26
Uneti naziv ZU sa spiska iz sheet "Naziv ZU" | Sanitetski i medicinski potrošni materijal | 404-1-110/26-13 | 10 | Nazogastrična sonda, tip II | 2 | Nazogastrična sonda, atraumatski vrh,izrađena od medicinskog PVC-a, sa dva bočna otvora, bez lateksa, bez DEHP, sa rendgenskom linijom celom dužinom. Oznake dubine obeležene na 450mm, 550mm, 650mm, 750mm. Dužine 1000mm. Veličina: 8 | Nazogastrična sonda | SUMI Poljska | 56-0800 |  | RSM006563 | 12024142 | kom | 120 | 10% | Mediv d.o.o. | 68-9/26
Uneti naziv ZU sa spiska iz sheet "Naziv ZU" | Sanitetski i medicinski potrošni materijal | 404-1-110/26-13 | 10 | Nazogastrična sonda, tip II | 3 | Nazogastrična sonda, atraumatski vrh, izrađena od medicinskog PVC-a, sa dva bočna otvora, bez lateksa, bez DEHP, sa rendgenskom linijom celom dužinom. Oznake dubine obeležene na 450mm, 550mm, 650mm, 750mm. Dužine 800mm. Veličina: 10 | Nazogastrična sonda | SUMI Poljska | 55-1000 |  | RSM006564 | 12024143 | kom | 120 | 10% | Mediv d.o.o. | 68-9/26
Uneti naziv ZU sa spiska iz sheet "Naziv ZU" | Sanitetski i medicinski potrošni materijal | 404-1-110/26-13 | 10 | Nazogastrična sonda, tip II | 4 | Nazogastrična sonda, atraumatski vrh, izrađena od medicinskog PVC-a, sa dva bočna otvora, bez lateksa, bez DEHP, sa rendgenskom linijom celom dužinom. Oznake dubine obeležene na 450mm, 550mm, 650mm, 750mm. Dužine 1000mm. Veličina: 10 | Nazogastrična sonda | SUMI Poljska | 56-1000 |  | RSM006565 | 12024144 | kom | 100 | 10% | Mediv d.o.o. | 68-9/26
Uneti naziv ZU sa spiska iz sheet "Naziv ZU" | Sanitetski i medicinski potrošni materijal | 404-1-110/26-13 | 10 | Nazogastrična sonda, tip II | 5 | Nazogastrična sonda, atraumatski vrh, izrađena od medicinskog PVC-a, sa dva bočna otvora, bez lateksa, bez DEHP, sa rendgenskom linijom celom dužinom. Oznake dubine obeležene na 450mm, 550mm, 650mm, 750mm. Dužine 1000mm. Veličina: 12 | Nazogastrična sonda | SUMI Poljska | 56-1200 |  | RSM006566 | 12024145 | kom | 90 | 10% | Mediv d.o.o. | 68-9/26
Uneti naziv ZU sa spiska iz sheet "Naziv ZU" | Sanitetski i medicinski potrošni materijal | 404-1-110/26-13 | 10 | Nazogastrična sonda, tip II | 6 | Nazogastrična sonda, atraumatski vrh, izrađena od medicinskog PVC-a, sa dva bočna otvora, bez lateksa, bez DEHP, sa rendgenskom linijom celom dužinom. Oznake dubine obeležene na 450mm, 550mm, 650mm, 750mm. Dužine 1000mm. Veličina: 14 | Nazogastrična sonda | SUMI Poljska | 56-1400 |  | RSM006567 | 12024146 | kom | 90 | 10% | Mediv d.o.o. | 68-9/26
Uneti naziv ZU sa spiska iz sheet "Naziv ZU" | Sanitetski i medicinski potrošni materijal | 404-1-110/26-13 | 10 | Nazogastrična sonda, tip II | 7 | Nazogastrična sonda, atraumatski vrh, izrađena od medicinskog PVC-a, sa dva bočna otvora, bez lateksa, bez DEHP, sa rendgenskom linijom celom dužinom. Oznake dubine obeležene na 450mm, 550mm, 650mm, 750mm. Dužine 1000mm. Veličina: 16 | Nazogastrična sonda | SUMI Poljska | 56-1600 |  | RSM006568 | 12024147 | kom | 90 | 10% | Mediv d.o.o. | 68-9/26
Uneti naziv ZU sa spiska iz sheet "Naziv ZU" | Sanitetski i medicinski potrošni materijal | 404-1-110/26-13 | 10 | Nazogastrična sonda, tip II | 8 | Nazogastrična sonda, atraumatski vrh, izrađena od medicinskog PVC-a, sa dva bočna otvora, bez lateksa, bez DEHP, sa rendgenskom linijom celom dužinom. Oznake dubine obeležene na 450mm, 550mm, 650mm, 750mm. Dužine 1000mm. Veličina: 18 | Nazogastrična sonda | SUMI Poljska | 56-1800 |  | RSM006569 | 12024148 | kom | 90 | 10% | Mediv d.o.o. | 68-9/26
Uneti naziv ZU sa spiska iz sheet "Naziv ZU" | Sanitetski i medicinski potrošni materijal | 404-1-110/26-13 | 10 | Nazogastrična sonda, tip II | 9 | Nazogastrična sonda, atraumatski vrh, izrađena od medicinskog PVC-a, sa dva bočna otvora, bez lateksa, bez DEHP, sa rendgenskom linijom celom dužinom. Oznake dubine obeležene na 450mm, 550mm, 650mm, 750mm. Dužine 1000mm. Veličina: 20 | Nazogastrična sonda | SUMI Poljska | 56-2000 |  | RSM006570 | 12024149 | kom | 90 | 10% | Mediv d.o.o. | 68-9/26
Uneti naziv ZU sa spiska iz sheet "Naziv ZU" | Sanitetski i medicinski potrošni materijal | 404-1-110/26-13 | 10 | Nazogastrična sonda, tip II | 10 | Nazogastrična sonda, atraumatski vrh, izrađena od medicinskog PVC-a, sa dva bočna otvora, bez lateksa, bez DEHP, sa rendgenskom linijom celom dužinom. Oznake dubine obeležene na 450mm, 550mm, 650mm, 750mm. Dužine 1000mm. Veličina: 22 | Nazogastrična sonda | SUMI Poljska | 56-2200 |  | RSM006571 | 12024150 | kom | 90 | 10% | Mediv d.o.o. | 68-9/26
Uneti naziv ZU sa spiska iz sheet "Naziv ZU" | Sanitetski i medicinski potrošni materijal | 404-1-110/26-13 | 10 | Nazogastrična sonda, tip II | 11 | Nazogastrična sonda, izrađena od medicinskog PVC-a, sa dva bočna otvora, bez lateksa, bez DEHP, sa rendgenskom linijom celom dužinom. Oznake dubine obeležene na 450mm, 550mm, 650mm, 750mm. Dužine 1000mm. Veličina: 25 | Nazogastrična sonda | SUMI Poljska | 56-2500 |  | RSM006572 | 12024151 | kom | 120 | 10% | Mediv d.o.o. | 68-9/26
Uneti naziv ZU sa spiska iz sheet "Naziv ZU" | Sanitetski i medicinski potrošni materijal | 404-1-110/26-13 | 10 | Nazogastrična sonda, tip II | 12 | Nazogastrična sonda,atraumatski vrh, izrađena od medicinskog PVC-a, sa dva bočna otvora, bez lateksa, bez DEHP, sa rendgenskom linijom celom dužinom. Oznake dubine obeležene na 450mm, 550mm, 650mm, 750mm. Dužine 1000mm. Veličina: 28 | Nazogastrična sonda | SUMI Poljska | 56-2800 |  | RSM006573 | 12024152 | kom | 120 | 10% | Mediv d.o.o. | 68-9/26
Uneti naziv ZU sa spiska iz sheet "Naziv ZU" | Sanitetski i medicinski potrošni materijal | 404-1-110/26-13 | 10 | Nazogastrična sonda, tip II | 13 | Nazogastrična sonda, atraumatski vrh, izrađena od medicinskog PVC-a, sa dva bočna otvora, bez lateksa, bez DEHP, sa rendgenskom linijom celom dužinom. Oznake dubine obeležene na 450mm, 550mm, 650mm, 750mm. Dužine 1000mm. Veličina: 30 | Nazogastrična sonda | SUMI Poljska | 56-3000 |  | RSM006574 | 12024153 | kom | 120 | 10% | Mediv d.o.o. | 68-9/26
Uneti naziv ZU sa spiska iz sheet "Naziv ZU" | Sanitetski i medicinski potrošni materijal | 404-1-110/26-13 | 10 | Nazogastrična sonda, tip II | 14 | Nazogastrična sonda, atraumatski vrh, izrađena od medicinskog PVC-a, sa dva bočna otvora, bez lateksa, bez DEHP, sa rendgenskom linijom celom dužinom. Oznake dubine obeležene na 450mm, 550mm, 650mm, 750mm. Dužine 1000mm. Veličina: 32 | Nazogastrična sonda | SUMI Poljska | 56-3200 |  | RSM006575 | 12024154 | kom | 140 | 10% | Mediv d.o.o. | 68-9/26
Uneti naziv ZU sa spiska iz sheet "Naziv ZU" | Sanitetski i medicinski potrošni materijal | 404-1-110/26-13 | 10 | Nazogastrična sonda, tip II | 15 | Nazogastrična sonda, atraumatski vrh, izrađena od medicinskog PVC-a, sa dva bočna otvora, bez lateksa, bez DEHP, sa rendgenskom linijom celom dužinom. Oznake dubine obeležene na 450mm, 550mm, 650mm, 750mm. Dužine 1000mm. Veličina: 35 | Nazogastrična sonda | SUMI Poljska | 56-3500 |  | RSM006576 | 12024155 | kom | 140 | 10% | Mediv d.o.o. | 68-9/26
Uneti naziv ZU sa spiska iz sheet "Naziv ZU" | Sanitetski i medicinski potrošni materijal | 404-1-110/26-13 | 11 | SONDE ZA ISHARANU, tip II | 1 | Sonda za ishranu izrađena od medicinskog PVC-a, zamrznute površine, sa dva bočna otvora, zaobljen vrh, graduisana rendgenskom linijom, bez lateksa i DEHP, dužine 400mm. Veličina: 6 | Sonda za ishranu | SUMI Poljska | 50-0600 |  | RSM006577 | 12024156 | kom | 60 | 10% | Mediv d.o.o. | 68-9/26
Uneti naziv ZU sa spiska iz sheet "Naziv ZU" | Sanitetski i medicinski potrošni materijal | 404-1-110/26-13 | 11 | SONDE ZA ISHARANU, tip II | 2 | Sonda za ishranu izrađena od medicinskog PVC-a, zamrznute površine, sa dva bočna otvora, zaobljen vrh, graduisana rendgenskom linijom, bez lateksa i DEHP, dužine 400mm. Veličina: 8 | Sonda za ishranu | SUMI Poljska | 50-0800 |  | RSM006578 | 12024157 | kom | 60 | 10% | Mediv d.o.o. | 68-9/26
Uneti naziv ZU sa spiska iz sheet "Naziv ZU" | Sanitetski i medicinski potrošni materijal | 404-1-110/26-13 | 11 | SONDE ZA ISHARANU, tip II | 3 | Sonda za ishranu izrađena od medicinskog PVC-a, zamrznute površine, sa dva bočna otvora, zaobljen vrh, graduisana rendgenskom linijom, bez lateksa i DEHP, dužine 400mm. Veličina: 10 | Sonda za ishranu | SUMI Poljska | 50-1000 |  | RSM006579 | 12024158 | kom | 60 | 10% | Mediv d.o.o. | 68-9/26
Uneti naziv ZU sa spiska iz sheet "Naziv ZU" | Sanitetski i medicinski potrošni materijal | 404-1-110/26-13 | 11 | SONDE ZA ISHARANU, tip II | 4 | Sonda za ishranu izrađena od medicinskog PVC-a, zamrznute površine, sa dva bočna otvora, zaobljen vrh, graduisana rendgenskom linijom, bez lateksa i DEHP, dužine 1000mm. Veličina: 6 | Sonda za ishranu | SUMI Poljska | 51-0600 |  | RSM006580 | 12024159 | kom | 70 | 10% | Mediv d.o.o. | 68-9/26
Uneti naziv ZU sa spiska iz sheet "Naziv ZU" | Sanitetski i medicinski potrošni materijal | 404-1-110/26-13 | 11 | SONDE ZA ISHARANU, tip II | 5 | Sonda za ishranu izrađena od medicinskog PVC-a, zamrznute površine, sa dva bočna otvora, zaobljen vrh, graduisana rendgenskom linijom, bez lateksa i DEHP, dužine 1000mm. Veličina: 8 | Sonda za ishranu | SUMI Poljska | 51-0800 |  | RSM006581 | 12024160 | kom | 70 | 10% | Mediv d.o.o. | 68-9/26
Uneti naziv ZU sa spiska iz sheet "Naziv ZU" | Sanitetski i medicinski potrošni materijal | 404-1-110/26-13 | 11 | SONDE ZA ISHARANU, tip II | 6 | Sonda za ishranu izrađena od medicinskog PVC-a, zamrznute površine, sa dva bočna otvora, zaobljen vrh, graduisana rendgenskom linijom, bez lateksa i DEHP, dužine 1000mm. Veličina: 10 | Sonda za ishranu | SUMI Poljska | 51-1000 |  | RSM006582 | 12024161 | kom | 70 | 10% | Mediv d.o.o. | 68-9/26
Uneti naziv ZU sa spiska iz sheet "Naziv ZU" | Sanitetski i medicinski potrošni materijal | 404-1-110/26-13 | 13 | SET ZA SUKCIJU, tip III | 1 | Set za sukciju, ergonomska usisna ručka sa filterom, rezervnim filterom, sa nastavcima; ravni 260mm, zakrivljeni 220mm, zakrivljeni 160mm, sa i bez sukcione kontrole, dužine 2100mm, aspiraciona kanila jakog protoka za intervencije sa većom količinom biološkog materijala - ortopedija i ginekologija. Veličina: CH25 | set za sukciju | SUMI Poljska | 78-2222 |  | RSM006583 | 12024162 | kom | 400 | 10% | Mediv d.o.o. | 68-9/26
Uneti naziv ZU sa spiska iz sheet "Naziv ZU" | Sanitetski i medicinski potrošni materijal | 404-1-110/26-13 | 13 | SET ZA SUKCIJU, tip III | 1 | Set za sukciju, ergonomska usisna ručka sa filterom, rezervnim filterom, sa nastavcima; ravni 260mm, zakrivljeni 220mm, zakrivljeni 160mm, sa i bez sukcione kontrole, dužine 2100mm, aspiraciona kanila jakog protoka za intervencije sa većom količinom biološkog materijala - ortopedija i ginekologija. Veličina: CH25 | set za sukciju | SUMI Poljska | 78-2223 |  | RSM006584 | 12024163 | kom | 400 | 10% | Mediv d.o.o. | 68-9/26
Uneti naziv ZU sa spiska iz sheet "Naziv ZU" | Sanitetski i medicinski potrošni materijal | 404-1-110/26-13 | 13 | SET ZA SUKCIJU, tip III | 1 | Set za sukciju, ergonomska usisna ručka sa filterom, rezervnim filterom, sa nastavcima; ravni 260mm, zakrivljeni 220mm, zakrivljeni 160mm, sa i bez sukcione kontrole, dužine 2100mm, aspiraciona kanila jakog protoka za intervencije sa većom količinom biološkog materijala - ortopedija i ginekologija. Veličina: CH25 | set za sukciju | SUMI Poljska | 78-2220 |  | RSM012508 | 12037826 | kom | 400 | 10% | Mediv d.o.o. | 68-9/26
Uneti naziv ZU sa spiska iz sheet "Naziv ZU" | Sanitetski i medicinski potrošni materijal | 404-1-110/26-13 | 13 | SET ZA SUKCIJU, tip III | 1 | Set za sukciju, ergonomska usisna ručka sa filterom, rezervnim filterom, sa nastavcima; ravni 260mm, zakrivljeni 220mm, zakrivljeni 160mm, sa i bez sukcione kontrole, dužine 2100mm, aspiraciona kanila jakog protoka za intervencije sa većom količinom biološkog materijala - ortopedija i ginekologija. Veličina: CH25 | set za sukciju | SUMI Poljska | 78-2221 |  | RSM012509 | 12037827 | kom | 400 | 10% | Mediv d.o.o. | 68-9/26
Uneti naziv ZU sa spiska iz sheet "Naziv ZU" | Sanitetski i medicinski potrošni materijal | 404-1-110/26-13 | 13 | SET ZA SUKCIJU, tip III | 2 | Set za sukciju, ergonomska usisna ručka sa filterom, rezervnim filterom, sa nastavcima; ravni 260mm, zakrivljeni 220mm, zakrivljeni 160mm, sa i bez sukcione kontrole, dužine 3000mm, aspiraciona kanila jakog protoka za intervencije sa većom količinom biološkog materijala - ortopedija i ginekologija. Veličina: CH25 | set za sukciju | SUMI Poljska | 78-2322 |  | RSM006585 | 12024164 | kom | 400 | 10% | Mediv d.o.o. | 68-9/26
Uneti naziv ZU sa spiska iz sheet "Naziv ZU" | Sanitetski i medicinski potrošni materijal | 404-1-110/26-13 | 13 | SET ZA SUKCIJU, tip III | 2 | Set za sukciju, ergonomska usisna ručka sa filterom, rezervnim filterom, sa nastavcima; ravni 260mm, zakrivljeni 220mm, zakrivljeni 160mm, sa i bez sukcione kontrole, dužine 3000mm, aspiraciona kanila jakog protoka za intervencije sa većom količinom biološkog materijala - ortopedija i ginekologija. Veličina: CH25 | set za sukciju | SUMI Poljska | 78-2323 |  | RSM006586 | 12024165 | kom | 400 | 10% | Mediv d.o.o. | 68-9/26
Uneti naziv ZU sa spiska iz sheet "Naziv ZU" | Sanitetski i medicinski potrošni materijal | 404-1-110/26-13 | 13 | SET ZA SUKCIJU, tip III | 2 | Set za sukciju, ergonomska usisna ručka sa filterom, rezervnim filterom, sa nastavcima; ravni 260mm, zakrivljeni 220mm, zakrivljeni 160mm, sa i bez sukcione kontrole, dužine 3000mm, aspiraciona kanila jakog protoka za intervencije sa većom količinom biološkog materijala - ortopedija i ginekologija. Veličina: CH25 | set za sukciju | SUMI Poljska | 78-2320 |  | RSM012510 | 12037828 | kom | 400 | 10% | Mediv d.o.o. | 68-9/26
Uneti naziv ZU sa spiska iz sheet "Naziv ZU" | Sanitetski i medicinski potrošni materijal | 404-1-110/26-13 | 13 | SET ZA SUKCIJU, tip III | 2 | Set za sukciju, ergonomska usisna ručka sa filterom, rezervnim filterom, sa nastavcima; ravni 260mm, zakrivljeni 220mm, zakrivljeni 160mm, sa i bez sukcione kontrole, dužine 3000mm, aspiraciona kanila jakog protoka za intervencije sa većom količinom biološkog materijala - ortopedija i ginekologija. Veličina: CH25 | set za sukciju | SUMI Poljska | 78-2321 |  | RSM012511 | 12037829 | kom | 400 | 10% | Mediv d.o.o. | 68-9/26
Uneti naziv ZU sa spiska iz sheet "Naziv ZU" | Sanitetski i medicinski potrošni materijal | 404-1-110/26-13 | 13 | SET ZA SUKCIJU, tip III | 3 | Set za sukciju, ergonomska usisna ručka sa filterom, rezervnim filterom, sa nastavcima; ravni 260mm, zakrivljeni 220mm, zakrivljeni 160mm, sa i bez sukcione kontrole, dužine 2100mm, aspiraciona kanila jakog protoka za intervencije sa većom količinom biološkog materijala - ortopedija i ginekologija. Veličina: CH30 | set za sukciju | SUMI Poljska | 78-2232 |  | RSM006587 | 12024166 | kom | 555 | 10% | Mediv d.o.o. | 68-9/26
Uneti naziv ZU sa spiska iz sheet "Naziv ZU" | Sanitetski i medicinski potrošni materijal | 404-1-110/26-13 | 13 | SET ZA SUKCIJU, tip III | 3 | Set za sukciju, ergonomska usisna ručka sa filterom, rezervnim filterom, sa nastavcima; ravni 260mm, zakrivljeni 220mm, zakrivljeni 160mm, sa i bez sukcione kontrole, dužine 2100mm, aspiraciona kanila jakog protoka za intervencije sa većom količinom biološkog materijala - ortopedija i ginekologija. Veličina: CH30 | set za sukciju | SUMI Poljska | 78-2233 |  | RSM006588 | 12024167 | kom | 555 | 10% | Mediv d.o.o. | 68-9/26
Uneti naziv ZU sa spiska iz sheet "Naziv ZU" | Sanitetski i medicinski potrošni materijal | 404-1-110/26-13 | 13 | SET ZA SUKCIJU, tip III | 3 | Set za sukciju, ergonomska usisna ručka sa filterom, rezervnim filterom, sa nastavcima; ravni 260mm, zakrivljeni 220mm, zakrivljeni 160mm, sa i bez sukcione kontrole, dužine 2100mm, aspiraciona kanila jakog protoka za intervencije sa većom količinom biološkog materijala - ortopedija i ginekologija. Veličina: CH30 | set za sukciju | SUMI Poljska | 78-2230 |  | RSM012512 | 12037830 | kom | 555 | 10% | Mediv d.o.o. | 68-9/26
Uneti naziv ZU sa spiska iz sheet "Naziv ZU" | Sanitetski i medicinski potrošni materijal | 404-1-110/26-13 | 13 | SET ZA SUKCIJU, tip III | 3 | Set za sukciju, ergonomska usisna ručka sa filterom, rezervnim filterom, sa nastavcima; ravni 260mm, zakrivljeni 220mm, zakrivljeni 160mm, sa i bez sukcione kontrole, dužine 2100mm, aspiraciona kanila jakog protoka za intervencije sa većom količinom biološkog materijala - ortopedija i ginekologija. Veličina: CH30 | set za sukciju | SUMI Poljska | 78-2231 |  | RSM012513 | 12037831 | kom | 555 | 10% | Mediv d.o.o. | 68-9/26
Uneti naziv ZU sa spiska iz sheet "Naziv ZU" | Sanitetski i medicinski potrošni materijal | 404-1-110/26-13 | 13 | SET ZA SUKCIJU, tip III | 4 | Set za sukciju, ergonomska usisna ručka sa filterom, rezervnim filterom, sa nastavcima; ravni 260mm, zakrivljeni 220mm, zakrivljeni 160mm, sa i bez sukcione kontrole, dužine 3000mm, aspiraciona kanila jakog protoka za intervencije sa većom količinom biološkog materijala - ortopedija i ginekologija. Veličina: CH30 | set za sukciju | SUMI Poljska | 78-2332 |  | RSM006589 | 12024168 | kom | 670 | 10% | Mediv d.o.o. | 68-9/26
Uneti naziv ZU sa spiska iz sheet "Naziv ZU" | Sanitetski i medicinski potrošni materijal | 404-1-110/26-13 | 13 | SET ZA SUKCIJU, tip III | 4 | Set za sukciju, ergonomska usisna ručka sa filterom, rezervnim filterom, sa nastavcima; ravni 260mm, zakrivljeni 220mm, zakrivljeni 160mm, sa i bez sukcione kontrole, dužine 3000mm, aspiraciona kanila jakog protoka za intervencije sa većom količinom biološkog materijala - ortopedija i ginekologija. Veličina: CH30 | set za sukciju | SUMI Poljska | 78-2333 |  | RSM006590 | 12024169 | kom | 670 | 10% | Mediv d.o.o. | 68-9/26
Uneti naziv ZU sa spiska iz sheet "Naziv ZU" | Sanitetski i medicinski potrošni materijal | 404-1-110/26-13 | 13 | SET ZA SUKCIJU, tip III | 4 | Set za sukciju, ergonomska usisna ručka sa filterom, rezervnim filterom, sa nastavcima; ravni 260mm, zakrivljeni 220mm, zakrivljeni 160mm, sa i bez sukcione kontrole, dužine 3000mm, aspiraciona kanila jakog protoka za intervencije sa većom količinom biološkog materijala - ortopedija i ginekologija. Veličina: CH30 | set za sukciju | SUMI Poljska | 78-2330 |  | RSM012514 | 12037832 | kom | 670 | 10% | Mediv d.o.o. | 68-9/26
Uneti naziv ZU sa spiska iz sheet "Naziv ZU" | Sanitetski i medicinski potrošni materijal | 404-1-110/26-13 | 13 | SET ZA SUKCIJU, tip III | 4 | Set za sukciju, ergonomska usisna ručka sa filterom, rezervnim filterom, sa nastavcima; ravni 260mm, zakrivljeni 220mm, zakrivljeni 160mm, sa i bez sukcione kontrole, dužine 3000mm, aspiraciona kanila jakog protoka za intervencije sa većom količinom biološkog materijala - ortopedija i ginekologija. Veličina: CH30 | set za sukciju | SUMI Poljska | 78-2331 |  | RSM012515 | 12037833 | kom | 670 | 10% | Mediv d.o.o. | 68-9/26
Uneti naziv ZU sa spiska iz sheet "Naziv ZU" | Sanitetski i medicinski potrošni materijal | 404-1-110/26-13 | 4 | Flaster za bešavno ušivanje, veličina 1 | 1 | Flaster za bešavno zatvaranje kože, ojačan uzdužnim filamentima 6mm x 38mm±5% | Sinomedic Skin Closure Strips 6mm x 38mm / SINOMEDIC flasteri za bešavno zatvaranje rana 6mm x 38mm | Zhejiang Longterm Medical Technology Co., Ltd., Kina | SCS6X38MM |  | RSM004407 | 12015023 | kom | 5.1 | 20% | Future Pharm d.o.o. | 68-11/26
Uneti naziv ZU sa spiska iz sheet "Naziv ZU" | Sanitetski i medicinski potrošni materijal | 404-1-110/26-13 | 5 | Prekrivka za rane, vazelinska | 1 | Prekrivka za rane, vazelinska, klasa IIb po ALIMS-u, neadhezivna 10cmx10cm | Sinomedic Vaseline Gauze 10cmx10cm / SINOMEDIC vazelinska gaza 10cmx10cm | Anji Hongde Medical Products Co., Ltd., Kina | VG10X10CM |  | RSM004410 | 12015026 | kom | 24 | 20% | Future Pharm d.o.o. | 68-11/26
Uneti naziv ZU sa spiska iz sheet "Naziv ZU" | Sanitetski i medicinski potrošni materijal | 404-1-110/26-13 | 5 | Prekrivka za rane, vazelinska | 2 | Prekrivka za rane, vazelinska, klasa IIb po ALIMS-u, neadhezivna 10cmx20cm | Sinomedic Vaseline Gauze 10cmx20cm / SINOMEDIC vazelinska gaza 10cmx20cm | Anji Hongde Medical Products Co., Ltd., Kina | VG10X20CM |  | RSM004411 | 12015027 | kom | 44 | 20% | Future Pharm d.o.o. | 68-11/26
Uneti naziv ZU sa spiska iz sheet "Naziv ZU" | Sanitetski i medicinski potrošni materijal | 404-1-110/26-13 | 5 | Prekrivka za rane, vazelinska | 3 | Prekrivka za rane, vazelinska, klasa IIb po ALIMS-u, neadhezivna 10cmx30cm | Sinomedic Vaseline Gauze 10cmx30cm / SINOMEDIC vazelinska gaza 10cmx30cm | Anji Hongde Medical Products Co., Ltd., Kina | VG10X30CM |  | RSM004412 | 12015028 | kom | 84 | 20% | Future Pharm d.o.o. | 68-11/26
Uneti naziv ZU sa spiska iz sheet "Naziv ZU" | Sanitetski i medicinski potrošni materijal | 404-1-110/26-13 | 6 | STANDARDNI ENDOTRAHEALNI TUBUSI SA CUFF-om za odrasle, tip V | 1 | Endotrahealni tubusi sa balonom, izrađeni od PVC materijala, veličina 7.0mm, O.D 9.3mm, 28 Fr, duzina 234-300 mm low pressure high volume, konektorom prečnika 15mm, sa glatkim Murphy otvorom bez oštrog ugla, sa mekanim balonom | Sinomedic Endotracheal Tube Type: lphv cuffed 7.0mm / Sinomedic Endotrahealni tubus Tip: lphv sa balonom 7.0mm | Ningbo Luke Medical Devices Co., Ltd., Kina | ETA10C70 |  | RSM004426 | 12015042 | kom | 48.9 | 10% | Future Pharm d.o.o. | 68-11/26
Uneti naziv ZU sa spiska iz sheet "Naziv ZU" | Sanitetski i medicinski potrošni materijal | 404-1-110/26-13 | 6 | STANDARDNI ENDOTRAHEALNI TUBUSI SA CUFF-om za odrasle, tip V | 2 | Endotrahealni tubusi sa balonom, izrađeni od PVC materijala, veličina 7.5mm, O.D 10.0mm, 30 Fr, duzina 240-310 mm low pressure high volume, konektorom prečnika 15mm, sa glatkim Murphy otvorom bez oštrog ugla, sa mekanim balonom | Sinomedic Endotracheal Tube Type: lphv cuffed 7.5mm / Sinomedic Endotrahealni tubus Tip: lphv sa balonom 7.5mm | Ningbo Luke Medical Devices Co., Ltd., Kina | ETA10C75 |  | RSM004427 | 12015043 | kom | 48.9 | 10% | Future Pharm d.o.o. | 68-11/26
Uneti naziv ZU sa spiska iz sheet "Naziv ZU" | Sanitetski i medicinski potrošni materijal | 404-1-110/26-13 | 6 | STANDARDNI ENDOTRAHEALNI TUBUSI SA CUFF-om za odrasle, tip V | 3 | Endotrahealni tubusi sa balonom, izrađeni od PVC materijala, veličina 8.0mm, O.D 10.7mm, 32 Fr, duzina 250-320 mm low pressure high volume, konektorom prečnika 15mm, sa glatkim Murphy otvorom bez oštrog ugla, sa mekanim balonom | Sinomedic Endotracheal Tube Type: lphv cuffed 8.0mm / Sinomedic Endotrahealni tubus Tip: lphv sa balonom 8.0mm | Ningbo Luke Medical Devices Co., Ltd., Kina | ETA10C80 |  | RSM004428 | 12015044 | kom | 48.9 | 10% | Future Pharm d.o.o. | 68-11/26
Uneti naziv ZU sa spiska iz sheet "Naziv ZU" | Sanitetski i medicinski potrošni materijal | 404-1-110/26-13 | 6 | STANDARDNI ENDOTRAHEALNI TUBUSI SA CUFF-om za odrasle, tip V | 4 | Endotrahealni tubusi sa balonom, izrađeni od PVC materijala, veličina 8.5mm, O.D 11.3mm, 34 Fr duzina 260-320 mm low pressure high volume, konektorom prečnika 15mm, sa glatkim Murphy otvorom bez oštrog ugla, sa mekanim balonom | Sinomedic Endotracheal Tube Type: lphv cuffed 8.5mm / Sinomedic Endotrahealni tubus Tip: lphv sa balonom 8.5mm | Ningbo Luke Medical Devices Co., Ltd., Kina | ETA10C85 |  | RSM004429 | 12015045 | kom | 48.9 | 10% | Future Pharm d.o.o. | 68-11/26
Uneti naziv ZU sa spiska iz sheet "Naziv ZU" | Sanitetski i medicinski potrošni materijal | 404-1-110/26-13 | 6 | STANDARDNI ENDOTRAHEALNI TUBUSI SA CUFF-om za odrasle, tip V | 5 | Endotrahealni tubusi sa balonom, izrađeni od PVC materijala, veličina 9.0mm, O.D 12.0mm, 36 Fr duzina 270-320 mm low pressure high volume, konektorom prečnika 15mm, sa glatkim Murphy otvorom bez oštrog ugla, sa mekanim balonom | Sinomedic Endotracheal Tube Type: lphv cuffed 9.0mm / Sinomedic Endotrahealni tubus Tip: lphv sa balonom 9.0mm | Ningbo Luke Medical Devices Co., Ltd., Kina | ETA10C90 |  | RSM004430 | 12015046 | kom | 48.9 | 10% | Future Pharm d.o.o. | 68-11/26
Uneti naziv ZU sa spiska iz sheet "Naziv ZU" | Sanitetski i medicinski potrošni materijal | 404-1-110/26-13 | 7 | STANDARDNI ENDOTRAHEALNI TUBUSI SA CUFF-om za odrasle, tip VI | 1 | Endotrahealni tubus sa balonom, izrađene od PVC materijala, veličina 7,0mm, O.D 9,3mm, dužina cevi (bez konektora) 300mm, prečnik konektora 15mm, sa glatkim Murphy otvorom bez oštrog ugla, sa PU materijalom niskog pritiska, sa mekanim balonom velike zapremine | Sinomedic Endotracheal Tube Type: lphv cuffed 7.0mm / Sinomedic Endotrahealni tubus Tip: lphv sa balonom 7.0mm | Ningbo Luke Medical Devices Co., Ltd., Kina | ETA10C70 |  | RSM004426 | 12015042 | kom | 48.9 | 10% | Future Pharm d.o.o. | 68-11/26-1
Uneti naziv ZU sa spiska iz sheet "Naziv ZU" | Sanitetski i medicinski potrošni materijal | 404-1-110/26-13 | 7 | STANDARDNI ENDOTRAHEALNI TUBUSI SA CUFF-om za odrasle, tip VI | 2 | Endotrahealni tubus sa balonom, izrađene od PVC materijala, veličina 7.5mm, O.D 10.0mm, dužina cevi (bez konektora) 310mm, prečnik konektora 15mm, sa glatkim Murphy otvorom bez oštrog ugla, sa PU materijalom niskog pritiska, sa mekanim balonom velike zapremine | Sinomedic Endotracheal Tube Type: lphv cuffed 7.5mm / Sinomedic Endotrahealni tubus Tip: lphv sa balonom 7.5mm | Ningbo Luke Medical Devices Co., Ltd., Kina | ETA10C75 |  | RSM004427 | 12015043 | kom | 48.9 | 10% | Future Pharm d.o.o. | 68-11/26-1
Uneti naziv ZU sa spiska iz sheet "Naziv ZU" | Sanitetski i medicinski potrošni materijal | 404-1-110/26-13 | 7 | STANDARDNI ENDOTRAHEALNI TUBUSI SA CUFF-om za odrasle, tip VI | 3 | Endotrahealni tubus sa balonom, izrađene od PVC materijala, veličina 8.0mm, O.D 10.7mm, dužina cevi (bez konektora) 320mm, prečnik konektora 15mm, sa glatkim Murphy otvorom bez oštrog ugla, sa PU materijalom niskog pritiska, sa mekanim balonom velike zapremine | Sinomedic Endotracheal Tube Type: lphv cuffed 8.0mm / Sinomedic Endotrahealni tubus Tip: lphv sa balonom 8.0mm | Ningbo Luke Medical Devices Co., Ltd., Kina | ETA10C80 |  | RSM004428 | 12015044 | kom | 48.9 | 10% | Future Pharm d.o.o. | 68-11/26-1
Uneti naziv ZU sa spiska iz sheet "Naziv ZU" | Sanitetski i medicinski potrošni materijal | 404-1-110/26-13 | 7 | STANDARDNI ENDOTRAHEALNI TUBUSI SA CUFF-om za odrasle, tip VI | 4 | Endotrahealni tubuss balonom, izrađene od PVC materijala, veličina 8.5mm, O.D 11.3mm, dužina cevi (bez konektora) 320mm, prečnik konektora 15mm, sa glatkim Murphy otvorom bez oštrog ugla, sa PU materijalom niskog pritiska, sa mekanim balonom velike zapremine | Sinomedic Endotracheal Tube Type: lphv cuffed 8.5mm / Sinomedic Endotrahealni tubus Tip: lphv sa balonom 8.5mm | Ningbo Luke Medical Devices Co., Ltd., Kina | ETA10C85 |  | RSM004429 | 12015045 | kom | 48.9 | 10% | Future Pharm d.o.o. | 68-11/26-1
Uneti naziv ZU sa spiska iz sheet "Naziv ZU" | Sanitetski i medicinski potrošni materijal | 404-1-110/26-13 | 7 | STANDARDNI ENDOTRAHEALNI TUBUSI SA CUFF-om za odrasle, tip VI | 5 | Endotrahealni tubuss balonom, izrađene od PVC materijala, veličina 9.0mm, O.D 12.0mm, dužina cevi (bez konektora) 320mm, prečnik konektora 15mm, sa glatkim Murphy otvorom bez oštrog ugla, sa PU materijalom niskog pritiska, sa mekanim balonom velike zapremine | Sinomedic Endotracheal Tube Type: lphv cuffed 9.0mm / Sinomedic Endotrahealni tubus Tip: lphv sa balonom 9.0mm | Ningbo Luke Medical Devices Co., Ltd., Kina | ETA10C90 |  | RSM004430 | 12015046 | kom | 48.9 | 10% | Future Pharm d.o.o. | 68-11/26-1
Uneti naziv ZU sa spiska iz sheet "Naziv ZU" | Sanitetski i medicinski potrošni materijal | 404-1-110/26-13 | 12 | KESE ZA URIN ZA ODRASLE, tip I | 1 | Kesa za urin, sterilna, zapremine 2000ml, dužina creva minimum 90cm, konektor sa kapicom, sa ventilom koji sprečava povratni refluks, sa ispusnim ventilom u najnižoj tački, sa portom za uzorkovanje urina za analizu, pakovano pojedinačno | Sinomedic Urine Bag 2000ml Type: Adult/ SINOMEDIC Urin kesa 2000ml Tip: za odrasle | Changzhou Yuekang Medical Appliance Co., Ltd., Kina | UBA200MLL |  | RSM005087 | 12016191 | kom | 25.4 | 10% | Future Pharm d.o.o. | 68-11/26
Uneti naziv ZU sa spiska iz sheet "Naziv ZU" | Sanitetski i medicinski potrošni materijal | 404-1-110/26-13 | 15 | Posude za urin, sterilne | 1 | Posude za urin, sterilne, providne, zapremina minimum 60ml-75ml | Sinomedic Sterile Urine Specimen Collection Cup 60ml / SINOMEDIC Posuda za urin sterilna 60ml | Anji SPENQ Industrial Co., Ltd., Kina | CDR60ML |  | RSM004592 | 12015208 | kom | 6.7 | 20% | Future Pharm d.o.o. | 68-11/26
Uneti naziv ZU sa spiska iz sheet "Naziv ZU" | Sanitetski i medicinski potrošni materijal | 404-1-110/26-13 | 16 | Posude za urin, nesterilne | 1 | Posude za urin, nesterilne | Posuda za urin, nesterilna | Galenika Tehnoplast doo | PU0103 |  | RSM012516 | 12037834 | kom | 7.2 | 20% | Galenika Tehnoplast d.o.o. | 68-12/26
Uneti naziv ZU sa spiska iz sheet "Naziv ZU" | Sanitetski i medicinski potrošni materijal | 404-1-110/26-13 | 3 | Sanitetski materijal od gaze, nesterilan | 1 | Pamučna nesterilna gaza, broj niti/gustina tkanja u cm²:13 niti (7+6), utkan rub, površinska masa minimum 14g/m², finoća pređe Nm60/1, odgovara standardima EN 14079, veličine: 80 cm x 100m | PAMUČNA GAZA | Niva doo | 960585 |  | RSM007842 | 12027391 | kom | 3760 | 20% | Vega d.o.o. | 68-13/26
Uneti naziv ZU sa spiska iz sheet "Naziv ZU" | Sanitetski i medicinski potrošni materijal | 404-1-110/26-13 | 3 | Sanitetski materijal od gaze, nesterilan | 2 | Pamučna nesterilna gaza, broj niti/gustina tkanja u cm²:17 niti (10+7), utkan rub, finoća pređe Nm60/1, mase površine I ≥ 23,5g, Ph Jug IV ili odgovarajuće, odgovara standardima EN 14079,veličine: 80cm x 10m | PAMUČNA GAZA | Niva doo | 960533 |  | RSM004368 | 12014984 | kom | 442 | 20% | Vega d.o.o. | 68-13/26
Uneti naziv ZU sa spiska iz sheet "Naziv ZU" | Sanitetski i medicinski potrošni materijal | 404-1-110/26-13 | 3 | Sanitetski materijal od gaze, nesterilan | 3 | Pamučna nesterilna gaza, broj niti/gustina tkanja u cm²:17 niti (10+7), masa površine I ≥ 23,5g, utkan rub, finoća pređe Nm60/1, Ph Jug IV ili odgovarajuće, odgovara standardima EN 14079, veličine: 80cm x 100m | PAMUČNA GAZA | Niva doo | 960534 |  | RSM004369 | 12014985 | kom | 5165 | 20% | Vega d.o.o. | 68-13/26
Uneti naziv ZU sa spiska iz sheet "Naziv ZU" | Sanitetski i medicinski potrošni materijal | 404-1-110/26-13 | 3 | Sanitetski materijal od gaze, nesterilan | 4 | Pamučna nesterilna gaza, broj niti/gustina tkanja u cm²: 20 niti (12+8), masa površine I ≥ 27,6g, utkan rub, finoća pređe Nm60/1, Ph Jug IV ili odgovarajuće, odgovara standardima EN 14079, veličine: 80cm x 100m | PAMUČNA GAZA | Niva doo | 960535 |  | RSM007843 | 12027392 | kom | 5915 | 20% | Vega d.o.o. | 68-13/26
Uneti naziv ZU sa spiska iz sheet "Naziv ZU" | Sanitetski i medicinski potrošni materijal | 404-1-110/26-13 | 3 | Sanitetski materijal od gaze, nesterilan | 5 | Kompresa, nesterilna od gaze, minimum 12 slojeva, broj niti/gustina tkanaj u 1cm²: 17(10+7), mase površine I ≥ 23,5g, Ph Jug IV ili odgovarajuće, veličine: 5cmx5cm | NIVA NESTERILNA KOMPRESA OD GAZE | Niva doo | 960536 | 100 | RSM004371 | 12014987 | kom | 2.48 | 20% | Vega d.o.o. | 68-13/26
Uneti naziv ZU sa spiska iz sheet "Naziv ZU" | Sanitetski i medicinski potrošni materijal | 404-1-110/26-13 | 3 | Sanitetski materijal od gaze, nesterilan | 6 | Kompresa, nesterilna od gaze, minimum 12 slojeva, broj niti/gustina tkanaj u 1cm²: 17(10+7), mase površine I ≥ 23,5g, Ph Jug IV ili odgovarajuće, veličine: 7.5cmx7.5cm | NIVA NESTERILNA KOMPRESA OD GAZE | Niva doo | 960543 | 100 | RSM004372 | 12014988 | kom | 4.6 | 20% | Vega d.o.o. | 68-13/26
Uneti naziv ZU sa spiska iz sheet "Naziv ZU" | Sanitetski i medicinski potrošni materijal | 404-1-110/26-13 | 3 | Sanitetski materijal od gaze, nesterilan | 7 | Kompresa, nesterilna od gaze, minimum 12 slojeva, broj niti/gustina tkanaj u 1cm²: 17(10+7), mase površine I > 23,5g, Ph Jug IV ili odgovarajuće, veličine: 10cmx10cm | NIVA NESTERILNA KOMPRESA OD GAZE | Niva doo | 960537 | 100 | RSM004373 | 12014989 | kom | 7.62 | 20% | Vega d.o.o. | 68-13/26
Uneti naziv ZU sa spiska iz sheet "Naziv ZU" | Sanitetski i medicinski potrošni materijal | 404-1-110/26-13 | 3 | Sanitetski materijal od gaze, nesterilan | 8 | Kompresa, nesterilna od gaze, minimum 12 slojeva, broj niti/gustina tkanaj u 1cm²: 17(10+7), mase površine I ≥ 23,5g, Ph Jug IV ili odgovarajuće, veličine: 15cmx7cm | NIVA NESTERILNA KOMPRESA OD GAZE | Niva doo | 960575 | 100 | RSM007844 | 12027393 | kom | 9.1 | 20% | Vega d.o.o. | 68-13/26
Uneti naziv ZU sa spiska iz sheet "Naziv ZU" | Sanitetski i medicinski potrošni materijal | 404-1-110/26-13 | 3 | Sanitetski materijal od gaze, nesterilan | 9 | Kompresa, nesterilna od gaze, minimum 12 slojeva, broj niti/gustina tkanaj u 1cm²: 17(10+7), mase površine I ≥ 23,5g, Ph Jug IV ili odgovarajuće, veličine: 20cmx10cm | NIVA NESTERILNA KOMPRESA OD GAZE | Niva doo | 960572 | 100 | RSM004375 | 12014991 | kom | 13.7 | 20% | Vega d.o.o. | 68-13/26
Uneti naziv ZU sa spiska iz sheet "Naziv ZU" | Sanitetski i medicinski potrošni materijal | 404-1-110/26-13 | 3 | Sanitetski materijal od gaze, nesterilan | 10 | Kompresa, nesterilna od gaze, minimum 12 slojeva, broj niti/gustina tkanaj u 1cm²: 20(12+8), finoća pređe 17TEX, Ph Jug IV ili odgovarajuće, veličine: 5cmx5cm | NIVA NESTERILNA KOMPRESA OD GAZE | Niva doo | 960577 | 100 | RSM007845 | 12027394 | kom | 3.17 | 20% | Vega d.o.o. | 68-13/26
Uneti naziv ZU sa spiska iz sheet "Naziv ZU" | Sanitetski i medicinski potrošni materijal | 404-1-110/26-13 | 3 | Sanitetski materijal od gaze, nesterilan | 11 | Kompresa, nesterilna od gaze, minumim 12 slojeva, broj niti/gustina tkanaj u 1cm²: 20(12+8), finoća pređe 17TEX, Ph Jug IV ili odgovarajuće, veličine: 7.5cmx7.5cm | NIVA NESTERILNA KOMPRESA OD GAZE | Niva doo | 960578 | 100 | RSM007846 | 12027395 | kom | 7.76 | 20% | Vega d.o.o. | 68-13/26
Uneti naziv ZU sa spiska iz sheet "Naziv ZU" | Sanitetski i medicinski potrošni materijal | 404-1-110/26-13 | 3 | Sanitetski materijal od gaze, nesterilan | 12 | Kompresa, nesterilna od gaze, minumum 12 slojeva, broj niti/gustina tkanaj u 1cm²: 20(12+8), finoća pređe 17TEX, Ph Jug IV ili odgovarajuće, veličine: 10cmx10cm | NIVA NESTERILNA KOMPRESA OD GAZE | Niva doo | 960581 | 100 | RSM007847 | 12027396 | kom | 10.95 | 20% | Vega d.o.o. | 68-13/26
Uneti naziv ZU sa spiska iz sheet "Naziv ZU" | Sanitetski i medicinski potrošni materijal | 404-1-110/26-13 | 3 | Sanitetski materijal od gaze, nesterilan | 13 | Kompresa, nesterilna od gaze, minimum 12 slojeva, broj niti/gustina tkanaj u 1cm²: 20(12+8), finoća pređe 17TEX, Ph Jug IV ili odgovarajuće, veličine: 15cmx7cm | NIVA NESTERILNA KOMPRESA OD GAZE | Niva doo | 960580 | 100 | RSM007848 | 12027397 | kom | 11.6 | 20% | Vega d.o.o. | 68-13/26
Uneti naziv ZU sa spiska iz sheet "Naziv ZU" | Sanitetski i medicinski potrošni materijal | 404-1-110/26-13 | 3 | Sanitetski materijal od gaze, nesterilan | 14 | Kompresa, nesterilna od gaze, minimum 12 slojeva, broj niti/gustina tkanja u 1cm²: 20(12+8), finoća pređe 17TEX, Ph Jug IV ili odgovarajuće, veličine: 20cmx10cm | NIVA NESTERILNA KOMPRESA OD GAZE | Niva doo | 960579 | 100 | RSM007849 | 12027398 | kom | 23.15 | 20% | Vega d.o.o. | 68-13/26
Uneti naziv ZU sa spiska iz sheet "Naziv ZU" | Sanitetski i medicinski potrošni materijal | 404-1-110/26-13 | 3 | Sanitetski materijal od gaze, nesterilan | 15 | Tampon od gaze, nesterilan, 100% pamuk, sa RTG linijom, gustina tkanja 20 niti (12+8), odgovara zahtevima proizvođačke specifikacije EN14079, pakovanje a 500; veličina: 40mm | TAMPON IZ GAZE KN | Tosama doo | 15705 | 100 | RSM007850 | 12027399 | pakovanje | 4575 | 20% | Vega d.o.o. | 68-13/26
Uneti naziv ZU sa spiska iz sheet "Naziv ZU" | Sanitetski i medicinski potrošni materijal | 404-1-110/26-13 | 3 | Sanitetski materijal od gaze, nesterilan | 16 | Tampon od gaze, nesterilan, 100% pamuk, sa RTG linijom, gustina tkanja 20 niti (12+8), odgovara zahtevima proizvođačke specifikacije EN14079, pakovanje a 500; veličina: 45mm | TAMPON IZ GAZE KN | Tosama doo | 15709 | 100 | RSM007851 | 12027400 | pakovanje | 4825 | 20% | Vega d.o.o. | 68-13/26
Uneti naziv ZU sa spiska iz sheet "Naziv ZU" | Sanitetski i medicinski potrošni materijal | 404-1-110/26-13 | 3 | Sanitetski materijal od gaze, nesterilan | 17 | Tampon od gaze, nesterilan, 100% pamuk, sa RTG linijom, gustina tkanja 20 niti (12+8), odgovara zahtevima proizvođačke specifikacije EN14079, pakovanje a 200; veličina: 60mm | TAMPON IZ GAZE KN | Tosama doo | 15712 | 100 | RSM007852 | 12027401 | pakovanje | 2770 | 20% | Vega d.o.o. | 68-13/26

## Naziv ZU
Zdravstvene ustanove
Dom zdravlja "Dr Ljubinko Đorđević"*100220003
Dom zdravlja "Miloje Hadžić- Šule"*100212005
DOM ZDRAVLJA VRBAS*100206026
DZ ADA*100203001
DZ ALEKSINAC*100220025
DZ ALIBUNAR*100204001
DZ APATIN*100205001
DZ BABUŠNICA*100222005
DZ BAČ*100206001
DZ BAČKI PETROVAC*100206003
DZ BATOČINA*100212002
DZ BEČEJ*100206005
DZ BELA CRKVA*100204002
DZ BELA PALANKA*100222001
DZ BEOČIN*100206004
DZ BLACE*100221002
DZ BOGATIĆ*100208001
DZ BOJNIK*100223001
DZ BOLJEVAC*100215001
DZ BOR*100214008
DZ BUJANOVAC*100224009
DZ ČAČAK*100217009
DZ ĆIĆEVAC*100219008
DZ ČOKA*100203004
DZ ČUKARICA*100230016
DZ ĆUPRIJA*100213011
DZ DOLJEVAC*100220002
DZ DONJA GUŠTERICA*100225002
DZ DR DJORDJE BASTIĆ SRBOBRAN*100206007
DZ DRAGAŠ*100225010
DZ GADŽIN HAN*100220001
DZ GOLUBAC*100211008
DZ GORNJI MILANOVAC*100217007
DZ GRAČANICA*100225001
DZ GROCKA*100230004
DZ INĐIJA*100207001
DZ IRIG*100207011
DZ ISTOK*100225012
DZ JAGODINA*100213008
DZ KANJIŽA*100203002
DZ KIKINDA*100203011
DZ KNIĆ*100212003
DZ KOCELJEVA*100208012
DZ KOSOVO POLJE*100225003
DZ KOVAČICA*100204003
DZ KOVIN*100204004
DZ KRAGUJEVAC*100212001
DZ KRALJEVO*100218014
DZ KRUŠEVAC*100219013
DZ KULA*100205002
DZ LAJKOVAC*100209004
DZ LAPOVO*100212004
DZ LESKOVAC*100223008
DZ LJIG*100209009
DZ LOZNICA*100208013
DZ MAJDANPEK*100214006
DZ MALI IĐOŠ*100201002
DZ MALI ZVORNIK*100208015
DZ MALO CRNIĆE*100211010
DZ MEDVEĐA*100223010
DZ MEROŠINA*100220006
DZ MIONICA*100209010
DZ MLADENOVAC*100230008
DZ NIŠ*100220005
DZ NOVI BEČEJ*100202003
DZ NOVI BEOGRAD*100230009
DZ NOVI PAZAR*100218012
DZ NOVI SAD*100206010
DZ OBILIĆ*100225004
DZ OPOVO*100204005
DZ OSEČINA*100209008
DZ PANČEVO*100204017
DZ PARAĆIN*100213014
DZ PEĆINCI*100207002
DZ PETROVAC NA MLAVI*100211013
DZ PIROT*100222007
DZ PLANDIŠTE*100204006
DZ POŽAREVAC*100211011
DZ PRIŠTINA*100225009
DZ PROKUPLJE*100221007
DZ RAKOVICA*100230012
DZ RAŽANJ*100220007
DZ REKOVAC*100213007
DZ RUMA*100207003
DZ ŠABAC*100208010
DZ SAVSKI VENAC*100230013
DZ SEČANJ*100202004
DZ SENTA*100203013
DZ ŠID*100207005
DZ SMEDEREVO*100210009
DZ SMEDEREVSKA PALANKA*100210006
DZ SOKOBANJA*100220004
DZ SOMBOR*100205007
DZ SOPOT*100230014
DZ SREMSKA MITROVICA*100207012
DZ SRPSKA CRNJA*100202005
DZ STARI GRAD*100230015
DZ ŠTRPCE*100225005
DZ SUBOTICA*100201006
DZ SURČIN*100230059
DZ TEMERIN*100206008
DZ TITEL*100206009
DZ TOPOLA*100212006
DZ TRGOVIŠTE*100224013
DZ TRSTENIK*100219001
DZ UB*100209001
DZ VALJEVO*100209007
DZ VARVARIN*100219009
DZ VELIKA PLANA*100210005
DZ VELIKO GRADIŠTE*100211001
DZ VLADIČIN HAN*100224008
DZ VLADIMIRCI*100208011
DZ VLASOTINCE*100223007
DZ VOŽDOVAC*100230002
DZ VRAČAR*100230003
DZ VRNJAČKA BANJA*100218010
DZ VRŠAC*100204015
DZ ŽABALJ*100206006
DZ ŽABARI*100211007
DZ ŽAGUBICA*100211002
DZ ŽITIŠTE*100202001
DZ ŽITORAĐA*100221006
DZ ZRENJANIN*100202011
DZ ZUBIN POTOK*100228005
DZ ZVEČAN*100228001
DZ ZVEZDARA*100230005
GZ ZA ANTITUBERKOLOZNU ZAŠTITU BEOGRAD*100230025
GZ ZA GERONTOLOGIJU BEOGRAD*100230023
GZ ZA KOŽNO-VENERIČNE BOLESTI BEOGRAD*100230022
RH ISTOK*100225017
Zavod za plućne bolesti i tuberkulozu*100220015
ZAVOD ZA STOMATOLOGIJU KRAGUJEVAC*100212008
ZAVOD ZA UM KRAGUJEVAC*100212014
ZAVOD ZA URGENTNU MEDICINU BEOGRAD*100230021
ZAVOD ZA URGENTNU MEDICINU NIŠ*100220012
ZAVOD ZA URGENTNU MEDICINU NOVI SAD*100206025
ZAVOD ZA ZDRAVSTVENU ZAŠTITU RADNIKA NIŠ*100220013
ZC PEĆ*100225013
ZC PRIZREN*100225008
ZC PROKUPLJE - BLOKIRAN*100221003
ZZZ RADNIKA MUP-A BEOGRAD*100230028
ZZZ RADNIKA NOVI SAD*100206021
ZZZ STUDENATA NIŠ*100220014
ZZZ STUDENATA NOVI SAD*100206022
ZZZZ RADNIKA ZASTAVE KRAGUJEVAC*100312001
BOLNICA SVETI SAVA BEOGRAD*100230020
DEČIJA KLINIKA TIRŠOVA BEOGRAD*100230044
Dom zdravlja "Dr Đorđe Kovačević"*100230007
Dom zdravlja "Dr Janoš Hadži"*100201001
Dom zdravlja "Dr Mladen Stojanović"*100206002
DZ ALEKSANDROVAC*100219007
DZ BARAJEVO*100230001
DZ BOSILEGRAD*100224010
DZ BRUS*100219006
DZ DESPOTOVAC*100213001
DZ DIMITROVGRAD*100222006
DZ DR MILUTIN IVKOVIĆ – PALILULA*100230011
DZ IVANJICA*100217010
DZ KRUPANJ*100208014
DZ KUČEVO*100211009
DZ KURŠUMLIJA*100221001
DZ LEBANE*100223005
DZ LJUBOVIJA*100208002
DZ LUČANI*100217011
DZ NOVI KNEŽEVAC*100203003
DZ OBRENOVAC*100230010
DZ ODŽACI*100205003
DZ PREŠEVO*100224012
DZ RAŠKA*100218001
DZ STARA PAZOVA*100207004
DZ SVILAJNAC*100213002
DZ TUTIN*100218009
DZ ZEMUN*100230006
GAK NARODNI FRONT BEOGRAD*100230045
INSTITUT KVB DEDINJE BEOGRAD*100230036
INSTITUT KVB VOJVODINE SREMSKA KAMENICA*100206017
INSTITUT ZA MAJKU I DETE BEOGRAD*100230037
INSTITUT ZA MEDICINU RADA SRBIJE*100230057
INSTITUT ZA MENTALNO ZDRAVLJE BEOGRAD*100230038
INSTITUT ZA NEONATOLOGIJU BEOGRAD*100230019
INSTITUT ZA ONKOLOGIJU BEOGRAD*100230039
INSTITUT ZA ONKOLOGIJU VOJVODINE SREMSKA*100206015
INSTITUT ZA ORTOPEDIJU BANJICA BEOGRAD*100230034
INSTITUT ZA PLUĆNE BOLESTI VOJVODINE SRE*100206016
INSTITUT ZA RANI RAZVOJ DETETA I INKLUZI*100230060
INSTITUT ZA REHABILITACIJU BEOGRAD*100230041
INSTITUT ZA REUMATOLOGIJU BEOGRAD*100230040
INSTITUT ZZZ DECE I OMLADINE NOVI SAD*100206018
KBC BEŽANIJSKA KOSA BEOGRAD*100230047
KBC DR DRAGIŠA MIŠOVIĆ BEOGRAD*100230048
KBC KOSOVSKA MITROVICA*100228006
KBC PRIŠTINA*100225006
KBC ZEMUN BEOGRAD*100230049
KBC ZVEZDARA BEOGRAD*100230050
KLINIČKI CENTAR VOJVODINE - KOVID BOLNIC*100206030
KLINIKA DR LAZA LAZAREVIĆ BEOGRAD*100230035
KLINIKA ZA DEČJU NEUROPSIHIJATRIJU BEOGR*100230043
KLINIKA ZA DENTALNU MEDICINU NIŠ*100220020
KLINIKA ZA DENTALNU MEDICINU VOJVODINE*100206019
KLINIKA ZA REHABILITACIJU ZOTOVIĆ BEOGRA*100230042
OB ALEKSINAC*100220026
OB BOR*100214009
OB ČAČAK*100217012
OB ĆUPRIJA*100213012
OB GORNJI MILANOVAC*100217008
OB JAGODINA*100213009
OB KIKINDA*100203012
OB KRALJEVO*100218015
OB KRUŠEVAC*100219012
OB LESKOVAC*100223009
OB LOZNICA*100208016
OB MAJDANPEK*100214007
OB NOVI PAZAR*100218013
OB PANČEVO*100204018
OB PARAĆIN*100213016
OB PETROVAC NA MLAVI*100211014
OB PIROT*100222008
OB POŽAREVAC*100211012
OB SENTA*100203014
OB SMEDEREVO*100210008
OB SMEDEREVSKA PALANKA*100210002
OB SOMBOR*100205008
OB SREMSKA MITROVICA*100207013
OB SUBOTICA*100201007
OB VALJEVO*100209011
OB VRBAS*100206027
OB VRŠAC*100204016
OB ZRENJANIN*100202012
Opšta bolnica Dr Aleksa Savić Prokuplje*100221008
Opšta bolnica dr Laza K. Lazarević*100208009
RH GAMZIGRAD*100215004
RH NIŠKA BANJA*100220018
RH VRNJAČKA BANJA*100218006
SB za nespecificne plucne bolesti Soko B*100220010
SB za plućne bolesti Bela Crkva*100204009
SB za plućne bolesti Zrenjanin*100202008
SB ZA PSIHIJATRIJSKE BOLESTI G. TOPONICA*100220009
SB ZA PSIHIJATRIJSKE BOLESTI KOVIN*100204011
SBPB SURDULICA*100224003
SP B ZA REHABILITACIJU I ORTOPEDSKU PROT*100230030
SP NEUROPSIH. BOLNICA VRŠAC*100204010
SP za bolesti štitaste žlezde Zlatibor*100216003
SP ZA INTERNE BOLESTI LAZAREVAC*100230026
SPB ARANĐELOVAC*100212009
SPB NOVI PAZAR*100218005
SPB OZREN SOKOBANJA*100220011
SPB VRNJAČKA BANJA*100218011
SPB ZA CEREBRALNU PARALIZU BEOGRAD*100230018
SPB ZA REUMATIZAM NOVI SAD*100206013
SPECIJALNA BOLNICA MLADENOVAC*100230017
SPECIJALNA BOLNICA NOVI KNEŽEVAC*100203007
SPECIJALNA BOLNICA ZA BOLESTI ZAVISNOSTI*100230032
UKC NIŠ - KOVID BOLNICA KRUŠEVAC*100220027
UKC SRBIJE*100230051
UKC SRBIJE - KOVID BOLNICA BATAJNICA*100230058
UNIVERZITETSKI KLINIČKI CENTAR KG*100212010
UNIVERZITETSKI KLINIČKI CENTAR NIŠ*100220019
UNIVERZITETSKI KLINIČKI CENTAR VOJVODINE*100206020
VMA BEOGRAD*100230055
ZAVOD ZA GOVORNU PATOLOGIJU BEOGRAD*100230033
ZC ALEKSINAC*100220028
ZC ARANĐELOVAC*100212007
ZC BOR*100214010
ZC GNJILANE*100229002
ZC GORNJI MILANOVAC*100217013
ZC KLADOVO*100214003
ZC KNJAŽEVAC*100215002
ZC KOSOVSKA MITROVICA*100228002
ZC LOZNICA*100208017
ZC NEGOTIN*100214002
ZC PROKUPLJE*100221009
ZC ŠABAC*100208018
ZC SMEDEREVO*100210010
ZC SREMSKA MITROVICA*100207014
ZC SURDULICA*100224002
ZC UŽICE*100216001
ZC VALJEVO*100209012
ZC VRANJE*100224001
ZC ZAJEČAR*100215003
ZZZ STUDENATA BEOGRAD*100230027